8277 | 6098125 | 4062679387598 | Wilo-Rexa BLOC-V05.22-140DAH132S2 pompa zatapialna do ścieków blokowa | Pompa zatapialna do ścieków blokowa Wilo-Rexa BLOC-V05.22-140DAH132S2 do ustawienia stacjonarnego na sucho, do pracy w trybie ciągłym S1, z wirnikiem odpornym na zatykanie o swobodnym przepływie, do tłoczenia cieczy o temperaturze do 70°C | na zapytanie | PG8 | 28 | A | 45707 | NIE |  | 84137051 | 0 | 788 | 912 | Wilo-Rexa BLOC-V05.22-140DAH132S2 | pompa zatapialna do ścieków blokowa | Wilo-Rexa BLOC | Odprowadzanie wody brudnej i ścieków z fekaliami | Wilo | DE | 1 | SZT |  |  | IE3 | Zielony | Opakowanie transportowe | 1 | 1 | 1 | 374 | 736 | 380 | 600 | 800 | 850 | 102 | 119 | http://downloads-wilo-select.wilo.com/assets/WIB_WILO191942.jpg | //cms.media.wilo.com/dcipicxmlfeature/wilo204420/7339724/wilo204420_1.jpg |  | 6200 |  |  | https://wilo.com/quick/PL/pl/articleNumber/6098125
8278 | 6096174 | 4062679342382 | Wilo-Rexa BLOC-V05.32-170DAH132S2 pompa zatapialna do ścieków blokowa | Pompa zatapialna do ścieków blokowa Wilo-Rexa BLOC-V05.32-170DAH132S2 do ustawienia stacjonarnego na sucho, do pracy w trybie ciągłym S1, z wirnikiem odpornym na zatykanie o swobodnym przepływie, do tłoczenia cieczy o temperaturze do 70°C | na zapytanie | PG8 | 28 | A | 45707 | NIE |  | 84137051 | 0 | 788 | 912 | Wilo-Rexa BLOC-C10.51-155DAH100L4 | pompa zatapialna do ścieków blokowa | Wilo-Rexa BLOC | Odprowadzanie wody brudnej i ścieków z fekaliami | Wilo | DE | 1 | SZT |  |  | IE3 | Zielony | Opakowanie transportowe | 1 | 1 | 1 | 360 | 742 | 400 | 600 | 800 | 800 | 101 | 119 | http://downloads-wilo-select.wilo.com/assets/WIB_WILO191942.jpg | //cms.media.wilo.com/dcipicxmlfeature/wilo204420/7339724/wilo204420_1.jpg |  | 2550 |  | Nowość | https://wilo.com/quick/PL/pl/articleNumber/6096174
8279 | 6096175 | 4062679329833 | Wilo-Rexa BLOC-V05.32-180DAH132M2 pompa zatapialna do ścieków blokowa | Pompa zatapialna do ścieków blokowa Wilo-Rexa BLOC-V05.32-180DAH132M2 do ustawienia stacjonarnego na sucho, do pracy w trybie ciągłym S1, z wirnikiem odpornym na zatykanie o swobodnym przepływie, do tłoczenia cieczy o temperaturze do 70°C | na zapytanie | PG8 | 28 | A | 45707 | NIE |  | 84137051 | 0 | 788 | 912 | Wilo-Rexa BLOC-C10.51-171DAHL100L4 | pompa zatapialna do ścieków blokowa | Wilo-Rexa BLOC | Odprowadzanie wody brudnej i ścieków z fekaliami | Wilo | DE | 1 | SZT |  |  | IE3 | Zielony | Opakowanie transportowe | 1 | 1 | 1 | 360 | 784 | 400 | 800 | 1200 | 800 | 108 | 135 | http://downloads-wilo-select.wilo.com/assets/WIB_WILO191942.jpg | //cms.media.wilo.com/dcipicxmlfeature/wilo204420/7339724/wilo204420_1.jpg |  | 3450 |  | Nowość | https://wilo.com/quick/PL/pl/articleNumber/6096175
8280 | 6096176 | 4062679329840 | Wilo-Rexa BLOC-V05.32-188DAH132M2 pompa zatapialna do ścieków blokowa | Pompa zatapialna do ścieków blokowa Wilo-Rexa BLOC-V05.32-188DAH132M2 do ustawienia stacjonarnego na sucho, do pracy w trybie ciągłym S1, z wirnikiem odpornym na zatykanie o swobodnym przepływie, do tłoczenia cieczy o temperaturze do 70°C | na zapytanie | PG8 | 28 | A | 45707 | NIE |  | 84137051 | 0 | 788 | 912 | Wilo-Rexa BLOC-C10.51-184DAH112M4 | pompa zatapialna do ścieków blokowa | Wilo-Rexa BLOC | Odprowadzanie wody brudnej i ścieków z fekaliami | Wilo | DE | 1 | SZT |  |  | IE3 | Zielony | Opakowanie transportowe | 1 | 1 | 1 | 360 | 760 | 400 | 600 | 800 | 800 | 115 | 133 | http://downloads-wilo-select.wilo.com/assets/WIB_WILO191942.jpg | //cms.media.wilo.com/dcipicxmlfeature/wilo204420/7339724/wilo204420_1.jpg |  | 4550 |  | Nowość | https://wilo.com/quick/PL/pl/articleNumber/6096176
8281 | 6096177 | 4062679329857 | Wilo-Rexa BLOC-V05.32-196DAH132M2 pompa zatapialna do ścieków blokowa | Pompa zatapialna do ścieków blokowa Wilo-Rexa BLOC-V05.32-196DAH132M2 do ustawienia stacjonarnego na sucho, do pracy w trybie ciągłym S1, z wirnikiem odpornym na zatykanie o swobodnym przepływie, do tłoczenia cieczy o temperaturze do 70°C | na zapytanie | PG8 | 28 | A | 45707 | NIE |  | 84137051 | 0 | 788 | 912 | Wilo-Rexa BLOC-C10.51-195DAH132S4 | pompa zatapialna do ścieków blokowa | Wilo-Rexa BLOC | Odprowadzanie wody brudnej i ścieków z fekaliami | Wilo | DE | 1 | SZT |  |  | IE3 | Zielony | Opakowanie transportowe | 1 | 1 | 1 | 374 | 798 | 420 | 800 | 1200 | 800 | 140 | 167 | http://downloads-wilo-select.wilo.com/assets/WIB_WILO191942.jpg | //cms.media.wilo.com/dcipicxmlfeature/wilo204420/7339724/wilo204420_1.jpg |  | 6300 |  | Nowość | https://wilo.com/quick/PL/pl/articleNumber/6096177
8282 | 6098132 | 4062679387680 | Wilo-Rexa BLOC-V06.22-121DAH90L2 pompa zatapialna do ścieków blokowa | Pompa zatapialna do ścieków blokowa Wilo-Rexa BLOC-V06.22-121DAH90L2 do ustawienia stacjonarnego na sucho, do pracy w trybie ciągłym S1, z wirnikiem odpornym na zatykanie o swobodnym przepływie, do tłoczenia cieczy o temperaturze do 70°C | na zapytanie | PG8 | 28 | A | 45707 | NIE |  | 84137051 | 0 | 788 | 912 | Wilo-Rexa BLOC-V06.22-121DAH90L2 | pompa zatapialna do ścieków blokowa | Wilo-Rexa BLOC | Odprowadzanie wody brudnej i ścieków z fekaliami | Wilo | DE | 1 | SZT |  |  | IE3 | Zielony | Opakowanie transportowe | 1 | 1 | 1 | 280 | 656 | 318 | 600 | 800 | 850 | 65 | 82 | http://downloads-wilo-select.wilo.com/assets/WIB_WILO191942.jpg | //cms.media.wilo.com/dcipicxmlfeature/wilo204420/7339724/wilo204420_1.jpg |  | 2600 |  |  | https://wilo.com/quick/PL/pl/articleNumber/6098132
8283 | 6098131 | 4062679387673 | Wilo-Rexa BLOC-V06.22-132DAH100L2 pompa zatapialna do ścieków blokowa | Pompa zatapialna do ścieków blokowa Wilo-Rexa BLOC-V06.22-132DAH100L2 do ustawienia stacjonarnego na sucho, do pracy w trybie ciągłym S1, z wirnikiem odpornym na zatykanie o swobodnym przepływie, do tłoczenia cieczy o temperaturze do 70°C | na zapytanie | PG8 | 28 | A | 45707 | NIE |  | 84137051 | 0 | 788 | 912 | Wilo-Rexa BLOC-V06.22-132DAH100L2 | pompa zatapialna do ścieków blokowa | Wilo-Rexa BLOC | Odprowadzanie wody brudnej i ścieków z fekaliami | Wilo | DE | 1 | SZT |  |  | IE3 | Zielony | Opakowanie transportowe | 1 | 1 | 1 | 280 | 671 | 328 | 600 | 800 | 850 | 77 | 94 | http://downloads-wilo-select.wilo.com/assets/WIB_WILO191942.jpg | //cms.media.wilo.com/dcipicxmlfeature/wilo204420/7339724/wilo204420_1.jpg |  | 3450 |  |  | https://wilo.com/quick/PL/pl/articleNumber/6098131
8284 | 6098130 | 4062679387666 | Wilo-Rexa BLOC-V06.22-134DAH132S2 pompa zatapialna do ścieków blokowa | Pompa zatapialna do ścieków blokowa Wilo-Rexa BLOC-V06.22-134DAH132S2 do ustawienia stacjonarnego na sucho, do pracy w trybie ciągłym S1, z wirnikiem odpornym na zatykanie o swobodnym przepływie, do tłoczenia cieczy o temperaturze do 70°C | na zapytanie | PG8 | 28 | A | 45707 | NIE |  | 84137051 | 0 | 788 | 912 | Wilo-Rexa BLOC-V06.22-134DAH132S2 | pompa zatapialna do ścieków blokowa | Wilo-Rexa BLOC | Odprowadzanie wody brudnej i ścieków z fekaliami | Wilo | DE | 1 | SZT |  |  | IE3 | Zielony | Opakowanie transportowe | 1 | 1 | 1 | 336 | 729 | 352 | 600 | 800 | 850 | 102 | 119 | http://downloads-wilo-select.wilo.com/assets/WIB_WILO191942.jpg | //cms.media.wilo.com/dcipicxmlfeature/wilo204420/7339724/wilo204420_1.jpg |  | 6200 |  |  | https://wilo.com/quick/PL/pl/articleNumber/6098130
8285 | 6098529 | 4062679392011 | Wilo-Rexa BLOC-V06.22-140DAH132S2 pompa zatapialna do ścieków blokowa | Pompa zatapialna do ścieków blokowa Wilo-Rexa BLOC-V06.22-140DAH132S2 do ustawienia stacjonarnego na sucho, do pracy w trybie ciągłym S1, z wirnikiem odpornym na zatykanie o swobodnym przepływie, do tłoczenia cieczy o temperaturze do 70°C | na zapytanie | PG8 | 28 | A | 45707 | NIE |  | 84137051 | 0 | 788 | 912 | Wilo-Rexa BLOC-V06.22-140DAH132S2 | pompa zatapialna do ścieków blokowa | Wilo-Rexa BLOC | Odprowadzanie wody brudnej i ścieków z fekaliami | Wilo | DE | 1 | SZT |  |  | IE3 | Zielony | Opakowanie transportowe | 1 | 1 | 1 | 374 | 729 | 380 | 600 | 800 | 850 | 110 | 127 | http://downloads-wilo-select.wilo.com/assets/WIB_WILO191942.jpg | //cms.media.wilo.com/dcipicxmlfeature/wilo204420/7339724/wilo204420_1.jpg |  | 8400 |  |  | https://wilo.com/quick/PL/pl/articleNumber/6098529
8286 | 6096165 | 4062679329635 | Wilo-Rexa BLOC-V06.62-120DAH90S4 pompa zatapialna do ścieków blokowa | Pompa zatapialna do ścieków blokowa Wilo-Rexa BLOC-V06.62-120DAH90S4 do ustawienia stacjonarnego na sucho, do pracy w trybie ciągłym S1, z wirnikiem odpornym na zatykanie o swobodnym przepływie, do tłoczenia cieczy o temperaturze do 70°C | na zapytanie | PG8 | 28 | A | 45707 | NIE |  | 84137051 | 0 | 788 | 912 | Wilo-Rexa BLOC-V05.32-170DAH132S2 | pompa zatapialna do ścieków blokowa | Wilo-Rexa BLOC | Odprowadzanie wody brudnej i ścieków z fekaliami | Wilo | DE | 1 | SZT |  |  | IE3 | Zielony | Opakowanie transportowe | 1 | 1 | 1 | 374 | 724 | 380 | 600 | 800 | 800 | 113 | 131 | http://downloads-wilo-select.wilo.com/assets/WIB_WILO191942.jpg | //cms.media.wilo.com/dcipicxmlfeature/wilo204420/7339724/wilo204420_1.jpg |  | 8400 |  | Nowość | https://wilo.com/quick/PL/pl/articleNumber/6096165
8287 | 6096166 | 4062679329642 | Wilo-Rexa BLOC-V06.62-135DAH90L4 pompa zatapialna do ścieków blokowa | Pompa zatapialna do ścieków blokowa Wilo-Rexa BLOC-V06.62-135DAH90L4 do ustawienia stacjonarnego na sucho, do pracy w trybie ciągłym S1, z wirnikiem odpornym na zatykanie o swobodnym przepływie, do tłoczenia cieczy o temperaturze do 70°C | na zapytanie | PG8 | 28 | A | 45707 | NIE |  | 84137051 | 0 | 788 | 912 | Wilo-Rexa BLOC-V05.32-180DAH132M2 | pompa zatapialna do ścieków blokowa | Wilo-Rexa BLOC | Odprowadzanie wody brudnej i ścieków z fekaliami | Wilo | DE | 1 | SZT |  |  | IE3 | Zielony | Opakowanie transportowe | 1 | 1 | 1 | 374 | 762 | 380 | 600 | 800 | 800 | 121 | 140 | http://downloads-wilo-select.wilo.com/assets/WIB_WILO191942.jpg | //cms.media.wilo.com/dcipicxmlfeature/wilo204420/7339724/wilo204420_1.jpg |  | 10200 |  | Nowość | https://wilo.com/quick/PL/pl/articleNumber/6096166
8288 | 6096167 | 4062679329659 | Wilo-Rexa BLOC-V06.62-155DAH100L4 pompa zatapialna do ścieków blokowa | Pompa zatapialna do ścieków blokowa Wilo-Rexa BLOC-V06.62-155DAH100L4 do ustawienia stacjonarnego na sucho, do pracy w trybie ciągłym S1, z wirnikiem odpornym na zatykanie o swobodnym przepływie, do tłoczenia cieczy o temperaturze do 70°C | na zapytanie | PG8 | 28 | A | 45707 | NIE |  | 84137051 | 0 | 788 | 912 | Wilo-Rexa BLOC-V05.32-188DAH132M2 | pompa zatapialna do ścieków blokowa | Wilo-Rexa BLOC | Odprowadzanie wody brudnej i ścieków z fekaliami | Wilo | DE | 1 | SZT |  |  | IE3 | Zielony | Opakowanie transportowe | 1 | 1 | 1 | 374 | 762 | 380 | 600 | 800 | 800 | 135 | 154 | http://downloads-wilo-select.wilo.com/assets/WIB_WILO191942.jpg | //cms.media.wilo.com/dcipicxmlfeature/wilo204420/7339724/wilo204420_1.jpg |  | 10200 |  | Nowość | https://wilo.com/quick/PL/pl/articleNumber/6096167
8289 | 6096168 | 4062679329666 | Wilo-Rexa BLOC-V06.62-170DAH100L4 pompa zatapialna do ścieków blokowa | Pompa zatapialna do ścieków blokowa Wilo-Rexa BLOC-V06.62-170DAH100L4 do ustawienia stacjonarnego na sucho, do pracy w trybie ciągłym S1, z wirnikiem odpornym na zatykanie o swobodnym przepływie, do tłoczenia cieczy o temperaturze do 70°C | na zapytanie | PG8 | 28 | A | 45707 | NIE |  | 84137051 | 0 | 788 | 912 | Wilo-Rexa BLOC-V05.32-196DAH132M2 | pompa zatapialna do ścieków blokowa | Wilo-Rexa BLOC | Odprowadzanie wody brudnej i ścieków z fekaliami | Wilo | DE | 1 | SZT |  |  | IE3 | Zielony | Opakowanie transportowe | 1 | 1 | 1 | 374 | 762 | 380 | 600 | 800 | 800 | 135 | 154 | http://downloads-wilo-select.wilo.com/assets/WIB_WILO191942.jpg | //cms.media.wilo.com/dcipicxmlfeature/wilo204420/7339724/wilo204420_1.jpg |  | 10200 |  | Nowość | https://wilo.com/quick/PL/pl/articleNumber/6096168
8290 | 6095636 | 4062679300290 | Wilo-Rexa BLOC-V06.62-190DAHL100L4 pompa zatapialna do ścieków blokowa | Pompa zatapialna do ścieków blokowa Wilo-Rexa BLOC-V06.62-190DAHL100L4 do ustawienia stacjonarnego na sucho, do pracy w trybie ciągłym S1, z wirnikiem odpornym na zatykanie o swobodnym przepływie, do tłoczenia cieczy o temperaturze do 70°C | na zapytanie | PG8 | 28 | A | 45707 | NIE |  | 84137051 | 0 | 788 | 912 | Wilo-Rexa BLOC-V06.62-120DAH90S4 | pompa zatapialna do ścieków blokowa | Wilo-Rexa BLOC | Odprowadzanie wody brudnej i ścieków z fekaliami | Wilo | DE | 1 | SZT |  |  | IE3 | Zielony | Opakowanie transportowe | 1 | 1 | 1 | 320 | 622 | 360 | 600 | 800 | 800 | 63 | 81 | http://downloads-wilo-select.wilo.com/assets/WIB_WILO191942.jpg | //cms.media.wilo.com/dcipicxmlfeature/wilo204420/7339724/wilo204420_1.jpg |  | 1310 |  | Nowość | https://wilo.com/quick/PL/pl/articleNumber/6095636
8291 | 6095637 | 4062679300702 | Wilo-Rexa BLOC-V08.24-128DAH132S2 pompa zatapialna do ścieków blokowa | Pompa zatapialna do ścieków blokowa Wilo-Rexa BLOC-V08.24-128DAH132S2 do ustawienia stacjonarnego na sucho, do pracy w trybie ciągłym S1, z wirnikiem odpornym na zatykanie o swobodnym przepływie, do tłoczenia cieczy o temperaturze do 70°C | na zapytanie | PG8 | 28 | A | 45707 | NIE |  | 84137051 | 0 | 788 | 912 | Wilo-Rexa BLOC-V06.62-135DAH90L4 | pompa zatapialna do ścieków blokowa | Wilo-Rexa BLOC | Odprowadzanie wody brudnej i ścieków z fekaliami | Wilo | DE | 1 | SZT |  |  | IE3 | Zielony | Opakowanie transportowe | 1 | 1 | 1 | 320 | 647 | 360 | 600 | 800 | 800 | 67 | 85 | http://downloads-wilo-select.wilo.com/assets/WIB_WILO191942.jpg | //cms.media.wilo.com/dcipicxmlfeature/wilo204420/7339724/wilo204420_1.jpg |  | 1770 |  | Nowość | https://wilo.com/quick/PL/pl/articleNumber/6095637
8292 | 6095638 | 4062679300719 | Wilo-Rexa BLOC-V08.24-137DAH132S2 pompa zatapialna do ścieków blokowa | Pompa zatapialna do ścieków blokowa Wilo-Rexa BLOC-V08.24-137DAH132S2 do ustawienia stacjonarnego na sucho, do pracy w trybie ciągłym S1, z wirnikiem odpornym na zatykanie o swobodnym przepływie, do tłoczenia cieczy o temperaturze do 70°C | na zapytanie | PG8 | 28 | A | 45707 | NIE |  | 84137051 | 0 | 788 | 912 | Wilo-Rexa BLOC-V06.62-155DAH100L4 | pompa zatapialna do ścieków blokowa | Wilo-Rexa BLOC | Odprowadzanie wody brudnej i ścieków z fekaliami | Wilo | DE | 1 | SZT |  |  | IE3 | Zielony | Opakowanie transportowe | 1 | 1 | 1 | 320 | 683 | 360 | 600 | 800 | 800 | 77 | 95 | http://downloads-wilo-select.wilo.com/assets/WIB_WILO191942.jpg | //cms.media.wilo.com/dcipicxmlfeature/wilo204420/7339724/wilo204420_1.jpg |  | 2550 |  | Nowość | https://wilo.com/quick/PL/pl/articleNumber/6095638
8293 | 6095639 | 4062679300726 | Wilo-Rexa BLOC-V08.24-146DAH132M2 pompa zatapialna do ścieków blokowa | Pompa zatapialna do ścieków blokowa Wilo-Rexa BLOC-V08.24-146DAH132M2 do ustawienia stacjonarnego na sucho, do pracy w trybie ciągłym S1, z wirnikiem odpornym na zatykanie o swobodnym przepływie, do tłoczenia cieczy o temperaturze do 70°C | na zapytanie | PG8 | 28 | A | 45707 | NIE |  | 84137051 | 0 | 788 | 912 | Wilo-Rexa BLOC-V06.62-170DAH100L4 | pompa zatapialna do ścieków blokowa | Wilo-Rexa BLOC | Odprowadzanie wody brudnej i ścieków z fekaliami | Wilo | DE | 1 | SZT |  |  | IE3 | Zielony | Opakowanie transportowe | 1 | 1 | 1 | 320 | 683 | 360 | 600 | 800 | 800 | 77 | 95 | http://downloads-wilo-select.wilo.com/assets/WIB_WILO191942.jpg | //cms.media.wilo.com/dcipicxmlfeature/wilo204420/7339724/wilo204420_1.jpg |  | 2550 |  | Nowość | https://wilo.com/quick/PL/pl/articleNumber/6095639
8294 | 6095640 | 4062679300740 | Wilo-Rexa BLOC-V08.24-152DAH132M2 pompa zatapialna do ścieków blokowa | Pompa zatapialna do ścieków blokowa Wilo-Rexa BLOC-V08.24-152DAH132M2 do ustawienia stacjonarnego na sucho, do pracy w trybie ciągłym S1, z wirnikiem odpornym na zatykanie o swobodnym przepływie, do tłoczenia cieczy o temperaturze do 70°C | na zapytanie | PG8 | 28 | A | 45707 | NIE |  | 84137051 | 0 | 788 | 912 | Wilo-Rexa BLOC-V06.62-190DAHL100L4 | pompa zatapialna do ścieków blokowa | Wilo-Rexa BLOC | Odprowadzanie wody brudnej i ścieków z fekaliami | Wilo | DE | 1 | SZT |  |  | IE3 | Zielony | Opakowanie transportowe | 1 | 1 | 1 | 320 | 725 | 360 | 600 | 800 | 800 | 83 | 101 | http://downloads-wilo-select.wilo.com/assets/WIB_WILO191942.jpg | //cms.media.wilo.com/dcipicxmlfeature/wilo204420/7339724/wilo204420_1.jpg |  | 3450 |  | Nowość | https://wilo.com/quick/PL/pl/articleNumber/6095640
8295 | 6095641 | 4062679300757 | Wilo-Rexa BLOC-V08.24-158DAH132M2 pompa zatapialna do ścieków blokowa | Pompa zatapialna do ścieków blokowa Wilo-Rexa BLOC-V08.24-158DAH132M2 do ustawienia stacjonarnego na sucho, do pracy w trybie ciągłym S1, z wirnikiem odpornym na zatykanie o swobodnym przepływie, do tłoczenia cieczy o temperaturze do 70°C | na zapytanie | PG8 | 28 | A | 45707 | NIE |  | 84137051 | 0 | 788 | 912 | Wilo-Rexa BLOC-V08.24-128DAH132S2 | pompa zatapialna do ścieków blokowa | Wilo-Rexa BLOC | Odprowadzanie wody brudnej i ścieków z fekaliami | Wilo | DE | 1 | SZT |  |  | IE3 | Zielony | Opakowanie transportowe | 1 | 1 | 1 | 374 | 763 | 400 | 600 | 800 | 800 | 126 | 144 | http://downloads-wilo-select.wilo.com/assets/WIB_WILO191942.jpg | //cms.media.wilo.com/dcipicxmlfeature/wilo204420/7339724/wilo204420_1.jpg |  | 8400 |  | Nowość | https://wilo.com/quick/PL/pl/articleNumber/6095641
8296 | 6095642 | 4062679300924 | Wilo-Rexa BLOC-V08.24-162DAH132M2 pompa zatapialna do ścieków blokowa | Pompa zatapialna do ścieków blokowa Wilo-Rexa BLOC-V08.24-162DAH132M2 do ustawienia stacjonarnego na sucho, do pracy w trybie ciągłym S1, z wirnikiem odpornym na zatykanie o swobodnym przepływie, do tłoczenia cieczy o temperaturze do 70°C | na zapytanie | PG8 | 28 | A | 45707 | NIE |  | 84137051 | 0 | 788 | 912 | Wilo-Rexa BLOC-V08.24-137DAH132S2 | pompa zatapialna do ścieków blokowa | Wilo-Rexa BLOC | Odprowadzanie wody brudnej i ścieków z fekaliami | Wilo | DE | 1 | SZT |  |  | IE3 | Zielony | Opakowanie transportowe | 1 | 1 | 1 | 374 | 763 | 400 | 600 | 800 | 800 | 126 | 144 | http://downloads-wilo-select.wilo.com/assets/WIB_WILO191942.jpg | //cms.media.wilo.com/dcipicxmlfeature/wilo204420/7339724/wilo204420_1.jpg |  | 8400 |  | Nowość | https://wilo.com/quick/PL/pl/articleNumber/6095642
8297 | 6095643 | 4062679300764 | Wilo-Rexa BLOC-V08.42-132DAH90S4 pompa zatapialna do ścieków blokowa | Pompa zatapialna do ścieków blokowa Wilo-Rexa BLOC-V08.42-132DAH90S4 do ustawienia stacjonarnego na sucho, do pracy w trybie ciągłym S1, z wirnikiem odpornym na zatykanie o swobodnym przepływie, do tłoczenia cieczy o temperaturze do 70°C | na zapytanie | PG8 | 28 | A | 45707 | NIE |  | 84137051 | 0 | 788 | 912 | Wilo-Rexa BLOC-V08.24-146DAH132M2 | pompa zatapialna do ścieków blokowa | Wilo-Rexa BLOC | Odprowadzanie wody brudnej i ścieków z fekaliami | Wilo | DE | 1 | SZT |  |  | IE3 | Zielony | Opakowanie transportowe | 1 | 1 | 1 | 374 | 801 | 400 | 800 | 1200 | 800 | 140 | 167 | http://downloads-wilo-select.wilo.com/assets/WIB_WILO191942.jpg | //cms.media.wilo.com/dcipicxmlfeature/wilo204420/7339724/wilo204420_1.jpg |  | 10200 |  | Nowość | https://wilo.com/quick/PL/pl/articleNumber/6095643
8298 | 6095644 | 4062679300771 | Wilo-Rexa BLOC-V08.42-142DAH90S4 pompa zatapialna do ścieków blokowa | Pompa zatapialna do ścieków blokowa Wilo-Rexa BLOC-V08.42-142DAH90S4 do ustawienia stacjonarnego na sucho, do pracy w trybie ciągłym S1, z wirnikiem odpornym na zatykanie o swobodnym przepływie, do tłoczenia cieczy o temperaturze do 70°C | na zapytanie | PG8 | 28 | A | 45707 | NIE |  | 84137051 | 0 | 788 | 912 | Wilo-Rexa BLOC-V08.24-152DAH132M2 | pompa zatapialna do ścieków blokowa | Wilo-Rexa BLOC | Odprowadzanie wody brudnej i ścieków z fekaliami | Wilo | DE | 1 | SZT |  |  | IE3 | Zielony | Opakowanie transportowe | 1 | 1 | 1 | 374 | 801 | 400 | 800 | 1200 | 800 | 140 | 167 | http://downloads-wilo-select.wilo.com/assets/WIB_WILO191942.jpg | //cms.media.wilo.com/dcipicxmlfeature/wilo204420/7339724/wilo204420_1.jpg |  | 10200 |  | Nowość | https://wilo.com/quick/PL/pl/articleNumber/6095644
8299 | 6095645 | 4062679300788 | Wilo-Rexa BLOC-V08.42-152DAH90L4 pompa zatapialna do ścieków blokowa | Pompa zatapialna do ścieków blokowa Wilo-Rexa BLOC-V08.42-152DAH90L4 do ustawienia stacjonarnego na sucho, do pracy w trybie ciągłym S1, z wirnikiem odpornym na zatykanie o swobodnym przepływie, do tłoczenia cieczy o temperaturze do 70°C | na zapytanie | PG8 | 28 | A | 45707 | NIE |  | 84137051 | 0 | 788 | 912 | Wilo-Rexa BLOC-V08.24-158DAH132M2 | pompa zatapialna do ścieków blokowa | Wilo-Rexa BLOC | Odprowadzanie wody brudnej i ścieków z fekaliami | Wilo | DE | 1 | SZT |  |  | IE3 | Zielony | Opakowanie transportowe | 1 | 1 | 1 | 374 | 801 | 400 | 800 | 1200 | 800 | 140 | 167 | http://downloads-wilo-select.wilo.com/assets/WIB_WILO191942.jpg | //cms.media.wilo.com/dcipicxmlfeature/wilo204420/7339724/wilo204420_1.jpg |  | 10200 |  | Nowość | https://wilo.com/quick/PL/pl/articleNumber/6095645
8300 | 6095646 | 4062679300795 | Wilo-Rexa BLOC-V08.42-170DAH100L4 pompa zatapialna do ścieków blokowa | Pompa zatapialna do ścieków blokowa Wilo-Rexa BLOC-V08.42-170DAH100L4 do ustawienia stacjonarnego na sucho, do pracy w trybie ciągłym S1, z wirnikiem odpornym na zatykanie o swobodnym przepływie, do tłoczenia cieczy o temperaturze do 70°C | na zapytanie | PG8 | 28 | A | 45707 | NIE |  | 84137051 | 0 | 788 | 912 | Wilo-Rexa BLOC-V08.24-162DAH132M2 | pompa zatapialna do ścieków blokowa | Wilo-Rexa BLOC | Odprowadzanie wody brudnej i ścieków z fekaliami | Wilo | DE | 1 | SZT |  |  | IE3 | Zielony | Opakowanie transportowe | 1 | 1 | 1 | 374 | 801 | 400 | 800 | 1200 | 800 | 140 | 167 | http://downloads-wilo-select.wilo.com/assets/WIB_WILO191942.jpg | //cms.media.wilo.com/dcipicxmlfeature/wilo204420/7339724/wilo204420_1.jpg |  | 10200 |  | Nowość | https://wilo.com/quick/PL/pl/articleNumber/6095646
8301 | 6095647 | 4062679300801 | Wilo-Rexa BLOC-V08.42-179DAH100L4 pompa zatapialna do ścieków blokowa | Pompa zatapialna do ścieków blokowa Wilo-Rexa BLOC-V08.42-179DAH100L4 do ustawienia stacjonarnego na sucho, do pracy w trybie ciągłym S1, z wirnikiem odpornym na zatykanie o swobodnym przepływie, do tłoczenia cieczy o temperaturze do 70°C | na zapytanie | PG8 | 28 | A | 45707 | NIE |  | 84137051 | 0 | 788 | 912 | Wilo-Rexa BLOC-V08.42-132DAH90S4 | pompa zatapialna do ścieków blokowa | Wilo-Rexa BLOC | Odprowadzanie wody brudnej i ścieków z fekaliami | Wilo | DE | 1 | SZT |  |  | IE3 | Zielony | Opakowanie transportowe | 1 | 1 | 1 | 322 | 646 | 375 | 600 | 800 | 800 | 71 | 89 | http://downloads-wilo-select.wilo.com/assets/WIB_WILO191942.jpg | //cms.media.wilo.com/dcipicxmlfeature/wilo204420/7339724/wilo204420_1.jpg |  | 1310 |  | Nowość | https://wilo.com/quick/PL/pl/articleNumber/6095647
8302 | 6095648 | 4062679300818 | Wilo-Rexa BLOC-V08.52-160DAHL100L4 pompa zatapialna do ścieków blokowa | Pompa zatapialna do ścieków blokowa Wilo-Rexa BLOC-V08.52-160DAHL100L4 do ustawienia stacjonarnego na sucho, do pracy w trybie ciągłym S1, z wirnikiem odpornym na zatykanie o swobodnym przepływie, do tłoczenia cieczy o temperaturze do 70°C | na zapytanie | PG8 | 28 | A | 45707 | NIE |  | 84137051 | 0 | 788 | 912 | Wilo-Rexa BLOC-V08.42-142DAH90S4 | pompa zatapialna do ścieków blokowa | Wilo-Rexa BLOC | Odprowadzanie wody brudnej i ścieków z fekaliami | Wilo | DE | 1 | SZT |  |  | IE3 | Zielony | Opakowanie transportowe | 1 | 1 | 1 | 322 | 646 | 375 | 600 | 800 | 800 | 71 | 89 | http://downloads-wilo-select.wilo.com/assets/WIB_WILO191942.jpg | //cms.media.wilo.com/dcipicxmlfeature/wilo204420/7339724/wilo204420_1.jpg |  | 1310 |  | Nowość | https://wilo.com/quick/PL/pl/articleNumber/6095648
8303 | 6095649 | 4062679300825 | Wilo-Rexa BLOC-V08.52-175DAH112M4 pompa zatapialna do ścieków blokowa | Pompa zatapialna do ścieków blokowa Wilo-Rexa BLOC-V08.52-175DAH112M4 do ustawienia stacjonarnego na sucho, do pracy w trybie ciągłym S1, z wirnikiem odpornym na zatykanie o swobodnym przepływie, do tłoczenia cieczy o temperaturze do 70°C | na zapytanie | PG8 | 28 | A | 45707 | NIE |  | 84137051 | 0 | 788 | 912 | Wilo-Rexa BLOC-V08.42-152DAH90L4 | pompa zatapialna do ścieków blokowa | Wilo-Rexa BLOC | Odprowadzanie wody brudnej i ścieków z fekaliami | Wilo | DE | 1 | SZT |  |  | IE3 | Zielony | Opakowanie transportowe | 1 | 1 | 1 | 322 | 671 | 375 | 600 | 800 | 800 | 74 | 93 | http://downloads-wilo-select.wilo.com/assets/WIB_WILO191942.jpg | //cms.media.wilo.com/dcipicxmlfeature/wilo204420/7339724/wilo204420_1.jpg |  | 1770 |  | Nowość | https://wilo.com/quick/PL/pl/articleNumber/6095649
8304 | 6095650 | 4062679300832 | Wilo-Rexa BLOC-V08.52-190DAH132S4 pompa zatapialna do ścieków blokowa | Pompa zatapialna do ścieków blokowa Wilo-Rexa BLOC-V08.52-190DAH132S4 do ustawienia stacjonarnego na sucho, do pracy w trybie ciągłym S1, z wirnikiem odpornym na zatykanie o swobodnym przepływie, do tłoczenia cieczy o temperaturze do 70°C | na zapytanie | PG8 | 28 | A | 45707 | NIE |  | 84137051 | 0 | 788 | 912 | Wilo-Rexa BLOC-V08.42-170DAH100L4 | pompa zatapialna do ścieków blokowa | Wilo-Rexa BLOC | Odprowadzanie wody brudnej i ścieków z fekaliami | Wilo | DE | 1 | SZT |  |  | IE3 | Zielony | Opakowanie transportowe | 1 | 1 | 1 | 322 | 316 | 375 | 600 | 800 | 800 | 85 | 103 | http://downloads-wilo-select.wilo.com/assets/WIB_WILO191942.jpg | //cms.media.wilo.com/dcipicxmlfeature/wilo204420/7339724/wilo204420_1.jpg |  | 2550 |  | Nowość | https://wilo.com/quick/PL/pl/articleNumber/6095650
8305 | 6095651 | 4062679300849 | Wilo-Rexa BLOC-V08.52-203DAH132S4 pompa zatapialna do ścieków blokowa | Pompa zatapialna do ścieków blokowa Wilo-Rexa BLOC-V08.52-203DAH132S4 do ustawienia stacjonarnego na sucho, do pracy w trybie ciągłym S1, z wirnikiem odpornym na zatykanie o swobodnym przepływie, do tłoczenia cieczy o temperaturze do 70°C | na zapytanie | PG8 | 28 | A | 45707 | NIE |  | 84137051 | 0 | 788 | 912 | Wilo-Rexa BLOC-V08.42-179DAH100L4 | pompa zatapialna do ścieków blokowa | Wilo-Rexa BLOC | Odprowadzanie wody brudnej i ścieków z fekaliami | Wilo | DE | 1 | SZT |  |  | IE3 | Zielony | Opakowanie transportowe | 1 | 1 | 1 | 322 | 358 | 375 | 600 | 800 | 800 | 91 | 109 | http://downloads-wilo-select.wilo.com/assets/WIB_WILO191942.jpg | //cms.media.wilo.com/dcipicxmlfeature/wilo204420/7339724/wilo204420_1.jpg |  | 3450 |  | Nowość | https://wilo.com/quick/PL/pl/articleNumber/6095651
8306 | 6097838 | 4062679382463 | Wilo-Rexa BLOC-V08.68-200DAH160L2 pompa zatapialna do ścieków blokowa | Pompa zatapialna do ścieków blokowa Wilo-Rexa BLOC-V08.68-200DAH160L2 do ustawienia stacjonarnego na sucho, do pracy w trybie ciągłym S1, z wirnikiem odpornym na zatykanie o swobodnym przepływie, do tłoczenia cieczy o temperaturze do 70°C | na zapytanie | PG8 | 28 | A | 45707 | NIE |  | 84137051 | 0 | 788 | 912 | Wilo-Rexa BLOC-V08.68-200DAH160L2 | pompa zatapialna do ścieków blokowa | Wilo-Rexa BLOC | Odprowadzanie wody brudnej i ścieków z fekaliami | Wilo | DE | 1 | SZT |  |  | IE3 | Zielony | Opakowanie transportowe | 1 | 1 | 1 | 440 | 1048 | 461 | 800 | 1200 | 850 | 244 | 283 | http://downloads-wilo-select.wilo.com/assets/WIB_WILO191942.jpg | //cms.media.wilo.com/dcipicxmlfeature/wilo204420/7339724/wilo204420_1.jpg |  | 20500 |  |  | https://wilo.com/quick/PL/pl/articleNumber/6097838
8307 | 6097837 | 4062679382456 | Wilo-Rexa BLOC-V08.68-211DAH180M2 pompa zatapialna do ścieków blokowa | Pompa zatapialna do ścieków blokowa Wilo-Rexa BLOC-V08.68-211DAH180M2 do ustawienia stacjonarnego na sucho, do pracy w trybie ciągłym S1, z wirnikiem odpornym na zatykanie o swobodnym przepływie, do tłoczenia cieczy o temperaturze do 70°C | na zapytanie | PG8 | 28 | A | 45707 | NIE |  | 84137051 | 0 | 788 | 912 | Wilo-Rexa BLOC-V08.68-211DAH180M2 | pompa zatapialna do ścieków blokowa | Wilo-Rexa BLOC | Odprowadzanie wody brudnej i ścieków z fekaliami | Wilo | DE | 1 | SZT |  |  | IE3 | Zielony | Opakowanie transportowe | 1 | 1 | 1 | 466 | 1067 | 476 | 800 | 1200 | 850 | 280 | 306 | http://downloads-wilo-select.wilo.com/assets/WIB_WILO191942.jpg | //cms.media.wilo.com/dcipicxmlfeature/wilo204420/7339724/wilo204420_1.jpg |  | 24000 |  |  | https://wilo.com/quick/PL/pl/articleNumber/6097837
8308 | 6097836 | 4062679382449 | Wilo-Rexa BLOC-V08.68-222DAH180M2 pompa zatapialna do ścieków blokowa | Pompa zatapialna do ścieków blokowa Wilo-Rexa BLOC-V08.68-222DAH180M2 do ustawienia stacjonarnego na sucho, do pracy w trybie ciągłym S1, z wirnikiem odpornym na zatykanie o swobodnym przepływie, do tłoczenia cieczy o temperaturze do 70°C | na zapytanie | PG8 | 28 | A | 45707 | NIE |  | 84137051 | 0 | 788 | 912 | Wilo-Rexa BLOC-V08.68-222DAH180M2 | pompa zatapialna do ścieków blokowa | Wilo-Rexa BLOC | Odprowadzanie wody brudnej i ścieków z fekaliami | Wilo | DE | 1 | SZT |  |  | IE3 | Zielony | Opakowanie transportowe | 1 | 1 | 1 | 466 | 1067 | 476 | 800 | 1200 | 850 | 280 | 306 | http://downloads-wilo-select.wilo.com/assets/WIB_WILO191942.jpg | //cms.media.wilo.com/dcipicxmlfeature/wilo204420/7339724/wilo204420_1.jpg |  | 24000 |  |  | https://wilo.com/quick/PL/pl/articleNumber/6097836
8309 | 6097835 | 4062679382432 | Wilo-Rexa BLOC-V08.68-233DAH180M2 pompa zatapialna do ścieków blokowa | Pompa zatapialna do ścieków blokowa Wilo-Rexa BLOC-V08.68-233DAH180M2 do ustawienia stacjonarnego na sucho, do pracy w trybie ciągłym S1, z wirnikiem odpornym na zatykanie o swobodnym przepływie, do tłoczenia cieczy o temperaturze do 70°C | na zapytanie | PG8 | 28 | A | 45707 | NIE |  | 84137051 | 0 | 788 | 912 | Wilo-Rexa BLOC-V08.68-233DAH180M2 | pompa zatapialna do ścieków blokowa | Wilo-Rexa BLOC | Odprowadzanie wody brudnej i ścieków z fekaliami | Wilo | DE | 1 | SZT |  |  | IE3 | Zielony | Opakowanie transportowe | 1 | 1 | 1 | 466 | 1067 | 476 | 800 | 1200 | 850 | 280 | 306 | http://downloads-wilo-select.wilo.com/assets/WIB_WILO191942.jpg | //cms.media.wilo.com/dcipicxmlfeature/wilo204420/7339724/wilo204420_1.jpg |  | 24000 |  |  | https://wilo.com/quick/PL/pl/articleNumber/6097835
8310 | 6097834 | 4062679382425 | Wilo-Rexa BLOC-V08.68-244DAH180M2 pompa zatapialna do ścieków blokowa | Pompa zatapialna do ścieków blokowa Wilo-Rexa BLOC-V08.68-244DAH180M2 do ustawienia stacjonarnego na sucho, do pracy w trybie ciągłym S1, z wirnikiem odpornym na zatykanie o swobodnym przepływie, do tłoczenia cieczy o temperaturze do 70°C | na zapytanie | PG8 | 28 | A | 45707 | NIE |  | 84137051 | 0 | 788 | 912 | Wilo-Rexa BLOC-V08.68-244DAH180M2 | pompa zatapialna do ścieków blokowa | Wilo-Rexa BLOC | Odprowadzanie wody brudnej i ścieków z fekaliami | Wilo | DE | 1 | SZT |  |  | IE3 | Zielony | Opakowanie transportowe | 1 | 1 | 1 | 466 | 1067 | 476 | 800 | 1200 | 850 | 280 | 306 | http://downloads-wilo-select.wilo.com/assets/WIB_WILO191942.jpg | //cms.media.wilo.com/dcipicxmlfeature/wilo204420/7339724/wilo204420_1.jpg |  | 24000 |  |  | https://wilo.com/quick/PL/pl/articleNumber/6097834
8311 | 6097833 | 4062679382418 | Wilo-Rexa BLOC-V08.68-255DAH180M2 pompa zatapialna do ścieków blokowa | Pompa zatapialna do ścieków blokowa Wilo-Rexa BLOC-V08.68-255DAH180M2 do ustawienia stacjonarnego na sucho, do pracy w trybie ciągłym S1, z wirnikiem odpornym na zatykanie o swobodnym przepływie, do tłoczenia cieczy o temperaturze do 70°C | na zapytanie | PG8 | 28 | A | 45707 | NIE |  | 84137051 | 0 | 788 | 912 | Wilo-Rexa BLOC-V08.68-255DAH180M2 | pompa zatapialna do ścieków blokowa | Wilo-Rexa BLOC | Odprowadzanie wody brudnej i ścieków z fekaliami | Wilo | DE | 1 | SZT |  |  | IE3 | Zielony | Opakowanie transportowe | 1 | 1 | 1 | 466 | 1067 | 476 | 800 | 1200 | 850 | 281 | 307 | http://downloads-wilo-select.wilo.com/assets/WIB_WILO191942.jpg | //cms.media.wilo.com/dcipicxmlfeature/wilo204420/7339724/wilo204420_1.jpg |  | 24000 |  |  | https://wilo.com/quick/PL/pl/articleNumber/6097833
8312 | 6098116 | 4062679387536 | Wilo-Rexa BLOC-V08.97-155DAH160M2 pompa zatapialna do ścieków blokowa | Pompa zatapialna do ścieków blokowa Wilo-Rexa BLOC-V08.97-155DAH160M2 do ustawienia stacjonarnego na sucho, do pracy w trybie ciągłym S1, z wirnikiem odpornym na zatykanie o swobodnym przepływie, do tłoczenia cieczy o temperaturze do 70°C | na zapytanie | PG8 | 28 | A | 45707 | NIE |  | 84137051 | 0 | 788 | 912 | Wilo-Rexa BLOC-V08.97-155DAH160M2 | pompa zatapialna do ścieków blokowa | Wilo-Rexa BLOC | Odprowadzanie wody brudnej i ścieków z fekaliami | Wilo | DE | 1 | SZT |  |  | IE3 | Zielony | Opakowanie transportowe | 1 | 1 | 1 | 440 | 990 | 447 | 800 | 1200 | 850 | 216 | 242 | http://downloads-wilo-select.wilo.com/assets/WIB_WILO191942.jpg | //cms.media.wilo.com/dcipicxmlfeature/wilo204420/7339724/wilo204420_1.jpg |  | 12100 |  |  | https://wilo.com/quick/PL/pl/articleNumber/6098116
8313 | 6098115 | 4062679386249 | Wilo-Rexa BLOC-V08.97-165DAH160M2 pompa zatapialna do ścieków blokowa | Pompa zatapialna do ścieków blokowa Wilo-Rexa BLOC-V08.97-165DAH160M2 do ustawienia stacjonarnego na sucho, do pracy w trybie ciągłym S1, z wirnikiem odpornym na zatykanie o swobodnym przepływie, do tłoczenia cieczy o temperaturze do 70°C | na zapytanie | PG8 | 28 | A | 45707 | NIE |  | 84137051 | 0 | 788 | 912 | Wilo-Rexa BLOC-V08.97-165DAH160M2 | pompa zatapialna do ścieków blokowa | Wilo-Rexa BLOC | Odprowadzanie wody brudnej i ścieków z fekaliami | Wilo | DE | 1 | SZT |  |  | IE3 | Zielony | Opakowanie transportowe | 1 | 1 | 1 | 440 | 990 | 447 | 800 | 1200 | 850 | 227 | 253 | http://downloads-wilo-select.wilo.com/assets/WIB_WILO191942.jpg | //cms.media.wilo.com/dcipicxmlfeature/wilo204420/7339724/wilo204420_1.jpg |  | 16400 |  |  | https://wilo.com/quick/PL/pl/articleNumber/6098115
8314 | 6098114 | 4062679386317 | Wilo-Rexa BLOC-V08.97-175DAH160L2 pompa zatapialna do ścieków blokowa | Pompa zatapialna do ścieków blokowa Wilo-Rexa BLOC-V08.97-175DAH160L2 do ustawienia stacjonarnego na sucho, do pracy w trybie ciągłym S1, z wirnikiem odpornym na zatykanie o swobodnym przepływie, do tłoczenia cieczy o temperaturze do 70°C | na zapytanie | PG8 | 28 | A | 45707 | NIE |  | 84137051 | 0 | 788 | 912 | Wilo-Rexa BLOC-V08.97-175DAH160L2 | pompa zatapialna do ścieków blokowa | Wilo-Rexa BLOC | Odprowadzanie wody brudnej i ścieków z fekaliami | Wilo | DE | 1 | SZT |  |  | IE3 | Zielony | Opakowanie transportowe | 1 | 1 | 1 | 440 | 1035 | 447 | 800 | 1200 | 850 | 236 | 262 | http://downloads-wilo-select.wilo.com/assets/WIB_WILO191942.jpg | //cms.media.wilo.com/dcipicxmlfeature/wilo204420/7339724/wilo204420_1.jpg |  | 20500 |  |  | https://wilo.com/quick/PL/pl/articleNumber/6098114
8315 | 6098113 | 4062679386232 | Wilo-Rexa BLOC-V08.97-185DAH160L2 pompa zatapialna do ścieków blokowa | Pompa zatapialna do ścieków blokowa Wilo-Rexa BLOC-V08.97-185DAH160L2 do ustawienia stacjonarnego na sucho, do pracy w trybie ciągłym S1, z wirnikiem odpornym na zatykanie o swobodnym przepływie, do tłoczenia cieczy o temperaturze do 70°C | na zapytanie | PG8 | 28 | A | 45707 | NIE |  | 84137051 | 0 | 788 | 912 | Wilo-Rexa BLOC-V08.97-185DAH160L2 | pompa zatapialna do ścieków blokowa | Wilo-Rexa BLOC | Odprowadzanie wody brudnej i ścieków z fekaliami | Wilo | DE | 1 | SZT |  |  | IE3 | Zielony | Opakowanie transportowe | 1 | 1 | 1 | 440 | 1035 | 447 | 800 | 1200 | 850 | 236 | 262 | http://downloads-wilo-select.wilo.com/assets/WIB_WILO191942.jpg | //cms.media.wilo.com/dcipicxmlfeature/wilo204420/7339724/wilo204420_1.jpg |  | 20500 |  |  | https://wilo.com/quick/PL/pl/articleNumber/6098113
8316 | 6098112 | 4062679386256 | Wilo-Rexa BLOC-V08.97-195DAH180M2 pompa zatapialna do ścieków blokowa | Pompa zatapialna do ścieków blokowa Wilo-Rexa BLOC-V08.97-195DAH180M2 do ustawienia stacjonarnego na sucho, do pracy w trybie ciągłym S1, z wirnikiem odpornym na zatykanie o swobodnym przepływie, do tłoczenia cieczy o temperaturze do 70°C | na zapytanie | PG8 | 28 | A | 45707 | NIE |  | 84137051 | 0 | 788 | 912 | Wilo-Rexa BLOC-V08.97-195DAH180M2 | pompa zatapialna do ścieków blokowa | Wilo-Rexa BLOC | Odprowadzanie wody brudnej i ścieków z fekaliami | Wilo | DE | 1 | SZT |  |  | IE3 | Zielony | Opakowanie transportowe | 1 | 1 | 1 | 466 | 1054 | 463 | 800 | 1200 | 850 | 271 | 297 | http://downloads-wilo-select.wilo.com/assets/WIB_WILO191942.jpg | //cms.media.wilo.com/dcipicxmlfeature/wilo204420/7339724/wilo204420_1.jpg |  | 24000 |  |  | https://wilo.com/quick/PL/pl/articleNumber/6098112
8317 | 6096158 | 4062679329369 | Wilo-Rexa BLOC-V10.42-150DAH100L4 pompa zatapialna do ścieków blokowa | Pompa zatapialna do ścieków blokowa Wilo-Rexa BLOC-V10.42-150DAH100L4 do ustawienia stacjonarnego na sucho, do pracy w trybie ciągłym S1, z wirnikiem odpornym na zatykanie o swobodnym przepływie, do tłoczenia cieczy o temperaturze do 70°C | na zapytanie | PG8 | 28 | A | 45707 | NIE |  | 84137051 | 0 | 788 | 912 | Wilo-Rexa BLOC-V08.52-160DAHL100L4 | pompa zatapialna do ścieków blokowa | Wilo-Rexa BLOC | Odprowadzanie wody brudnej i ścieków z fekaliami | Wilo | DE | 1 | SZT |  |  | IE3 | Zielony | Opakowanie transportowe | 1 | 1 | 1 | 347 | 749 | 385 | 600 | 800 | 800 | 86 | 104 | http://downloads-wilo-select.wilo.com/assets/WIB_WILO191942.jpg | //cms.media.wilo.com/dcipicxmlfeature/wilo204420/7339724/wilo204420_1.jpg |  | 3450 |  | Nowość | https://wilo.com/quick/PL/pl/articleNumber/6096158
8318 | 6096162 | 4062679329604 | Wilo-Rexa BLOC-V10.42-162DAH100L4 pompa zatapialna do ścieków blokowa | Pompa zatapialna do ścieków blokowa Wilo-Rexa BLOC-V10.42-162DAH100L4 do ustawienia stacjonarnego na sucho, do pracy w trybie ciągłym S1, z wirnikiem odpornym na zatykanie o swobodnym przepływie, do tłoczenia cieczy o temperaturze do 70°C | na zapytanie | PG8 | 28 | A | 45707 | NIE |  | 84137051 | 0 | 788 | 912 | Wilo-Rexa BLOC-V08.52-175DAH112M4 | pompa zatapialna do ścieków blokowa | Wilo-Rexa BLOC | Odprowadzanie wody brudnej i ścieków z fekaliami | Wilo | DE | 1 | SZT |  |  | IE3 | Zielony | Opakowanie transportowe | 1 | 1 | 1 | 347 | 725 | 385 | 600 | 800 | 800 | 92 | 110 | http://downloads-wilo-select.wilo.com/assets/WIB_WILO191942.jpg | //cms.media.wilo.com/dcipicxmlfeature/wilo204420/7339724/wilo204420_1.jpg |  | 4550 |  | Nowość | https://wilo.com/quick/PL/pl/articleNumber/6096162
8319 | 6096198 | 4062679332833 | Wilo-Rexa BLOC-V10.42-162DAH100L4 pompa zatapialna do ścieków blokowa | Pompa zatapialna do ścieków blokowa Wilo-Rexa BLOC-V10.42-162DAH100L4 do ustawienia stacjonarnego na sucho, do pracy w trybie ciągłym S1, z wirnikiem odpornym na zatykanie o swobodnym przepływie, do tłoczenia cieczy o temperaturze do 70°C | na zapytanie | PG8 | 28 | A | 45707 | NIE |  | 84137051 | 0 | 788 | 912 | Wilo-Rexa BLOC-V10.42-162DAH100L4 | pompa zatapialna do ścieków blokowa | Wilo-Rexa BLOC | Odprowadzanie wody brudnej i ścieków z fekaliami | Wilo | DE | 1 | SZT |  |  | IE3 | Zielony | Opakowanie transportowe | 1 | 1 | 1 | 360 | 733 | 400 | 600 | 800 | 800 | 95 | 113 | http://downloads-wilo-select.wilo.com/assets/WIB_WILO191942.jpg | //cms.media.wilo.com/dcipicxmlfeature/wilo204420/7339724/wilo204420_1.jpg |  | 2550 |  | Nowość | https://wilo.com/quick/PL/pl/articleNumber/6096198
8320 | 6097840 | 4062679382715 | Wilo-Rexa BLOC-V10.42-175DAHL100L4 pompa zatapialna do ścieków blokowa | Pompa zatapialna do ścieków blokowa Wilo-Rexa BLOC-V10.42-175DAHL100L4 do ustawienia stacjonarnego na sucho, do pracy w trybie ciągłym S1, z wirnikiem odpornym na zatykanie o swobodnym przepływie, do tłoczenia cieczy o temperaturze do 70°C | na zapytanie | PG8 | 28 | A | 45707 | NIE |  | 84137051 | 0 | 788 | 912 | Wilo-Rexa BLOC-V10.42-175DAHL100L4 | pompa zatapialna do ścieków blokowa | Wilo-Rexa BLOC | Odprowadzanie wody brudnej i ścieków z fekaliami | Wilo | DE | 1 | SZT |  |  | IE3 | Zielony | Opakowanie transportowe | 1 | 1 | 1 | 466 | 1109 | 528 | 800 | 1200 | 850 | 286 | 312 | http://downloads-wilo-select.wilo.com/assets/WIB_WILO191942.jpg | //cms.media.wilo.com/dcipicxmlfeature/wilo204420/7339724/wilo204420_1.jpg |  | 20000 |  |  | https://wilo.com/quick/PL/pl/articleNumber/6097840
8321 | 6096157 | 4062679329352 | Wilo-Rexa BLOC-V10.42-175DAHL100L4 pompa zatapialna do ścieków blokowa | Pompa zatapialna do ścieków blokowa Wilo-Rexa BLOC-V10.42-175DAHL100L4 do ustawienia stacjonarnego na sucho, do pracy w trybie ciągłym S1, z wirnikiem odpornym na zatykanie o swobodnym przepływie, do tłoczenia cieczy o temperaturze do 70°C | na zapytanie | PG8 | 28 | A | 45707 | NIE |  | 84137051 | 0 | 788 | 912 | Wilo-Rexa BLOC-V08.52-190DAH132S4 | pompa zatapialna do ścieków blokowa | Wilo-Rexa BLOC | Odprowadzanie wody brudnej i ścieków z fekaliami | Wilo | DE | 1 | SZT |  |  | IE3 | Zielony | Opakowanie transportowe | 1 | 1 | 1 | 374 | 763 | 400 | 600 | 800 | 800 | 98 | 116 | http://downloads-wilo-select.wilo.com/assets/WIB_WILO191942.jpg | //cms.media.wilo.com/dcipicxmlfeature/wilo204420/7339724/wilo204420_1.jpg |  | 6300 |  | Nowość | https://wilo.com/quick/PL/pl/articleNumber/6096157
8322 | 6097841 | 4062679382722 | Wilo-Rexa BLOC-V10.42-190DAH112M4 pompa zatapialna do ścieków blokowa | Pompa zatapialna do ścieków blokowa Wilo-Rexa BLOC-V10.42-190DAH112M4 do ustawienia stacjonarnego na sucho, do pracy w trybie ciągłym S1, z wirnikiem odpornym na zatykanie o swobodnym przepływie, do tłoczenia cieczy o temperaturze do 70°C | na zapytanie | PG8 | 28 | A | 45707 | NIE |  | 84137051 | 0 | 788 | 912 | Wilo-Rexa BLOC-V10.42-190DAH112M4 | pompa zatapialna do ścieków blokowa | Wilo-Rexa BLOC | Odprowadzanie wody brudnej i ścieków z fekaliami | Wilo | DE | 1 | SZT |  |  | IE3 | Zielony | Opakowanie transportowe | 1 | 1 | 1 | 440 | 1090 | 512 | 800 | 1200 | 850 | 250 | 276 | http://downloads-wilo-select.wilo.com/assets/WIB_WILO191942.jpg | //cms.media.wilo.com/dcipicxmlfeature/wilo204420/7339724/wilo204420_1.jpg |  | 16300 |  |  | https://wilo.com/quick/PL/pl/articleNumber/6097841
8323 | 6096164 | 4062679329628 | Wilo-Rexa BLOC-V10.42-190DAH112M4 pompa zatapialna do ścieków blokowa | Pompa zatapialna do ścieków blokowa Wilo-Rexa BLOC-V10.42-190DAH112M4 do ustawienia stacjonarnego na sucho, do pracy w trybie ciągłym S1, z wirnikiem odpornym na zatykanie o swobodnym przepływie, do tłoczenia cieczy o temperaturze do 70°C | na zapytanie | PG8 | 28 | A | 45707 | NIE |  | 84137051 | 0 | 788 | 912 | Wilo-Rexa BLOC-V08.52-203DAH132S4 | pompa zatapialna do ścieków blokowa | Wilo-Rexa BLOC | Odprowadzanie wody brudnej i ścieków z fekaliami | Wilo | DE | 1 | SZT |  |  | IE3 | Zielony | Opakowanie transportowe | 1 | 1 | 1 | 374 | 763 | 400 | 600 | 800 | 800 | 122 | 140 | http://downloads-wilo-select.wilo.com/assets/WIB_WILO191942.jpg | //cms.media.wilo.com/dcipicxmlfeature/wilo204420/7339724/wilo204420_1.jpg |  | 6300 |  | Nowość | https://wilo.com/quick/PL/pl/articleNumber/6096164
8324 | 6097842 | 4062679382739 | Wilo-Rexa BLOC-V10.42-203DAH132S4 pompa zatapialna do ścieków blokowa | Pompa zatapialna do ścieków blokowa Wilo-Rexa BLOC-V10.42-203DAH132S4 do ustawienia stacjonarnego na sucho, do pracy w trybie ciągłym S1, z wirnikiem odpornym na zatykanie o swobodnym przepływie, do tłoczenia cieczy o temperaturze do 70°C | na zapytanie | PG8 | 28 | A | 45707 | NIE |  | 84137051 | 0 | 788 | 912 | Wilo-Rexa BLOC-V10.42-203DAH132S4 | pompa zatapialna do ścieków blokowa | Wilo-Rexa BLOC | Odprowadzanie wody brudnej i ścieków z fekaliami | Wilo | DE | 1 | SZT |  |  | IE3 | Zielony | Opakowanie transportowe | 1 | 1 | 1 | 440 | 1045 | 512 | 800 | 1200 | 850 | 237 | 263 | http://downloads-wilo-select.wilo.com/assets/WIB_WILO191942.jpg | //cms.media.wilo.com/dcipicxmlfeature/wilo204420/7339724/wilo204420_1.jpg |  | 12100 |  |  | https://wilo.com/quick/PL/pl/articleNumber/6097842
8325 | 6096169 | 4062679329673 | Wilo-Rexa BLOC-V10.42-203DAH132S4 pompa zatapialna do ścieków blokowa | Pompa zatapialna do ścieków blokowa Wilo-Rexa BLOC-V10.42-203DAH132S4 do ustawienia stacjonarnego na sucho, do pracy w trybie ciągłym S1, z wirnikiem odpornym na zatykanie o swobodnym przepływie, do tłoczenia cieczy o temperaturze do 70°C | na zapytanie | PG8 | 28 | A | 45707 | NIE |  | 84137051 | 0 | 788 | 912 | Wilo-Rexa BLOC-V10.42-150DAH100L4 | pompa zatapialna do ścieków blokowa | Wilo-Rexa BLOC | Odprowadzanie wody brudnej i ścieków z fekaliami | Wilo | DE | 1 | SZT |  |  | IE3 | Zielony | Opakowanie transportowe | 1 | 1 | 1 | 360 | 733 | 400 | 600 | 800 | 800 | 95 | 113 | http://downloads-wilo-select.wilo.com/assets/WIB_WILO191942.jpg | //cms.media.wilo.com/dcipicxmlfeature/wilo204420/7339724/wilo204420_1.jpg |  | 2550 |  | Nowość | https://wilo.com/quick/PL/pl/articleNumber/6096169
8326 | 6096170 | 4062679329680 | Wilo-Rexa BLOC-V15.84-268DAH160L4 pompa zatapialna do ścieków blokowa | Pompa zatapialna do ścieków blokowa Wilo-Rexa BLOC-V15.84-268DAH160L4 do ustawienia stacjonarnego na sucho, do pracy w trybie ciągłym S1, z wirnikiem odpornym na zatykanie o swobodnym przepływie, do tłoczenia cieczy o temperaturze do 70°C | na zapytanie | PG8 | 28 | A | 45707 | NIE |  | 84137051 | 0 | 788 | 912 | Wilo-Rexa BLOC-V10.42-175DAHL100L4 | pompa zatapialna do ścieków blokowa | Wilo-Rexa BLOC | Odprowadzanie wody brudnej i ścieków z fekaliami | Wilo | DE | 1 | SZT |  |  | IE3 | Zielony | Opakowanie transportowe | 1 | 1 | 1 | 360 | 775 | 400 | 800 | 1200 | 800 | 101 | 128 | http://downloads-wilo-select.wilo.com/assets/WIB_WILO191942.jpg | //cms.media.wilo.com/dcipicxmlfeature/wilo204420/7339724/wilo204420_1.jpg |  | 3450 |  | Nowość | https://wilo.com/quick/PL/pl/articleNumber/6096170
8327 | 6096171 | 4062679329697 | Wilo-Rexa BLOC-V15.84-286DAH160L4 pompa zatapialna do ścieków blokowa | Pompa zatapialna do ścieków blokowa Wilo-Rexa BLOC-V15.84-286DAH160L4 do ustawienia stacjonarnego na sucho, do pracy w trybie ciągłym S1, z wirnikiem odpornym na zatykanie o swobodnym przepływie, do tłoczenia cieczy o temperaturze do 70°C | na zapytanie | PG8 | 28 | A | 45707 | NIE |  | 84137051 | 0 | 788 | 912 | Wilo-Rexa BLOC-V10.42-190DAH112M4 | pompa zatapialna do ścieków blokowa | Wilo-Rexa BLOC | Odprowadzanie wody brudnej i ścieków z fekaliami | Wilo | DE | 1 | SZT |  |  | IE3 | Zielony | Opakowanie transportowe | 1 | 1 | 1 | 360 | 751 | 400 | 600 | 800 | 800 | 108 | 126 | http://downloads-wilo-select.wilo.com/assets/WIB_WILO191942.jpg | //cms.media.wilo.com/dcipicxmlfeature/wilo204420/7339724/wilo204420_1.jpg |  | 4550 |  | Nowość | https://wilo.com/quick/PL/pl/articleNumber/6096171
8328 | 6096163 | 4062679329611 | Wilo-Rexa BLOC-V15.84-286DAH160L4 pompa zatapialna do ścieków blokowa | Pompa zatapialna do ścieków blokowa Wilo-Rexa BLOC-V15.84-286DAH160L4 do ustawienia stacjonarnego na sucho, do pracy w trybie ciągłym S1, z wirnikiem odpornym na zatykanie o swobodnym przepływie, do tłoczenia cieczy o temperaturze do 70°C | na zapytanie | PG8 | 28 | A | 45707 | NIE |  | 84137051 | 0 | 788 | 912 | Wilo-Rexa BLOC-V15.84-286DAH160L4 | pompa zatapialna do ścieków blokowa | Wilo-Rexa BLOC | Odprowadzanie wody brudnej i ścieków z fekaliami | Wilo | DE | 1 | SZT |  |  | IE3 | Zielony | Opakowanie transportowe | 1 | 1 | 1 | 280 | 610 | 317 | 600 | 800 | 850 | 63 | 80 | http://downloads-wilo-select.wilo.com/assets/WIB_WILO191942.jpg | //cms.media.wilo.com/dcipicxmlfeature/wilo204420/7339724/wilo204420_1.jpg |  | 16300 |  | Nowość | https://wilo.com/quick/PL/pl/articleNumber/6096163
8329 | 6096172 | 4062679329802 | Wilo-Rexa BLOC-V15.84-304DAH180M4 pompa zatapialna do ścieków blokowa | Pompa zatapialna do ścieków blokowa Wilo-Rexa BLOC-V15.84-304DAH180M4 do ustawienia stacjonarnego na sucho, do pracy w trybie ciągłym S1, z wirnikiem odpornym na zatykanie o swobodnym przepływie, do tłoczenia cieczy o temperaturze do 70°C | na zapytanie | PG8 | 28 | A | 45707 | NIE |  | 84137051 | 0 | 788 | 912 | Wilo-Rexa BLOC-V10.42-203DAH132S4 | pompa zatapialna do ścieków blokowa | Wilo-Rexa BLOC | Odprowadzanie wody brudnej i ścieków z fekaliami | Wilo | DE | 1 | SZT |  |  | IE3 | Zielony | Opakowanie transportowe | 1 | 1 | 1 | 374 | 789 | 420 | 800 | 1200 | 800 | 132 | 159 | http://downloads-wilo-select.wilo.com/assets/WIB_WILO191942.jpg | //cms.media.wilo.com/dcipicxmlfeature/wilo204420/7339724/wilo204420_1.jpg |  | 6300 |  | Nowość | https://wilo.com/quick/PL/pl/articleNumber/6096172
8330 | 6096161 | 4062679329390 | Wilo-Rexa BLOC-V15.84-304DAH180M4 pompa zatapialna do ścieków blokowa | Pompa zatapialna do ścieków blokowa Wilo-Rexa BLOC-V15.84-304DAH180M4 do ustawienia stacjonarnego na sucho, do pracy w trybie ciągłym S1, z wirnikiem odpornym na zatykanie o swobodnym przepływie, do tłoczenia cieczy o temperaturze do 70°C | na zapytanie | PG8 | 28 | A | 45707 | NIE |  | 84137051 | 0 | 788 | 912 | Wilo-Rexa BLOC-V15.84-304DAH180M4 | pompa zatapialna do ścieków blokowa | Wilo-Rexa BLOC | Odprowadzanie wody brudnej i ścieków z fekaliami | Wilo | DE | 1 | SZT |  |  | IE3 | Zielony | Opakowanie transportowe | 1 | 1 | 1 | 282 | 671 | 327 | 600 | 800 | 850 | 74 | 91 | http://downloads-wilo-select.wilo.com/assets/WIB_WILO191942.jpg | //cms.media.wilo.com/dcipicxmlfeature/wilo204420/7339724/wilo204420_1.jpg |  | 20000 |  | Nowość | https://wilo.com/quick/PL/pl/articleNumber/6096161
8331 | 6097839 | 4062679382708 | Wilo-Rexa BLOC-V15.84-322DAH180L4 pompa zatapialna do ścieków blokowa | Pompa zatapialna do ścieków blokowa Wilo-Rexa BLOC-V15.84-322DAH180L4 do ustawienia stacjonarnego na sucho, do pracy w trybie ciągłym S1, z wirnikiem odpornym na zatykanie o swobodnym przepływie, do tłoczenia cieczy o temperaturze do 70°C | na zapytanie | PG8 | 28 | A | 45707 | NIE |  | 84137051 | 0 | 788 | 912 | Wilo-Rexa BLOC-V10.73-278DAH180L4 | pompa zatapialna do ścieków blokowa | Wilo-Rexa BLOC | Odprowadzanie wody brudnej i ścieków z fekaliami | Wilo | DE | 1 | SZT |  |  | IE3 | Zielony | Opakowanie transportowe | 1 | 1 | 1 | 466 | 1147 | 528 | 800 | 1200 | 850 | 310 | 336 | http://downloads-wilo-select.wilo.com/assets/WIB_WILO191942.jpg | //cms.media.wilo.com/dcipicxmlfeature/wilo204420/7339724/wilo204420_1.jpg |  | 23700 |  | Nowość | https://wilo.com/quick/PL/pl/articleNumber/6097839
8332 | 6096160 | 4062679329383 | Wilo-Rexa BLOC-V15.84-322DAH180L4 pompa zatapialna do ścieków blokowa | Pompa zatapialna do ścieków blokowa Wilo-Rexa BLOC-V15.84-322DAH180L4 do ustawienia stacjonarnego na sucho, do pracy w trybie ciągłym S1, z wirnikiem odpornym na zatykanie o swobodnym przepływie, do tłoczenia cieczy o temperaturze do 70°C | na zapytanie | PG8 | 28 | A | 45707 | NIE |  | 84137051 | 0 | 788 | 912 | Wilo-Rexa BLOC-V15.84-322DAH180L4 | pompa zatapialna do ścieków blokowa | Wilo-Rexa BLOC | Odprowadzanie wody brudnej i ścieków z fekaliami | Wilo | DE | 1 | SZT |  |  | IE3 | Zielony | Opakowanie transportowe | 1 | 1 | 1 | 335 | 689 | 352 | 600 | 800 | 850 | 81 | 97 | http://downloads-wilo-select.wilo.com/assets/WIB_WILO191942.jpg | //cms.media.wilo.com/dcipicxmlfeature/wilo204420/7339724/wilo204420_1.jpg |  | 23700 |  | Nowość | https://wilo.com/quick/PL/pl/articleNumber/6096160
8333 | 6096156 | 4062679329345 | Wilo-Rexa BLOC-V15.84-340DAH180L4 pompa zatapialna do ścieków blokowa | Pompa zatapialna do ścieków blokowa Wilo-Rexa BLOC-V15.84-340DAH180L4 do ustawienia stacjonarnego na sucho, do pracy w trybie ciągłym S1, z wirnikiem odpornym na zatykanie o swobodnym przepływie, do tłoczenia cieczy o temperaturze do 70°C | na zapytanie | PG8 | 28 | A | 45707 | NIE |  | 84137051 | 0 | 788 | 912 | Wilo-Rexa BLOC-V15.84-268DAH160L4 | pompa zatapialna do ścieków blokowa | Wilo-Rexa BLOC | Odprowadzanie wody brudnej i ścieków z fekaliami | Wilo | DE | 1 | SZT |  |  | IE3 | Zielony | Opakowanie transportowe | 1 | 1 | 1 | 280 | 610 | 317 | 600 | 800 | 850 | 62 | 79 | http://downloads-wilo-select.wilo.com/assets/WIB_WILO191942.jpg | //cms.media.wilo.com/dcipicxmlfeature/wilo204420/7339724/wilo204420_1.jpg |  | 16300 |  | Nowość | https://wilo.com/quick/PL/pl/articleNumber/6096156
8334 | 6096159 | 4062679329376 | Wilo-Rexa BLOC-V15.84-340DAH180L4 pompa zatapialna do ścieków blokowa | Pompa zatapialna do ścieków blokowa Wilo-Rexa BLOC-V15.84-340DAH180L4 do ustawienia stacjonarnego na sucho, do pracy w trybie ciągłym S1, z wirnikiem odpornym na zatykanie o swobodnym przepływie, do tłoczenia cieczy o temperaturze do 70°C | na zapytanie | PG8 | 28 | A | 45707 | NIE |  | 84137051 | 0 | 788 | 912 | Wilo-Rexa BLOC-V15.84-340DAH180L4 | pompa zatapialna do ścieków blokowa | Wilo-Rexa BLOC | Odprowadzanie wody brudnej i ścieków z fekaliami | Wilo | DE | 1 | SZT |  |  | IE3 | Zielony | Opakowanie transportowe | 1 | 1 | 1 | 373 | 727 | 379 | 800 | 1200 | 850 | 103 | 129 | http://downloads-wilo-select.wilo.com/assets/WIB_WILO191942.jpg | //cms.media.wilo.com/dcipicxmlfeature/wilo204420/7339724/wilo204420_1.jpg |  | 23700 |  | Nowość | https://wilo.com/quick/PL/pl/articleNumber/6096159
8335 | 6098140 | 4062679388168 | Wilo-Rexa FIT-S03-112A/21M011-523/A pompa zatapialna do ścieków | Pompa zatapialna do ścieków Wilo-Rexa FIT-S03-112A/21M011-523/A do stacjonarnego i przenośnego ustawienia mokrego, do wody zanieczyszczonej i ścieków z fekaliami (EN 12050-1). Urządzenie tnące zapewnia skuteczne rozdrabnianie frakcji stałych. | 2270 | PG8 | 28 | A | 45705 | NIE |  | 84137021 | 0 | 0 | 910 | Wilo-Rexa FIT-S03-112A/21M011-523/A | Pompa zatapialna do ścieków | Wilo-Rexa FIT | Odprowadzanie wody brudnej i ścieków z fekaliami | Wilo | DE | 1 | SZT |  |  | IE1 | Czarny/srebrny | Karton | 1 | 1 | 1 | 203 | 267 | 701 | 300 | 400 | 805 | 29 | 31 | http://downloads-wilo-select.wilo.com/assets/WIB_WILO | //cms.media.wilo.com/dcipicxmlfeature/wilo528817/6952354/wilo528817_1.jpg | 6094356 | 1550 |  |  | https://wilo.com/quick/PL/pl/articleNumber/6098140
8336 | 6098141 | 4062679388175 | Wilo-Rexa FIT-S03-112A/21M011-523/P pompa zatapialna do ścieków | Pompa zatapialna do ścieków Wilo-Rexa FIT-S03-112A/21M011-523/P do stacjonarnego i przenośnego ustawienia mokrego, do wody zanieczyszczonej i ścieków z fekaliami (EN 12050-1). Urządzenie tnące zapewnia skuteczne rozdrabnianie frakcji stałych. | 2212 | PG8 | 28 | A | 45705 | NIE |  | 84137021 | 0 | 0 | 910 | Wilo-Rexa FIT-S03-112A/21M011-523/P | Pompa zatapialna do ścieków | Wilo-Rexa FIT | Odprowadzanie wody brudnej i ścieków z fekaliami | Wilo | DE | 1 | SZT |  |  | IE1 | Czarny/srebrny | Karton | 1 | 1 | 1 | 203 | 267 | 501 | 300 | 400 | 805 | 29 | 31 | http://downloads-wilo-select.wilo.com/assets/WIB_WILO | //cms.media.wilo.com/dcipicxmlfeature/wilo528817/6952354/wilo528817_1.jpg | 6093111 | 1550 |  |  | https://wilo.com/quick/PL/pl/articleNumber/6098141
8337 | 6098142 | 4062679388182 | Wilo-Rexa FIT-S03-112A/21T011-540/O pompa zatapialna do ścieków | Pompa zatapialna do ścieków Wilo-Rexa FIT-S03-112A/21T011-540/O do stacjonarnego i przenośnego ustawienia mokrego, do wody zanieczyszczonej i ścieków z fekaliami (EN 12050-1). Urządzenie tnące zapewnia skuteczne rozdrabnianie frakcji stałych. | 1966 | PG8 | 28 | A | 45705 | NIE |  | 84137021 | 0 | 0 | 910 | Wilo-Rexa FIT-S03-112A/21T011-540/O | Pompa zatapialna do ścieków | Wilo-Rexa FIT | Odprowadzanie wody brudnej i ścieków z fekaliami | Wilo | DE | 1 | SZT |  |  | IE1 | Czarny/srebrny | Karton | 1 | 1 | 1 | 203 | 267 | 501 | 300 | 400 | 805 | 28 | 30 | http://downloads-wilo-select.wilo.com/assets/WIB_WILO | //cms.media.wilo.com/dcipicxmlfeature/wilo528817/6952354/wilo528817_1.jpg | 6093112 | 1570 |  |  | https://wilo.com/quick/PL/pl/articleNumber/6098142
8338 | 6098143 | 4062679388199 | Wilo-Rexa FIT-S03-123A/21M015-523/A pompa zatapialna do ścieków | Pompa zatapialna do ścieków Wilo-Rexa FIT-S03-123A/21M015-523/A do stacjonarnego i przenośnego ustawienia mokrego, do wody zanieczyszczonej i ścieków z fekaliami (EN 12050-1). Urządzenie tnące zapewnia skuteczne rozdrabnianie frakcji stałych. | 2516 | PG8 | 28 | A | 45705 | NIE |  | 84137021 | 0 | 0 | 910 | Wilo-Rexa FIT-S03-123A/21M015-523/A | Pompa zatapialna do ścieków | Wilo-Rexa FIT | Odprowadzanie wody brudnej i ścieków z fekaliami | Wilo | DE | 1 | SZT |  |  | IE1 | Czarny/srebrny | Karton | 1 | 1 | 1 | 203 | 267 | 586 | 300 | 400 | 805 | 32 | 34 | http://downloads-wilo-select.wilo.com/assets/WIB_WILO | //cms.media.wilo.com/dcipicxmlfeature/wilo528817/6952354/wilo528817_1.jpg | 6094355 | 2100 |  |  | https://wilo.com/quick/PL/pl/articleNumber/6098143
8339 | 6098144 | 4062679388205 | Wilo-Rexa FIT-S03-123A/21M015-523/P pompa zatapialna do ścieków | Pompa zatapialna do ścieków Wilo-Rexa FIT-S03-123A/21M015-523/P do stacjonarnego i przenośnego ustawienia mokrego, do wody zanieczyszczonej i ścieków z fekaliami (EN 12050-1). Urządzenie tnące zapewnia skuteczne rozdrabnianie frakcji stałych. | 2460 | PG8 | 28 | A | 45705 | NIE |  | 84137021 | 0 | 0 | 910 | Wilo-Rexa FIT-S03-123A/21M015-523/P | Pompa zatapialna do ścieków | Wilo-Rexa FIT | Odprowadzanie wody brudnej i ścieków z fekaliami | Wilo | DE | 1 | SZT |  |  | IE1 | Czarny/srebrny | Karton | 1 | 1 | 1 | 203 | 267 | 501 | 300 | 400 | 805 | 31 | 33 | http://downloads-wilo-select.wilo.com/assets/WIB_WILO | //cms.media.wilo.com/dcipicxmlfeature/wilo528817/6952354/wilo528817_1.jpg | 6093109 | 2100 |  |  | https://wilo.com/quick/PL/pl/articleNumber/6098144
8340 | 6098145 | 4062679388212 | Wilo-Rexa FIT-S03-123A/21T015-540/O pompa zatapialna do ścieków | Pompa zatapialna do ścieków Wilo-Rexa FIT-S03-123A/21T015-540/O do stacjonarnego i przenośnego ustawienia mokrego, do wody zanieczyszczonej i ścieków z fekaliami (EN 12050-1). Urządzenie tnące zapewnia skuteczne rozdrabnianie frakcji stałych. | 2222 | PG8 | 28 | A | 45705 | NIE |  | 84137021 | 0 | 0 | 910 | Wilo-Rexa FIT-S03-123A/21T015-540/O | Pompa zatapialna do ścieków | Wilo-Rexa FIT | Odprowadzanie wody brudnej i ścieków z fekaliami | Wilo | DE | 1 | SZT |  |  | IE1 | Czarny/srebrny | Karton | 1 | 1 | 1 | 203 | 267 | 501 | 300 | 400 | 805 | 28 | 30 | http://downloads-wilo-select.wilo.com/assets/WIB_WILO | //cms.media.wilo.com/dcipicxmlfeature/wilo528817/6952354/wilo528817_1.jpg | 6093110 | 2100 |  |  | https://wilo.com/quick/PL/pl/articleNumber/6098145
8341 | 6098146 | 4062679388229 | Wilo-Rexa FIT-S03-224A/21T025-540/O pompa zatapialna do ścieków | Pompa zatapialna do ścieków Wilo-Rexa FIT-S03-224A/21T025-540/O do stacjonarnego i przenośnego ustawienia mokrego, do wody zanieczyszczonej i ścieków z fekaliami (EN 12050-1). Urządzenie tnące zapewnia skuteczne rozdrabnianie frakcji stałych. | 2786 | PG8 | 28 | A | 45705 | NIE |  | 84137021 | 0 | 0 | 910 | Wilo-Rexa FIT-S03-224A/21T025-540/O | Pompa zatapialna do ścieków | Wilo-Rexa FIT | Odprowadzanie wody brudnej i ścieków z fekaliami | Wilo | DE | 1 | SZT |  |  | IE1 | Czarny/srebrny | Karton | 1 | 1 | 1 | 203 | 267 | 586 | 300 | 400 | 805 | 36 | 38 | http://downloads-wilo-select.wilo.com/assets/WIB_WILO | //cms.media.wilo.com/dcipicxmlfeature/wilo528817/6952354/wilo528817_1.jpg | 6093108 | 3200 |  |  | https://wilo.com/quick/PL/pl/articleNumber/6098146
8342 | 6098147 | 4062679388236 | Wilo-Rexa FIT-V05-122A/20M011-523/P pompa zatapialna do ścieków | Pompa zatapialna do ścieków Wilo-Rexa FIT-V05-122A/20M011-523/P do stacjonarnego i przenośnego ustawienia mokrego, do wody zanieczyszczonej i ścieków z fekaliami (EN 12050-1). Sinik chłodzony powierzchniowo, wirnik o swobodnym przepływie. | 1752 | PG7 | 14 | C | 45701 | NIE |  | 84137021 | 0 | 771 | 910 | Wilo-Rexa FIT-V05-122A/20M011-523/P | Pompa zatapialna do ścieków | Wilo-Rexa FIT | Odprowadzanie wody brudnej i ścieków z fekaliami | Wilo | DE | 1 | SZT |  |  | IE1 | srebro / czarny | Karton | 1 | 1 | 1 | 200 | 250 | 463 | 300 | 400 | 805 | 33 | 35 | http://downloads-wilo-select.wilo.com/assets/WIB_WILO | //cms.media.wilo.com/dcipicxmlfeature/wilo107887/9637558/wilo107887_1.jpg | 6064578 | 1590 |  |  | https://wilo.com/quick/PL/pl/articleNumber/6098147
8343 | 6098148 | 4062679388243 | Wilo-Rexa FIT-V05-122A/21M011-523/A pompa zatapialna do ścieków | Pompa zatapialna do ścieków Wilo-Rexa FIT-V05-122A/21M011-523/A do stacjonarnego i przenośnego ustawienia mokrego, do wody zanieczyszczonej i ścieków z fekaliami (EN 12050-1). Sinik chłodzony powierzchniowo, wirnik o swobodnym przepływie. | 1811 | PG7 | 14 | C | 45701 | NIE |  | 84137021 | 0 | 771 | 910 | Wilo-Rexa FIT-V05-122A/21M011-523/A | Pompa zatapialna do ścieków | Wilo-Rexa FIT | Odprowadzanie wody brudnej i ścieków z fekaliami | Wilo | DE | 1 | SZT |  |  | IE1 | srebro / czarny | Karton | 1 | 1 | 1 | 200 | 250 | 538 | 300 | 400 | 805 | 33 | 35 | http://downloads-wilo-select.wilo.com/assets/WIB_WILO | //cms.media.wilo.com/dcipicxmlfeature/wilo107887/9637558/wilo107887_1.jpg | 6064576 | 1590 |  |  | https://wilo.com/quick/PL/pl/articleNumber/6098148
8344 | 6098149 | 4062679388250 | Wilo-Rexa FIT-V05-122A/21T011-540/A pompa zatapialna do ścieków | Pompa zatapialna do ścieków Wilo-Rexa FIT-V05-122A/21T011-540/A do stacjonarnego i przenośnego ustawienia mokrego, do wody zanieczyszczonej i ścieków z fekaliami (EN 12050-1). Sinik chłodzony powierzchniowo, wirnik o swobodnym przepływie. | 2157 | PG7 | 14 | C | 45701 | NIE |  | 84137021 | 0 | 771 | 910 | Wilo-Rexa FIT-V05-122A/21T011-540/A | Pompa zatapialna do ścieków | Wilo-Rexa FIT | Odprowadzanie wody brudnej i ścieków z fekaliami | Wilo | DE | 1 | SZT |  |  | IE1 | srebro / czarny | Karton | 1 | 1 | 1 | 200 | 250 | 538 | 300 | 400 | 805 | 32 | 34 | http://downloads-wilo-select.wilo.com/assets/WIB_WILO | //cms.media.wilo.com/dcipicxmlfeature/wilo107887/9637558/wilo107887_1.jpg | 6064577 | 1570 |  |  | https://wilo.com/quick/PL/pl/articleNumber/6098149
8345 | 6098150 | 4062679388267 | Wilo-Rexa FIT-V05-122A/21T011-540/O pompa zatapialna do ścieków | Pompa zatapialna do ścieków Wilo-Rexa FIT-V05-122A/21T011-540/O do stacjonarnego i przenośnego ustawienia mokrego, do wody zanieczyszczonej i ścieków z fekaliami (EN 12050-1). Sinik chłodzony powierzchniowo, wirnik o swobodnym przepływie. | 1597 | PG7 | 4 | L | 45701 | NIE |  | 84137021 | 0 | 771 | 910 | Wilo-Rexa FIT-V05-122A/21T011-540/O | Pompa zatapialna do ścieków | Wilo-Rexa FIT | Odprowadzanie wody brudnej i ścieków z fekaliami | Wilo | DE | 1 | SZT |  |  | IE1 | srebro / czarny | Karton | 1 | 1 | 1 | 200 | 250 | 538 | 300 | 400 | 805 | 31 | 33 | http://downloads-wilo-select.wilo.com/assets/WIB_WILO | //cms.media.wilo.com/dcipicxmlfeature/wilo107887/9637558/wilo107887_1.jpg | 6064579 | 1570 |  |  | https://wilo.com/quick/PL/pl/articleNumber/6098150
8346 | 6098151 | 4062679388274 | Wilo-Rexa FIT-V05-124A/20M011-523/A pompa zatapialna do ścieków | Pompa zatapialna do ścieków Wilo-Rexa FIT-V05-124A/20M011-523/A do stacjonarnego i przenośnego ustawienia mokrego, do wody zanieczyszczonej i ścieków z fekaliami (EN 12050-1). Sinik chłodzony powierzchniowo, wirnik o swobodnym przepływie. | 1883 | PG7 | 4 | L | 45701 | NIE |  | 84137021 | 0 | 771 | 910 | Wilo-Rexa FIT-V05-124A/20M011-523/A | Pompa zatapialna do ścieków | Wilo-Rexa FIT | Odprowadzanie wody brudnej i ścieków z fekaliami | Wilo | DE | 1 | SZT |  |  | IE1 | srebro / czarny | Karton | 1 | 1 | 1 | 200 | 250 | 538 | 300 | 400 | 805 | 33 | 35 | http://downloads-wilo-select.wilo.com/assets/WIB_WILO | //cms.media.wilo.com/dcipicxmlfeature/wilo107887/9637558/wilo107887_1.jpg | 6064580 | 1590 |  |  | https://wilo.com/quick/PL/pl/articleNumber/6098151
8347 | 6098152 | 4062679388281 | Wilo-Rexa FIT-V05-124A/20M011-523/P pompa zatapialna do ścieków | Pompa zatapialna do ścieków Wilo-Rexa FIT-V05-124A/20M011-523/P do stacjonarnego i przenośnego ustawienia mokrego, do wody zanieczyszczonej i ścieków z fekaliami (EN 12050-1). Sinik chłodzony powierzchniowo, wirnik o swobodnym przepływie. | 1829 | PG7 | 4 | L | 45701 | NIE |  | 84137021 | 0 | 771 | 910 | Wilo-Rexa FIT-V05-124A/20M011-523/P | Pompa zatapialna do ścieków | Wilo-Rexa FIT | Odprowadzanie wody brudnej i ścieków z fekaliami | Wilo | DE | 1 | SZT |  |  | IE1 | srebro / czarny | Karton | 1 | 1 | 1 | 200 | 250 | 538 | 300 | 400 | 805 | 33 | 35 | http://downloads-wilo-select.wilo.com/assets/WIB_WILO | //cms.media.wilo.com/dcipicxmlfeature/wilo107887/9637558/wilo107887_1.jpg | 6064582 | 1590 |  |  | https://wilo.com/quick/PL/pl/articleNumber/6098152
8348 | 6098153 | 4062679388298 | Wilo-Rexa FIT-V05-124A/21T011-540/A pompa zatapialna do ścieków | Pompa zatapialna do ścieków Wilo-Rexa FIT-V05-124A/21T011-540/A do stacjonarnego i przenośnego ustawienia mokrego, do wody zanieczyszczonej i ścieków z fekaliami (EN 12050-1). Sinik chłodzony powierzchniowo, wirnik o swobodnym przepływie. | 2248 | PG7 | 14 | C | 45701 | NIE |  | 84137021 | 0 | 771 | 910 | Wilo-Rexa FIT-V05-124A/21T011-540/A | Pompa zatapialna do ścieków | Wilo-Rexa FIT | Odprowadzanie wody brudnej i ścieków z fekaliami | Wilo | DE | 1 | SZT |  |  | IE1 | srebro / czarny | Karton | 1 | 1 | 1 | 200 | 250 | 538 | 300 | 400 | 805 | 32 | 34 | http://downloads-wilo-select.wilo.com/assets/WIB_WILO | //cms.media.wilo.com/dcipicxmlfeature/wilo107887/9637558/wilo107887_1.jpg | 6064581 | 1570 |  |  | https://wilo.com/quick/PL/pl/articleNumber/6098153
8349 | 6098154 | 4062679388304 | Wilo-Rexa FIT-V05-124A/21T011-540/O pompa zatapialna do ścieków | Pompa zatapialna do ścieków Wilo-Rexa FIT-V05-124A/21T011-540/O do stacjonarnego i przenośnego ustawienia mokrego, do wody zanieczyszczonej i ścieków z fekaliami (EN 12050-1). Sinik chłodzony powierzchniowo, wirnik o swobodnym przepływie. | 1689 | PG7 | 4 | L | 45701 | NIE |  | 84137021 | 0 | 771 | 910 | Wilo-Rexa FIT-V05-124A/21T011-540/O | Pompa zatapialna do ścieków | Wilo-Rexa FIT | Odprowadzanie wody brudnej i ścieków z fekaliami | Wilo | DE | 1 | SZT |  |  | IE1 | srebro / czarny | Karton | 1 | 1 | 1 | 200 | 250 | 538 | 300 | 400 | 805 | 31 | 33 | http://downloads-wilo-select.wilo.com/assets/WIB_WILO | //cms.media.wilo.com/dcipicxmlfeature/wilo107887/9637558/wilo107887_1.jpg | 6064583 | 1570 |  |  | https://wilo.com/quick/PL/pl/articleNumber/6098154
8350 | 6098155 | 4062679388311 | Wilo-Rexa FIT-V05-126A/20M015-523/A pompa zatapialna do ścieków | Pompa zatapialna do ścieków Wilo-Rexa FIT-V05-126A/20M015-523/A do stacjonarnego i przenośnego ustawienia mokrego, do wody zanieczyszczonej i ścieków z fekaliami (EN 12050-1). Sinik chłodzony powierzchniowo, wirnik o swobodnym przepływie. | 2226 | PG7 | 4 | L | 45701 | NIE |  | 84137021 | 0 | 771 | 910 | Wilo-Rexa FIT-V05-126A/20M015-523/A | Pompa zatapialna do ścieków | Wilo-Rexa FIT | Odprowadzanie wody brudnej i ścieków z fekaliami | Wilo | DE | 1 | SZT |  |  | IE1 | srebro / czarny | Karton | 1 | 1 | 1 | 200 | 250 | 538 | 300 | 400 | 805 | 33 | 35 | http://downloads-wilo-select.wilo.com/assets/WIB_WILO | //cms.media.wilo.com/dcipicxmlfeature/wilo107887/9637558/wilo107887_1.jpg | 6064584 | 2100 |  |  | https://wilo.com/quick/PL/pl/articleNumber/6098155
8351 | 6098156 | 4062679388328 | Wilo-Rexa FIT-V05-126A/20M015-523/P pompa zatapialna do ścieków | Pompa zatapialna do ścieków Wilo-Rexa FIT-V05-126A/20M015-523/P do stacjonarnego i przenośnego ustawienia mokrego, do wody zanieczyszczonej i ścieków z fekaliami (EN 12050-1). Sinik chłodzony powierzchniowo, wirnik o swobodnym przepływie. | 2166 | PG7 | 4 | L | 45701 | NIE |  | 84137021 | 0 | 771 | 910 | Wilo-Rexa FIT-V05-126A/20M015-523/P | Pompa zatapialna do ścieków | Wilo-Rexa FIT | Odprowadzanie wody brudnej i ścieków z fekaliami | Wilo | DE | 1 | SZT |  |  | IE1 | srebro / czarny | Karton | 1 | 1 | 1 | 200 | 250 | 538 | 300 | 400 | 805 | 33 | 35 | http://downloads-wilo-select.wilo.com/assets/WIB_WILO | //cms.media.wilo.com/dcipicxmlfeature/wilo107887/9637558/wilo107887_1.jpg | 6064586 | 2100 |  |  | https://wilo.com/quick/PL/pl/articleNumber/6098156
8352 | 6098157 | 4062679388335 | Wilo-Rexa FIT-V05-126A/21T015-540/A pompa zatapialna do ścieków | Pompa zatapialna do ścieków Wilo-Rexa FIT-V05-126A/21T015-540/A do stacjonarnego i przenośnego ustawienia mokrego, do wody zanieczyszczonej i ścieków z fekaliami (EN 12050-1). Sinik chłodzony powierzchniowo, wirnik o swobodnym przepływie. | 2506 | PG7 | 4 | L | 45701 | NIE |  | 84137021 | 0 | 771 | 910 | Wilo-Rexa FIT-V05-126A/21T015-540/A | Pompa zatapialna do ścieków | Wilo-Rexa FIT | Odprowadzanie wody brudnej i ścieków z fekaliami | Wilo | DE | 1 | SZT |  |  | IE1 | srebro / czarny | Karton | 1 | 1 | 1 | 200 | 250 | 538 | 300 | 400 | 805 | 32 | 34 | http://downloads-wilo-select.wilo.com/assets/WIB_WILO | //cms.media.wilo.com/dcipicxmlfeature/wilo107887/9637558/wilo107887_1.jpg | 6064585 | 2100 |  |  | https://wilo.com/quick/PL/pl/articleNumber/6098157
8353 | 6098158 | 4062679388342 | Wilo-Rexa FIT-V05-126A/21T015-540/O pompa zatapialna do ścieków | Pompa zatapialna do ścieków Wilo-Rexa FIT-V05-126A/21T015-540/O do stacjonarnego i przenośnego ustawienia mokrego, do wody zanieczyszczonej i ścieków z fekaliami (EN 12050-1). Sinik chłodzony powierzchniowo, wirnik o swobodnym przepływie. | 1948 | PG7 | 4 | L | 45701 | NIE |  | 84137021 | 0 | 771 | 910 | Wilo-Rexa FIT-V05-126A/21T015-540/O | Pompa zatapialna do ścieków | Wilo-Rexa FIT | Odprowadzanie wody brudnej i ścieków z fekaliami | Wilo | DE | 1 | SZT |  |  | IE1 | srebro / czarny | Karton | 1 | 1 | 1 | 200 | 250 | 538 | 300 | 400 | 805 | 31 | 33 | http://downloads-wilo-select.wilo.com/assets/WIB_WILO | //cms.media.wilo.com/dcipicxmlfeature/wilo107887/9637558/wilo107887_1.jpg | 6064587 | 2100 |  |  | https://wilo.com/quick/PL/pl/articleNumber/6098158
8354 | 6098159 | 4062679388359 | Wilo-Rexa FIT-V05-222A/21T025-540/A pompa zatapialna do ścieków | Pompa zatapialna do ścieków Wilo-Rexa FIT-V05-222A/21T025-540/A do stacjonarnego i przenośnego ustawienia mokrego, do wody zanieczyszczonej i ścieków z fekaliami (EN 12050-1). Sinik chłodzony powierzchniowo, wirnik o swobodnym przepływie. | 2815 | PG7 | 4 | L | 45701 | NIE |  | 84137021 | 0 | 771 | 910 | Wilo-Rexa FIT-V05-222A/21T025-540/A | Pompa zatapialna do ścieków | Wilo-Rexa FIT | Odprowadzanie wody brudnej i ścieków z fekaliami | Wilo | DE | 1 | SZT |  |  | IE1 | srebro / czarny | Karton | 1 | 1 | 1 | 202 | 252 | 538 | 300 | 400 | 805 | 40 | 42 | http://downloads-wilo-select.wilo.com/assets/WIB_WILO | //cms.media.wilo.com/dcipicxmlfeature/wilo107887/9637558/wilo107887_1.jpg | 6064588 | 3200 |  |  | https://wilo.com/quick/PL/pl/articleNumber/6098159
8355 | 6098160 | 4062679388366 | Wilo-Rexa FIT-V05-222A/21T025-540/O pompa zatapialna do ścieków | Pompa zatapialna do ścieków Wilo-Rexa FIT-V05-222A/21T025-540/O do stacjonarnego i przenośnego ustawienia mokrego, do wody zanieczyszczonej i ścieków z fekaliami (EN 12050-1). Sinik chłodzony powierzchniowo, wirnik o swobodnym przepływie. | 2258 | PG7 | 4 | L | 45701 | NIE |  | 84137021 | 0 | 771 | 910 | Wilo-Rexa FIT-V05-222A/21T025-540/O | Pompa zatapialna do ścieków | Wilo-Rexa FIT | Odprowadzanie wody brudnej i ścieków z fekaliami | Wilo | DE | 1 | SZT |  |  | IE1 | srebro / czarny | Karton | 1 | 1 | 1 | 202 | 252 | 630 | 300 | 400 | 805 | 38 | 40 | http://downloads-wilo-select.wilo.com/assets/WIB_WILO | //cms.media.wilo.com/dcipicxmlfeature/wilo107887/9637558/wilo107887_1.jpg | 6064589 | 3200 |  |  | https://wilo.com/quick/PL/pl/articleNumber/6098160
8356 | 6098161 | 4062679388373 | Wilo-Rexa FIT-V05-224A/21T025-540/A pompa zatapialna do ścieków | Pompa zatapialna do ścieków Wilo-Rexa FIT-V05-224A/21T025-540/A do stacjonarnego i przenośnego ustawienia mokrego, do wody zanieczyszczonej i ścieków z fekaliami (EN 12050-1). Sinik chłodzony powierzchniowo, wirnik o swobodnym przepływie. | 2935 | PG7 | 14 | C | 45701 | NIE |  | 84137021 | 0 | 771 | 910 | Wilo-Rexa FIT-V05-224A/21T025-540/A | Pompa zatapialna do ścieków | Wilo-Rexa FIT | Odprowadzanie wody brudnej i ścieków z fekaliami | Wilo | DE | 1 | SZT |  |  | IE1 | srebro / czarny | Karton | 1 | 1 | 1 | 202 | 252 | 630 | 300 | 400 | 805 | 40 | 42 | http://downloads-wilo-select.wilo.com/assets/WIB_WILO | //cms.media.wilo.com/dcipicxmlfeature/wilo107887/9637558/wilo107887_1.jpg | 6064590 | 3200 |  |  | https://wilo.com/quick/PL/pl/articleNumber/6098161
8357 | 6098162 | 4062679388380 | Wilo-Rexa FIT-V05-224A/21T025-540/O pompa zatapialna do ścieków | Pompa zatapialna do ścieków Wilo-Rexa FIT-V05-224A/21T025-540/O do stacjonarnego i przenośnego ustawienia mokrego, do wody zanieczyszczonej i ścieków z fekaliami (EN 12050-1). Sinik chłodzony powierzchniowo, wirnik o swobodnym przepływie. | 2374 | PG7 | 4 | L | 45701 | NIE |  | 84137021 | 0 | 771 | 910 | Wilo-Rexa FIT-V05-224A/21T025-540/O | Pompa zatapialna do ścieków | Wilo-Rexa FIT | Odprowadzanie wody brudnej i ścieków z fekaliami | Wilo | DE | 1 | SZT |  |  | IE1 | srebro / czarny | Karton | 1 | 1 | 1 | 202 | 252 | 630 | 300 | 400 | 805 | 38 | 40 | http://downloads-wilo-select.wilo.com/assets/WIB_WILO | //cms.media.wilo.com/dcipicxmlfeature/wilo107887/9637558/wilo107887_1.jpg | 6064591 | 3200 |  |  | https://wilo.com/quick/PL/pl/articleNumber/6098162
8358 | 6098163 | 4062679388397 | Wilo-Rexa FIT-V05-226A/21T039-540/A pompa zatapialna do ścieków | Pompa zatapialna do ścieków Wilo-Rexa FIT-V05-226A/21T039-540/A do stacjonarnego i przenośnego ustawienia mokrego, do wody zanieczyszczonej i ścieków z fekaliami (EN 12050-1). Sinik chłodzony powierzchniowo, wirnik o swobodnym przepływie. | 3123 | PG7 | 4 | L | 45701 | NIE |  | 84137021 | 0 | 771 | 910 | Wilo-Rexa FIT-V05-226A/21T039-540/A | Pompa zatapialna do ścieków | Wilo-Rexa FIT | Odprowadzanie wody brudnej i ścieków z fekaliami | Wilo | DE | 1 | SZT |  |  | IE1 | srebro / czarny | Karton | 1 | 1 | 1 | 202 | 252 | 630 | 300 | 400 | 805 | 45 | 47 | http://downloads-wilo-select.wilo.com/assets/WIB_WILO | //cms.media.wilo.com/dcipicxmlfeature/wilo107887/9637558/wilo107887_1.jpg | 6064592 | 4800 |  |  | https://wilo.com/quick/PL/pl/articleNumber/6098163
8359 | 6098164 | 4062679388403 | Wilo-Rexa FIT-V05-226A/21T039-540/O pompa zatapialna do ścieków | Pompa zatapialna do ścieków Wilo-Rexa FIT-V05-226A/21T039-540/O do stacjonarnego i przenośnego ustawienia mokrego, do wody zanieczyszczonej i ścieków z fekaliami (EN 12050-1). Sinik chłodzony powierzchniowo, wirnik o swobodnym przepływie. | 2566 | PG7 | 4 | L | 45701 | NIE |  | 84137021 | 0 | 771 | 910 | Wilo-Rexa FIT-V05-226A/21T039-540/O | Pompa zatapialna do ścieków | Wilo-Rexa FIT | Odprowadzanie wody brudnej i ścieków z fekaliami | Wilo | DE | 1 | SZT |  |  | IE1 | srebro / czarny | Karton | 1 | 1 | 1 | 202 | 252 | 630 | 300 | 400 | 805 | 43 | 45 | http://downloads-wilo-select.wilo.com/assets/WIB_WILO | //cms.media.wilo.com/dcipicxmlfeature/wilo107887/9637558/wilo107887_1.jpg | 6064593 | 4800 |  |  | https://wilo.com/quick/PL/pl/articleNumber/6098164
8360 | 6098165 | 4062679388410 | Wilo-Rexa FIT-V05-228A/21T039-540/A pompa zatapialna do ścieków | Pompa zatapialna do ścieków Wilo-Rexa FIT-V05-228A/21T039-540/A do stacjonarnego i przenośnego ustawienia mokrego, do wody zanieczyszczonej i ścieków z fekaliami (EN 12050-1). Sinik chłodzony powierzchniowo, wirnik o swobodnym przepływie. | 3117 | PG7 | 4 | L | 45701 | NIE |  | 84137021 | 0 | 771 | 910 | Wilo-Rexa FIT-V05-228A/21T039-540/A | Pompa zatapialna do ścieków | Wilo-Rexa FIT | Odprowadzanie wody brudnej i ścieków z fekaliami | Wilo | DE | 1 | SZT |  |  | IE1 | srebro / czarny | Karton | 1 | 1 | 1 | 202 | 252 | 630 | 300 | 400 | 805 | 45 | 47 | http://downloads-wilo-select.wilo.com/assets/WIB_WILO | //cms.media.wilo.com/dcipicxmlfeature/wilo107887/9637558/wilo107887_1.jpg | 6064594 | 4800 |  |  | https://wilo.com/quick/PL/pl/articleNumber/6098165
8361 | 6098166 | 4062679388427 | Wilo-Rexa FIT-V05-228A/21T039-540/O pompa zatapialna do ścieków | Pompa zatapialna do ścieków Wilo-Rexa FIT-V05-228A/21T039-540/O do stacjonarnego i przenośnego ustawienia mokrego, do wody zanieczyszczonej i ścieków z fekaliami (EN 12050-1). Sinik chłodzony powierzchniowo, wirnik o swobodnym przepływie. | 2559 | PG7 | 4 | L | 45701 | NIE |  | 84137021 | 0 | 771 | 910 | Wilo-Rexa FIT-V05-228A/21T039-540/O | Pompa zatapialna do ścieków | Wilo-Rexa FIT | Odprowadzanie wody brudnej i ścieków z fekaliami | Wilo | DE | 1 | SZT |  |  | IE1 | srebro / czarny | Karton | 1 | 1 | 1 | 202 | 252 | 630 | 300 | 400 | 805 | 43 | 45 | http://downloads-wilo-select.wilo.com/assets/WIB_WILO | //cms.media.wilo.com/dcipicxmlfeature/wilo107887/9637558/wilo107887_1.jpg | 6064595 | 4800 |  |  | https://wilo.com/quick/PL/pl/articleNumber/6098166
8362 | 6098167 | 4062679388434 | Wilo-Rexa FIT-V06-212A/20M011-523/A pompa zatapialna do ścieków | Pompa zatapialna do ścieków Wilo-Rexa FIT-V06-212A/20M011-523/A do stacjonarnego i przenośnego ustawienia mokrego, do wody zanieczyszczonej i ścieków z fekaliami (EN 12050-1). Sinik chłodzony powierzchniowo, wirnik o swobodnym przepływie. | 2253 | PG7 | 14 | C | 45701 | NIE |  | 84137021 | 0 | 771 | 910 | Wilo-Rexa FIT-V06-212A/20M011-523/A | Pompa zatapialna do ścieków | Wilo-Rexa FIT | Odprowadzanie wody brudnej i ścieków z fekaliami | Wilo | DE | 1 | SZT |  |  | IE1 | srebro / czarny | Karton | 1 | 1 | 1 | 200 | 250 | 630 | 300 | 400 | 805 | 34 | 36 | http://downloads-wilo-select.wilo.com/assets/WIB_WILO | //cms.media.wilo.com/dcipicxmlfeature/wilo107887/9637558/wilo107887_1.jpg | 6064596 | 1590 |  |  | https://wilo.com/quick/PL/pl/articleNumber/6098167
8363 | 6098168 | 4062679388441 | Wilo-Rexa FIT-V06-212A/20M011-523/P pompa zatapialna do ścieków | Pompa zatapialna do ścieków Wilo-Rexa FIT-V06-212A/20M011-523/P do stacjonarnego i przenośnego ustawienia mokrego, do wody zanieczyszczonej i ścieków z fekaliami (EN 12050-1). Sinik chłodzony powierzchniowo, wirnik o swobodnym przepływie. | 2192 | PG7 | 14 | C | 45701 | NIE |  | 84137021 | 0 | 771 | 910 | Wilo-Rexa FIT-V06-212A/20M011-523/P | Pompa zatapialna do ścieków | Wilo-Rexa FIT | Odprowadzanie wody brudnej i ścieków z fekaliami | Wilo | DE | 1 | SZT |  |  | IE1 | srebro / czarny | Karton | 1 | 1 | 1 | 200 | 250 | 553 | 300 | 400 | 805 | 33 | 35 | http://downloads-wilo-select.wilo.com/assets/WIB_WILO | //cms.media.wilo.com/dcipicxmlfeature/wilo107887/9637558/wilo107887_1.jpg | 6064598 | 1590 |  |  | https://wilo.com/quick/PL/pl/articleNumber/6098168
8364 | 6098169 | 4062679388458 | Wilo-Rexa FIT-V06-212A/21T011-540/A pompa zatapialna do ścieków | Pompa zatapialna do ścieków Wilo-Rexa FIT-V06-212A/21T011-540/A do stacjonarnego i przenośnego ustawienia mokrego, do wody zanieczyszczonej i ścieków z fekaliami (EN 12050-1). Sinik chłodzony powierzchniowo, wirnik o swobodnym przepływie. | 2630 | PG7 | 14 | C | 45701 | NIE |  | 84137021 | 0 | 771 | 910 | Wilo-Rexa FIT-V06-212A/21T011-540/A | Pompa zatapialna do ścieków | Wilo-Rexa FIT | Odprowadzanie wody brudnej i ścieków z fekaliami | Wilo | DE | 1 | SZT |  |  | IE1 | srebro / czarny | Karton | 1 | 1 | 1 | 200 | 250 | 553 | 300 | 400 | 805 | 34 | 36 | http://downloads-wilo-select.wilo.com/assets/WIB_WILO | //cms.media.wilo.com/dcipicxmlfeature/wilo107887/9637558/wilo107887_1.jpg | 6064597 | 1570 |  |  | https://wilo.com/quick/PL/pl/articleNumber/6098169
8365 | 6098170 | 4062679388465 | Wilo-Rexa FIT-V06-212A/21T011-540/O pompa zatapialna do ścieków | Pompa zatapialna do ścieków Wilo-Rexa FIT-V06-212A/21T011-540/O do stacjonarnego i przenośnego ustawienia mokrego, do wody zanieczyszczonej i ścieków z fekaliami (EN 12050-1). Sinik chłodzony powierzchniowo, wirnik o swobodnym przepływie. | 2069 | PG7 | 4 | L | 45701 | NIE |  | 84137021 | 0 | 771 | 910 | Wilo-Rexa FIT-V06-212A/21T011-540/O | Pompa zatapialna do ścieków | Wilo-Rexa FIT | Odprowadzanie wody brudnej i ścieków z fekaliami | Wilo | DE | 1 | SZT |  |  | IE1 | srebro / czarny | Karton | 1 | 1 | 1 | 200 | 250 | 553 | 300 | 400 | 805 | 32 | 34 | http://downloads-wilo-select.wilo.com/assets/WIB_WILO | //cms.media.wilo.com/dcipicxmlfeature/wilo107887/9637558/wilo107887_1.jpg | 6064599 | 1570 |  |  | https://wilo.com/quick/PL/pl/articleNumber/6098170
8366 | 6098171 | 4062679388472 | Wilo-Rexa FIT-V06-214A/20M015-523/A pompa zatapialna do ścieków | Pompa zatapialna do ścieków Wilo-Rexa FIT-V06-214A/20M015-523/A do stacjonarnego i przenośnego ustawienia mokrego, do wody zanieczyszczonej i ścieków z fekaliami (EN 12050-1). Sinik chłodzony powierzchniowo, wirnik o swobodnym przepływie. | 2368 | PG7 | 4 | L | 45701 | NIE |  | 84137021 | 0 | 771 | 910 | Wilo-Rexa FIT-V06-214A/20M015-523/A | Pompa zatapialna do ścieków | Wilo-Rexa FIT | Odprowadzanie wody brudnej i ścieków z fekaliami | Wilo | DE | 1 | SZT |  |  | IE1 | srebro / czarny | Karton | 1 | 1 | 1 | 200 | 250 | 553 | 300 | 400 | 805 | 34 | 36 | http://downloads-wilo-select.wilo.com/assets/WIB_WILO | //cms.media.wilo.com/dcipicxmlfeature/wilo107887/9637558/wilo107887_1.jpg | 6064700 | 2100 |  |  | https://wilo.com/quick/PL/pl/articleNumber/6098171
8367 | 6098172 | 4062679388489 | Wilo-Rexa FIT-V06-214A/20M015-523/P pompa zatapialna do ścieków | Pompa zatapialna do ścieków Wilo-Rexa FIT-V06-214A/20M015-523/P do stacjonarnego i przenośnego ustawienia mokrego, do wody zanieczyszczonej i ścieków z fekaliami (EN 12050-1). Sinik chłodzony powierzchniowo, wirnik o swobodnym przepływie. | 2310 | PG7 | 4 | L | 45701 | NIE |  | 84137021 | 0 | 771 | 910 | Wilo-Rexa FIT-V06-214A/20M015-523/P | Pompa zatapialna do ścieków | Wilo-Rexa FIT | Odprowadzanie wody brudnej i ścieków z fekaliami | Wilo | DE | 1 | SZT |  |  | IE1 | srebro / czarny | Karton | 1 | 1 | 1 | 200 | 250 | 553 | 300 | 400 | 805 | 33 | 35 | http://downloads-wilo-select.wilo.com/assets/WIB_WILO | //cms.media.wilo.com/dcipicxmlfeature/wilo107887/9637558/wilo107887_1.jpg | 6064702 | 2100 |  |  | https://wilo.com/quick/PL/pl/articleNumber/6098172
8368 | 6098173 | 4062679388496 | Wilo-Rexa FIT-V06-214A/21T015-540/A pompa zatapialna do ścieków | Pompa zatapialna do ścieków Wilo-Rexa FIT-V06-214A/21T015-540/A do stacjonarnego i przenośnego ustawienia mokrego, do wody zanieczyszczonej i ścieków z fekaliami (EN 12050-1). Sinik chłodzony powierzchniowo, wirnik o swobodnym przepływie. | 2739 | PG7 | 14 | C | 45701 | NIE |  | 84137021 | 0 | 771 | 910 | Wilo-Rexa FIT-V06-214A/21T015-540/A | Pompa zatapialna do ścieków | Wilo-Rexa FIT | Odprowadzanie wody brudnej i ścieków z fekaliami | Wilo | DE | 1 | SZT |  |  | IE1 | srebro / czarny | Karton | 1 | 1 | 1 | 200 | 250 | 553 | 300 | 400 | 805 | 34 | 36 | http://downloads-wilo-select.wilo.com/assets/WIB_WILO | //cms.media.wilo.com/dcipicxmlfeature/wilo107887/9637558/wilo107887_1.jpg | 6064701 | 2100 |  |  | https://wilo.com/quick/PL/pl/articleNumber/6098173
8369 | 6098174 | 4062679388502 | Wilo-Rexa FIT-V06-214A/21T015-540/O pompa zatapialna do ścieków | Pompa zatapialna do ścieków Wilo-Rexa FIT-V06-214A/21T015-540/O do stacjonarnego i przenośnego ustawienia mokrego, do wody zanieczyszczonej i ścieków z fekaliami (EN 12050-1). Sinik chłodzony powierzchniowo, wirnik o swobodnym przepływie. | 2181 | PG7 | 4 | L | 45701 | NIE |  | 84137021 | 0 | 771 | 910 | Wilo-Rexa FIT-V06-214A/21T015-540/O | Pompa zatapialna do ścieków | Wilo-Rexa FIT | Odprowadzanie wody brudnej i ścieków z fekaliami | Wilo | DE | 1 | SZT |  |  | IE1 | srebro / czarny | Karton | 1 | 1 | 1 | 200 | 250 | 553 | 300 | 400 | 805 | 32 | 34 | http://downloads-wilo-select.wilo.com/assets/WIB_WILO | //cms.media.wilo.com/dcipicxmlfeature/wilo107887/9637558/wilo107887_1.jpg | 6064703 | 2100 |  |  | https://wilo.com/quick/PL/pl/articleNumber/6098174
8370 | 6098175 | 4062679388519 | Wilo-Rexa FIT-V06-216A/21T025-540/A pompa zatapialna do ścieków | Pompa zatapialna do ścieków Wilo-Rexa FIT-V06-216A/21T025-540/A do stacjonarnego i przenośnego ustawienia mokrego, do wody zanieczyszczonej i ścieków z fekaliami (EN 12050-1). Sinik chłodzony powierzchniowo, wirnik o swobodnym przepływie. | 2955 | PG7 | 4 | L | 45701 | NIE |  | 84137021 | 0 | 771 | 910 | Wilo-Rexa FIT-V06-216A/21T025-540/A | Pompa zatapialna do ścieków | Wilo-Rexa FIT | Odprowadzanie wody brudnej i ścieków z fekaliami | Wilo | DE | 1 | SZT |  |  | IE1 | srebro / czarny | Karton | 1 | 1 | 1 | 200 | 250 | 553 | 300 | 400 | 805 | 39 | 41 | http://downloads-wilo-select.wilo.com/assets/WIB_WILO | //cms.media.wilo.com/dcipicxmlfeature/wilo107887/9637558/wilo107887_1.jpg | 6064704 | 3200 |  |  | https://wilo.com/quick/PL/pl/articleNumber/6098175
8371 | 6098176 | 4062679388526 | Wilo-Rexa FIT-V06-216A/21T025-540/O pompa zatapialna do ścieków | Pompa zatapialna do ścieków Wilo-Rexa FIT-V06-216A/21T025-540/O do stacjonarnego i przenośnego ustawienia mokrego, do wody zanieczyszczonej i ścieków z fekaliami (EN 12050-1). Sinik chłodzony powierzchniowo, wirnik o swobodnym przepływie. | 2392 | PG7 | 4 | L | 45701 | NIE |  | 84137021 | 0 | 771 | 910 | Wilo-Rexa FIT-V06-216A/21T025-540/O | Pompa zatapialna do ścieków | Wilo-Rexa FIT | Odprowadzanie wody brudnej i ścieków z fekaliami | Wilo | DE | 1 | SZT |  |  | IE1 | srebro / czarny | Karton | 1 | 1 | 1 | 200 | 250 | 638 | 300 | 400 | 805 | 38 | 40 | http://downloads-wilo-select.wilo.com/assets/WIB_WILO | //cms.media.wilo.com/dcipicxmlfeature/wilo107887/9637558/wilo107887_1.jpg | 6064705 | 3200 |  |  | https://wilo.com/quick/PL/pl/articleNumber/6098176
8372 | 6098177 | 4062679388533 | Wilo-Rexa FIT-V06-222A/21T039-540/A pompa zatapialna do ścieków | Pompa zatapialna do ścieków Wilo-Rexa FIT-V06-222A/21T039-540/A do stacjonarnego i przenośnego ustawienia mokrego, do wody zanieczyszczonej i ścieków z fekaliami (EN 12050-1). Sinik chłodzony powierzchniowo, wirnik o swobodnym przepływie. | 3102 | PG7 | 4 | L | 45701 | NIE |  | 84137021 | 0 | 771 | 910 | Wilo-Rexa FIT-V06-222A/21T039-540/A | Pompa zatapialna do ścieków | Wilo-Rexa FIT | Odprowadzanie wody brudnej i ścieków z fekaliami | Wilo | DE | 1 | SZT |  |  | IE1 | srebro / czarny | Karton | 1 | 1 | 1 | 200 | 250 | 638 | 300 | 400 | 805 | 44 | 46 | http://downloads-wilo-select.wilo.com/assets/WIB_WILO | //cms.media.wilo.com/dcipicxmlfeature/wilo107887/9637558/wilo107887_1.jpg | 6064706 | 4800 |  |  | https://wilo.com/quick/PL/pl/articleNumber/6098177
8373 | 6098178 | 4062679388540 | Wilo-Rexa FIT-V06-222A/21T039-540/O pompa zatapialna do ścieków | Pompa zatapialna do ścieków Wilo-Rexa FIT-V06-222A/21T039-540/O do stacjonarnego i przenośnego ustawienia mokrego, do wody zanieczyszczonej i ścieków z fekaliami (EN 12050-1). Sinik chłodzony powierzchniowo, wirnik o swobodnym przepływie. | 2544 | PG7 | 4 | L | 45701 | NIE |  | 84137021 | 0 | 771 | 910 | Wilo-Rexa FIT-V06-222A/21T039-540/O | Pompa zatapialna do ścieków | Wilo-Rexa FIT | Odprowadzanie wody brudnej i ścieków z fekaliami | Wilo | DE | 1 | SZT |  |  | IE1 | srebro / czarny | Karton | 1 | 1 | 1 | 200 | 250 | 638 | 300 | 400 | 805 | 43 | 45 | http://downloads-wilo-select.wilo.com/assets/WIB_WILO | //cms.media.wilo.com/dcipicxmlfeature/wilo107887/9637558/wilo107887_1.jpg | 6064707 | 4800 |  |  | https://wilo.com/quick/PL/pl/articleNumber/6098178
8374 | 6098179 | 4062679388557 | Wilo-Rexa FIT-V06-224A/21T039-540/A pompa zatapialna do ścieków | Pompa zatapialna do ścieków Wilo-Rexa FIT-V06-224A/21T039-540/A do stacjonarnego i przenośnego ustawienia mokrego, do wody zanieczyszczonej i ścieków z fekaliami (EN 12050-1). Sinik chłodzony powierzchniowo, wirnik o swobodnym przepływie. | 3166 | PG7 | 14 | C | 45701 | NIE |  | 84137021 | 0 | 771 | 910 | Wilo-Rexa FIT-V06-224A/21T039-540/A | Pompa zatapialna do ścieków | Wilo-Rexa FIT | Odprowadzanie wody brudnej i ścieków z fekaliami | Wilo | DE | 1 | SZT |  |  | IE1 | srebro / czarny | Karton | 1 | 1 | 1 | 200 | 250 | 638 | 300 | 400 | 805 | 44 | 46 | http://downloads-wilo-select.wilo.com/assets/WIB_WILO | //cms.media.wilo.com/dcipicxmlfeature/wilo107887/9637558/wilo107887_1.jpg | 6064708 | 4800 |  |  | https://wilo.com/quick/PL/pl/articleNumber/6098179
8375 | 6098180 | 4062679388564 | Wilo-Rexa FIT-V06-224A/21T039-540/O pompa zatapialna do ścieków | Pompa zatapialna do ścieków Wilo-Rexa FIT-V06-224A/21T039-540/O do stacjonarnego i przenośnego ustawienia mokrego, do wody zanieczyszczonej i ścieków z fekaliami (EN 12050-1). Sinik chłodzony powierzchniowo, wirnik o swobodnym przepływie. | 2605 | PG7 | 4 | L | 45701 | NIE |  | 84137021 | 0 | 771 | 910 | Wilo-Rexa FIT-V06-224A/21T039-540/O | Pompa zatapialna do ścieków | Wilo-Rexa FIT | Odprowadzanie wody brudnej i ścieków z fekaliami | Wilo | DE | 1 | SZT |  |  | IE1 | srebro / czarny | Karton | 1 | 1 | 1 | 200 | 250 | 638 | 300 | 400 | 805 | 43 | 45 | http://downloads-wilo-select.wilo.com/assets/WIB_WILO | //cms.media.wilo.com/dcipicxmlfeature/wilo107887/9637558/wilo107887_1.jpg | 6064709 | 4800 |  |  | https://wilo.com/quick/PL/pl/articleNumber/6098180
8376 | 6098181 | 4062679388571 | Wilo-Rexa FIT-V06-622A/40M011-523/P pompa zatapialna do ścieków | Pompa zatapialna do ścieków Wilo-Rexa FIT-V06-622A/40M011-523/P do stacjonarnego i przenośnego ustawienia mokrego, do wody zanieczyszczonej i ścieków z fekaliami (EN 12050-1). Sinik chłodzony powierzchniowo, wirnik o swobodnym przepływie. | 2493 | PG7 | 28 | K | 45701 | NIE |  | 84137021 | 0 | 771 | 910 | Wilo-Rexa FIT-V06-622A/40M011-523/P | Pompa zatapialna do ścieków | Wilo-Rexa FIT | Odprowadzanie wody brudnej i ścieków z fekaliami | Wilo | DE | 1 | SZT |  |  | IE0 | srebro / czarny | Karton | 1 | 1 | 1 | 263 | 327 | 638 | 285 | 385 | 805 | 49 | 51 | http://downloads-wilo-select.wilo.com/assets/WIB_WILO | //cms.media.wilo.com/dcipicxmlfeature/wilo107887/9637558/wilo107887_1.jpg | 6064710 | 1570 |  |  | https://wilo.com/quick/PL/pl/articleNumber/6098181
8377 | 6098182 | 4062679388588 | Wilo-Rexa FIT-V06-622A/41T011-540/O pompa zatapialna do ścieków | Pompa zatapialna do ścieków Wilo-Rexa FIT-V06-622A/41T011-540/O do stacjonarnego i przenośnego ustawienia mokrego, do wody zanieczyszczonej i ścieków z fekaliami (EN 12050-1). Sinik chłodzony powierzchniowo, wirnik o swobodnym przepływie. | 2260 | PG7 | 4 | L | 45701 | NIE |  | 84137021 | 0 | 771 | 910 | Wilo-Rexa FIT-V06-622A/41T011-540/O | Pompa zatapialna do ścieków | Wilo-Rexa FIT | Odprowadzanie wody brudnej i ścieków z fekaliami | Wilo | DE | 1 | SZT |  |  | IE1 | srebro / czarny | Karton | 1 | 1 | 1 | 263 | 327 | 659 | 285 | 385 | 805 | 48 | 50 | http://downloads-wilo-select.wilo.com/assets/WIB_WILO | //cms.media.wilo.com/dcipicxmlfeature/wilo107887/9637558/wilo107887_1.jpg | 6064711 | 1460 |  |  | https://wilo.com/quick/PL/pl/articleNumber/6098182
8378 | 6098183 | 4062679388595 | Wilo-Rexa FIT-V06-623A/40M015-523/P pompa zatapialna do ścieków | Pompa zatapialna do ścieków Wilo-Rexa FIT-V06-623A/40M015-523/P do stacjonarnego i przenośnego ustawienia mokrego, do wody zanieczyszczonej i ścieków z fekaliami (EN 12050-1). Sinik chłodzony powierzchniowo, wirnik o swobodnym przepływie. | 2536 | PG7 | 28 | K | 45701 | NIE |  | 84137021 | 0 | 771 | 910 | Wilo-Rexa FIT-V06-623A/40M015-523/P | Pompa zatapialna do ścieków | Wilo-Rexa FIT | Odprowadzanie wody brudnej i ścieków z fekaliami | Wilo | DE | 1 | SZT |  |  | IE0 | srebro / czarny | Karton | 1 | 1 | 1 | 263 | 327 | 659 | 285 | 385 | 805 | 49 | 51 | http://downloads-wilo-select.wilo.com/assets/WIB_WILO | //cms.media.wilo.com/dcipicxmlfeature/wilo107887/9637558/wilo107887_1.jpg | 6064712 | 2150 |  |  | https://wilo.com/quick/PL/pl/articleNumber/6098183
8379 | 6098184 | 4062679388601 | Wilo-Rexa FIT-V06-623A/41T015-540/O pompa zatapialna do ścieków | Pompa zatapialna do ścieków Wilo-Rexa FIT-V06-623A/41T015-540/O do stacjonarnego i przenośnego ustawienia mokrego, do wody zanieczyszczonej i ścieków z fekaliami (EN 12050-1). Sinik chłodzony powierzchniowo, wirnik o swobodnym przepływie. | 2297 | PG7 | 4 | L | 45701 | NIE |  | 84137021 | 0 | 771 | 910 | Wilo-Rexa FIT-V06-623A/41T015-540/O | Pompa zatapialna do ścieków | Wilo-Rexa FIT | Odprowadzanie wody brudnej i ścieków z fekaliami | Wilo | DE | 1 | SZT |  |  | IE1 | srebro / czarny | Karton | 1 | 1 | 1 | 263 | 327 | 659 | 285 | 385 | 805 | 48 | 50 | http://downloads-wilo-select.wilo.com/assets/WIB_WILO | //cms.media.wilo.com/dcipicxmlfeature/wilo107887/9637558/wilo107887_1.jpg | 6064713 | 1970 |  |  | https://wilo.com/quick/PL/pl/articleNumber/6098184
8380 | 6098185 | 4062679388618 | Wilo-Rexa FIT-V06-625A/40M015-523/P pompa zatapialna do ścieków | Pompa zatapialna do ścieków Wilo-Rexa FIT-V06-625A/40M015-523/P do stacjonarnego i przenośnego ustawienia mokrego, do wody zanieczyszczonej i ścieków z fekaliami (EN 12050-1). Sinik chłodzony powierzchniowo, wirnik o swobodnym przepływie. | 2616 | PG7 | 14 | C | 45701 | NIE |  | 84137021 | 0 | 771 | 910 | Wilo-Rexa FIT-V06-625A/40M015-523/P | Pompa zatapialna do ścieków | Wilo-Rexa FIT | Odprowadzanie wody brudnej i ścieków z fekaliami | Wilo | DE | 1 | SZT |  |  | IE0 | srebro / czarny | Karton | 1 | 1 | 1 | 263 | 327 | 659 | 285 | 385 | 805 | 49 | 51 | http://downloads-wilo-select.wilo.com/assets/WIB_WILO | //cms.media.wilo.com/dcipicxmlfeature/wilo107887/9637558/wilo107887_1.jpg | 6064714 | 2150 |  |  | https://wilo.com/quick/PL/pl/articleNumber/6098185
8381 | 6098186 | 4062679388625 | Wilo-Rexa FIT-V06-625A/41T015-540/O pompa zatapialna do ścieków | Pompa zatapialna do ścieków Wilo-Rexa FIT-V06-625A/41T015-540/O do stacjonarnego i przenośnego ustawienia mokrego, do wody zanieczyszczonej i ścieków z fekaliami (EN 12050-1). Sinik chłodzony powierzchniowo, wirnik o swobodnym przepływie. | 2370 | PG7 | 4 | L | 45701 | NIE |  | 84137021 | 0 | 771 | 910 | Wilo-Rexa FIT-V06-625A/41T015-540/O | Pompa zatapialna do ścieków | Wilo-Rexa FIT | Odprowadzanie wody brudnej i ścieków z fekaliami | Wilo | DE | 1 | SZT |  |  | IE1 | srebro / czarny | Karton | 1 | 1 | 1 | 263 | 327 | 659 | 285 | 385 | 805 | 49 | 51 | http://downloads-wilo-select.wilo.com/assets/WIB_WILO | //cms.media.wilo.com/dcipicxmlfeature/wilo107887/9637558/wilo107887_1.jpg | 6064715 | 1970 |  |  | https://wilo.com/quick/PL/pl/articleNumber/6098186
8382 | 6098187 | 4062679388632 | Wilo-Rexa FIT-V06-626A/41T025-540/O pompa zatapialna do ścieków | Pompa zatapialna do ścieków Wilo-Rexa FIT-V06-626A/41T025-540/O do stacjonarnego i przenośnego ustawienia mokrego, do wody zanieczyszczonej i ścieków z fekaliami (EN 12050-1). Sinik chłodzony powierzchniowo, wirnik o swobodnym przepływie. | 2514 | PG7 | 4 | L | 45701 | NIE |  | 84137021 | 0 | 771 | 910 | Wilo-Rexa FIT-V06-626A/41T025-540/O | Pompa zatapialna do ścieków | Wilo-Rexa FIT | Odprowadzanie wody brudnej i ścieków z fekaliami | Wilo | DE | 1 | SZT |  |  | IE1 | srebro / czarny | Karton | 1 | 1 | 1 | 263 | 327 | 659 | 285 | 385 | 805 | 52 | 54 | http://downloads-wilo-select.wilo.com/assets/WIB_WILO | //cms.media.wilo.com/dcipicxmlfeature/wilo107887/9637558/wilo107887_1.jpg | 6064716 | 3250 |  |  | https://wilo.com/quick/PL/pl/articleNumber/6098187
8383 | 6098188 | 4062679388649 | Wilo-Rexa FIT-V06-628A/41T025-540/O pompa zatapialna do ścieków | Pompa zatapialna do ścieków Wilo-Rexa FIT-V06-628A/41T025-540/O do stacjonarnego i przenośnego ustawienia mokrego, do wody zanieczyszczonej i ścieków z fekaliami (EN 12050-1). Sinik chłodzony powierzchniowo, wirnik o swobodnym przepływie. | 2569 | PG7 | 4 | L | 45701 | NIE |  | 84137021 | 0 | 771 | 910 | Wilo-Rexa FIT-V06-628A/41T025-540/O | Pompa zatapialna do ścieków | Wilo-Rexa FIT | Odprowadzanie wody brudnej i ścieków z fekaliami | Wilo | DE | 1 | SZT |  |  | IE1 | srebro / czarny | Karton | 1 | 1 | 1 | 263 | 327 | 659 | 285 | 385 | 805 | 53 | 55 | http://downloads-wilo-select.wilo.com/assets/WIB_WILO | //cms.media.wilo.com/dcipicxmlfeature/wilo107887/9637558/wilo107887_1.jpg | 6064717 | 3250 |  |  | https://wilo.com/quick/PL/pl/articleNumber/6098188
8384 | 6098500 | 4062679390819 | Wilo-Rexa FIT-V08-422A/40M011-523/A pompa zatapialna do ścieków | Pompa zatapialna do ścieków Wilo-Rexa FIT-V08-422A/40M011-523/A do stacjonarnego i przenośnego ustawienia mokrego, do wody zanieczyszczonej i ścieków z fekaliami (EN 12050-1). Sinik chłodzony powierzchniowo, wirnik o swobodnym przepływie. | 2946 | PG7 | 28 | K | 45702 | NIE |  | 84137021 | 0 | 771 | 910 | Wilo-Rexa FIT-V08-422A/40M011-523/A | Pompa zatapialna do ścieków | Wilo-Rexa FIT | Odprowadzanie wody brudnej i ścieków z fekaliami | Wilo | DE | 1 | SZT |  |  | IE0 | srebro / czarny | Karton | 1 | 1 | 1 | 288 | 343 | 659 | 400 | 600 | 935 | 57 | 59 | http://downloads-wilo-select.wilo.com/assets/WIB_WILO | //cms.media.wilo.com/dcipicxmlfeature/wilo107887/9637558/wilo107887_1.jpg | 6065917 | 1570 |  |  | https://wilo.com/quick/PL/pl/articleNumber/6098500
8385 | 6098501 | 4062679390826 | Wilo-Rexa FIT-V08-422A/40M011-523/P pompa zatapialna do ścieków | Pompa zatapialna do ścieków Wilo-Rexa FIT-V08-422A/40M011-523/P do stacjonarnego i przenośnego ustawienia mokrego, do wody zanieczyszczonej i ścieków z fekaliami (EN 12050-1). Sinik chłodzony powierzchniowo, wirnik o swobodnym przepływie. | 2892 | PG7 | 28 | K | 45702 | NIE |  | 84137021 | 0 | 771 | 910 | Wilo-Rexa FIT-V08-422A/40M011-523/P | Pompa zatapialna do ścieków | Wilo-Rexa FIT | Odprowadzanie wody brudnej i ścieków z fekaliami | Wilo | DE | 1 | SZT |  |  | IE0 | srebro / czarny | Karton | 1 | 1 | 1 | 288 | 343 | 679 | 400 | 600 | 935 | 57 | 59 | http://downloads-wilo-select.wilo.com/assets/WIB_WILO | //cms.media.wilo.com/dcipicxmlfeature/wilo107887/9637558/wilo107887_1.jpg | 6065919 | 1570 |  |  | https://wilo.com/quick/PL/pl/articleNumber/6098501
8386 | 6098502 | 4062679390833 | Wilo-Rexa FIT-V08-422A/41T011-540/A pompa zatapialna do ścieków | Pompa zatapialna do ścieków Wilo-Rexa FIT-V08-422A/41T011-540/A do stacjonarnego i przenośnego ustawienia mokrego, do wody zanieczyszczonej i ścieków z fekaliami (EN 12050-1). Sinik chłodzony powierzchniowo, wirnik o swobodnym przepływie. | 3245 | PG7 | 28 | K | 45702 | NIE |  | 84137021 | 0 | 771 | 910 | Wilo-Rexa FIT-V08-422A/41T011-540/A | Pompa zatapialna do ścieków | Wilo-Rexa FIT | Odprowadzanie wody brudnej i ścieków z fekaliami | Wilo | DE | 1 | SZT |  |  | IE1 | srebro / czarny | Karton | 1 | 1 | 1 | 288 | 343 | 679 | 400 | 600 | 935 | 56 | 58 | http://downloads-wilo-select.wilo.com/assets/WIB_WILO | //cms.media.wilo.com/dcipicxmlfeature/wilo107887/9637558/wilo107887_1.jpg | 6065918 | 1460 |  |  | https://wilo.com/quick/PL/pl/articleNumber/6098502
8387 | 6098503 | 4062679390840 | Wilo-Rexa FIT-V08-422A/41T011-540/O pompa zatapialna do ścieków | Pompa zatapialna do ścieków Wilo-Rexa FIT-V08-422A/41T011-540/O do stacjonarnego i przenośnego ustawienia mokrego, do wody zanieczyszczonej i ścieków z fekaliami (EN 12050-1). Sinik chłodzony powierzchniowo, wirnik o swobodnym przepływie. | 2688 | PG7 | 28 | K | 45702 | NIE |  | 84137021 | 0 | 771 | 910 | Wilo-Rexa FIT-V08-422A/41T011-540/O | Pompa zatapialna do ścieków | Wilo-Rexa FIT | Odprowadzanie wody brudnej i ścieków z fekaliami | Wilo | DE | 1 | SZT |  |  | IE1 | srebro / czarny | Karton | 1 | 1 | 1 | 288 | 343 | 679 | 400 | 600 | 935 | 56 | 58 | http://downloads-wilo-select.wilo.com/assets/WIB_WILO | //cms.media.wilo.com/dcipicxmlfeature/wilo107887/9637558/wilo107887_1.jpg | 6065920 | 1460 |  |  | https://wilo.com/quick/PL/pl/articleNumber/6098503
8388 | 6098504 | 4062679390857 | Wilo-Rexa FIT-V08-424A/40M011-523/A pompa zatapialna do ścieków | Pompa zatapialna do ścieków Wilo-Rexa FIT-V08-424A/40M011-523/A do stacjonarnego i przenośnego ustawienia mokrego, do wody zanieczyszczonej i ścieków z fekaliami (EN 12050-1). Sinik chłodzony powierzchniowo, wirnik o swobodnym przepływie. | 3016 | PG7 | 28 | K | 45702 | NIE |  | 84137021 | 0 | 771 | 910 | Wilo-Rexa FIT-V08-424A/40M011-523/A | Pompa zatapialna do ścieków | Wilo-Rexa FIT | Odprowadzanie wody brudnej i ścieków z fekaliami | Wilo | DE | 1 | SZT |  |  | IE0 | srebro / czarny | Karton | 1 | 1 | 1 | 288 | 343 | 679 | 400 | 600 | 935 | 57 | 59 | http://downloads-wilo-select.wilo.com/assets/WIB_WILO | //cms.media.wilo.com/dcipicxmlfeature/wilo107887/9637558/wilo107887_1.jpg | 6065921 | 1570 |  |  | https://wilo.com/quick/PL/pl/articleNumber/6098504
8389 | 6098505 | 4062679390864 | Wilo-Rexa FIT-V08-424A/40M011-523/P pompa zatapialna do ścieków | Pompa zatapialna do ścieków Wilo-Rexa FIT-V08-424A/40M011-523/P do stacjonarnego i przenośnego ustawienia mokrego, do wody zanieczyszczonej i ścieków z fekaliami (EN 12050-1). Sinik chłodzony powierzchniowo, wirnik o swobodnym przepływie. | 2960 | PG7 | 14 | C | 45702 | NIE |  | 84137021 | 0 | 771 | 910 | Wilo-Rexa FIT-V08-424A/40M011-523/P | Pompa zatapialna do ścieków | Wilo-Rexa FIT | Odprowadzanie wody brudnej i ścieków z fekaliami | Wilo | DE | 1 | SZT |  |  | IE0 | srebro / czarny | Karton | 1 | 1 | 1 | 288 | 343 | 679 | 400 | 600 | 935 | 57 | 59 | http://downloads-wilo-select.wilo.com/assets/WIB_WILO | //cms.media.wilo.com/dcipicxmlfeature/wilo107887/9637558/wilo107887_1.jpg | 6065923 | 1570 |  |  | https://wilo.com/quick/PL/pl/articleNumber/6098505
8390 | 6098506 | 4062679390871 | Wilo-Rexa FIT-V08-424A/41T011-540/A pompa zatapialna do ścieków | Pompa zatapialna do ścieków Wilo-Rexa FIT-V08-424A/41T011-540/A do stacjonarnego i przenośnego ustawienia mokrego, do wody zanieczyszczonej i ścieków z fekaliami (EN 12050-1). Sinik chłodzony powierzchniowo, wirnik o swobodnym przepływie. | 3307 | PG7 | 28 | K | 45702 | NIE |  | 84137021 | 0 | 771 | 910 | Wilo-Rexa FIT-V08-424A/41T011-540/A | Pompa zatapialna do ścieków | Wilo-Rexa FIT | Odprowadzanie wody brudnej i ścieków z fekaliami | Wilo | DE | 1 | SZT |  |  | IE1 | srebro / czarny | Karton | 1 | 1 | 1 | 288 | 343 | 679 | 400 | 600 | 935 | 56 | 58 | http://downloads-wilo-select.wilo.com/assets/WIB_WILO | //cms.media.wilo.com/dcipicxmlfeature/wilo107887/9637558/wilo107887_1.jpg | 6065922 | 1460 |  |  | https://wilo.com/quick/PL/pl/articleNumber/6098506
8391 | 6098507 | 4062679390888 | Wilo-Rexa FIT-V08-424A/41T011-540/O pompa zatapialna do ścieków | Pompa zatapialna do ścieków Wilo-Rexa FIT-V08-424A/41T011-540/O do stacjonarnego i przenośnego ustawienia mokrego, do wody zanieczyszczonej i ścieków z fekaliami (EN 12050-1). Sinik chłodzony powierzchniowo, wirnik o swobodnym przepływie. | 2744 | PG7 | 4 | L | 45702 | NIE |  | 84137021 | 0 | 771 | 910 | Wilo-Rexa FIT-V08-424A/41T011-540/O | Pompa zatapialna do ścieków | Wilo-Rexa FIT | Odprowadzanie wody brudnej i ścieków z fekaliami | Wilo | DE | 1 | SZT |  |  | IE1 | srebro / czarny | Karton | 1 | 1 | 1 | 288 | 343 | 679 | 400 | 600 | 935 | 56 | 58 | http://downloads-wilo-select.wilo.com/assets/WIB_WILO | //cms.media.wilo.com/dcipicxmlfeature/wilo107887/9637558/wilo107887_1.jpg | 6065924 | 1460 |  |  | https://wilo.com/quick/PL/pl/articleNumber/6098507
8392 | 6098508 | 4062679390895 | Wilo-Rexa FIT-V08-426A/40M015-523/A pompa zatapialna do ścieków | Pompa zatapialna do ścieków Wilo-Rexa FIT-V08-426A/40M015-523/A do stacjonarnego i przenośnego ustawienia mokrego, do wody zanieczyszczonej i ścieków z fekaliami (EN 12050-1). Sinik chłodzony powierzchniowo, wirnik o swobodnym przepływie. | 3146 | PG7 | 14 | C | 45702 | NIE |  | 84137021 | 0 | 771 | 910 | Wilo-Rexa FIT-V08-426A/40M015-523/A | Pompa zatapialna do ścieków | Wilo-Rexa FIT | Odprowadzanie wody brudnej i ścieków z fekaliami | Wilo | DE | 1 | SZT |  |  | IE0 | srebro / czarny | Karton | 1 | 1 | 1 | 288 | 343 | 679 | 400 | 600 | 935 | 57 | 59 | http://downloads-wilo-select.wilo.com/assets/WIB_WILO | //cms.media.wilo.com/dcipicxmlfeature/wilo107887/9637558/wilo107887_1.jpg | 6065925 | 2150 |  |  | https://wilo.com/quick/PL/pl/articleNumber/6098508
8393 | 6098509 | 4062679390901 | Wilo-Rexa FIT-V08-426A/40M015-523/P pompa zatapialna do ścieków | Pompa zatapialna do ścieków Wilo-Rexa FIT-V08-426A/40M015-523/P do stacjonarnego i przenośnego ustawienia mokrego, do wody zanieczyszczonej i ścieków z fekaliami (EN 12050-1). Sinik chłodzony powierzchniowo, wirnik o swobodnym przepływie. | 3087 | PG7 | 14 | C | 45702 | NIE |  | 84137021 | 0 | 771 | 910 | Wilo-Rexa FIT-V08-426A/40M015-523/P | Pompa zatapialna do ścieków | Wilo-Rexa FIT | Odprowadzanie wody brudnej i ścieków z fekaliami | Wilo | DE | 1 | SZT |  |  | IE0 | srebro / czarny | Karton | 1 | 1 | 1 | 288 | 343 | 679 | 400 | 600 | 935 | 57 | 59 | http://downloads-wilo-select.wilo.com/assets/WIB_WILO | //cms.media.wilo.com/dcipicxmlfeature/wilo107887/9637558/wilo107887_1.jpg | 6065927 | 2150 |  |  | https://wilo.com/quick/PL/pl/articleNumber/6098509
8394 | 6098510 | 4062679390918 | Wilo-Rexa FIT-V08-426A/41T015-540/A pompa zatapialna do ścieków | Pompa zatapialna do ścieków Wilo-Rexa FIT-V08-426A/41T015-540/A do stacjonarnego i przenośnego ustawienia mokrego, do wody zanieczyszczonej i ścieków z fekaliami (EN 12050-1). Sinik chłodzony powierzchniowo, wirnik o swobodnym przepływie. | 3349 | PG7 | 14 | C | 45702 | NIE |  | 84137021 | 0 | 771 | 910 | Wilo-Rexa FIT-V08-426A/41T015-540/A | Pompa zatapialna do ścieków | Wilo-Rexa FIT | Odprowadzanie wody brudnej i ścieków z fekaliami | Wilo | DE | 1 | SZT |  |  | IE1 | srebro / czarny | Karton | 1 | 1 | 1 | 288 | 343 | 679 | 400 | 600 | 935 | 56 | 58 | http://downloads-wilo-select.wilo.com/assets/WIB_WILO | //cms.media.wilo.com/dcipicxmlfeature/wilo107887/9637558/wilo107887_1.jpg | 6065926 | 1970 |  |  | https://wilo.com/quick/PL/pl/articleNumber/6098510
8395 | 6098511 | 4062679390925 | Wilo-Rexa FIT-V08-426A/41T015-540/O pompa zatapialna do ścieków | Pompa zatapialna do ścieków Wilo-Rexa FIT-V08-426A/41T015-540/O do stacjonarnego i przenośnego ustawienia mokrego, do wody zanieczyszczonej i ścieków z fekaliami (EN 12050-1). Sinik chłodzony powierzchniowo, wirnik o swobodnym przepływie. | 2789 | PG7 | 4 | L | 45702 | NIE |  | 84137021 | 0 | 771 | 910 | Wilo-Rexa FIT-V08-426A/41T015-540/O | Pompa zatapialna do ścieków | Wilo-Rexa FIT | Odprowadzanie wody brudnej i ścieków z fekaliami | Wilo | DE | 1 | SZT |  |  | IE1 | srebro / czarny | Karton | 1 | 1 | 1 | 288 | 343 | 679 | 400 | 600 | 935 | 56 | 58 | http://downloads-wilo-select.wilo.com/assets/WIB_WILO | //cms.media.wilo.com/dcipicxmlfeature/wilo107887/9637558/wilo107887_1.jpg | 6065928 | 1970 |  |  | https://wilo.com/quick/PL/pl/articleNumber/6098511
8396 | 6098512 | 4062679390932 | Wilo-Rexa FIT-V08-428A/41T025-540/O pompa zatapialna do ścieków | Pompa zatapialna do ścieków Wilo-Rexa FIT-V08-428A/41T025-540/O do stacjonarnego i przenośnego ustawienia mokrego, do wody zanieczyszczonej i ścieków z fekaliami (EN 12050-1). Sinik chłodzony powierzchniowo, wirnik o swobodnym przepływie. | 2809 | PG7 | 4 | L | 45702 | NIE |  | 84137021 | 0 | 771 | 910 | Wilo-Rexa FIT-V08-428A/41T025-540/O | Pompa zatapialna do ścieków | Wilo-Rexa FIT | Odprowadzanie wody brudnej i ścieków z fekaliami | Wilo | DE | 1 | SZT |  |  | IE1 | srebro / czarny | Karton | 1 | 1 | 1 | 288 | 343 | 679 | 400 | 600 | 935 | 60 | 62 | http://downloads-wilo-select.wilo.com/assets/WIB_WILO | //cms.media.wilo.com/dcipicxmlfeature/wilo107887/9637558/wilo107887_1.jpg | 6065929 | 3250 |  |  | https://wilo.com/quick/PL/pl/articleNumber/6098512
8397 | 6098513 | 4062679390949 | Wilo-Rexa FIT-V08-524A/40T035-540/O pompa zatapialna do ścieków | Pompa zatapialna do ścieków Wilo-Rexa FIT-V08-524A/40T035-540/O do stacjonarnego i przenośnego ustawienia mokrego, do wody zanieczyszczonej i ścieków z fekaliami (EN 12050-1). Sinik chłodzony powierzchniowo, wirnik o swobodnym przepływie. | 3094 | PG7 | 4 | L | 45702 | NIE |  | 84137021 | 0 | 771 | 910 | Wilo-Rexa FIT-V08-524A/40T035-540/O | Pompa zatapialna do ścieków | Wilo-Rexa FIT | Odprowadzanie wody brudnej i ścieków z fekaliami | Wilo | DE | 1 | SZT |  |  | IE0 | srebro / czarny | Karton | 1 | 1 | 1 | 312 | 358 | 679 | 400 | 600 | 935 | 64 | 66 | http://downloads-wilo-select.wilo.com/assets/WIB_WILO | //cms.media.wilo.com/dcipicxmlfeature/wilo107887/9637558/wilo107887_1.jpg | 6065931 | 4450 |  |  | https://wilo.com/quick/PL/pl/articleNumber/6098513
8398 | 6098514 | 4062679390956 | Wilo-Rexa FIT-V08-526A/40T035-540/O pompa zatapialna do ścieków | Pompa zatapialna do ścieków Wilo-Rexa FIT-V08-526A/40T035-540/O do stacjonarnego i przenośnego ustawienia mokrego, do wody zanieczyszczonej i ścieków z fekaliami (EN 12050-1). Sinik chłodzony powierzchniowo, wirnik o swobodnym przepływie. | 3181 | PG7 | 4 | L | 45702 | NIE |  | 84137021 | 0 | 771 | 910 | Wilo-Rexa FIT-V08-526A/40T035-540/O | Pompa zatapialna do ścieków | Wilo-Rexa FIT | Odprowadzanie wody brudnej i ścieków z fekaliami | Wilo | DE | 1 | SZT |  |  | IE0 | srebro / czarny | Karton | 1 | 1 | 1 | 312 | 358 | 684 | 400 | 600 | 935 | 64 | 66 | http://downloads-wilo-select.wilo.com/assets/WIB_WILO | //cms.media.wilo.com/dcipicxmlfeature/wilo107887/9637558/wilo107887_1.jpg | 6065932 | 4450 |  |  | https://wilo.com/quick/PL/pl/articleNumber/6098514
8399 | 6098515 | 4062679390963 | Wilo-Rexa FIT-V10-422A/41T015-540/O pompa zatapialna do ścieków | Pompa zatapialna do ścieków Wilo-Rexa FIT-V10-422A/41T015-540/O do stacjonarnego i przenośnego ustawienia mokrego, do wody zanieczyszczonej i ścieków z fekaliami (EN 12050-1). Sinik chłodzony powierzchniowo, wirnik o swobodnym przepływie. | 3038 | PG8 | 28 | K | 45702 | NIE |  | 84137021 | 0 | 771 | 910 | Wilo-Rexa FIT-V10-422A/41T015-540/O | Pompa zatapialna do ścieków | Wilo-Rexa FIT | Odprowadzanie wody brudnej i ścieków z fekaliami | Wilo | DE | 1 | SZT |  |  | IE1 | srebro / czarny | Karton | 1 | 1 | 1 | 313 | 361 | 684 | 600 | 800 | 830 | 60 | 62 | http://downloads-wilo-select.wilo.com/assets/WIB_WILO | //cms.media.wilo.com/dcipicxmlfeature/wilo107887/9637558/wilo107887_1.jpg | 6081900 | 1970 |  |  | https://wilo.com/quick/PL/pl/articleNumber/6098515
8400 | 6098516 | 4062679390970 | Wilo-Rexa FIT-V10-424A/41T025-540/O pompa zatapialna do ścieków | Pompa zatapialna do ścieków Wilo-Rexa FIT-V10-424A/41T025-540/O do stacjonarnego i przenośnego ustawienia mokrego, do wody zanieczyszczonej i ścieków z fekaliami (EN 12050-1). Sinik chłodzony powierzchniowo, wirnik o swobodnym przepływie. | 3059 | PG8 | 4 | L | 45702 | NIE |  | 84137021 | 0 | 771 | 910 | Wilo-Rexa FIT-V10-424A/41T025-540/O | Pompa zatapialna do ścieków | Wilo-Rexa FIT | Odprowadzanie wody brudnej i ścieków z fekaliami | Wilo | DE | 1 | SZT |  |  | IE1 | srebro / czarny | Karton | 1 | 1 | 1 | 313 | 361 | 701 | 600 | 800 | 830 | 64 | 66 | http://downloads-wilo-select.wilo.com/assets/WIB_WILO | //cms.media.wilo.com/dcipicxmlfeature/wilo107887/9637558/wilo107887_1.jpg | 6081901 | 3250 |  |  | https://wilo.com/quick/PL/pl/articleNumber/6098516
8401 | 6098517 | 4062679390987 | Wilo-Rexa FIT-V10-425A/41T025-540/O pompa zatapialna do ścieków | Pompa zatapialna do ścieków Wilo-Rexa FIT-V10-425A/41T025-540/O do stacjonarnego i przenośnego ustawienia mokrego, do wody zanieczyszczonej i ścieków z fekaliami (EN 12050-1). Sinik chłodzony powierzchniowo, wirnik o swobodnym przepływie. | 3147 | PG8 | 4 | L | 45702 | NIE |  | 84137021 | 0 | 771 | 910 | Wilo-Rexa FIT-V10-425A/41T025-540/O | Pompa zatapialna do ścieków | Wilo-Rexa FIT | Odprowadzanie wody brudnej i ścieków z fekaliami | Wilo | DE | 1 | SZT |  |  | IE1 | srebro / czarny | Karton | 1 | 1 | 1 | 313 | 361 | 701 | 600 | 800 | 830 | 64 | 66 | http://downloads-wilo-select.wilo.com/assets/WIB_WILO | //cms.media.wilo.com/dcipicxmlfeature/wilo107887/9637558/wilo107887_1.jpg | 6081902 | 3250 |  |  | https://wilo.com/quick/PL/pl/articleNumber/6098517
8402 | 6098518 | 4062679390994 | Wilo-Rexa FIT-V10-426A/40T035-540/O pompa zatapialna do ścieków | Pompa zatapialna do ścieków Wilo-Rexa FIT-V10-426A/40T035-540/O do stacjonarnego i przenośnego ustawienia mokrego, do wody zanieczyszczonej i ścieków z fekaliami (EN 12050-1). Sinik chłodzony powierzchniowo, wirnik o swobodnym przepływie. | 3345 | PG8 | 4 | L | 45702 | NIE |  | 84137021 | 0 | 771 | 910 | Wilo-Rexa FIT-V10-426A/40T035-540/O | Pompa zatapialna do ścieków | Wilo-Rexa FIT | Odprowadzanie wody brudnej i ścieków z fekaliami | Wilo | DE | 1 | SZT |  |  | IE0 | srebro / czarny | Karton | 1 | 1 | 1 | 313 | 361 | 701 | 600 | 800 | 830 | 68 | 70 | http://downloads-wilo-select.wilo.com/assets/WIB_WILO | //cms.media.wilo.com/dcipicxmlfeature/wilo107887/9637558/wilo107887_1.jpg | 6081903 | 4450 |  |  | https://wilo.com/quick/PL/pl/articleNumber/6098518
8403 | 6098519 | 4062679391007 | Wilo-Rexa FIT-V10-428A/40T035-540/O pompa zatapialna do ścieków | Pompa zatapialna do ścieków Wilo-Rexa FIT-V10-428A/40T035-540/O do stacjonarnego i przenośnego ustawienia mokrego, do wody zanieczyszczonej i ścieków z fekaliami (EN 12050-1). Sinik chłodzony powierzchniowo, wirnik o swobodnym przepływie. | 3434 | PG8 | 28 | K | 45702 | NIE |  | 84137021 | 0 | 771 | 910 | Wilo-Rexa FIT-V10-428A/40T035-540/O | Pompa zatapialna do ścieków | Wilo-Rexa FIT | Odprowadzanie wody brudnej i ścieków z fekaliami | Wilo | DE | 1 | SZT |  |  | IE0 | srebro / czarny | Karton | 1 | 1 | 1 | 313 | 361 | 701 | 600 | 800 | 830 | 69 | 71 | http://downloads-wilo-select.wilo.com/assets/WIB_WILO | //cms.media.wilo.com/dcipicxmlfeature/wilo107887/9637558/wilo107887_1.jpg | 6081904 | 4450 |  |  | https://wilo.com/quick/PL/pl/articleNumber/6098519
8404 | 6093591 | 4062679232690 | Wilo-Rexa MINI3-S03/M008-523/A pompa zatapialna do ścieków z ostrzem tnącym | Pompa zatapialna do ścieków z fekaliami i wody zanieczyszczonej Wilo-Rexa MINI3-S03/M008-523/A, wirnik z ostrzem tnącym, wyłącznik pływakowy, przewód 10 m z wtyczką, tryb pracy ciągły S1 zanurz., także ustaw. stacjonarne, przenośne, do 60 załączeń/h | 1576 | PG7 | 28 | A | 45705 | NIE |  | 84137021 | 0 | 413 | 910 | Wilo-Rexa MINI3-S03/M008-523/A | pompa zatapialna do ścieków z ostrzem tnącym | Wilo-Rexa MINI3-S | Odprowadzanie wody brudnej i ścieków bez fekaliów | Wilo | DE | 1 | SZT |  |  | IE1 | Czarny/srebrny | Karton | 1 | 1 | 1 | 195 | 400 | 407 | 300 | 400 | 805 | 23 | 25 | http://downloads-wilo-select.wilo.com/assets/WIB_WILO31982679.jpg | //cms.media.wilo.com/dcipicxmlfeature/wilo528822/6952444/wilo528822_1.jpg |  | 1070 |  |  | https://wilo.com/quick/PL/pl/articleNumber/6093591
8405 | 6093590 | 4062679232683 | Wilo-Rexa MINI3-S03/M008-523/P pompa zatapialna do ścieków z ostrzem tnącym | Pompa zatapialna do ścieków z fekaliami i wody zanieczyszczonej Wilo-Rexa MINI3-S03/M008-523/P, wirnik z ostrzem tnącym, przewód 10 m z wtyczką, tryb pracy ciągły S1 zanurzony, także do ustawienia stacjonarnego i przenośnego, do 60 załączeń/h | 1531 | PG7 | 28 | A | 45705 | NIE |  | 84137021 | 0 | 413 | 910 | Wilo-Rexa MINI3-S03/M008-523/P | pompa zatapialna do ścieków z ostrzem tnącym | Wilo-Rexa MINI3-S | Odprowadzanie wody brudnej i ścieków bez fekaliów | Wilo | DE | 1 | SZT |  |  | IE1 | Czarny/srebrny | Karton | 1 | 1 | 1 | 195 | 400 | 407 | 300 | 400 | 805 | 23 | 25 | http://downloads-wilo-select.wilo.com/assets/WIB_WILO31982679.jpg | //cms.media.wilo.com/dcipicxmlfeature/wilo528822/6952444/wilo528822_1.jpg |  | 1070 |  |  | https://wilo.com/quick/PL/pl/articleNumber/6093590
8406 | 6093592 | 4062679232706 | Wilo-Rexa MINI3-S03/T008-540/O pompa zatapialna do ścieków z ostrzem tnącym | Pompa zatapialna do ścieków z fekaliami i wody zanieczyszczonej Wilo-Rexa MINI3-S03/T008-540/O, wirnik z ostrzem tnącym, przewód 10 m z wolną wtyczką, tryb pracy ciągły S1 zanurzony, także do ustawienia stacjonarnego i przenośnego, do 60 załączeń/h | 1330 | PG7 | 28 | A | 45705 | NIE |  | 84137021 | 0 | 413 | 910 | Wilo-Rexa MINI3-S03/T008-540/O | pompa zatapialna do ścieków z ostrzem tnącym | Wilo-Rexa MINI3-S | Odprowadzanie wody brudnej i ścieków bez fekaliów | Wilo | DE | 1 | SZT |  |  | IE1 | Czarny/srebrny | Karton | 1 | 1 | 1 | 195 | 400 | 407 | 300 | 400 | 805 | 22 | 24 | http://downloads-wilo-select.wilo.com/assets/WIB_WILO31982679.jpg | //cms.media.wilo.com/dcipicxmlfeature/wilo528822/6952444/wilo528822_1.jpg |  | 1030 |  |  | https://wilo.com/quick/PL/pl/articleNumber/6093592
8407 | 6098471 | 4062679390000 | Wilo-Rexa PRO-C05-322A/20M011X523/O pompa zatapialna do ścieków | Pompa zatapialna do ścieków Wilo-Rexa PRO-C05-322A/20M011X523/O do stacjonarnego i przenośnego ustawienia mokrego, do wody zanieczyszczonej i ścieków z fekaliami (EN 12050-1). Możliwe ustawienie stacjonarne na sucho. Wirnik o swobodnym przepływie. | 2497 | PG8 | 4 | L | 45701 | NIE |  | 84137021 | 0 | 772 | 910 | Wilo-Rexa PRO-C05-322A/20M011X523/O | Pompa zatapialna do ścieków | Wilo-Rexa PRO | Odprowadzanie wody brudnej i ścieków z fekaliami | Wilo | DE | 1 | SZT |  |  | IE1 | Zielony | Karton | 1 | 1 | 1 | 268 | 238 | 620 | 300 | 400 | 805 | 50 | 52 | http://downloads-wilo-select.wilo.com/assets/WIB_WILO | //cms.media.wilo.com/dcipicxmlfeature/wilo_f_0200001e0002a87900010092/7041837/wilo_f_0200001e0002a87900010092_1.jpg | 6076424 | 1600 |  |  | https://wilo.com/quick/PL/pl/articleNumber/6098471
8408 | 6098472 | 4062679390017 | Wilo-Rexa PRO-C05-322A/21T011X540/O pompa zatapialna do ścieków | Pompa zatapialna do ścieków Wilo-Rexa PRO-C05-322A/21T011X540/O do stacjonarnego i przenośnego ustawienia mokrego, do wody zanieczyszczonej i ścieków z fekaliami (EN 12050-1). Możliwe ustawienie stacjonarne na sucho. Wirnik o swobodnym przepływie. | 2120 | PG8 | 4 | L | 45701 | NIE |  | 84137021 | 0 | 772 | 910 | Wilo-Rexa PRO-C05-322A/21T011X540/O | Pompa zatapialna do ścieków | Wilo-Rexa PRO | Odprowadzanie wody brudnej i ścieków z fekaliami | Wilo | DE | 1 | SZT |  |  | IE1 | Zielony | Karton | 1 | 1 | 1 | 268 | 238 | 475 | 300 | 400 | 805 | 49 | 51 | http://downloads-wilo-select.wilo.com/assets/WIB_WILO | //cms.media.wilo.com/dcipicxmlfeature/wilo_f_0200001e0002a87900010092/7041837/wilo_f_0200001e0002a87900010092_1.jpg | 6076425 | 1500 |  |  | https://wilo.com/quick/PL/pl/articleNumber/6098472
8409 | 6098473 | 4062679390024 | Wilo-Rexa PRO-C05-324A/20M011X523/O pompa zatapialna do ścieków | Pompa zatapialna do ścieków Wilo-Rexa PRO-C05-324A/20M011X523/O do stacjonarnego i przenośnego ustawienia mokrego, do wody zanieczyszczonej i ścieków z fekaliami (EN 12050-1). Możliwe ustawienie stacjonarne na sucho. Wirnik o swobodnym przepływie. | 2624 | PG8 | 14 | C | 45701 | NIE |  | 84137021 | 0 | 772 | 910 | Wilo-Rexa PRO-C05-324A/20M011X523/O | Pompa zatapialna do ścieków | Wilo-Rexa PRO | Odprowadzanie wody brudnej i ścieków z fekaliami | Wilo | DE | 1 | SZT |  |  | IE1 | Zielony | Karton | 1 | 1 | 1 | 268 | 238 | 475 | 300 | 400 | 805 | 50 | 52 | http://downloads-wilo-select.wilo.com/assets/WIB_WILO | //cms.media.wilo.com/dcipicxmlfeature/wilo_f_0200001e0002a87900010092/7041837/wilo_f_0200001e0002a87900010092_1.jpg | 6076426 | 1600 |  |  | https://wilo.com/quick/PL/pl/articleNumber/6098473
8410 | 6098474 | 4062679390031 | Wilo-Rexa PRO-C05-324A/21T011X540/O pompa zatapialna do ścieków | Pompa zatapialna do ścieków Wilo-Rexa PRO-C05-324A/21T011X540/O do stacjonarnego i przenośnego ustawienia mokrego, do wody zanieczyszczonej i ścieków z fekaliami (EN 12050-1). Możliwe ustawienie stacjonarne na sucho. Wirnik o swobodnym przepływie. | 2199 | PG8 | 4 | L | 45701 | NIE |  | 84137021 | 0 | 772 | 910 | Wilo-Rexa PRO-C05-324A/21T011X540/O | Pompa zatapialna do ścieków | Wilo-Rexa PRO | Odprowadzanie wody brudnej i ścieków z fekaliami | Wilo | DE | 1 | SZT |  |  | IE1 | Zielony | Karton | 1 | 1 | 1 | 268 | 238 | 475 | 300 | 400 | 805 | 49 | 51 | http://downloads-wilo-select.wilo.com/assets/WIB_WILO | //cms.media.wilo.com/dcipicxmlfeature/wilo_f_0200001e0002a87900010092/7041837/wilo_f_0200001e0002a87900010092_1.jpg | 6076427 | 1500 |  |  | https://wilo.com/quick/PL/pl/articleNumber/6098474
8411 | 6098475 | 4062679390048 | Wilo-Rexa PRO-C05-326A/20M015X523/O pompa zatapialna do ścieków | Pompa zatapialna do ścieków Wilo-Rexa PRO-C05-326A/20M015X523/O do stacjonarnego i przenośnego ustawienia mokrego, do wody zanieczyszczonej i ścieków z fekaliami (EN 12050-1). Możliwe ustawienie stacjonarne na sucho. Wirnik o swobodnym przepływie. | 2838 | PG8 | 14 | C | 45701 | NIE |  | 84137021 | 0 | 772 | 910 | Wilo-Rexa PRO-C05-326A/20M015X523/O | Pompa zatapialna do ścieków | Wilo-Rexa PRO | Odprowadzanie wody brudnej i ścieków z fekaliami | Wilo | DE | 1 | SZT |  |  | IE1 | Zielony | Karton | 1 | 1 | 1 | 268 | 238 | 475 | 300 | 400 | 805 | 50 | 52 | http://downloads-wilo-select.wilo.com/assets/WIB_WILO | //cms.media.wilo.com/dcipicxmlfeature/wilo_f_0200001e0002a87900010092/7041837/wilo_f_0200001e0002a87900010092_1.jpg | 6076428 | 2100 |  |  | https://wilo.com/quick/PL/pl/articleNumber/6098475
8412 | 6098476 | 4062679390055 | Wilo-Rexa PRO-C05-326A/21T015X540/O pompa zatapialna do ścieków | Pompa zatapialna do ścieków Wilo-Rexa PRO-C05-326A/21T015X540/O do stacjonarnego i przenośnego ustawienia mokrego, do wody zanieczyszczonej i ścieków z fekaliami (EN 12050-1). Możliwe ustawienie stacjonarne na sucho. Wirnik o swobodnym przepływie. | 2288 | PG8 | 4 | L | 45701 | NIE |  | 84137021 | 0 | 772 | 910 | Wilo-Rexa PRO-C05-326A/21T015X540/O | Pompa zatapialna do ścieków | Wilo-Rexa PRO | Odprowadzanie wody brudnej i ścieków z fekaliami | Wilo | DE | 1 | SZT |  |  | IE1 | Zielony | Karton | 1 | 1 | 1 | 268 | 238 | 475 | 300 | 400 | 805 | 49 | 51 | http://downloads-wilo-select.wilo.com/assets/WIB_WILO | //cms.media.wilo.com/dcipicxmlfeature/wilo_f_0200001e0002a87900010092/7041837/wilo_f_0200001e0002a87900010092_1.jpg | 6076429 | 2100 |  |  | https://wilo.com/quick/PL/pl/articleNumber/6098476
8413 | 6098477 | 4062679390062 | Wilo-Rexa PRO-C05-328A/21T025X540/O pompa zatapialna do ścieków | Pompa zatapialna do ścieków Wilo-Rexa PRO-C05-328A/21T025X540/O do stacjonarnego i przenośnego ustawienia mokrego, do wody zanieczyszczonej i ścieków z fekaliami (EN 12050-1). Możliwe ustawienie stacjonarne na sucho. Wirnik o swobodnym przepływie. | 2470 | PG8 | 4 | L | 45701 | NIE |  | 84137021 | 0 | 772 | 910 | Wilo-Rexa PRO-C05-328A/21T025X540/O | Pompa zatapialna do ścieków | Wilo-Rexa PRO | Odprowadzanie wody brudnej i ścieków z fekaliami | Wilo | DE | 1 | SZT |  |  | IE1 | Zielony | Karton | 1 | 1 | 1 | 268 | 238 | 475 | 300 | 400 | 805 | 53 | 55 | http://downloads-wilo-select.wilo.com/assets/WIB_WILO | //cms.media.wilo.com/dcipicxmlfeature/wilo_f_0200001e0002a87900010092/7041837/wilo_f_0200001e0002a87900010092_1.jpg | 6076430 | 3200 |  |  | https://wilo.com/quick/PL/pl/articleNumber/6098477
8414 | 6098478 | 4062679390079 | Wilo-Rexa PRO-C05-329A/21T025X540/O pompa zatapialna do ścieków | Pompa zatapialna do ścieków Wilo-Rexa PRO-C05-329A/21T025X540/O do stacjonarnego i przenośnego ustawienia mokrego, do wody zanieczyszczonej i ścieków z fekaliami (EN 12050-1). Możliwe ustawienie stacjonarne na sucho. Wirnik o swobodnym przepływie. | 2540 | PG8 | 4 | L | 45701 | NIE |  | 84137021 | 0 | 772 | 910 | Wilo-Rexa PRO-C05-329A/21T025X540/O | Pompa zatapialna do ścieków | Wilo-Rexa PRO | Odprowadzanie wody brudnej i ścieków z fekaliami | Wilo | DE | 1 | SZT |  |  | IE1 | Zielony | Karton | 1 | 1 | 1 | 268 | 238 | 563 | 300 | 400 | 805 | 53 | 55 | http://downloads-wilo-select.wilo.com/assets/WIB_WILO | //cms.media.wilo.com/dcipicxmlfeature/wilo_f_0200001e0002a87900010092/7041837/wilo_f_0200001e0002a87900010092_1.jpg | 6076431 | 3200 |  |  | https://wilo.com/quick/PL/pl/articleNumber/6098478
8415 | 6098479 | 4062679390086 | Wilo-Rexa PRO-C06-342A/21T025X540/O pompa zatapialna do ścieków | Pompa zatapialna do ścieków Wilo-Rexa PRO-C06-342A/21T025X540/O do stacjonarnego i przenośnego ustawienia mokrego, do wody zanieczyszczonej i ścieków z fekaliami (EN 12050-1). Możliwe ustawienie stacjonarne na sucho. Wirnik o swobodnym przepływie. | 2650 | PG8 | 14 | C | 45701 | NIE |  | 84137021 | 0 | 772 | 910 | Wilo-Rexa PRO-C06-342A/21T025X540/O | Pompa zatapialna do ścieków | Wilo-Rexa PRO | Odprowadzanie wody brudnej i ścieków z fekaliami | Wilo | DE | 1 | SZT |  |  | IE1 | Zielony | Karton | 1 | 1 | 1 | 267 | 230 | 563 | 300 | 400 | 805 | 58 | 60 | http://downloads-wilo-select.wilo.com/assets/WIB_WILO | //cms.media.wilo.com/dcipicxmlfeature/wilo_f_0200001e0002a87900010092/7041837/wilo_f_0200001e0002a87900010092_1.jpg | 6077700 | 3200 |  |  | https://wilo.com/quick/PL/pl/articleNumber/6098479
8416 | 6098480 | 4062679390093 | Wilo-Rexa PRO-C06-344A/21T025X540/O pompa zatapialna do ścieków | Pompa zatapialna do ścieków Wilo-Rexa PRO-C06-344A/21T025X540/O do stacjonarnego i przenośnego ustawienia mokrego, do wody zanieczyszczonej i ścieków z fekaliami (EN 12050-1). Możliwe ustawienie stacjonarne na sucho. Wirnik o swobodnym przepływie. | 2701 | PG8 | 4 | L | 45701 | NIE |  | 84137021 | 0 | 772 | 910 | Wilo-Rexa PRO-C06-344A/21T025X540/O | Pompa zatapialna do ścieków | Wilo-Rexa PRO | Odprowadzanie wody brudnej i ścieków z fekaliami | Wilo | DE | 1 | SZT |  |  | IE1 | Zielony | Karton | 1 | 1 | 1 | 267 | 230 | 608 | 300 | 400 | 805 | 58 | 60 | http://downloads-wilo-select.wilo.com/assets/WIB_WILO | //cms.media.wilo.com/dcipicxmlfeature/wilo_f_0200001e0002a87900010092/7041837/wilo_f_0200001e0002a87900010092_1.jpg | 6077701 | 3200 |  |  | https://wilo.com/quick/PL/pl/articleNumber/6098480
8417 | 6098481 | 4062679390109 | Wilo-Rexa PRO-C06-345A/21T025X540/O pompa zatapialna do ścieków | Pompa zatapialna do ścieków Wilo-Rexa PRO-C06-345A/21T025X540/O do stacjonarnego i przenośnego ustawienia mokrego, do wody zanieczyszczonej i ścieków z fekaliami (EN 12050-1). Możliwe ustawienie stacjonarne na sucho. Wirnik o swobodnym przepływie. | 2755 | PG8 | 4 | L | 45701 | NIE |  | 84137021 | 0 | 772 | 910 | Wilo-Rexa PRO-C06-345A/21T025X540/O | Pompa zatapialna do ścieków | Wilo-Rexa PRO | Odprowadzanie wody brudnej i ścieków z fekaliami | Wilo | DE | 1 | SZT |  |  | IE1 | Zielony | Karton | 1 | 1 | 1 | 267 | 230 | 608 | 300 | 400 | 805 | 58 | 60 | http://downloads-wilo-select.wilo.com/assets/WIB_WILO | //cms.media.wilo.com/dcipicxmlfeature/wilo_f_0200001e0002a87900010092/7041837/wilo_f_0200001e0002a87900010092_1.jpg | 6077702 | 3200 |  |  | https://wilo.com/quick/PL/pl/articleNumber/6098481
8418 | 6098482 | 4062679390116 | Wilo-Rexa PRO-C06-346A/21T039X540/O pompa zatapialna do ścieków | Pompa zatapialna do ścieków Wilo-Rexa PRO-C06-346A/21T039X540/O do stacjonarnego i przenośnego ustawienia mokrego, do wody zanieczyszczonej i ścieków z fekaliami (EN 12050-1). Możliwe ustawienie stacjonarne na sucho. Wirnik o swobodnym przepływie. | 2945 | PG8 | 4 | L | 45701 | NIE |  | 84137021 | 0 | 772 | 910 | Wilo-Rexa PRO-C06-346A/21T039X540/O | Pompa zatapialna do ścieków | Wilo-Rexa PRO | Odprowadzanie wody brudnej i ścieków z fekaliami | Wilo | DE | 1 | SZT |  |  | IE1 | Zielony | Karton | 1 | 1 | 1 | 267 | 230 | 608 | 300 | 400 | 805 | 64 | 66 | http://downloads-wilo-select.wilo.com/assets/WIB_WILO | //cms.media.wilo.com/dcipicxmlfeature/wilo_f_0200001e0002a87900010092/7041837/wilo_f_0200001e0002a87900010092_1.jpg | 6077703 | 4800 |  |  | https://wilo.com/quick/PL/pl/articleNumber/6098482
8419 | 6098483 | 4062679390123 | Wilo-Rexa PRO-C06-348A/21T039X540/O pompa zatapialna do ścieków | Pompa zatapialna do ścieków Wilo-Rexa PRO-C06-348A/21T039X540/O do stacjonarnego i przenośnego ustawienia mokrego, do wody zanieczyszczonej i ścieków z fekaliami (EN 12050-1). Możliwe ustawienie stacjonarne na sucho. Wirnik o swobodnym przepływie. | 2996 | PG8 | 4 | L | 45701 | NIE |  | 84137021 | 0 | 772 | 910 | Wilo-Rexa PRO-C06-348A/21T039X540/O | Pompa zatapialna do ścieków | Wilo-Rexa PRO | Odprowadzanie wody brudnej i ścieków z fekaliami | Wilo | DE | 1 | SZT |  |  | IE1 | Zielony | Karton | 1 | 1 | 1 | 267 | 230 | 608 | 300 | 400 | 805 | 64 | 66 | http://downloads-wilo-select.wilo.com/assets/WIB_WILO | //cms.media.wilo.com/dcipicxmlfeature/wilo_f_0200001e0002a87900010092/7041837/wilo_f_0200001e0002a87900010092_1.jpg | 6077704 | 4800 |  |  | https://wilo.com/quick/PL/pl/articleNumber/6098483
8420 | 6098484 | 4062679390130 | Wilo-Rexa PRO-C06-349A/21T039X540/O pompa zatapialna do ścieków | Pompa zatapialna do ścieków Wilo-Rexa PRO-C06-349A/21T039X540/O do stacjonarnego i przenośnego ustawienia mokrego, do wody zanieczyszczonej i ścieków z fekaliami (EN 12050-1). Możliwe ustawienie stacjonarne na sucho. Wirnik o swobodnym przepływie. | 3047 | PG8 | 4 | L | 45701 | NIE |  | 84137021 | 0 | 772 | 910 | Wilo-Rexa PRO-C06-349A/21T039X540/O | Pompa zatapialna do ścieków | Wilo-Rexa PRO | Odprowadzanie wody brudnej i ścieków z fekaliami | Wilo | DE | 1 | SZT |  |  | IE1 | Zielony | Karton | 1 | 1 | 1 | 267 | 230 | 608 | 300 | 400 | 805 | 64 | 66 | http://downloads-wilo-select.wilo.com/assets/WIB_WILO | //cms.media.wilo.com/dcipicxmlfeature/wilo_f_0200001e0002a87900010092/7041837/wilo_f_0200001e0002a87900010092_1.jpg | 6077705 | 4800 |  |  | https://wilo.com/quick/PL/pl/articleNumber/6098484
8421 | 6098485 | 4062679390147 | Wilo-Rexa PRO-C08-412A/20M011X523/O pompa zatapialna do ścieków | Pompa zatapialna do ścieków Wilo-Rexa PRO-C08-412A/20M011X523/O do stacjonarnego i przenośnego ustawienia mokrego, do wody zanieczyszczonej i ścieków z fekaliami (EN 12050-1). Możliwe ustawienie stacjonarne na sucho. Wirnik o swobodnym przepływie. | 3137 | PG8 | 14 | C | 45702 | NIE |  | 84137021 | 0 | 772 | 910 | Wilo-Rexa PRO-C08-412A/20M011X523/O | Pompa zatapialna do ścieków | Wilo-Rexa PRO | Odprowadzanie wody brudnej i ścieków z fekaliami | Wilo | DE | 1 | SZT |  |  | IE1 | Zielony | Paleta jednorazowego użytku | 1 | 1 | 1 | 269 | 239 | 608 | 600 | 400 | 935 | 52 | 54 | http://downloads-wilo-select.wilo.com/assets/WIB_WILO | //cms.media.wilo.com/dcipicxmlfeature/wilo_f_0200001e0002a87900010092/7041837/wilo_f_0200001e0002a87900010092_1.jpg | 6078834 | 1600 |  |  | https://wilo.com/quick/PL/pl/articleNumber/6098485
8422 | 6098486 | 4062679390154 | Wilo-Rexa PRO-C08-412A/21T011X540/O pompa zatapialna do ścieków | Pompa zatapialna do ścieków Wilo-Rexa PRO-C08-412A/21T011X540/O do stacjonarnego i przenośnego ustawienia mokrego, do wody zanieczyszczonej i ścieków z fekaliami (EN 12050-1). Możliwe ustawienie stacjonarne na sucho. Wirnik o swobodnym przepływie. | 2433 | PG8 | 4 | L | 45702 | NIE |  | 84137021 | 0 | 772 | 910 | Wilo-Rexa PRO-C08-412A/21T011X540/O | Pompa zatapialna do ścieków | Wilo-Rexa PRO | Odprowadzanie wody brudnej i ścieków z fekaliami | Wilo | DE | 1 | SZT |  |  | IE1 | Zielony | Paleta jednorazowego użytku | 1 | 1 | 1 | 269 | 239 | 525 | 600 | 400 | 935 | 51 | 53 | http://downloads-wilo-select.wilo.com/assets/WIB_WILO | //cms.media.wilo.com/dcipicxmlfeature/wilo_f_0200001e0002a87900010092/7041837/wilo_f_0200001e0002a87900010092_1.jpg | 6078833 | 1500 |  |  | https://wilo.com/quick/PL/pl/articleNumber/6098486
8423 | 6098487 | 4062679390161 | Wilo-Rexa PRO-C08-413A/20M015X523/O pompa zatapialna do ścieków | Pompa zatapialna do ścieków Wilo-Rexa PRO-C08-413A/20M015X523/O do stacjonarnego i przenośnego ustawienia mokrego, do wody zanieczyszczonej i ścieków z fekaliami (EN 12050-1). Możliwe ustawienie stacjonarne na sucho. Wirnik o swobodnym przepływie. | 3190 | PG8 | 14 | C | 45702 | NIE |  | 84137021 | 0 | 772 | 910 | Wilo-Rexa PRO-C08-413A/20M015X523/O | Pompa zatapialna do ścieków | Wilo-Rexa PRO | Odprowadzanie wody brudnej i ścieków z fekaliami | Wilo | DE | 1 | SZT |  |  | IE1 | Zielony | Paleta jednorazowego użytku | 1 | 1 | 1 | 269 | 239 | 525 | 600 | 400 | 935 | 52 | 54 | http://downloads-wilo-select.wilo.com/assets/WIB_WILO | //cms.media.wilo.com/dcipicxmlfeature/wilo_f_0200001e0002a87900010092/7041837/wilo_f_0200001e0002a87900010092_1.jpg | 6078836 | 2100 |  |  | https://wilo.com/quick/PL/pl/articleNumber/6098487
8424 | 6098488 | 4062679390178 | Wilo-Rexa PRO-C08-413A/21T015X540/O pompa zatapialna do ścieków | Pompa zatapialna do ścieków Wilo-Rexa PRO-C08-413A/21T015X540/O do stacjonarnego i przenośnego ustawienia mokrego, do wody zanieczyszczonej i ścieków z fekaliami (EN 12050-1). Możliwe ustawienie stacjonarne na sucho. Wirnik o swobodnym przepływie. | 2486 | PG8 | 4 | L | 45702 | NIE |  | 84137021 | 0 | 772 | 910 | Wilo-Rexa PRO-C08-413A/21T015X540/O | Pompa zatapialna do ścieków | Wilo-Rexa PRO | Odprowadzanie wody brudnej i ścieków z fekaliami | Wilo | DE | 1 | SZT |  |  | IE1 | Zielony | Paleta jednorazowego użytku | 1 | 1 | 1 | 269 | 239 | 525 | 600 | 400 | 935 | 51 | 53 | http://downloads-wilo-select.wilo.com/assets/WIB_WILO | //cms.media.wilo.com/dcipicxmlfeature/wilo_f_0200001e0002a87900010092/7041837/wilo_f_0200001e0002a87900010092_1.jpg | 6078835 | 2100 |  |  | https://wilo.com/quick/PL/pl/articleNumber/6098488
8425 | 6098489 | 4062679390185 | Wilo-Rexa PRO-C08-415A/21T025X540/O pompa zatapialna do ścieków | Pompa zatapialna do ścieków Wilo-Rexa PRO-C08-415A/21T025X540/O do stacjonarnego i przenośnego ustawienia mokrego, do wody zanieczyszczonej i ścieków z fekaliami (EN 12050-1). Możliwe ustawienie stacjonarne na sucho. Wirnik o swobodnym przepływie. | 2647 | PG8 | 4 | L | 45702 | NIE |  | 84137021 | 0 | 772 | 910 | Wilo-Rexa PRO-C08-415A/21T025X540/O | Pompa zatapialna do ścieków | Wilo-Rexa PRO | Odprowadzanie wody brudnej i ścieków z fekaliami | Wilo | DE | 1 | SZT |  |  | IE1 | Zielony | Paleta jednorazowego użytku | 1 | 1 | 1 | 269 | 239 | 525 | 600 | 400 | 935 | 55 | 57 | http://downloads-wilo-select.wilo.com/assets/WIB_WILO | //cms.media.wilo.com/dcipicxmlfeature/wilo_f_0200001e0002a87900010092/7041837/wilo_f_0200001e0002a87900010092_1.jpg | 6078837 | 3200 |  |  | https://wilo.com/quick/PL/pl/articleNumber/6098489
8426 | 6098490 | 4062679390192 | Wilo-Rexa PRO-C08-417A/40M011X523/O pompa zatapialna do ścieków | Pompa zatapialna do ścieków Wilo-Rexa PRO-C08-417A/40M011X523/O do stacjonarnego i przenośnego ustawienia mokrego, do wody zanieczyszczonej i ścieków z fekaliami (EN 12050-1). Możliwe ustawienie stacjonarne na sucho. Wirnik o swobodnym przepływie. | 3349 | PG8 | 28 | K | 45702 | NIE |  | 84137021 | 0 | 772 | 910 | Wilo-Rexa PRO-C08-417A/40M011X523/O | Pompa zatapialna do ścieków | Wilo-Rexa PRO | Odprowadzanie wody brudnej i ścieków z fekaliami | Wilo | DE | 1 | SZT |  |  | IE0 | Zielony | Paleta jednorazowego użytku | 1 | 1 | 1 | 269 | 239 | 525 | 600 | 400 | 935 | 58 | 60 | http://downloads-wilo-select.wilo.com/assets/WIB_WILO | //cms.media.wilo.com/dcipicxmlfeature/wilo_f_0200001e0002a87900010092/7041837/wilo_f_0200001e0002a87900010092_1.jpg | 6078839 | 1700 |  |  | https://wilo.com/quick/PL/pl/articleNumber/6098490
8427 | 6098491 | 4062679390208 | Wilo-Rexa PRO-C08-417A/41T011X540/O pompa zatapialna do ścieków | Pompa zatapialna do ścieków Wilo-Rexa PRO-C08-417A/41T011X540/O do stacjonarnego i przenośnego ustawienia mokrego, do wody zanieczyszczonej i ścieków z fekaliami (EN 12050-1). Możliwe ustawienie stacjonarne na sucho. Wirnik o swobodnym przepływie. | 2729 | PG8 | 14 | C | 45702 | NIE |  | 84137021 | 0 | 772 | 910 | Wilo-Rexa PRO-C08-417A/41T011X540/O | Pompa zatapialna do ścieków | Wilo-Rexa PRO | Odprowadzanie wody brudnej i ścieków z fekaliami | Wilo | DE | 1 | SZT |  |  | IE1 | Zielony | Paleta jednorazowego użytku | 1 | 1 | 1 | 269 | 239 | 524 | 600 | 400 | 935 | 56 | 58 | http://downloads-wilo-select.wilo.com/assets/WIB_WILO | //cms.media.wilo.com/dcipicxmlfeature/wilo_f_0200001e0002a87900010092/7041837/wilo_f_0200001e0002a87900010092_1.jpg | 6078838 | 1500 |  |  | https://wilo.com/quick/PL/pl/articleNumber/6098491
8428 | 6098492 | 4062679390215 | Wilo-Rexa PRO-C08-418A/40M015X523/O pompa zatapialna do ścieków | Pompa zatapialna do ścieków Wilo-Rexa PRO-C08-418A/40M015X523/O do stacjonarnego i przenośnego ustawienia mokrego, do wody zanieczyszczonej i ścieków z fekaliami (EN 12050-1). Możliwe ustawienie stacjonarne na sucho. Wirnik o swobodnym przepływie. | 3403 | PG8 | 28 | K | 45702 | NIE |  | 84137021 | 0 | 772 | 910 | Wilo-Rexa PRO-C08-418A/40M015X523/O | Pompa zatapialna do ścieków | Wilo-Rexa PRO | Odprowadzanie wody brudnej i ścieków z fekaliami | Wilo | DE | 1 | SZT |  |  | IE0 | Zielony | Paleta jednorazowego użytku | 1 | 1 | 1 | 269 | 239 | 524 | 600 | 400 | 935 | 59 | 61 | http://downloads-wilo-select.wilo.com/assets/WIB_WILO | //cms.media.wilo.com/dcipicxmlfeature/wilo_f_0200001e0002a87900010092/7041837/wilo_f_0200001e0002a87900010092_1.jpg | 6078841 | 2200 |  |  | https://wilo.com/quick/PL/pl/articleNumber/6098492
8429 | 6098493 | 4062679390222 | Wilo-Rexa PRO-C08-418A/41T015X540/O pompa zatapialna do ścieków | Pompa zatapialna do ścieków Wilo-Rexa PRO-C08-418A/41T015X540/O do stacjonarnego i przenośnego ustawienia mokrego, do wody zanieczyszczonej i ścieków z fekaliami (EN 12050-1). Możliwe ustawienie stacjonarne na sucho. Wirnik o swobodnym przepływie. | 2780 | PG8 | 4 | L | 45702 | NIE |  | 84137021 | 0 | 772 | 910 | Wilo-Rexa PRO-C08-418A/41T015X540/O | Pompa zatapialna do ścieków | Wilo-Rexa PRO | Odprowadzanie wody brudnej i ścieków z fekaliami | Wilo | DE | 1 | SZT |  |  | IE1 | Zielony | Paleta jednorazowego użytku | 1 | 1 | 1 | 269 | 239 | 524 | 600 | 400 | 935 | 56 | 58 | http://downloads-wilo-select.wilo.com/assets/WIB_WILO | //cms.media.wilo.com/dcipicxmlfeature/wilo_f_0200001e0002a87900010092/7041837/wilo_f_0200001e0002a87900010092_1.jpg | 6078840 | 2000 |  |  | https://wilo.com/quick/PL/pl/articleNumber/6098493
8430 | 6098494 | 4062679390239 | Wilo-Rexa PRO-C08-432A/21T025X540/O pompa zatapialna do ścieków | Pompa zatapialna do ścieków Wilo-Rexa PRO-C08-432A/21T025X540/O do stacjonarnego i przenośnego ustawienia mokrego, do wody zanieczyszczonej i ścieków z fekaliami (EN 12050-1). Możliwe ustawienie stacjonarne na sucho. Wirnik o swobodnym przepływie. | 2909 | PG8 | 4 | L | 45702 | NIE |  | 84137021 | 0 | 772 | 910 | Wilo-Rexa PRO-C08-432A/21T025X540/O | Pompa zatapialna do ścieków | Wilo-Rexa PRO | Odprowadzanie wody brudnej i ścieków z fekaliami | Wilo | DE | 1 | SZT |  |  | IE1 | Zielony | Paleta jednorazowego użytku | 1 | 1 | 1 | 268 | 235 | 524 | 600 | 400 | 935 | 61 | 63 | http://downloads-wilo-select.wilo.com/assets/WIB_WILO | //cms.media.wilo.com/dcipicxmlfeature/wilo_f_0200001e0002a87900010092/7041837/wilo_f_0200001e0002a87900010092_1.jpg | 6078110 | 3200 |  |  | https://wilo.com/quick/PL/pl/articleNumber/6098494
8431 | 6098495 | 4062679390246 | Wilo-Rexa PRO-C08-433A/21T025X540/O pompa zatapialna do ścieków | Pompa zatapialna do ścieków Wilo-Rexa PRO-C08-433A/21T025X540/O do stacjonarnego i przenośnego ustawienia mokrego, do wody zanieczyszczonej i ścieków z fekaliami (EN 12050-1). Możliwe ustawienie stacjonarne na sucho. Wirnik o swobodnym przepływie. | 2957 | PG8 | 4 | L | 45702 | NIE |  | 84137021 | 0 | 772 | 910 | Wilo-Rexa PRO-C08-433A/21T025X540/O | Pompa zatapialna do ścieków | Wilo-Rexa PRO | Odprowadzanie wody brudnej i ścieków z fekaliami | Wilo | DE | 1 | SZT |  |  | IE1 | Zielony | Paleta jednorazowego użytku | 1 | 1 | 1 | 268 | 235 | 525 | 600 | 400 | 935 | 61 | 63 | http://downloads-wilo-select.wilo.com/assets/WIB_WILO | //cms.media.wilo.com/dcipicxmlfeature/wilo_f_0200001e0002a87900010092/7041837/wilo_f_0200001e0002a87900010092_1.jpg | 6078111 | 3200 |  |  | https://wilo.com/quick/PL/pl/articleNumber/6098495
8432 | 6098496 | 4062679390253 | Wilo-Rexa PRO-C08-434A/21T039X540/O pompa zatapialna do ścieków | Pompa zatapialna do ścieków Wilo-Rexa PRO-C08-434A/21T039X540/O do stacjonarnego i przenośnego ustawienia mokrego, do wody zanieczyszczonej i ścieków z fekaliami (EN 12050-1). Możliwe ustawienie stacjonarne na sucho. Wirnik o swobodnym przepływie. | 3259 | PG8 | 4 | L | 45702 | NIE |  | 84137021 | 0 | 772 | 910 | Wilo-Rexa PRO-C08-434A/21T039X540/O | Pompa zatapialna do ścieków | Wilo-Rexa PRO | Odprowadzanie wody brudnej i ścieków z fekaliami | Wilo | DE | 1 | SZT |  |  | IE1 | Zielony | Paleta jednorazowego użytku | 1 | 1 | 1 | 268 | 235 | 525 | 600 | 400 | 935 | 67 | 69 | http://downloads-wilo-select.wilo.com/assets/WIB_WILO | //cms.media.wilo.com/dcipicxmlfeature/wilo_f_0200001e0002a87900010092/7041837/wilo_f_0200001e0002a87900010092_1.jpg | 6078112 | 4800 |  |  | https://wilo.com/quick/PL/pl/articleNumber/6098496
8433 | 6098497 | 4062679390260 | Wilo-Rexa PRO-C08-435A/21T039X540/O pompa zatapialna do ścieków | Pompa zatapialna do ścieków Wilo-Rexa PRO-C08-435A/21T039X540/O do stacjonarnego i przenośnego ustawienia mokrego, do wody zanieczyszczonej i ścieków z fekaliami (EN 12050-1). Możliwe ustawienie stacjonarne na sucho. Wirnik o swobodnym przepływie. | 3306 | PG8 | 4 | L | 45702 | NIE |  | 84137021 | 0 | 772 | 910 | Wilo-Rexa PRO-C08-435A/21T039X540/O | Pompa zatapialna do ścieków | Wilo-Rexa PRO | Odprowadzanie wody brudnej i ścieków z fekaliami | Wilo | DE | 1 | SZT |  |  | IE1 | Zielony | Paleta jednorazowego użytku | 1 | 1 | 1 | 268 | 235 | 525 | 600 | 400 | 935 | 67 | 69 | http://downloads-wilo-select.wilo.com/assets/WIB_WILO | //cms.media.wilo.com/dcipicxmlfeature/wilo_f_0200001e0002a87900010092/7041837/wilo_f_0200001e0002a87900010092_1.jpg | 6078113 | 4800 |  |  | https://wilo.com/quick/PL/pl/articleNumber/6098497
8434 | 6098498 | 4062679390277 | Wilo-Rexa PRO-C08-436A/21T050X540/O pompa zatapialna do ścieków | Pompa zatapialna do ścieków Wilo-Rexa PRO-C08-436A/21T050X540/O do stacjonarnego i przenośnego ustawienia mokrego, do wody zanieczyszczonej i ścieków z fekaliami (EN 12050-1). Możliwe ustawienie stacjonarne na sucho. Wirnik o swobodnym przepływie. | 3493 | PG8 | 4 | L | 45702 | NIE |  | 84137021 | 0 | 772 | 910 | Wilo-Rexa PRO-C08-436A/21T050X540/O | Pompa zatapialna do ścieków | Wilo-Rexa PRO | Odprowadzanie wody brudnej i ścieków z fekaliami | Wilo | DE | 1 | SZT |  |  | IE1 | Zielony | Paleta jednorazowego użytku | 1 | 1 | 1 | 268 | 235 | 525 | 600 | 400 | 935 | 69 | 71 | http://downloads-wilo-select.wilo.com/assets/WIB_WILO | //cms.media.wilo.com/dcipicxmlfeature/wilo_f_0200001e0002a87900010092/7041837/wilo_f_0200001e0002a87900010092_1.jpg | 6078153 | 6100 |  |  | https://wilo.com/quick/PL/pl/articleNumber/6098498
8435 | 6098499 | 4062679390284 | Wilo-Rexa PRO-C08-437A/21T050X540/O pompa zatapialna do ścieków | Pompa zatapialna do ścieków Wilo-Rexa PRO-C08-437A/21T050X540/O do stacjonarnego i przenośnego ustawienia mokrego, do wody zanieczyszczonej i ścieków z fekaliami (EN 12050-1). Możliwe ustawienie stacjonarne na sucho. Wirnik o swobodnym przepływie. | 3548 | PG8 | 4 | L | 45702 | NIE |  | 84137021 | 0 | 772 | 910 | Wilo-Rexa PRO-C08-437A/21T050X540/O | Pompa zatapialna do ścieków | Wilo-Rexa PRO | Odprowadzanie wody brudnej i ścieków z fekaliami | Wilo | DE | 1 | SZT |  |  | IE1 | Zielony | Paleta jednorazowego użytku | 1 | 1 | 1 | 268 | 235 | 525 | 600 | 400 | 935 | 69 | 71 | http://downloads-wilo-select.wilo.com/assets/WIB_WILO | //cms.media.wilo.com/dcipicxmlfeature/wilo_f_0200001e0002a87900010092/7041837/wilo_f_0200001e0002a87900010092_1.jpg | 6078154 | 6100 |  |  | https://wilo.com/quick/PL/pl/articleNumber/6098499
8436 | 6097797 | 4062679381619 | Wilo-Rexa PRO-C08-533A/41T025X540/O pompa zatapialna do ścieków | Pompa zatapialna do ścieków Wilo-Rexa PRO-C08-533A/41T025X540/O, całkowicie zanurzona do stacjonarnego i przenośnego ustawienia mokrego, do tłoczenia wody zanieczyszczonej i ścieków zawierających fekalia (w zakresie obowiązywania normy (DIN) EN 12050-1), Urządzenie w całości wykonane z żeliwa szarego, Uszczelnienie po stronie medium i po stronie silnika zapewniają dwa uszczelnienia mechaniczne niezależne od kierunku obrotów, Silnik chłodzony powierzchniowo w wersji na prąd trójfazowy z uszczelnieniem komory, termiczną kontrolą silnika oraz monitorowaniem wycieków z komory silnika oraz certyfikatem Ex, Rozłączny kabel zasilający z wodoszczelnym na całej długości wpustem i wolną końcówką | 3619 | PG8 | 4 | L | 45701 | NIE |  | 84137021 | 0 | 772 | 910 | Wilo-Rexa PRO-C08-533A/41T025X540/O | Pompa zatapialna do ścieków | Wilo-Rexa PRO | Odprowadzanie wody brudnej i ścieków z fekaliami | Wilo | DE | 1 | SZT |  |  | IE1 | Zielony | Paleta jednorazowego użytku | 1 | 1 | 1 | 396 | 662 | 445 | 600 | 800 | 800 | 87 | 101 | http://downloads-wilo-select.wilo.com/assets/WIB_WILO | //cms.media.wilo.com/dcipicxmlfeature/wilo_f_0200001e0002a87900010092/7041837/wilo_f_0200001e0002a87900010092_1.jpg |  | 3300 |  |  | https://wilo.com/quick/PL/pl/articleNumber/6097797
8437 | 6097796 | 4062679381602 | Wilo-Rexa PRO-C08-535A/40T035X540/O pompa zatapialna do ścieków | Pompa zatapialna do ścieków Wilo-Rexa PRO-C08-535A/40T035X540/O, całkowicie zanurzona do stacjonarnego i przenośnego ustawienia mokrego, do tłoczenia wody zanieczyszczonej i ścieków zawierających fekalia (w zakresie obowiązywania normy (DIN) EN 12050-1), Urządzenie w całości wykonane z żeliwa szarego, Uszczelnienie po stronie medium i po stronie silnika zapewniają dwa uszczelnienia mechaniczne niezależne od kierunku obrotów, Silnik chłodzony powierzchniowo w wersji na prąd trójfazowy z uszczelnieniem komory, termiczną kontrolą silnika oraz monitorowaniem wycieków z komory silnika oraz certyfikatem Ex, Rozłączny kabel zasilający z wodoszczelnym na całej długości wpustem i wolną końcówką | 3848 | PG8 | 4 | L | 45701 | NIE |  | 84137021 | 0 | 772 | 910 | Wilo-Rexa PRO-C08-535A/40T035X540/O | Pompa zatapialna do ścieków | Wilo-Rexa PRO | Odprowadzanie wody brudnej i ścieków z fekaliami | Wilo | DE | 1 | SZT |  |  | IE0 | Zielony | Paleta jednorazowego użytku | 1 | 1 | 1 | 396 | 662 | 445 | 600 | 800 | 800 | 89 | 103 | http://downloads-wilo-select.wilo.com/assets/WIB_WILO | //cms.media.wilo.com/dcipicxmlfeature/wilo_f_0200001e0002a87900010092/7041837/wilo_f_0200001e0002a87900010092_1.jpg |  | 4500 |  |  | https://wilo.com/quick/PL/pl/articleNumber/6097796
8438 | 6097795 | 4062679381596 | Wilo-Rexa PRO-C08-537A/40T045X540/O pompa zatapialna do ścieków | Pompa zatapialna do ścieków Wilo-Rexa PRO-C08-537A/40T045X540/O całkowicie zanurzona, do stacjonarnego i przenośnego ustawienia mokrego, do tłoczenia wody zanieczyszczonej i ścieków zawierających fekalia (w zakresie obowiązywania normy (DIN) EN 12050-1), Urządzenie w całości wykonane z żeliwa szarego, Uszczelnienie po stronie medium i po stronie silnika zapewniają dwa uszczelnienia mechaniczne niezależne od kierunku obrotów, Silnik chłodzony powierzchniowo w wersji na prąd trójfazowy z uszczelnieniem komory, termiczną kontrolą silnika oraz certyfikatem Ex, Rozłączny kabel zasilający z wodoszczelnym na całej długości wpustem i wolną końcówką | 4267 | PG8 | 28 | K | 45701 | NIE |  | 84137021 | 0 | 772 | 910 | Wilo-Rexa PRO-C08-537A/40T045X540/O | Pompa zatapialna do ścieków | Wilo-Rexa PRO | Odprowadzanie wody brudnej i ścieków z fekaliami | Wilo | DE | 1 | SZT |  |  | IE0 | Zielony | Paleta jednorazowego użytku | 1 | 1 | 1 | 396 | 595 | 445 | 600 | 800 | 800 | 101 | 115 | http://downloads-wilo-select.wilo.com/assets/WIB_WILO | //cms.media.wilo.com/dcipicxmlfeature/wilo_f_0200001e0002a87900010092/7041837/wilo_f_0200001e0002a87900010092_1.jpg |  | 5800 |  |  | https://wilo.com/quick/PL/pl/articleNumber/6097795
8439 | 6098190 | 4062679389899 | Wilo-Rexa PRO-C10-512A/40M011X523/O pompa zatapialna do ścieków | Pompa zatapialna do ścieków Wilo-Rexa PRO-C10-512A/40M011X523/O do stacjonarnego i przenośnego ustawienia mokrego, do wody zanieczyszczonej i ścieków z fekaliami (EN 12050-1). Możliwe ustawienie stacjonarne na sucho. Wirnik o swobodnym przepływie. | 4514 | PG8 | 28 | K | 45702 | NIE |  | 84137021 | 0 | 772 | 910 | Wilo-Rexa PRO-C10-512A/40M011X523/O | Pompa zatapialna do ścieków | Wilo-Rexa PRO | Odprowadzanie wody brudnej i ścieków z fekaliami | Wilo | DE | 1 | SZT |  |  | IE0 |  | Paleta jednorazowego użytku | 1 | 1 | 1 | 368 | 346 | 525 | 600 | 800 | 830 | 79 | 81 | http://downloads-wilo-select.wilo.com/assets/WIB_WILO | //cms.media.wilo.com/dcipicxmlfeature/wilo_f_0200001e0002a87900010092/7041837/wilo_f_0200001e0002a87900010092_1.jpg | 6076766 | 1700 |  |  | https://wilo.com/quick/PL/pl/articleNumber/6098190
8440 | 6098191 | 4062679389905 | Wilo-Rexa PRO-C10-512A/41T011X540/O pompa zatapialna do ścieków | Pompa zatapialna do ścieków Wilo-Rexa PRO-C10-512A/41T011X540/O do stacjonarnego i przenośnego ustawienia mokrego, do wody zanieczyszczonej i ścieków z fekaliami (EN 12050-1). Możliwe ustawienie stacjonarne na sucho. Wirnik o swobodnym przepływie. | 3746 | PG8 | 14 | C | 45702 | NIE |  | 84137021 | 0 | 772 | 910 | Wilo-Rexa PRO-C10-512A/41T011X540/O | Pompa zatapialna do ścieków | Wilo-Rexa PRO | Odprowadzanie wody brudnej i ścieków z fekaliami | Wilo | DE | 1 | SZT |  |  | IE1 |  | Paleta jednorazowego użytku | 1 | 1 | 1 | 368 | 346 | 677 | 600 | 800 | 830 | 76 | 78 | http://downloads-wilo-select.wilo.com/assets/WIB_WILO | //cms.media.wilo.com/dcipicxmlfeature/wilo_f_0200001e0002a87900010092/7041837/wilo_f_0200001e0002a87900010092_1.jpg | 6076767 | 1500 |  |  | https://wilo.com/quick/PL/pl/articleNumber/6098191
8441 | 6098192 | 4062679389912 | Wilo-Rexa PRO-C10-513A/40M015X523/O pompa zatapialna do ścieków | Pompa zatapialna do ścieków Wilo-Rexa PRO-C10-513A/40M015X523/O do stacjonarnego i przenośnego ustawienia mokrego, do wody zanieczyszczonej i ścieków z fekaliami (EN 12050-1). Możliwe ustawienie stacjonarne na sucho. Wirnik o swobodnym przepływie. | 4558 | PG8 | 28 | K | 45702 | NIE |  | 84137021 | 0 | 772 | 910 | Wilo-Rexa PRO-C10-513A/40M015X523/O | Pompa zatapialna do ścieków | Wilo-Rexa PRO | Odprowadzanie wody brudnej i ścieków z fekaliami | Wilo | DE | 1 | SZT |  |  | IE0 |  | Paleta jednorazowego użytku | 1 | 1 | 1 | 368 | 346 | 677 | 600 | 800 | 830 | 80 | 82 | http://downloads-wilo-select.wilo.com/assets/WIB_WILO | //cms.media.wilo.com/dcipicxmlfeature/wilo_f_0200001e0002a87900010092/7041837/wilo_f_0200001e0002a87900010092_1.jpg | 6076768 | 2200 |  |  | https://wilo.com/quick/PL/pl/articleNumber/6098192
8442 | 6098193 | 4062679389929 | Wilo-Rexa PRO-C10-513A/41T015X540/O pompa zatapialna do ścieków | Pompa zatapialna do ścieków Wilo-Rexa PRO-C10-513A/41T015X540/O do stacjonarnego i przenośnego ustawienia mokrego, do wody zanieczyszczonej i ścieków z fekaliami (EN 12050-1). Możliwe ustawienie stacjonarne na sucho. Wirnik o swobodnym przepływie. | 3793 | PG8 | 4 | L | 45702 | NIE |  | 84137021 | 0 | 772 | 910 | Wilo-Rexa PRO-C10-513A/41T015X540/O | Pompa zatapialna do ścieków | Wilo-Rexa PRO | Odprowadzanie wody brudnej i ścieków z fekaliami | Wilo | DE | 1 | SZT |  |  | IE1 |  | Paleta jednorazowego użytku | 1 | 1 | 1 | 368 | 346 | 677 | 600 | 800 | 830 | 77 | 79 | http://downloads-wilo-select.wilo.com/assets/WIB_WILO | //cms.media.wilo.com/dcipicxmlfeature/wilo_f_0200001e0002a87900010092/7041837/wilo_f_0200001e0002a87900010092_1.jpg | 6076769 | 2000 |  |  | https://wilo.com/quick/PL/pl/articleNumber/6098193
8443 | 6098194 | 4062679389936 | Wilo-Rexa PRO-C10-514A/41T025X540/O pompa zatapialna do ścieków | Pompa zatapialna do ścieków Wilo-Rexa PRO-C10-514A/41T025X540/O do stacjonarnego i przenośnego ustawienia mokrego, do wody zanieczyszczonej i ścieków z fekaliami (EN 12050-1). Możliwe ustawienie stacjonarne na sucho. Wirnik o swobodnym przepływie. | 3957 | PG8 | 4 | L | 45702 | NIE |  | 84137021 | 0 | 772 | 910 | Wilo-Rexa PRO-C10-514A/41T025X540/O | Pompa zatapialna do ścieków | Wilo-Rexa PRO | Odprowadzanie wody brudnej i ścieków z fekaliami | Wilo | DE | 1 | SZT |  |  | IE1 |  | Paleta jednorazowego użytku | 1 | 1 | 1 | 368 | 346 | 677 | 600 | 800 | 830 | 80 | 82 | http://downloads-wilo-select.wilo.com/assets/WIB_WILO | //cms.media.wilo.com/dcipicxmlfeature/wilo_f_0200001e0002a87900010092/7041837/wilo_f_0200001e0002a87900010092_1.jpg | 6076770 | 3300 |  |  | https://wilo.com/quick/PL/pl/articleNumber/6098194
8444 | 6098195 | 4062679389943 | Wilo-Rexa PRO-C10-516A/40T035X540/O pompa zatapialna do ścieków | Pompa zatapialna do ścieków Wilo-Rexa PRO-C10-516A/40T035X540/O do stacjonarnego i przenośnego ustawienia mokrego, do wody zanieczyszczonej i ścieków z fekaliami (EN 12050-1). Możliwe ustawienie stacjonarne na sucho. Wirnik o swobodnym przepływie. | 4129 | PG8 | 4 | L | 45702 | NIE |  | 84137021 | 0 | 772 | 910 | Wilo-Rexa PRO-C10-516A/40T035X540/O | Pompa zatapialna do ścieków | Wilo-Rexa PRO | Odprowadzanie wody brudnej i ścieków z fekaliami | Wilo | DE | 1 | SZT |  |  | IE0 |  | Paleta jednorazowego użytku | 1 | 1 | 1 | 368 | 346 | 677 | 600 | 800 | 830 | 83 | 85 | http://downloads-wilo-select.wilo.com/assets/WIB_WILO | //cms.media.wilo.com/dcipicxmlfeature/wilo_f_0200001e0002a87900010092/7041837/wilo_f_0200001e0002a87900010092_1.jpg | 6076771 | 4500 |  |  | https://wilo.com/quick/PL/pl/articleNumber/6098195
8445 | 6098196 | 4062679389950 | Wilo-Rexa PRO-C10-518A/40T035X540/O pompa zatapialna do ścieków | Pompa zatapialna do ścieków Wilo-Rexa PRO-C10-518A/40T035X540/O do stacjonarnego i przenośnego ustawienia mokrego, do wody zanieczyszczonej i ścieków z fekaliami (EN 12050-1). Możliwe ustawienie stacjonarne na sucho. Wirnik o swobodnym przepływie. | 4180 | PG8 | 4 | L | 45702 | NIE |  | 84137021 | 0 | 772 | 910 | Wilo-Rexa PRO-C10-518A/40T035X540/O | Pompa zatapialna do ścieków | Wilo-Rexa PRO | Odprowadzanie wody brudnej i ścieków z fekaliami | Wilo | DE | 1 | SZT |  |  | IE0 |  | Paleta jednorazowego użytku | 1 | 1 | 1 | 368 | 346 | 677 | 600 | 800 | 830 | 84 | 86 | http://downloads-wilo-select.wilo.com/assets/WIB_WILO | //cms.media.wilo.com/dcipicxmlfeature/wilo_f_0200001e0002a87900010092/7041837/wilo_f_0200001e0002a87900010092_1.jpg | 6076772 | 4500 |  |  | https://wilo.com/quick/PL/pl/articleNumber/6098196
8446 | 6076773 | 4048482580029 | Wilo-Rexa PRO-C10-518A/40T045X540/O pompa zatapialna do ścieków | Pompa zatapialna do ścieków Wilo-Rexa PRO-C10-518A/40T045X540/O do stacjonarnego i przenośnego ustawienia mokrego, do wody zanieczyszczonej i ścieków z fekaliami (EN 12050-1). Możliwe ustawienie stacjonarne na sucho. Wirnik o swobodnym przepływie. | 4633 | PG8 | 4 | L | 45702 | NIE |  | 84137021 | 0 | 772 | 910 | Wilo-Rexa PRO-C10-518A/40T045X540/O | Pompa zatapialna do ścieków | Wilo-Rexa PRO | Odprowadzanie wody brudnej i ścieków z fekaliami | Wilo | DE | 1 | SZT |  |  | IE0 | Zielony | Paleta jednorazowego użytku | 1 | 1 | 1 | 368 | 346 | 677 | 600 | 800 | 830 | 92 | 94 | http://downloads-wilo-select.wilo.com/assets/WIB_WILO | //cms.media.wilo.com/dcipicxmlfeature/wilo_f_0200001e0002a87900010092/7041837/wilo_f_0200001e0002a87900010092_1.jpg | 6076773 | 5800 |  |  | https://wilo.com/quick/PL/pl/articleNumber/6076773
8447 | 6098420 | 4062679390291 | Wilo-Rexa PRO-S03-112A/21M011X523/O pompa zatapialna do ścieków | Pompa zatapialna do ścieków Wilo-Rexa PRO-S03-112A/21M011X523/O do stacjonarnego i przenośnego ustawienia mokrego, do wody zanieczyszczonej i ścieków z fekaliami (EN 12050-1). Urządzenie tnące zapewnia skuteczne rozdrabnianie frakcji stałych. | 2413 | PG8 | 28 | A | 45705 | NIE |  | 84137021 | 0 | 772 | 910 | Wilo-Rexa PRO-S03-112A/21M011X523/O | Pompa zatapialna do ścieków | Wilo-Rexa PRO | Odprowadzanie wody brudnej i ścieków z fekaliami | Wilo | DE | 1 | SZT |  |  | IE1 | Zielony | Karton | 1 | 1 | 1 | 203 | 267 | 635 | 300 | 400 | 805 | 45 | 47 | http://downloads-wilo-select.wilo.com/assets/WIB_WILO | //cms.media.wilo.com/dcipicxmlfeature/wilo528825/6952394/wilo528825_1.jpg | 6093107 | 1600 |  |  | https://wilo.com/quick/PL/pl/articleNumber/6098420
8448 | 6098421 | 4062679390307 | Wilo-Rexa PRO-S03-112A/21T011X540/O pompa zatapialna do ścieków | Pompa zatapialna do ścieków Wilo-Rexa PRO-S03-112A/21T011X540/O do stacjonarnego i przenośnego ustawienia mokrego, do wody zanieczyszczonej i ścieków z fekaliami (EN 12050-1). Urządzenie tnące zapewnia skuteczne rozdrabnianie frakcji stałych. | 2123 | PG8 | 28 | A | 45705 | NIE |  | 84137021 | 0 | 772 | 910 | Wilo-Rexa PRO-S03-112A/21T011X540/O | Pompa zatapialna do ścieków | Wilo-Rexa PRO | Odprowadzanie wody brudnej i ścieków z fekaliami | Wilo | DE | 1 | SZT |  |  | IE1 | Zielony | Karton | 1 | 1 | 1 | 203 | 267 | 460 | 300 | 400 | 805 | 43 | 45 | http://downloads-wilo-select.wilo.com/assets/WIB_WILO | //cms.media.wilo.com/dcipicxmlfeature/wilo528825/6952394/wilo528825_1.jpg | 6093105 | 1500 |  |  | https://wilo.com/quick/PL/pl/articleNumber/6098421
8449 | 6098422 | 4062679390314 | Wilo-Rexa PRO-S03-112A/21T011X540/O-20M pompa zatapialna do ścieków | Pompa zatapialna do ścieków Wilo-Rexa PRO-S03-112A/21T011X540/O-20M do stacjonarnego i przenośnego ustawienia mokrego, do wody zanieczyszczonej i ścieków z fekaliami (EN 12050-1). Urządzenie tnące zapewnia skuteczne rozdrabnianie frakcji stałych. | 2265 | PG8 | 28 | A | 45705 | NIE |  | 84137021 | 0 | 772 | 910 | Wilo-Rexa PRO-S03-112A/21T011X540/O-20M | Pompa zatapialna do ścieków | Wilo-Rexa PRO | Odprowadzanie wody brudnej i ścieków z fekaliami | Wilo | DE | 1 | SZT |  |  | IE1 | Zielony | Karton | 1 | 1 | 1 | 203 | 267 | 460 | 300 | 400 | 805 | 47 | 49 | http://downloads-wilo-select.wilo.com/assets/WIB_WILO | //cms.media.wilo.com/dcipicxmlfeature/wilo528825/6952394/wilo528825_1.jpg | 6093102 | 1500 |  |  | https://wilo.com/quick/PL/pl/articleNumber/6098422
8450 | 6098423 | 4062679390321 | Wilo-Rexa PRO-S03-123A/21M015X523/O pompa zatapialna do ścieków | Pompa zatapialna do ścieków Wilo-Rexa PRO-S03-123A/21M015X523/O do stacjonarnego i przenośnego ustawienia mokrego, do wody zanieczyszczonej i ścieków z fekaliami (EN 12050-1). Urządzenie tnące zapewnia skuteczne rozdrabnianie frakcji stałych. | 2802 | PG8 | 28 | A | 45705 | NIE |  | 84137021 | 0 | 772 | 910 | Wilo-Rexa PRO-S03-123A/21M015X523/O | Pompa zatapialna do ścieków | Wilo-Rexa PRO | Odprowadzanie wody brudnej i ścieków z fekaliami | Wilo |  | 1 | SZT |  |  | IE1 | Zielony | Karton | 1 | 1 | 1 | 203 | 267 | 460 | 300 | 400 | 805 | 45 | 47 | http://downloads-wilo-select.wilo.com/assets/WIB_WILO | //cms.media.wilo.com/dcipicxmlfeature/wilo528825/6952394/wilo528825_1.jpg | 6093106 | 2100 |  |  | https://wilo.com/quick/PL/pl/articleNumber/6098423
8451 | 6098424 | 4062679390338 | Wilo-Rexa PRO-S03-123A/21T015X540/O pompa zatapialna do ścieków | Pompa zatapialna do ścieków Wilo-Rexa PRO-S03-123A/21T015X540/O do stacjonarnego i przenośnego ustawienia mokrego, do wody zanieczyszczonej i ścieków z fekaliami (EN 12050-1). Urządzenie tnące zapewnia skuteczne rozdrabnianie frakcji stałych. | 2424 | PG8 | 28 | A | 45705 | NIE |  | 84137021 | 0 | 772 | 910 | Wilo-Rexa PRO-S03-123A/21T015X540/O | Pompa zatapialna do ścieków | Wilo-Rexa PRO | Odprowadzanie wody brudnej i ścieków z fekaliami | Wilo | DE | 1 | SZT |  |  | IE1 | Zielony | Karton | 1 | 1 | 1 | 203 | 267 | 460 | 300 | 400 | 805 | 43 | 45 | http://downloads-wilo-select.wilo.com/assets/WIB_WILO | //cms.media.wilo.com/dcipicxmlfeature/wilo528825/6952394/wilo528825_1.jpg | 6093104 | 2100 |  |  | https://wilo.com/quick/PL/pl/articleNumber/6098424
8452 | 6098425 | 4062679390345 | Wilo-Rexa PRO-S03-123A/21T015X540/O-20M pompa zatapialna do ścieków | Pompa zatapialna do ścieków Wilo-Rexa PRO-S03-123A/21T015X540/O-20M do stacjonarnego i przenośnego ustawienia mokrego, do wody zanieczyszczonej i ścieków z fekaliami (EN 12050-1). Urządzenie tnące zapewnia skuteczne rozdrabnianie frakcji stałych. | 2576 | PG8 | 28 | A | 45705 | NIE |  | 84137021 | 0 | 772 | 910 | Wilo-Rexa PRO-S03-123A/21T015X540/O-20M | Pompa zatapialna do ścieków | Wilo-Rexa PRO | Odprowadzanie wody brudnej i ścieków z fekaliami | Wilo | DE | 1 | SZT |  |  | IE1 | Zielony | Karton | 1 | 1 | 1 | 203 | 267 | 460 | 300 | 400 | 805 | 47 | 49 | http://downloads-wilo-select.wilo.com/assets/WIB_WILO | //cms.media.wilo.com/dcipicxmlfeature/wilo528825/6952394/wilo528825_1.jpg | 6093100 | 2100 |  |  | https://wilo.com/quick/PL/pl/articleNumber/6098425
8453 | 6098426 | 4062679390352 | Wilo-Rexa PRO-S03-224A/21T025X540/O pompa zatapialna do ścieków | Pompa zatapialna do ścieków Wilo-Rexa PRO-S03-224A/21T025X540/O do stacjonarnego i przenośnego ustawienia mokrego, do wody zanieczyszczonej i ścieków z fekaliami (EN 12050-1). Urządzenie tnące zapewnia skuteczne rozdrabnianie frakcji stałych. | 2958 | PG8 | 28 | A | 45705 | NIE |  | 84137021 | 0 | 772 | 910 | Wilo-Rexa PRO-S03-224A/21T025X540/O | Pompa zatapialna do ścieków | Wilo-Rexa PRO | Odprowadzanie wody brudnej i ścieków z fekaliami | Wilo | DE | 1 | SZT |  |  | IE1 | Zielony | Karton | 1 | 1 | 1 | 203 | 267 | 460 | 300 | 400 | 805 | 50 | 52 | http://downloads-wilo-select.wilo.com/assets/WIB_WILO | //cms.media.wilo.com/dcipicxmlfeature/wilo528825/6952394/wilo528825_1.jpg | 6093103 | 3200 |  |  | https://wilo.com/quick/PL/pl/articleNumber/6098426
8454 | 6098427 | 4062679390369 | Wilo-Rexa PRO-S03-224A/21T025X540/O-20M pompa zatapialna do ścieków | Pompa zatapialna do ścieków Wilo-Rexa PRO-S03-224A/21T025X540/O-20M do stacjonarnego i przenośnego ustawienia mokrego, do wody zanieczyszczonej i ścieków z fekaliami (EN 12050-1). Urządzenie tnące zapewnia skuteczne rozdrabnianie frakcji stałych. | 3121 | PG8 | 28 | A | 45705 | NIE |  | 84137021 | 0 | 772 | 910 | Wilo-Rexa PRO-S03-224A/21T025X540/O-20M | Pompa zatapialna do ścieków | Wilo-Rexa PRO | Odprowadzanie wody brudnej i ścieków z fekaliami | Wilo | DE | 1 | SZT |  |  | IE1 | Zielony | Karton | 1 | 1 | 1 | 203 | 267 | 565 | 300 | 400 | 805 | 54 | 56 | http://downloads-wilo-select.wilo.com/assets/WIB_WILO | //cms.media.wilo.com/dcipicxmlfeature/wilo528825/6952394/wilo528825_1.jpg | 6093101 | 3200 |  |  | https://wilo.com/quick/PL/pl/articleNumber/6098427
8455 | 6098428 | 4062679390376 | Wilo-Rexa PRO-S03-324A/21T039X540/O pompa zatapialna do ścieków | Pompa zatapialna do ścieków Wilo-Rexa PRO-S03-324A/21T039X540/O do stacjonarnego i przenośnego ustawienia mokrego, do wody zanieczyszczonej i ścieków z fekaliami (EN 12050-1). Urządzenie tnące zapewnia skuteczne rozdrabnianie frakcji stałych. | 3100 | PG8 | 28 | A | 45705 | NIE |  | 84137021 | 0 | 772 | 910 | Wilo-Rexa PRO-S03-324A/21T039X540/O | Pompa zatapialna do ścieków | Wilo-Rexa PRO | Odprowadzanie wody brudnej i ścieków z fekaliami | Wilo | DE | 1 | SZT |  |  | IE1 | Zielony | Karton | 1 | 1 | 1 | 267 | 377 | 565 | 400 | 600 | 805 | 65 | 67 | http://downloads-wilo-select.wilo.com/assets/WIB_WILO | //cms.media.wilo.com/dcipicxmlfeature/wilo528825/6952394/wilo528825_1.jpg | 6093586 | 4800 |  |  | https://wilo.com/quick/PL/pl/articleNumber/6098428
8456 | 6098429 | 4062679390383 | Wilo-Rexa PRO-S03-324A/21T039X540/O-20M pompa zatapialna do ścieków | Pompa zatapialna do ścieków Wilo-Rexa PRO-S03-324A/21T039X540/O-20M do stacjonarnego i przenośnego ustawienia mokrego, do wody zanieczyszczonej i ścieków z fekaliami (EN 12050-1). Urządzenie tnące zapewnia skuteczne rozdrabnianie frakcji stałych. | 3248 | PG8 | 28 | A | 45705 | NIE |  | 84137021 | 0 | 772 | 910 | Wilo-Rexa PRO-S03-324A/21T039X540/O-20M | Pompa zatapialna do ścieków | Wilo-Rexa PRO | Odprowadzanie wody brudnej i ścieków z fekaliami | Wilo | DE | 1 | SZT |  |  | IE1 | Zielony | Karton | 1 | 1 | 1 | 267 | 377 | 565 | 400 | 600 | 805 | 69 | 71 | http://downloads-wilo-select.wilo.com/assets/WIB_WILO | //cms.media.wilo.com/dcipicxmlfeature/wilo528825/6952394/wilo528825_1.jpg | 6093587 | 4800 |  |  | https://wilo.com/quick/PL/pl/articleNumber/6098429
8457 | 6098430 | 4062679390390 | Wilo-Rexa PRO-S03-326A/21T050X540/O pompa zatapialna do ścieków | Pompa zatapialna do ścieków Wilo-Rexa PRO-S03-326A/21T050X540/O do stacjonarnego i przenośnego ustawienia mokrego, do wody zanieczyszczonej i ścieków z fekaliami (EN 12050-1). Urządzenie tnące zapewnia skuteczne rozdrabnianie frakcji stałych. | 3846 | PG8 | 28 | A | 45705 | NIE |  | 84137021 | 0 | 772 | 910 | Wilo-Rexa PRO-S03-326A/21T050X540/O | Pompa zatapialna do ścieków | Wilo-Rexa PRO | Odprowadzanie wody brudnej i ścieków z fekaliami | Wilo | DE | 1 | SZT |  |  | IE1 | Zielony | Karton | 1 | 1 | 1 | 267 | 377 | 565 | 400 | 600 | 805 | 66 | 68 | http://downloads-wilo-select.wilo.com/assets/WIB_WILO | //cms.media.wilo.com/dcipicxmlfeature/wilo528825/6952394/wilo528825_1.jpg | 6093588 | 6100 |  |  | https://wilo.com/quick/PL/pl/articleNumber/6098430
8458 | 6098431 | 4062679390406 | Wilo-Rexa PRO-S03-326A/21T050X540/O-20M pompa zatapialna do ścieków | Pompa zatapialna do ścieków Wilo-Rexa PRO-S03-326A/21T050X540/O-20M do stacjonarnego i przenośnego ustawienia mokrego, do wody zanieczyszczonej i ścieków z fekaliami (EN 12050-1). Urządzenie tnące zapewnia skuteczne rozdrabnianie frakcji stałych. | 3993 | PG8 | 28 | A | 45705 | NIE |  | 84137021 | 0 | 772 | 910 | Wilo-Rexa PRO-S03-326A/21T050X540/O-20M | Pompa zatapialna do ścieków | Wilo-Rexa PRO | Odprowadzanie wody brudnej i ścieków z fekaliami | Wilo | DE | 1 | SZT |  |  | IE1 | Zielony | Karton | 1 | 1 | 1 | 267 | 377 | 460 | 400 | 600 | 805 | 70 | 72 | http://downloads-wilo-select.wilo.com/assets/WIB_WILO | //cms.media.wilo.com/dcipicxmlfeature/wilo528825/6952394/wilo528825_1.jpg | 6093589 | 6100 |  |  | https://wilo.com/quick/PL/pl/articleNumber/6098431
8459 | 6097401 | 4062679363271 | Wilo-Rexa PRO-S04-222A/20T105X540/O pompa zatapialna do ścieków | Pompa zatapialna do ścieków Wilo-Rexa PRO-S04-222A/20T105X540/O do stacjonarnego i przenośnego ustawienia mokrego, do wody zanieczyszczonej i ścieków z fekaliami (EN 12050-1). Urządzenie tnące zapewnia skuteczne rozdrabnianie frakcji stałych. | 5944 | PG8 | 28 | A | 45705 | NIE |  | 84137029 | 0 | 415 | 910 | Wilo-Rexa PRO-S04-222A/20T105X540/O | Pompa zatapialna do ścieków | Wilo-Rexa PRO-S | Odprowadzanie wody brudnej i ścieków z fekaliami | Wilo | DE | 1 | SZT |  |  | IE0 | Zielony | Opakowanie transportowe | 1 | 1 | 1 | 276 | 407 | 626 | 600 | 800 | 885 | 110 | 114 | http://downloads-wilo-select.wilo.com/assets/WIB_WILO | //cms.media.wilo.com/dcipicxmlfeature/wilo528825/6952394/wilo528825_1.jpg |  | 7900 |  | Nowość | https://wilo.com/quick/PL/pl/articleNumber/6097401
8460 | 6097402 | 4062679363288 | Wilo-Rexa PRO-S04-224A/20T105X540/O pompa zatapialna do ścieków | Pompa zatapialna do ścieków Wilo-Rexa PRO-S04-224A/20T105X540/O do stacjonarnego i przenośnego ustawienia mokrego, do wody zanieczyszczonej i ścieków z fekaliami (EN 12050-1). Urządzenie tnące zapewnia skuteczne rozdrabnianie frakcji stałych. | 6158 | PG8 | 28 | A | 45705 | NIE |  | 84137029 | 0 | 415 | 910 | Wilo-Rexa PRO-S04-224A/20T105X540/O | Pompa zatapialna do ścieków | Wilo-Rexa PRO-S | Odprowadzanie wody brudnej i ścieków z fekaliami | Wilo | DE | 1 | SZT |  |  | IE0 | Zielony | Opakowanie transportowe | 1 | 1 | 1 | 276 | 407 | 707 | 600 | 800 | 885 | 124 | 128 | http://downloads-wilo-select.wilo.com/assets/WIB_WILO | //cms.media.wilo.com/dcipicxmlfeature/wilo528825/6952394/wilo528825_1.jpg |  | 12300 |  | Nowość | https://wilo.com/quick/PL/pl/articleNumber/6097402
8461 | 6097403 | 4062679363295 | Wilo-Rexa PRO-S04-226A/20T105X540/O pompa zatapialna do ścieków | Pompa zatapialna do ścieków Wilo-Rexa PRO-S04-226A/20T105X540/O do stacjonarnego i przenośnego ustawienia mokrego, do wody zanieczyszczonej i ścieków z fekaliami (EN 12050-1). Urządzenie tnące zapewnia skuteczne rozdrabnianie frakcji stałych. | 6534 | PG8 | 28 | A | 45705 | NIE |  | 84137029 | 0 | 415 | 910 | Wilo-Rexa PRO-S04-226A/20T105X540/O | Pompa zatapialna do ścieków | Wilo-Rexa PRO-S | Odprowadzanie wody brudnej i ścieków z fekaliami | Wilo | DE | 1 | SZT |  |  | IE0 | Zielony | Opakowanie transportowe | 1 | 1 | 1 | 276 | 407 | 707 | 600 | 800 | 885 | 124 | 128 | http://downloads-wilo-select.wilo.com/assets/WIB_WILO | //cms.media.wilo.com/dcipicxmlfeature/wilo528825/6952394/wilo528825_1.jpg |  | 12300 |  | Nowość | https://wilo.com/quick/PL/pl/articleNumber/6097403
8462 | 6097404 | 4062679363301 | Wilo-Rexa PRO-S04-228A/20T105X540/O pompa zatapialna do ścieków | Pompa zatapialna do ścieków Wilo-Rexa PRO-S04-228A/20T105X540/O do stacjonarnego i przenośnego ustawienia mokrego, do wody zanieczyszczonej i ścieków z fekaliami (EN 12050-1). Urządzenie tnące zapewnia skuteczne rozdrabnianie frakcji stałych. | 7066 | PG8 | 28 | A | 45705 | NIE |  | 84137029 | 0 | 415 | 910 | Wilo-Rexa PRO-S04-228A/20T105X540/O | Pompa zatapialna do ścieków | Wilo-Rexa PRO-S | Odprowadzanie wody brudnej i ścieków z fekaliami | Wilo | DE | 1 | SZT |  |  | IE0 | Zielony | Opakowanie transportowe | 1 | 1 | 1 | 276 | 407 | 707 | 600 | 800 | 885 | 124 | 128 | http://downloads-wilo-select.wilo.com/assets/WIB_WILO | //cms.media.wilo.com/dcipicxmlfeature/wilo528825/6952394/wilo528825_1.jpg |  | 12300 |  | Nowość | https://wilo.com/quick/PL/pl/articleNumber/6097404
8463 | 6098432 | 4062679390413 | Wilo-Rexa PRO-V05-122A/20M011X523/O pompa zatapialna do ścieków | Pompa zatapialna do ścieków Wilo-Rexa PRO-V05-122A/20M011X523/O do stacjonarnego i przenośnego ustawienia mokrego, do wody zanieczyszczonej i ścieków z fekaliami (EN 12050-1). Możliwe ustawienie stacjonarne na sucho. Wirnik o swobodnym przepływie. | 2407 | PG8 | 14 | C | 45701 | NIE |  | 84137021 | 0 | 772 | 910 | Wilo-Rexa PRO-V05-122A/20M011X523/O | Pompa zatapialna do ścieków | Wilo-Rexa PRO | Odprowadzanie wody brudnej i ścieków z fekaliami | Wilo | DE | 1 | SZT |  |  | IE1 | Zielony | Karton | 1 | 1 | 1 | 200 | 250 | 586 | 300 | 400 | 805 | 48 | 50 | http://downloads-wilo-select.wilo.com/assets/WIB_WILO | //cms.media.wilo.com/dcipicxmlfeature/wilo_f_0200001e0002a87900010092/7041837/wilo_f_0200001e0002a87900010092_1.jpg | 6064718 | 1600 |  |  | https://wilo.com/quick/PL/pl/articleNumber/6098432
8464 | 6098433 | 4062679390420 | Wilo-Rexa PRO-V05-122A/21T011X540/O pompa zatapialna do ścieków | Pompa zatapialna do ścieków Wilo-Rexa PRO-V05-122A/21T011X540/O do stacjonarnego i przenośnego ustawienia mokrego, do wody zanieczyszczonej i ścieków z fekaliami (EN 12050-1). Możliwe ustawienie stacjonarne na sucho. Wirnik o swobodnym przepływie. | 2000 | PG8 | 4 | L | 45701 | NIE |  | 84137021 | 0 | 772 | 910 | Wilo-Rexa PRO-V05-122A/21T011X540/O | Pompa zatapialna do ścieków | Wilo-Rexa PRO | Odprowadzanie wody brudnej i ścieków z fekaliami | Wilo | DE | 1 | SZT |  |  | IE1 | Zielony | Karton | 1 | 1 | 1 | 200 | 250 | 499 | 300 | 400 | 805 | 46 | 48 | http://downloads-wilo-select.wilo.com/assets/WIB_WILO | //cms.media.wilo.com/dcipicxmlfeature/wilo_f_0200001e0002a87900010092/7041837/wilo_f_0200001e0002a87900010092_1.jpg | 6064719 | 1500 |  |  | https://wilo.com/quick/PL/pl/articleNumber/6098433
8465 | 6098434 | 4062679390437 | Wilo-Rexa PRO-V05-124A/20M011X523/O pompa zatapialna do ścieków | Pompa zatapialna do ścieków Wilo-Rexa PRO-V05-124A/20M011X523/O do stacjonarnego i przenośnego ustawienia mokrego, do wody zanieczyszczonej i ścieków z fekaliami (EN 12050-1). Możliwe ustawienie stacjonarne na sucho. Wirnik o swobodnym przepływie. | 2519 | PG8 | 4 | L | 45701 | NIE |  | 84137021 | 0 | 772 | 910 | Wilo-Rexa PRO-V05-124A/20M011X523/O | Pompa zatapialna do ścieków | Wilo-Rexa PRO | Odprowadzanie wody brudnej i ścieków z fekaliami | Wilo | DE | 1 | SZT |  |  | IE1 | Zielony | Karton | 1 | 1 | 1 | 200 | 250 | 499 | 300 | 400 | 805 | 48 | 50 | http://downloads-wilo-select.wilo.com/assets/WIB_WILO | //cms.media.wilo.com/dcipicxmlfeature/wilo_f_0200001e0002a87900010092/7041837/wilo_f_0200001e0002a87900010092_1.jpg | 6064720 | 1600 |  |  | https://wilo.com/quick/PL/pl/articleNumber/6098434
8466 | 6098435 | 4062679390444 | Wilo-Rexa PRO-V05-124A/21T011X540/O pompa zatapialna do ścieków | Pompa zatapialna do ścieków Wilo-Rexa PRO-V05-124A/21T011X540/O do stacjonarnego i przenośnego ustawienia mokrego, do wody zanieczyszczonej i ścieków z fekaliami (EN 12050-1). Możliwe ustawienie stacjonarne na sucho. Wirnik o swobodnym przepływie. | 2084 | PG8 | 4 | L | 45701 | NIE |  | 84137021 | 0 | 772 | 910 | Wilo-Rexa PRO-V05-124A/21T011X540/O | Pompa zatapialna do ścieków | Wilo-Rexa PRO | Odprowadzanie wody brudnej i ścieków z fekaliami | Wilo | DE | 1 | SZT |  |  | IE1 | Zielony | Karton | 1 | 1 | 1 | 200 | 250 | 499 | 300 | 400 | 805 | 46 | 48 | http://downloads-wilo-select.wilo.com/assets/WIB_WILO | //cms.media.wilo.com/dcipicxmlfeature/wilo_f_0200001e0002a87900010092/7041837/wilo_f_0200001e0002a87900010092_1.jpg | 6064721 | 1500 |  |  | https://wilo.com/quick/PL/pl/articleNumber/6098435
8467 | 6098436 | 4062679390451 | Wilo-Rexa PRO-V05-126A/20M015X523/O pompa zatapialna do ścieków | Pompa zatapialna do ścieków Wilo-Rexa PRO-V05-126A/20M015X523/O do stacjonarnego i przenośnego ustawienia mokrego, do wody zanieczyszczonej i ścieków z fekaliami (EN 12050-1). Możliwe ustawienie stacjonarne na sucho. Wirnik o swobodnym przepływie. | 2747 | PG8 | 14 | C | 45701 | NIE |  | 84137021 | 0 | 772 | 910 | Wilo-Rexa PRO-V05-126A/20M015X523/O | Pompa zatapialna do ścieków | Wilo-Rexa PRO | Odprowadzanie wody brudnej i ścieków z fekaliami | Wilo | DE | 1 | SZT |  |  | IE1 | Zielony | Karton | 1 | 1 | 1 | 200 | 250 | 499 | 300 | 400 | 805 | 48 | 50 | http://downloads-wilo-select.wilo.com/assets/WIB_WILO | //cms.media.wilo.com/dcipicxmlfeature/wilo_f_0200001e0002a87900010092/7041837/wilo_f_0200001e0002a87900010092_1.jpg | 6064722 | 2100 |  |  | https://wilo.com/quick/PL/pl/articleNumber/6098436
8468 | 6098437 | 4062679390468 | Wilo-Rexa PRO-V05-126A/21T015X540/O pompa zatapialna do ścieków | Pompa zatapialna do ścieków Wilo-Rexa PRO-V05-126A/21T015X540/O do stacjonarnego i przenośnego ustawienia mokrego, do wody zanieczyszczonej i ścieków z fekaliami (EN 12050-1). Możliwe ustawienie stacjonarne na sucho. Wirnik o swobodnym przepływie. | 2151 | PG8 | 4 | L | 45701 | NIE |  | 84137021 | 0 | 772 | 910 | Wilo-Rexa PRO-V05-126A/21T015X540/O | Pompa zatapialna do ścieków | Wilo-Rexa PRO | Odprowadzanie wody brudnej i ścieków z fekaliami | Wilo | DE | 1 | SZT |  |  | IE1 | Zielony | Karton | 1 | 1 | 1 | 200 | 250 | 499 | 300 | 400 | 805 | 46 | 48 | http://downloads-wilo-select.wilo.com/assets/WIB_WILO | //cms.media.wilo.com/dcipicxmlfeature/wilo_f_0200001e0002a87900010092/7041837/wilo_f_0200001e0002a87900010092_1.jpg | 6064723 | 2100 |  |  | https://wilo.com/quick/PL/pl/articleNumber/6098437
8469 | 6098438 | 4062679390475 | Wilo-Rexa PRO-V05-222A/21T025X540/O pompa zatapialna do ścieków | Pompa zatapialna do ścieków Wilo-Rexa PRO-V05-222A/21T025X540/O do stacjonarnego i przenośnego ustawienia mokrego, do wody zanieczyszczonej i ścieków z fekaliami (EN 12050-1). Możliwe ustawienie stacjonarne na sucho. Wirnik o swobodnym przepływie. | 2534 | PG8 | 4 | L | 45701 | NIE |  | 84137021 | 0 | 772 | 910 | Wilo-Rexa PRO-V05-222A/21T025X540/O | Pompa zatapialna do ścieków | Wilo-Rexa PRO | Odprowadzanie wody brudnej i ścieków z fekaliami | Wilo | DE | 1 | SZT |  |  | IE1 | Zielony | Karton | 1 | 1 | 1 | 202 | 252 | 499 | 300 | 400 | 805 | 52 | 54 | http://downloads-wilo-select.wilo.com/assets/WIB_WILO | //cms.media.wilo.com/dcipicxmlfeature/wilo_f_0200001e0002a87900010092/7041837/wilo_f_0200001e0002a87900010092_1.jpg | 6064724 | 3200 |  |  | https://wilo.com/quick/PL/pl/articleNumber/6098438
8470 | 6098439 | 4062679390482 | Wilo-Rexa PRO-V05-224A/21T025X540/O pompa zatapialna do ścieków | Pompa zatapialna do ścieków Wilo-Rexa PRO-V05-224A/21T025X540/O do stacjonarnego i przenośnego ustawienia mokrego, do wody zanieczyszczonej i ścieków z fekaliami (EN 12050-1). Możliwe ustawienie stacjonarne na sucho. Wirnik o swobodnym przepływie. | 2581 | PG8 | 4 | L | 45701 | NIE |  | 84137021 | 0 | 772 | 910 | Wilo-Rexa PRO-V05-224A/21T025X540/O | Pompa zatapialna do ścieków | Wilo-Rexa PRO | Odprowadzanie wody brudnej i ścieków z fekaliami | Wilo | DE | 1 | SZT |  |  | IE1 | Zielony | Karton | 1 | 1 | 1 | 203 | 252 | 591 | 300 | 400 | 805 | 52 | 54 | http://downloads-wilo-select.wilo.com/assets/WIB_WILO | //cms.media.wilo.com/dcipicxmlfeature/wilo_f_0200001e0002a87900010092/7041837/wilo_f_0200001e0002a87900010092_1.jpg | 6064725 | 3200 |  |  | https://wilo.com/quick/PL/pl/articleNumber/6098439
8471 | 6098440 | 4062679390499 | Wilo-Rexa PRO-V05-226A/21T039X540/O pompa zatapialna do ścieków | Pompa zatapialna do ścieków Wilo-Rexa PRO-V05-226A/21T039X540/O do stacjonarnego i przenośnego ustawienia mokrego, do wody zanieczyszczonej i ścieków z fekaliami (EN 12050-1). Możliwe ustawienie stacjonarne na sucho. Wirnik o swobodnym przepływie. | 2896 | PG8 | 4 | L | 45701 | NIE |  | 84137021 | 0 | 772 | 910 | Wilo-Rexa PRO-V05-226A/21T039X540/O | Pompa zatapialna do ścieków | Wilo-Rexa PRO | Odprowadzanie wody brudnej i ścieków z fekaliami | Wilo | DE | 1 | SZT |  |  | IE1 | Zielony | Karton | 1 | 1 | 1 | 204 | 252 | 591 | 300 | 400 | 805 | 58 | 60 | http://downloads-wilo-select.wilo.com/assets/WIB_WILO | //cms.media.wilo.com/dcipicxmlfeature/wilo_f_0200001e0002a87900010092/7041837/wilo_f_0200001e0002a87900010092_1.jpg | 6064726 | 4800 |  |  | https://wilo.com/quick/PL/pl/articleNumber/6098440
8472 | 6098441 | 4062679390505 | Wilo-Rexa PRO-V05-228A/21T039X540/O pompa zatapialna do ścieków | Pompa zatapialna do ścieków Wilo-Rexa PRO-V05-228A/21T039X540/O do stacjonarnego i przenośnego ustawienia mokrego, do wody zanieczyszczonej i ścieków z fekaliami (EN 12050-1). Możliwe ustawienie stacjonarne na sucho. Wirnik o swobodnym przepływie. | 2952 | PG8 | 4 | L | 45701 | NIE |  | 84137021 | 0 | 772 | 910 | Wilo-Rexa PRO-V05-228A/21T039X540/O | Pompa zatapialna do ścieków | Wilo-Rexa PRO | Odprowadzanie wody brudnej i ścieków z fekaliami | Wilo | DE | 1 | SZT |  |  | IE1 | Zielony | Karton | 1 | 1 | 1 | 205 | 252 | 591 | 300 | 400 | 805 | 58 | 60 | http://downloads-wilo-select.wilo.com/assets/WIB_WILO | //cms.media.wilo.com/dcipicxmlfeature/wilo_f_0200001e0002a87900010092/7041837/wilo_f_0200001e0002a87900010092_1.jpg | 6064727 | 4800 |  |  | https://wilo.com/quick/PL/pl/articleNumber/6098441
8473 | 6082575 | 4048482782089 | Wilo-Rexa PRO-V05-323A/20T068X540/O pompa zatapialna do ścieków | Pompa zatapialna do ścieków Wilo-Rexa PRO-V05-323A/20T068X540/O do stacjonarnego i przenośnego ustawienia mokrego, do wody zanieczyszczonej i ścieków z fekaliami (EN 12050-1). Możliwe ustawienie stacjonarne na sucho. Wirnik o swobodnym przepływie. | 4807 | PG8 | 4 | L | 45701 | NIE |  | 84137021 | 0 | 772 | 910 | Wilo-Rexa PRO-V05-323A/20T068X540/O | Pompa zatapialna do ścieków | Wilo-Rexa PRO | Odprowadzanie wody brudnej i ścieków z fekaliami | Wilo | DE | 1 | SZT |  |  | IE0 | Zielony | Karton | 1 | 1 | 1 | 274 | 326 | 591 | 600 | 800 | 830 | 78 | 80 | http://downloads-wilo-select.wilo.com/assets/WIB_WILO | //cms.media.wilo.com/dcipicxmlfeature/wilo_f_0200001e0002a87900010092/7041837/wilo_f_0200001e0002a87900010092_1.jpg | 6082575 | 7900 |  |  | https://wilo.com/quick/PL/pl/articleNumber/6082575
8474 | 6082576 | 4048482782096 | Wilo-Rexa PRO-V05-324A/20T105X540/O pompa zatapialna do ścieków | Pompa zatapialna do ścieków Wilo-Rexa PRO-V05-324A/20T105X540/O do stacjonarnego i przenośnego ustawienia mokrego, do wody zanieczyszczonej i ścieków z fekaliami (EN 12050-1). Możliwe ustawienie stacjonarne na sucho. Wirnik o swobodnym przepływie. | 5229 | PG8 | 4 | L | 45701 | NIE |  | 84137021 | 0 | 772 | 910 | Wilo-Rexa PRO-V05-324A/20T105X540/O | Pompa zatapialna do ścieków | Wilo-Rexa PRO | Odprowadzanie wody brudnej i ścieków z fekaliami | Wilo | DE | 1 | SZT |  |  | IE0 | Zielony | Karton | 1 | 1 | 1 | 274 | 326 | 588 | 600 | 800 | 830 | 118 | 120 | http://downloads-wilo-select.wilo.com/assets/WIB_WILO | //cms.media.wilo.com/dcipicxmlfeature/wilo_f_0200001e0002a87900010092/7041837/wilo_f_0200001e0002a87900010092_1.jpg | 6082576 | 12300 |  |  | https://wilo.com/quick/PL/pl/articleNumber/6082576
8475 | 6082577 | 4048482782102 | Wilo-Rexa PRO-V05-325A/20T105X540/O pompa zatapialna do ścieków | Pompa zatapialna do ścieków Wilo-Rexa PRO-V05-325A/20T105X540/O do stacjonarnego i przenośnego ustawienia mokrego, do wody zanieczyszczonej i ścieków z fekaliami (EN 12050-1). Możliwe ustawienie stacjonarne na sucho. Wirnik o swobodnym przepływie. | 5287 | PG8 | 4 | L | 45701 | NIE |  | 84137021 | 0 | 772 | 910 | Wilo-Rexa PRO-V05-325A/20T105X540/O | Pompa zatapialna do ścieków | Wilo-Rexa PRO | Odprowadzanie wody brudnej i ścieków z fekaliami | Wilo | DE | 1 | SZT |  |  | IE0 | Zielony | Karton | 1 | 1 | 1 | 274 | 326 | 669 | 600 | 800 | 830 | 118 | 120 | http://downloads-wilo-select.wilo.com/assets/WIB_WILO | //cms.media.wilo.com/dcipicxmlfeature/wilo_f_0200001e0002a87900010092/7041837/wilo_f_0200001e0002a87900010092_1.jpg | 6082577 | 12300 |  |  | https://wilo.com/quick/PL/pl/articleNumber/6082577
8476 | 6082578 | 4048482783116 | Wilo-Rexa PRO-V05-326A/20T105X540/O pompa zatapialna do ścieków | Pompa zatapialna do ścieków Wilo-Rexa PRO-V05-326A/20T105X540/O do stacjonarnego i przenośnego ustawienia mokrego, do wody zanieczyszczonej i ścieków z fekaliami (EN 12050-1). Możliwe ustawienie stacjonarne na sucho. Wirnik o swobodnym przepływie. | 5345 | PG8 | 4 | L | 45701 | NIE |  | 84137021 | 0 | 772 | 910 | Wilo-Rexa PRO-V05-326A/20T105X540/O | Pompa zatapialna do ścieków | Wilo-Rexa PRO | Odprowadzanie wody brudnej i ścieków z fekaliami | Wilo | DE | 1 | SZT |  |  | IE0 | Zielony | Karton | 1 | 1 | 1 | 274 | 326 | 669 | 600 | 800 | 830 | 102 | 104 | http://downloads-wilo-select.wilo.com/assets/WIB_WILO | //cms.media.wilo.com/dcipicxmlfeature/wilo_f_0200001e0002a87900010092/7041837/wilo_f_0200001e0002a87900010092_1.jpg | 6082578 | 12300 |  |  | https://wilo.com/quick/PL/pl/articleNumber/6082578
8477 | 6082579 | 4048482783123 | Wilo-Rexa PRO-V05-328A/20T105X540/O pompa zatapialna do ścieków | Pompa zatapialna do ścieków Wilo-Rexa PRO-V05-328A/20T105X540/O do stacjonarnego i przenośnego ustawienia mokrego, do wody zanieczyszczonej i ścieków z fekaliami (EN 12050-1). Możliwe ustawienie stacjonarne na sucho. Wirnik o swobodnym przepływie. | 5401 | PG8 | 4 | L | 45701 | NIE |  | 84137021 | 0 | 772 | 910 | Wilo-Rexa PRO-V05-328A/20T105X540/O | Pompa zatapialna do ścieków | Wilo-Rexa PRO | Odprowadzanie wody brudnej i ścieków z fekaliami | Wilo | DE | 1 | SZT |  |  | IE0 | Zielony | Karton | 1 | 1 | 1 | 274 | 326 | 669 | 600 | 800 | 830 | 118 | 120 | http://downloads-wilo-select.wilo.com/assets/WIB_WILO | //cms.media.wilo.com/dcipicxmlfeature/wilo_f_0200001e0002a87900010092/7041837/wilo_f_0200001e0002a87900010092_1.jpg | 6082579 | 12300 |  |  | https://wilo.com/quick/PL/pl/articleNumber/6082579
8478 | 6098442 | 4062679390512 | Wilo-Rexa PRO-V06-212A/20M011X523/O pompa zatapialna do ścieków | Pompa zatapialna do ścieków Wilo-Rexa PRO-V06-212A/20M011X523/O do stacjonarnego i przenośnego ustawienia mokrego, do wody zanieczyszczonej i ścieków z fekaliami (EN 12050-1). Możliwe ustawienie stacjonarne na sucho. Wirnik o swobodnym przepływie. | 2881 | PG8 | 14 | C | 45701 | NIE |  | 84137021 | 0 | 772 | 910 | Wilo-Rexa PRO-V06-212A/20M011X523/O | Pompa zatapialna do ścieków | Wilo-Rexa PRO | Odprowadzanie wody brudnej i ścieków z fekaliami | Wilo | DE | 1 | SZT |  |  | IE1 | Zielony | Karton | 1 | 1 | 1 | 200 | 250 | 669 | 300 | 400 | 805 | 49 | 51 | http://downloads-wilo-select.wilo.com/assets/WIB_WILO | //cms.media.wilo.com/dcipicxmlfeature/wilo_f_0200001e0002a87900010092/7041837/wilo_f_0200001e0002a87900010092_1.jpg | 6064728 | 1600 |  |  | https://wilo.com/quick/PL/pl/articleNumber/6098442
8479 | 6098443 | 4062679390529 | Wilo-Rexa PRO-V06-212A/21T011X540/O pompa zatapialna do ścieków | Pompa zatapialna do ścieków Wilo-Rexa PRO-V06-212A/21T011X540/O do stacjonarnego i przenośnego ustawienia mokrego, do wody zanieczyszczonej i ścieków z fekaliami (EN 12050-1). Możliwe ustawienie stacjonarne na sucho. Wirnik o swobodnym przepływie. | 2397 | PG8 | 4 | L | 45701 | NIE |  | 84137021 | 0 | 772 | 910 | Wilo-Rexa PRO-V06-212A/21T011X540/O | Pompa zatapialna do ścieków | Wilo-Rexa PRO | Odprowadzanie wody brudnej i ścieków z fekaliami | Wilo | DE | 1 | SZT |  |  | IE1 | Zielony | Karton | 1 | 1 | 1 | 200 | 250 | 514 | 300 | 400 | 805 | 47 | 49 | http://downloads-wilo-select.wilo.com/assets/WIB_WILO | //cms.media.wilo.com/dcipicxmlfeature/wilo_f_0200001e0002a87900010092/7041837/wilo_f_0200001e0002a87900010092_1.jpg | 6064729 | 1500 |  |  | https://wilo.com/quick/PL/pl/articleNumber/6098443
8480 | 6098444 | 4062679390536 | Wilo-Rexa PRO-V06-214A/20M015X523/O pompa zatapialna do ścieków | Pompa zatapialna do ścieków Wilo-Rexa PRO-V06-214A/20M015X523/O do stacjonarnego i przenośnego ustawienia mokrego, do wody zanieczyszczonej i ścieków z fekaliami (EN 12050-1). Możliwe ustawienie stacjonarne na sucho. Wirnik o swobodnym przepływie. | 2923 | PG8 | 14 | C | 45701 | NIE |  | 84137021 | 0 | 772 | 910 | Wilo-Rexa PRO-V06-214A/20M015X523/O | Pompa zatapialna do ścieków | Wilo-Rexa PRO | Odprowadzanie wody brudnej i ścieków z fekaliami | Wilo | DE | 1 | SZT |  |  | IE1 | Zielony | Karton | 1 | 1 | 1 | 200 | 250 | 514 | 300 | 400 | 805 | 49 | 51 | http://downloads-wilo-select.wilo.com/assets/WIB_WILO | //cms.media.wilo.com/dcipicxmlfeature/wilo_f_0200001e0002a87900010092/7041837/wilo_f_0200001e0002a87900010092_1.jpg | 6064730 | 2100 |  |  | https://wilo.com/quick/PL/pl/articleNumber/6098444
8481 | 6098445 | 4062679390543 | Wilo-Rexa PRO-V06-214A/21T015X540/O pompa zatapialna do ścieków | Pompa zatapialna do ścieków Wilo-Rexa PRO-V06-214A/21T015X540/O do stacjonarnego i przenośnego ustawienia mokrego, do wody zanieczyszczonej i ścieków z fekaliami (EN 12050-1). Możliwe ustawienie stacjonarne na sucho. Wirnik o swobodnym przepływie. | 2495 | PG8 | 4 | L | 45701 | NIE |  | 84137021 | 0 | 772 | 910 | Wilo-Rexa PRO-V06-214A/21T015X540/O | Pompa zatapialna do ścieków | Wilo-Rexa PRO | Odprowadzanie wody brudnej i ścieków z fekaliami | Wilo | DE | 1 | SZT |  |  | IE1 | Zielony | Karton | 1 | 1 | 1 | 200 | 250 | 514 | 300 | 400 | 805 | 47 | 49 | http://downloads-wilo-select.wilo.com/assets/WIB_WILO | //cms.media.wilo.com/dcipicxmlfeature/wilo_f_0200001e0002a87900010092/7041837/wilo_f_0200001e0002a87900010092_1.jpg | 6064731 | 2100 |  |  | https://wilo.com/quick/PL/pl/articleNumber/6098445
8482 | 6098446 | 4062679390550 | Wilo-Rexa PRO-V06-216A/21T025X540/O pompa zatapialna do ścieków | Pompa zatapialna do ścieków Wilo-Rexa PRO-V06-216A/21T025X540/O do stacjonarnego i przenośnego ustawienia mokrego, do wody zanieczyszczonej i ścieków z fekaliami (EN 12050-1). Możliwe ustawienie stacjonarne na sucho. Wirnik o swobodnym przepływie. | 2750 | PG8 | 4 | L | 45701 | NIE |  | 84137021 | 0 | 772 | 910 | Wilo-Rexa PRO-V06-216A/21T025X540/O | Pompa zatapialna do ścieków | Wilo-Rexa PRO | Odprowadzanie wody brudnej i ścieków z fekaliami | Wilo | DE | 1 | SZT |  |  | IE1 | Zielony | Karton | 1 | 1 | 1 | 200 | 250 | 514 | 300 | 400 | 805 | 51 | 53 | http://downloads-wilo-select.wilo.com/assets/WIB_WILO | //cms.media.wilo.com/dcipicxmlfeature/wilo_f_0200001e0002a87900010092/7041837/wilo_f_0200001e0002a87900010092_1.jpg | 6064732 | 3200 |  |  | https://wilo.com/quick/PL/pl/articleNumber/6098446
8483 | 6098447 | 4062679390567 | Wilo-Rexa PRO-V06-222A/21T039X540/O pompa zatapialna do ścieków | Pompa zatapialna do ścieków Wilo-Rexa PRO-V06-222A/21T039X540/O do stacjonarnego i przenośnego ustawienia mokrego, do wody zanieczyszczonej i ścieków z fekaliami (EN 12050-1). Możliwe ustawienie stacjonarne na sucho. Wirnik o swobodnym przepływie. | 2956 | PG8 | 4 | L | 45701 | NIE |  | 84137021 | 0 | 772 | 910 | Wilo-Rexa PRO-V06-222A/21T039X540/O | Pompa zatapialna do ścieków | Wilo-Rexa PRO | Odprowadzanie wody brudnej i ścieków z fekaliami | Wilo | DE | 1 | SZT |  |  | IE1 | Zielony | Karton | 1 | 1 | 1 | 200 | 250 | 599 | 300 | 400 | 805 | 58 | 60 | http://downloads-wilo-select.wilo.com/assets/WIB_WILO | //cms.media.wilo.com/dcipicxmlfeature/wilo_f_0200001e0002a87900010092/7041837/wilo_f_0200001e0002a87900010092_1.jpg | 6064733 | 4800 |  |  | https://wilo.com/quick/PL/pl/articleNumber/6098447
8484 | 6098448 | 4062679390574 | Wilo-Rexa PRO-V06-224A/21T039X540/O pompa zatapialna do ścieków | Pompa zatapialna do ścieków Wilo-Rexa PRO-V06-224A/21T039X540/O do stacjonarnego i przenośnego ustawienia mokrego, do wody zanieczyszczonej i ścieków z fekaliami (EN 12050-1). Możliwe ustawienie stacjonarne na sucho. Wirnik o swobodnym przepływie. | 3034 | PG8 | 4 | L | 45701 | NIE |  | 84137021 | 0 | 772 | 910 | Wilo-Rexa PRO-V06-224A/21T039X540/O | Pompa zatapialna do ścieków | Wilo-Rexa PRO | Odprowadzanie wody brudnej i ścieków z fekaliami | Wilo | DE | 1 | SZT |  |  | IE1 | Zielony | Karton | 1 | 1 | 1 | 200 | 250 | 599 | 300 | 400 | 805 | 58 | 60 | http://downloads-wilo-select.wilo.com/assets/WIB_WILO | //cms.media.wilo.com/dcipicxmlfeature/wilo_f_0200001e0002a87900010092/7041837/wilo_f_0200001e0002a87900010092_1.jpg | 6064734 | 4800 |  |  | https://wilo.com/quick/PL/pl/articleNumber/6098448
8485 | 6098449 | 4062679390581 | Wilo-Rexa PRO-V06-622A/40M011X523/O pompa zatapialna do ścieków | Pompa zatapialna do ścieków Wilo-Rexa PRO-V06-622A/40M011X523/O do stacjonarnego i przenośnego ustawienia mokrego, do wody zanieczyszczonej i ścieków z fekaliami (EN 12050-1). Możliwe ustawienie stacjonarne na sucho. Wirnik o swobodnym przepływie. | 3078 | PG8 | 14 | C | 45701 | NIE |  | 84137021 | 0 | 772 | 910 | Wilo-Rexa PRO-V06-622A/40M011X523/O | Pompa zatapialna do ścieków | Wilo-Rexa PRO | Odprowadzanie wody brudnej i ścieków z fekaliami | Wilo | DE | 1 | SZT |  |  | IE0 | Zielony | Karton | 1 | 1 | 1 | 277 | 329 | 599 | 300 | 400 | 805 | 66 | 68 | http://downloads-wilo-select.wilo.com/assets/WIB_WILO | //cms.media.wilo.com/dcipicxmlfeature/wilo_f_0200001e0002a87900010092/7041837/wilo_f_0200001e0002a87900010092_1.jpg | 6064735 | 1700 |  |  | https://wilo.com/quick/PL/pl/articleNumber/6098449
8486 | 6098450 | 4062679390598 | Wilo-Rexa PRO-V06-622A/41T011X540/O pompa zatapialna do ścieków | Pompa zatapialna do ścieków Wilo-Rexa PRO-V06-622A/41T011X540/O do stacjonarnego i przenośnego ustawienia mokrego, do wody zanieczyszczonej i ścieków z fekaliami (EN 12050-1). Możliwe ustawienie stacjonarne na sucho. Wirnik o swobodnym przepływie. | 2703 | PG8 | 4 | L | 45701 | NIE |  | 84137021 | 0 | 772 | 910 | Wilo-Rexa PRO-V06-622A/41T011X540/O | Pompa zatapialna do ścieków | Wilo-Rexa PRO | Odprowadzanie wody brudnej i ścieków z fekaliami | Wilo | DE | 1 | SZT |  |  | IE1 | Zielony | Karton | 1 | 1 | 1 | 277 | 329 | 620 | 300 | 400 | 805 | 64 | 66 | http://downloads-wilo-select.wilo.com/assets/WIB_WILO | //cms.media.wilo.com/dcipicxmlfeature/wilo_f_0200001e0002a87900010092/7041837/wilo_f_0200001e0002a87900010092_1.jpg | 6064736 | 1500 |  |  | https://wilo.com/quick/PL/pl/articleNumber/6098450
8487 | 6098451 | 4062679390604 | Wilo-Rexa PRO-V06-623A/40M015X523/O pompa zatapialna do ścieków | Pompa zatapialna do ścieków Wilo-Rexa PRO-V06-623A/40M015X523/O do stacjonarnego i przenośnego ustawienia mokrego, do wody zanieczyszczonej i ścieków z fekaliami (EN 12050-1). Możliwe ustawienie stacjonarne na sucho. Wirnik o swobodnym przepływie. | 3130 | PG8 | 28 | K | 45701 | NIE |  | 84137021 | 0 | 772 | 910 | Wilo-Rexa PRO-V06-623A/40M015X523/O | Pompa zatapialna do ścieków | Wilo-Rexa PRO | Odprowadzanie wody brudnej i ścieków z fekaliami | Wilo | DE | 1 | SZT |  |  | IE0 | Zielony | Karton | 1 | 1 | 1 | 277 | 329 | 620 | 300 | 400 | 805 | 66 | 68 | http://downloads-wilo-select.wilo.com/assets/WIB_WILO | //cms.media.wilo.com/dcipicxmlfeature/wilo_f_0200001e0002a87900010092/7041837/wilo_f_0200001e0002a87900010092_1.jpg | 6064737 | 2200 |  |  | https://wilo.com/quick/PL/pl/articleNumber/6098451
8488 | 6098452 | 4062679390611 | Wilo-Rexa PRO-V06-623A/41T015X540/O pompa zatapialna do ścieków | Pompa zatapialna do ścieków Wilo-Rexa PRO-V06-623A/41T015X540/O do stacjonarnego i przenośnego ustawienia mokrego, do wody zanieczyszczonej i ścieków z fekaliami (EN 12050-1). Możliwe ustawienie stacjonarne na sucho. Wirnik o swobodnym przepływie. | 2753 | PG8 | 4 | L | 45701 | NIE |  | 84137021 | 0 | 772 | 910 | Wilo-Rexa PRO-V06-623A/41T015X540/O | Pompa zatapialna do ścieków | Wilo-Rexa PRO | Odprowadzanie wody brudnej i ścieków z fekaliami | Wilo | DE | 1 | SZT |  |  | IE1 | Zielony | Karton | 1 | 1 | 1 | 277 | 329 | 620 | 300 | 400 | 805 | 64 | 66 | http://downloads-wilo-select.wilo.com/assets/WIB_WILO | //cms.media.wilo.com/dcipicxmlfeature/wilo_f_0200001e0002a87900010092/7041837/wilo_f_0200001e0002a87900010092_1.jpg | 6064738 | 2000 |  |  | https://wilo.com/quick/PL/pl/articleNumber/6098452
8489 | 6098453 | 4062679390628 | Wilo-Rexa PRO-V06-625A/40M015X523/O pompa zatapialna do ścieków | Pompa zatapialna do ścieków Wilo-Rexa PRO-V06-625A/40M015X523/O do stacjonarnego i przenośnego ustawienia mokrego, do wody zanieczyszczonej i ścieków z fekaliami (EN 12050-1). Możliwe ustawienie stacjonarne na sucho. Wirnik o swobodnym przepływie. | 3230 | PG8 | 14 | C | 45701 | NIE |  | 84137021 | 0 | 772 | 910 | Wilo-Rexa PRO-V06-625A/40M015X523/O | Pompa zatapialna do ścieków | Wilo-Rexa PRO | Odprowadzanie wody brudnej i ścieków z fekaliami | Wilo | DE | 1 | SZT |  |  | IE0 | Zielony | Karton | 1 | 1 | 1 | 277 | 329 | 620 | 300 | 400 | 805 | 66 | 68 | http://downloads-wilo-select.wilo.com/assets/WIB_WILO | //cms.media.wilo.com/dcipicxmlfeature/wilo_f_0200001e0002a87900010092/7041837/wilo_f_0200001e0002a87900010092_1.jpg | 6064739 | 2200 |  |  | https://wilo.com/quick/PL/pl/articleNumber/6098453
8490 | 6098454 | 4062679390635 | Wilo-Rexa PRO-V06-625A/41T015X540/O pompa zatapialna do ścieków | Pompa zatapialna do ścieków Wilo-Rexa PRO-V06-625A/41T015X540/O do stacjonarnego i przenośnego ustawienia mokrego, do wody zanieczyszczonej i ścieków z fekaliami (EN 12050-1). Możliwe ustawienie stacjonarne na sucho. Wirnik o swobodnym przepływie. | 2845 | PG8 | 4 | L | 45701 | NIE |  | 84137021 | 0 | 772 | 910 | Wilo-Rexa PRO-V06-625A/41T015X540/O | Pompa zatapialna do ścieków | Wilo-Rexa PRO | Odprowadzanie wody brudnej i ścieków z fekaliami | Wilo | DE | 1 | SZT |  |  | IE1 | Zielony | Karton | 1 | 1 | 1 | 277 | 329 | 620 | 300 | 400 | 805 | 64 | 66 | http://downloads-wilo-select.wilo.com/assets/WIB_WILO | //cms.media.wilo.com/dcipicxmlfeature/wilo_f_0200001e0002a87900010092/7041837/wilo_f_0200001e0002a87900010092_1.jpg | 6064740 | 2000 |  |  | https://wilo.com/quick/PL/pl/articleNumber/6098454
8491 | 6098455 | 4062679390642 | Wilo-Rexa PRO-V06-626A/41T025X540/O pompa zatapialna do ścieków | Pompa zatapialna do ścieków Wilo-Rexa PRO-V06-626A/41T025X540/O do stacjonarnego i przenośnego ustawienia mokrego, do wody zanieczyszczonej i ścieków z fekaliami (EN 12050-1). Możliwe ustawienie stacjonarne na sucho. Wirnik o swobodnym przepływie. | 2935 | PG8 | 4 | L | 45701 | NIE |  | 84137021 | 0 | 772 | 910 | Wilo-Rexa PRO-V06-626A/41T025X540/O | Pompa zatapialna do ścieków | Wilo-Rexa PRO | Odprowadzanie wody brudnej i ścieków z fekaliami | Wilo | DE | 1 | SZT |  |  | IE1 | Zielony | Karton | 1 | 1 | 1 | 277 | 329 | 620 | 300 | 400 | 805 | 66 | 68 | http://downloads-wilo-select.wilo.com/assets/WIB_WILO | //cms.media.wilo.com/dcipicxmlfeature/wilo_f_0200001e0002a87900010092/7041837/wilo_f_0200001e0002a87900010092_1.jpg | 6064741 | 3300 |  |  | https://wilo.com/quick/PL/pl/articleNumber/6098455
8492 | 6098456 | 4062679390659 | Wilo-Rexa PRO-V06-628A/41T025X540/O pompa zatapialna do ścieków | Pompa zatapialna do ścieków Wilo-Rexa PRO-V06-628A/41T025X540/O do stacjonarnego i przenośnego ustawienia mokrego, do wody zanieczyszczonej i ścieków z fekaliami (EN 12050-1). Możliwe ustawienie stacjonarne na sucho. Wirnik o swobodnym przepływie. | 3004 | PG8 | 4 | L | 45701 | NIE |  | 84137021 | 0 | 772 | 910 | Wilo-Rexa PRO-V06-628A/41T025X540/O | Pompa zatapialna do ścieków | Wilo-Rexa PRO | Odprowadzanie wody brudnej i ścieków z fekaliami | Wilo | DE | 1 | SZT |  |  | IE1 | Zielony | Karton | 1 | 1 | 1 | 277 | 329 | 620 | 300 | 400 | 805 | 66 | 68 | http://downloads-wilo-select.wilo.com/assets/WIB_WILO | //cms.media.wilo.com/dcipicxmlfeature/wilo_f_0200001e0002a87900010092/7041837/wilo_f_0200001e0002a87900010092_1.jpg | 6064742 | 3300 |  |  | https://wilo.com/quick/PL/pl/articleNumber/6098456
8493 | 6082820 | 4048482790503 | Wilo-Rexa PRO-V08-243A/20T068X540/O pompa zatapialna do ścieków | Pompa zatapialna do ścieków Wilo-Rexa PRO-V08-243A/20T068X540/O do stacjonarnego i przenośnego ustawienia mokrego, do wody zanieczyszczonej i ścieków z fekaliami (EN 12050-1). Możliwe ustawienie stacjonarne na sucho. Wirnik o swobodnym przepływie. | 4931 | PG8 | 4 | L | 45702 | NIE |  | 84137021 | 0 | 772 | 910 | Wilo-Rexa PRO-V08-243A/20T068X540/O | Pompa zatapialna do ścieków | Wilo-Rexa PRO | Odprowadzanie wody brudnej i ścieków z fekaliami | Wilo | DE | 1 | SZT |  |  | IE0 | Zielony | Paleta jednorazowego użytku | 1 | 1 | 1 | 288 | 355 | 604 | 400 | 600 | 830 | 84 | 86 | http://downloads-wilo-select.wilo.com/assets/WIB_WILO | //cms.media.wilo.com/dcipicxmlfeature/wilo_f_0200001e0002a87900010092/7041837/wilo_f_0200001e0002a87900010092_1.jpg | 6082820 | 7900 |  |  | https://wilo.com/quick/PL/pl/articleNumber/6082820
8494 | 6082821 | 4048482790510 | Wilo-Rexa PRO-V08-244A/20T105X540/O pompa zatapialna do ścieków | Pompa zatapialna do ścieków Wilo-Rexa PRO-V08-244A/20T105X540/O do stacjonarnego i przenośnego ustawienia mokrego, do wody zanieczyszczonej i ścieków z fekaliami (EN 12050-1). Możliwe ustawienie stacjonarne na sucho. Wirnik o swobodnym przepływie. | 5364 | PG8 | 4 | L | 45702 | NIE |  | 84137021 | 0 | 772 | 910 | Wilo-Rexa PRO-V08-244A/20T105X540/O | Pompa zatapialna do ścieków | Wilo-Rexa PRO | Odprowadzanie wody brudnej i ścieków z fekaliami | Wilo | DE | 1 | SZT |  |  | IE0 | Zielony | Paleta jednorazowego użytku | 1 | 1 | 1 | 288 | 355 | 637 | 400 | 600 | 830 | 124 | 126 | http://downloads-wilo-select.wilo.com/assets/WIB_WILO | //cms.media.wilo.com/dcipicxmlfeature/wilo_f_0200001e0002a87900010092/7041837/wilo_f_0200001e0002a87900010092_1.jpg | 6082821 | 12300 |  |  | https://wilo.com/quick/PL/pl/articleNumber/6082821
8495 | 6082822 | 4048482790527 | Wilo-Rexa PRO-V08-245A/20T105X540/O pompa zatapialna do ścieków | Pompa zatapialna do ścieków Wilo-Rexa PRO-V08-245A/20T105X540/O do stacjonarnego i przenośnego ustawienia mokrego, do wody zanieczyszczonej i ścieków z fekaliami (EN 12050-1). Możliwe ustawienie stacjonarne na sucho. Wirnik o swobodnym przepływie. | 5429 | PG8 | 4 | L | 45702 | NIE |  | 84137021 | 0 | 772 | 910 | Wilo-Rexa PRO-V08-245A/20T105X540/O | Pompa zatapialna do ścieków | Wilo-Rexa PRO | Odprowadzanie wody brudnej i ścieków z fekaliami | Wilo | DE | 1 | SZT |  |  | IE0 | Zielony | Paleta jednorazowego użytku | 1 | 1 | 1 | 288 | 355 | 718 | 400 | 600 | 830 | 124 | 126 | http://downloads-wilo-select.wilo.com/assets/WIB_WILO | //cms.media.wilo.com/dcipicxmlfeature/wilo_f_0200001e0002a87900010092/7041837/wilo_f_0200001e0002a87900010092_1.jpg | 6082822 | 12300 |  |  | https://wilo.com/quick/PL/pl/articleNumber/6082822
8496 | 6082823 | 4048482790534 | Wilo-Rexa PRO-V08-246A/20T105X540/O pompa zatapialna do ścieków | Pompa zatapialna do ścieków Wilo-Rexa PRO-V08-246A/20T105X540/O do stacjonarnego i przenośnego ustawienia mokrego, do wody zanieczyszczonej i ścieków z fekaliami (EN 12050-1). Możliwe ustawienie stacjonarne na sucho. Wirnik o swobodnym przepływie. | 5494 | PG8 | 4 | L | 45702 | NIE |  | 84137021 | 0 | 772 | 910 | Wilo-Rexa PRO-V08-246A/20T105X540/O | Pompa zatapialna do ścieków | Wilo-Rexa PRO | Odprowadzanie wody brudnej i ścieków z fekaliami | Wilo | DE | 1 | SZT |  |  | IE0 | Zielony | Paleta jednorazowego użytku | 1 | 1 | 1 | 288 | 355 | 718 | 400 | 600 | 830 | 124 | 126 | http://downloads-wilo-select.wilo.com/assets/WIB_WILO | //cms.media.wilo.com/dcipicxmlfeature/wilo_f_0200001e0002a87900010092/7041837/wilo_f_0200001e0002a87900010092_1.jpg | 6082823 | 12300 |  |  | https://wilo.com/quick/PL/pl/articleNumber/6082823
8497 | 6082824 | 4048482790541 | Wilo-Rexa PRO-V08-248A/20T105X540/O pompa zatapialna do ścieków | Pompa zatapialna do ścieków Wilo-Rexa PRO-V08-248A/20T105X540/O do stacjonarnego i przenośnego ustawienia mokrego, do wody zanieczyszczonej i ścieków z fekaliami (EN 12050-1). Możliwe ustawienie stacjonarne na sucho. Wirnik o swobodnym przepływie. | 5563 | PG8 | 4 | L | 45702 | NIE |  | 84137021 | 0 | 772 | 910 | Wilo-Rexa PRO-V08-248A/20T105X540/O | Pompa zatapialna do ścieków | Wilo-Rexa PRO | Odprowadzanie wody brudnej i ścieków z fekaliami | Wilo | DE | 1 | SZT |  |  | IE0 | Zielony | Paleta jednorazowego użytku | 1 | 1 | 1 | 288 | 355 | 718 | 400 | 600 | 830 | 124 | 126 | http://downloads-wilo-select.wilo.com/assets/WIB_WILO | //cms.media.wilo.com/dcipicxmlfeature/wilo_f_0200001e0002a87900010092/7041837/wilo_f_0200001e0002a87900010092_1.jpg | 6082824 | 12300 |  |  | https://wilo.com/quick/PL/pl/articleNumber/6082824
8498 | 6098457 | 4062679390666 | Wilo-Rexa PRO-V08-423A/40M011X523/O pompa zatapialna do ścieków | Pompa zatapialna do ścieków Wilo-Rexa PRO-V08-423A/40M011X523/O do stacjonarnego i przenośnego ustawienia mokrego, do wody zanieczyszczonej i ścieków z fekaliami (EN 12050-1). Możliwe ustawienie stacjonarne na sucho. Wirnik o swobodnym przepływie. | 3370 | PG8 | 28 | K | 45702 | NIE |  | 84137021 | 0 | 772 | 910 | Wilo-Rexa PRO-V08-423A/40M011X523/O | Pompa zatapialna do ścieków | Wilo-Rexa PRO | Odprowadzanie wody brudnej i ścieków z fekaliami | Wilo | DE | 1 | SZT |  |  | IE0 | Zielony | Paleta jednorazowego użytku | 1 | 1 | 1 | 288 | 350 | 620 | 400 | 600 | 830 | 73 | 75 | http://downloads-wilo-select.wilo.com/assets/WIB_WILO | //cms.media.wilo.com/dcipicxmlfeature/wilo_f_0200001e0002a87900010092/7041837/wilo_f_0200001e0002a87900010092_1.jpg | 6065933 | 1700 |  |  | https://wilo.com/quick/PL/pl/articleNumber/6098457
8499 | 6098458 | 4062679390673 | Wilo-Rexa PRO-V08-423A/41T011X540/O pompa zatapialna do ścieków | Pompa zatapialna do ścieków Wilo-Rexa PRO-V08-423A/41T011X540/O do stacjonarnego i przenośnego ustawienia mokrego, do wody zanieczyszczonej i ścieków z fekaliami (EN 12050-1). Możliwe ustawienie stacjonarne na sucho. Wirnik o swobodnym przepływie. | 2934 | PG8 | 4 | L | 45702 | NIE |  | 84137021 | 0 | 772 | 910 | Wilo-Rexa PRO-V08-423A/41T011X540/O | Pompa zatapialna do ścieków | Wilo-Rexa PRO | Odprowadzanie wody brudnej i ścieków z fekaliami | Wilo | DE | 1 | SZT |  |  | IE1 | Zielony | Paleta jednorazowego użytku | 1 | 1 | 1 | 288 | 350 | 640 | 400 | 600 | 830 | 71 | 73 | http://downloads-wilo-select.wilo.com/assets/WIB_WILO | //cms.media.wilo.com/dcipicxmlfeature/wilo_f_0200001e0002a87900010092/7041837/wilo_f_0200001e0002a87900010092_1.jpg | 6065934 | 1500 |  |  | https://wilo.com/quick/PL/pl/articleNumber/6098458
8500 | 6098459 | 4062679390680 | Wilo-Rexa PRO-V08-424A/40M011X523/O pompa zatapialna do ścieków | Pompa zatapialna do ścieków Wilo-Rexa PRO-V08-424A/40M011X523/O do stacjonarnego i przenośnego ustawienia mokrego, do wody zanieczyszczonej i ścieków z fekaliami (EN 12050-1). Możliwe ustawienie stacjonarne na sucho. Wirnik o swobodnym przepływie. | 3415 | PG8 | 14 | C | 45702 | NIE |  | 84137021 | 0 | 772 | 910 | Wilo-Rexa PRO-V08-424A/40M011X523/O | Pompa zatapialna do ścieków | Wilo-Rexa PRO | Odprowadzanie wody brudnej i ścieków z fekaliami | Wilo | DE | 1 | SZT |  |  | IE0 | Zielony | Paleta jednorazowego użytku | 1 | 1 | 1 | 288 | 350 | 640 | 400 | 600 | 830 | 74 | 76 | http://downloads-wilo-select.wilo.com/assets/WIB_WILO | //cms.media.wilo.com/dcipicxmlfeature/wilo_f_0200001e0002a87900010092/7041837/wilo_f_0200001e0002a87900010092_1.jpg | 6065935 | 1700 |  |  | https://wilo.com/quick/PL/pl/articleNumber/6098459
8501 | 6098460 | 4062679390697 | Wilo-Rexa PRO-V08-424A/41T011X540/O pompa zatapialna do ścieków | Pompa zatapialna do ścieków Wilo-Rexa PRO-V08-424A/41T011X540/O do stacjonarnego i przenośnego ustawienia mokrego, do wody zanieczyszczonej i ścieków z fekaliami (EN 12050-1). Możliwe ustawienie stacjonarne na sucho. Wirnik o swobodnym przepływie. | 2973 | PG8 | 4 | L | 45702 | NIE |  | 84137021 | 0 | 772 | 910 | Wilo-Rexa PRO-V08-424A/41T011X540/O | Pompa zatapialna do ścieków | Wilo-Rexa PRO | Odprowadzanie wody brudnej i ścieków z fekaliami | Wilo | DE | 1 | SZT |  |  | IE1 | Zielony | Paleta jednorazowego użytku | 1 | 1 | 1 | 288 | 350 | 640 | 400 | 600 | 830 | 71 | 73 | http://downloads-wilo-select.wilo.com/assets/WIB_WILO | //cms.media.wilo.com/dcipicxmlfeature/wilo_f_0200001e0002a87900010092/7041837/wilo_f_0200001e0002a87900010092_1.jpg | 6065936 | 1500 |  |  | https://wilo.com/quick/PL/pl/articleNumber/6098460
8502 | 6098461 | 4062679390703 | Wilo-Rexa PRO-V08-426A/40M015X523/O pompa zatapialna do ścieków | Pompa zatapialna do ścieków Wilo-Rexa PRO-V08-426A/40M015X523/O do stacjonarnego i przenośnego ustawienia mokrego, do wody zanieczyszczonej i ścieków z fekaliami (EN 12050-1). Możliwe ustawienie stacjonarne na sucho. Wirnik o swobodnym przepływie. | 3455 | PG8 | 28 | K | 45702 | NIE |  | 84137021 | 0 | 772 | 910 | Wilo-Rexa PRO-V08-426A/40M015X523/O | Pompa zatapialna do ścieków | Wilo-Rexa PRO | Odprowadzanie wody brudnej i ścieków z fekaliami | Wilo | DE | 1 | SZT |  |  | IE0 | Zielony | Paleta jednorazowego użytku | 1 | 1 | 1 | 288 | 350 | 640 | 400 | 600 | 830 | 74 | 76 | http://downloads-wilo-select.wilo.com/assets/WIB_WILO | //cms.media.wilo.com/dcipicxmlfeature/wilo_f_0200001e0002a87900010092/7041837/wilo_f_0200001e0002a87900010092_1.jpg | 6065937 | 2200 |  |  | https://wilo.com/quick/PL/pl/articleNumber/6098461
8503 | 6098462 | 4062679390710 | Wilo-Rexa PRO-V08-426A/41T015X540/O pompa zatapialna do ścieków | Pompa zatapialna do ścieków Wilo-Rexa PRO-V08-426A/41T015X540/O do stacjonarnego i przenośnego ustawienia mokrego, do wody zanieczyszczonej i ścieków z fekaliami (EN 12050-1). Możliwe ustawienie stacjonarne na sucho. Wirnik o swobodnym przepływie. | 3019 | PG8 | 4 | L | 45702 | NIE |  | 84137021 | 0 | 772 | 910 | Wilo-Rexa PRO-V08-426A/41T015X540/O | Pompa zatapialna do ścieków | Wilo-Rexa PRO | Odprowadzanie wody brudnej i ścieków z fekaliami | Wilo | DE | 1 | SZT |  |  | IE1 | Zielony | Paleta jednorazowego użytku | 1 | 1 | 1 | 288 | 350 | 640 | 400 | 600 | 830 | 71 | 73 | http://downloads-wilo-select.wilo.com/assets/WIB_WILO | //cms.media.wilo.com/dcipicxmlfeature/wilo_f_0200001e0002a87900010092/7041837/wilo_f_0200001e0002a87900010092_1.jpg | 6065938 | 2000 |  |  | https://wilo.com/quick/PL/pl/articleNumber/6098462
8504 | 6098463 | 4062679390727 | Wilo-Rexa PRO-V08-428A/41T025X540/O pompa zatapialna do ścieków | Pompa zatapialna do ścieków Wilo-Rexa PRO-V08-428A/41T025X540/O do stacjonarnego i przenośnego ustawienia mokrego, do wody zanieczyszczonej i ścieków z fekaliami (EN 12050-1). Możliwe ustawienie stacjonarne na sucho. Wirnik o swobodnym przepływie. | 3146 | PG8 | 4 | L | 45702 | NIE |  | 84137021 | 0 | 772 | 910 | Wilo-Rexa PRO-V08-428A/41T025X540/O | Pompa zatapialna do ścieków | Wilo-Rexa PRO | Odprowadzanie wody brudnej i ścieków z fekaliami | Wilo | DE | 1 | SZT |  |  | IE1 | Zielony | Paleta jednorazowego użytku | 1 | 1 | 1 | 288 | 350 | 640 | 400 | 600 | 830 | 73 | 75 | http://downloads-wilo-select.wilo.com/assets/WIB_WILO | //cms.media.wilo.com/dcipicxmlfeature/wilo_f_0200001e0002a87900010092/7041837/wilo_f_0200001e0002a87900010092_1.jpg | 6065939 | 3300 |  |  | https://wilo.com/quick/PL/pl/articleNumber/6098463
8505 | 6098464 | 4062679390734 | Wilo-Rexa PRO-V08-524A/40T035X540/O pompa zatapialna do ścieków | Pompa zatapialna do ścieków Wilo-Rexa PRO-V08-524A/40T035X540/O do stacjonarnego i przenośnego ustawienia mokrego, do wody zanieczyszczonej i ścieków z fekaliami (EN 12050-1). Możliwe ustawienie stacjonarne na sucho. Wirnik o swobodnym przepływie. | 3383 | PG8 | 4 | L | 45702 | NIE |  | 84137021 | 0 | 772 | 910 | Wilo-Rexa PRO-V08-524A/40T035X540/O | Pompa zatapialna do ścieków | Wilo-Rexa PRO | Odprowadzanie wody brudnej i ścieków z fekaliami | Wilo | DE | 1 | SZT |  |  | IE0 | Zielony | Paleta jednorazowego użytku | 1 | 1 | 1 | 306 | 350 | 640 | 400 | 600 | 830 | 77 | 79 | http://downloads-wilo-select.wilo.com/assets/WIB_WILO | //cms.media.wilo.com/dcipicxmlfeature/wilo_f_0200001e0002a87900010092/7041837/wilo_f_0200001e0002a87900010092_1.jpg | 6065941 | 4500 |  |  | https://wilo.com/quick/PL/pl/articleNumber/6098464
8506 | 6098465 | 4062679390741 | Wilo-Rexa PRO-V08-526A/40T035X540/O pompa zatapialna do ścieków | Pompa zatapialna do ścieków Wilo-Rexa PRO-V08-526A/40T035X540/O do stacjonarnego i przenośnego ustawienia mokrego, do wody zanieczyszczonej i ścieków z fekaliami (EN 12050-1). Możliwe ustawienie stacjonarne na sucho. Wirnik o swobodnym przepływie. | 3458 | PG8 | 4 | L | 45702 | NIE |  | 84137021 | 0 | 772 | 910 | Wilo-Rexa PRO-V08-526A/40T035X540/O | Pompa zatapialna do ścieków | Wilo-Rexa PRO | Odprowadzanie wody brudnej i ścieków z fekaliami | Wilo | DE | 1 | SZT |  |  | IE0 | Zielony | Paleta jednorazowego użytku | 1 | 1 | 1 | 306 | 350 | 671 | 400 | 600 | 830 | 77 | 79 | http://downloads-wilo-select.wilo.com/assets/WIB_WILO | //cms.media.wilo.com/dcipicxmlfeature/wilo_f_0200001e0002a87900010092/7041837/wilo_f_0200001e0002a87900010092_1.jpg | 6065942 | 4500 |  |  | https://wilo.com/quick/PL/pl/articleNumber/6098465
8507 | 6073819 | 4048482486093 | Wilo-Rexa PRO-V08-526A/40T045X540/O pompa zatapialna do ścieków | Pompa zatapialna do ścieków Wilo-Rexa PRO-V08-526A/40T045X540/O do stacjonarnego i przenośnego ustawienia mokrego, do wody zanieczyszczonej i ścieków z fekaliami (EN 12050-1). Możliwe ustawienie stacjonarne na sucho. Wirnik o swobodnym przepływie. | 3758 | PG8 | 4 | L | 45702 | NIE |  | 84137021 | 0 | 772 | 910 | Wilo-Rexa PRO-V08-526A/40T045X540/O | Pompa zatapialna do ścieków | Wilo-Rexa PRO | Odprowadzanie wody brudnej i ścieków z fekaliami | Wilo | DE | 1 | SZT |  |  | IE0 | Zielony | Paleta jednorazowego użytku | 1 | 1 | 1 | 306 | 355 | 641 | 400 | 600 | 830 | 83 | 85 | http://downloads-wilo-select.wilo.com/assets/WIB_WILO | //cms.media.wilo.com/dcipicxmlfeature/wilo_f_0200001e0002a87900010092/7041837/wilo_f_0200001e0002a87900010092_1.jpg | 6073819 | 5800 |  |  | https://wilo.com/quick/PL/pl/articleNumber/6073819
8508 | 6073820 | 4048482486109 | Wilo-Rexa PRO-V08-528A/40T045X540/O pompa zatapialna do ścieków | Pompa zatapialna do ścieków Wilo-Rexa PRO-V08-528A/40T045X540/O do stacjonarnego i przenośnego ustawienia mokrego, do wody zanieczyszczonej i ścieków z fekaliami (EN 12050-1). Możliwe ustawienie stacjonarne na sucho. Wirnik o swobodnym przepływie. | 3819 | PG8 | 4 | L | 45702 | NIE |  | 84137021 | 0 | 772 | 910 | Wilo-Rexa PRO-V08-528A/40T045X540/O | Pompa zatapialna do ścieków | Wilo-Rexa PRO | Odprowadzanie wody brudnej i ścieków z fekaliami | Wilo | DE | 1 | SZT |  |  | IE0 | Zielony | Paleta jednorazowego użytku | 1 | 1 | 1 | 306 | 355 | 604 | 400 | 600 | 830 | 85 | 87 | http://downloads-wilo-select.wilo.com/assets/WIB_WILO | //cms.media.wilo.com/dcipicxmlfeature/wilo_f_0200001e0002a87900010092/7041837/wilo_f_0200001e0002a87900010092_1.jpg | 6073820 | 5800 |  |  | https://wilo.com/quick/PL/pl/articleNumber/6073820
8509 | 6073801 | 4048482494814 | Wilo-Rexa PRO-V08-528A/40T065X540/O pompa zatapialna do ścieków | Pompa zatapialna do ścieków Wilo-Rexa PRO-V08-528A/40T065X540/O do stacjonarnego i przenośnego ustawienia mokrego, do wody zanieczyszczonej i ścieków z fekaliami (EN 12050-1). Możliwe ustawienie stacjonarne na sucho. Wirnik o swobodnym przepływie. | 4100 | PG8 | 4 | L | 45702 | NIE |  | 84137021 | 0 | 772 | 910 | Wilo-Rexa PRO-V08-528A/40T065X540/O | Pompa zatapialna do ścieków | Wilo-Rexa PRO | Odprowadzanie wody brudnej i ścieków z fekaliami | Wilo | DE | 1 | SZT |  |  | IE0 | Zielony | Paleta jednorazowego użytku | 1 | 1 | 1 | 306 | 355 | 671 | 400 | 600 | 830 | 96 | 98 | http://downloads-wilo-select.wilo.com/assets/WIB_WILO | //cms.media.wilo.com/dcipicxmlfeature/wilo_f_0200001e0002a87900010092/7041837/wilo_f_0200001e0002a87900010092_1.jpg | 6073801 | 8200 |  |  | https://wilo.com/quick/PL/pl/articleNumber/6073801
8510 | 6098466 | 4062679390758 | Wilo-Rexa PRO-V10-422A/41T015X540/O pompa zatapialna do ścieków | Pompa zatapialna do ścieków Wilo-Rexa PRO-V10-422A/41T015X540/O do stacjonarnego i przenośnego ustawienia mokrego, do wody zanieczyszczonej i ścieków z fekaliami (EN 12050-1). Możliwe ustawienie stacjonarne na sucho. Wirnik o swobodnym przepływie. | 3260 | PG8 | 4 | L | 45702 | NIE |  | 84137021 | 0 | 772 | 910 | Wilo-Rexa PRO-V10-422A/41T015X540/O | Pompa zatapialna do ścieków | Wilo-Rexa PRO | Odprowadzanie wody brudnej i ścieków z fekaliami | Wilo | DE | 1 | SZT |  |  | IE1 | Zielony | Paleta jednorazowego użytku | 1 | 1 | 1 | 313 | 361 | 718 | 600 | 400 | 805 | 75 | 77 | http://downloads-wilo-select.wilo.com/assets/WIB_WILO | //cms.media.wilo.com/dcipicxmlfeature/wilo_f_0200001e0002a87900010092/7041837/wilo_f_0200001e0002a87900010092_1.jpg | 6081910 | 2000 |  |  | https://wilo.com/quick/PL/pl/articleNumber/6098466
8511 | 6098467 | 4062679390765 | Wilo-Rexa PRO-V10-424A/41T025X540/O pompa zatapialna do ścieków | Pompa zatapialna do ścieków Wilo-Rexa PRO-V10-424A/41T025X540/O do stacjonarnego i przenośnego ustawienia mokrego, do wody zanieczyszczonej i ścieków z fekaliami (EN 12050-1). Możliwe ustawienie stacjonarne na sucho. Wirnik o swobodnym przepływie. | 3386 | PG8 | 4 | L | 45702 | NIE |  | 84137021 | 0 | 772 | 910 | Wilo-Rexa PRO-V10-424A/41T025X540/O | Pompa zatapialna do ścieków | Wilo-Rexa PRO | Odprowadzanie wody brudnej i ścieków z fekaliami | Wilo | DE | 1 | SZT |  |  | IE1 | Zielony | Paleta jednorazowego użytku | 1 | 1 | 1 | 313 | 361 | 687 | 600 | 400 | 805 | 78 | 80 | http://downloads-wilo-select.wilo.com/assets/WIB_WILO | //cms.media.wilo.com/dcipicxmlfeature/wilo_f_0200001e0002a87900010092/7041837/wilo_f_0200001e0002a87900010092_1.jpg | 6081911 | 3300 |  |  | https://wilo.com/quick/PL/pl/articleNumber/6098467
8512 | 6098468 | 4062679390772 | Wilo-Rexa PRO-V10-425A/41T025X540/O pompa zatapialna do ścieków | Pompa zatapialna do ścieków Wilo-Rexa PRO-V10-425A/41T025X540/O do stacjonarnego i przenośnego ustawienia mokrego, do wody zanieczyszczonej i ścieków z fekaliami (EN 12050-1). Możliwe ustawienie stacjonarne na sucho. Wirnik o swobodnym przepływie. | 3472 | PG8 | 4 | L | 45702 | NIE |  | 84137021 | 0 | 772 | 910 | Wilo-Rexa PRO-V10-425A/41T025X540/O | Pompa zatapialna do ścieków | Wilo-Rexa PRO | Odprowadzanie wody brudnej i ścieków z fekaliami | Wilo | DE | 1 | SZT |  |  | IE1 | Zielony | Paleta jednorazowego użytku | 1 | 1 | 1 | 313 | 361 | 687 | 600 | 400 | 805 | 78 | 80 | http://downloads-wilo-select.wilo.com/assets/WIB_WILO | //cms.media.wilo.com/dcipicxmlfeature/wilo_f_0200001e0002a87900010092/7041837/wilo_f_0200001e0002a87900010092_1.jpg | 6081912 | 3300 |  |  | https://wilo.com/quick/PL/pl/articleNumber/6098468
8513 | 6098469 | 4062679390789 | Wilo-Rexa PRO-V10-426A/40T035X540/O pompa zatapialna do ścieków | Pompa zatapialna do ścieków Wilo-Rexa PRO-V10-426A/40T035X540/O do stacjonarnego i przenośnego ustawienia mokrego, do wody zanieczyszczonej i ścieków z fekaliami (EN 12050-1). Możliwe ustawienie stacjonarne na sucho. Wirnik o swobodnym przepływie. | 3621 | PG8 | 4 | L | 45702 | NIE |  | 84137021 | 0 | 772 | 910 | Wilo-Rexa PRO-V10-426A/40T035X540/O | Pompa zatapialna do ścieków | Wilo-Rexa PRO | Odprowadzanie wody brudnej i ścieków z fekaliami | Wilo | DE | 1 | SZT |  |  | IE0 | Zielony | Paleta jednorazowego użytku | 1 | 1 | 1 | 313 | 361 | 687 | 600 | 400 | 805 | 80 | 82 | http://downloads-wilo-select.wilo.com/assets/WIB_WILO | //cms.media.wilo.com/dcipicxmlfeature/wilo_f_0200001e0002a87900010092/7041837/wilo_f_0200001e0002a87900010092_1.jpg | 6081913 | 4500 |  |  | https://wilo.com/quick/PL/pl/articleNumber/6098469
8514 | 6098470 | 4062679390796 | Wilo-Rexa PRO-V10-428A/40T035X540/O pompa zatapialna do ścieków | Pompa zatapialna do ścieków Wilo-Rexa PRO-V10-428A/40T035X540/O do stacjonarnego i przenośnego ustawienia mokrego, do wody zanieczyszczonej i ścieków z fekaliami (EN 12050-1). Możliwe ustawienie stacjonarne na sucho. Wirnik o swobodnym przepływie. | 3696 | PG8 | 14 | C | 45702 | NIE |  | 84137021 | 0 | 772 | 910 | Wilo-Rexa PRO-V10-428A/40T035X540/O | Pompa zatapialna do ścieków | Wilo-Rexa PRO | Odprowadzanie wody brudnej i ścieków z fekaliami | Wilo | DE | 1 | SZT |  |  | IE0 | Zielony | Paleta jednorazowego użytku | 1 | 1 | 1 | 313 | 361 | 620 | 600 | 400 | 805 | 80 | 82 | http://downloads-wilo-select.wilo.com/assets/WIB_WILO | //cms.media.wilo.com/dcipicxmlfeature/wilo_f_0200001e0002a87900010092/7041837/wilo_f_0200001e0002a87900010092_1.jpg | 6081914 | 4500 |  |  | https://wilo.com/quick/PL/pl/articleNumber/6098470
8515 | 6081915 | 4048482749754 | Wilo-Rexa PRO-V10-428A/40T045X540/O pompa zatapialna do ścieków | Pompa zatapialna do ścieków Wilo-Rexa PRO-V10-428A/40T045X540/O do stacjonarnego i przenośnego ustawienia mokrego, do wody zanieczyszczonej i ścieków z fekaliami (EN 12050-1). Możliwe ustawienie stacjonarne na sucho. Wirnik o swobodnym przepływie. | 4061 | PG8 | 4 | L | 45702 | NIE |  | 84137021 | 0 | 772 | 910 | Wilo-Rexa PRO-V10-428A/40T045X540/O | Pompa zatapialna do ścieków | Wilo-Rexa PRO | Odprowadzanie wody brudnej i ścieków z fekaliami | Wilo | DE | 1 | SZT |  |  | IE0 | Zielony | Paleta jednorazowego użytku | 1 | 1 | 1 | 313 | 361 | 620 | 600 | 400 | 805 | 88 | 90 | http://downloads-wilo-select.wilo.com/assets/WIB_WILO | //cms.media.wilo.com/dcipicxmlfeature/wilo_f_0200001e0002a87900010092/7041837/wilo_f_0200001e0002a87900010092_1.jpg | 6081915 | 5800 |  |  | https://wilo.com/quick/PL/pl/articleNumber/6081915
8516 | 6097101 | 4062679349299 | Wilo-Rexa UNI-V05A/M004-523/A pompa zatapialna do ścieków | Pompa zatapialna do ustawienia mokrego, stacjonarnego i przenośnego Wilo-Rexa UNI-V05A/M004-523/A | 1015 | PG7 | 4 | L | 45701 | NIE |  | 84137021 | 0 | 796 | 910 | Wilo-Rexa UNI-V05A/M004-523/A | Pompa zatapialna do ustawienia mokrego, stacjonarnego i przenośnego, | Wilo-Rexa UNI | Odprowadzanie wody brudnej i ścieków z fekaliami | Wilo | DE | 1 | SZT |  |  | IE1 | Srebrny / czarny | Karton | 1 | 1 | 1 | 271 | 204 | 505 | 300 | 400 | 805 | 13 | 15 | http://downloads-wilo-select.wilo.com/assets/WIB_WILO | //cms.media.wilo.com/dcipicxmlfeature/wilo705054/9533556/wilo705054_1.jpg | 6082114 | 560 |  |  | https://wilo.com/quick/PL/pl/articleNumber/6097101
8517 | 6097100 | 4062679349282 | Wilo-Rexa UNI-V05A/M004-523/P pompa zatapialna do ścieków | Pompa zatapialna do ustawienia mokrego, stacjonarnego i przenośnego Wilo-Rexa UNI-V05A/M004-523/P | 932 | PG7 | 4 | L | 45701 | NIE |  | 84137021 | 0 | 796 | 910 | Wilo-Rexa UNI-V05A/M004-523/P | Pompa zatapialna do ustawienia mokrego, stacjonarnego i przenośnego, | Wilo-Rexa UNI | Odprowadzanie wody brudnej i ścieków z fekaliami | Wilo | DE | 1 | SZT |  |  | IE1 | Srebrny / czarny | Karton | 1 | 1 | 1 | 271 | 204 | 505 | 300 | 400 | 805 | 13 | 15 | http://downloads-wilo-select.wilo.com/assets/WIB_WILO | //cms.media.wilo.com/dcipicxmlfeature/wilo705054/9533556/wilo705054_1.jpg | 6082113 | 560 |  |  | https://wilo.com/quick/PL/pl/articleNumber/6097100
8518 | 6097105 | 4062679349336 | Wilo-Rexa UNI-V05A/M006-523/A pompa zatapialna do ścieków | Pompa zatapialna do ustawienia mokrego, stacjonarnego i przenośnego Wilo-Rexa UNI-V05A/M006-523/A | 1297 | PG7 | 4 | L | 45701 | NIE |  | 84137021 | 0 | 796 | 910 | Wilo-Rexa UNI-V05A/M006-523/A | Pompa zatapialna do ustawienia mokrego, stacjonarnego i przenośnego, | Wilo-Rexa UNI | Odprowadzanie wody brudnej i ścieków z fekaliami | Wilo | DE | 1 | SZT |  |  | IE1 | Srebrny / czarny | Karton | 1 | 1 | 1 | 271 | 204 | 505 | 300 | 400 | 805 | 13 | 15 | http://downloads-wilo-select.wilo.com/assets/WIB_WILO | //cms.media.wilo.com/dcipicxmlfeature/wilo705054/9533556/wilo705054_1.jpg | 6082118 | 820 |  |  | https://wilo.com/quick/PL/pl/articleNumber/6097105
8519 | 6097104 | 4062679349329 | Wilo-Rexa UNI-V05A/M006-523/P pompa zatapialna do ścieków | Pompa zatapialna do ustawienia mokrego, stacjonarnego i przenośnego Wilo-Rexa UNI-V05A/M006-523/P | 1214 | PG7 | 4 | L | 45701 | NIE |  | 84137021 | 0 | 796 | 910 | Wilo-Rexa UNI-V05A/M006-523/P | Pompa zatapialna do ustawienia mokrego, stacjonarnego i przenośnego, | Wilo-Rexa UNI | Odprowadzanie wody brudnej i ścieków z fekaliami | Wilo | DE | 1 | SZT |  |  | IE1 | Srebrny / czarny | Karton | 1 | 1 | 1 | 271 | 204 | 505 | 300 | 400 | 805 | 13 | 15 | http://downloads-wilo-select.wilo.com/assets/WIB_WILO | //cms.media.wilo.com/dcipicxmlfeature/wilo705054/9533556/wilo705054_1.jpg | 6082117 | 820 |  |  | https://wilo.com/quick/PL/pl/articleNumber/6097104
8520 | 6097109 | 4062679349374 | Wilo-Rexa UNI-V05A/M008-523/A pompa zatapialna do ścieków | Pompa zatapialna do ustawienia mokrego, stacjonarnego i przenośnego Wilo-Rexa UNI-V05A/M008-523/A | 1683 | PG7 | 4 | L | 45701 | NIE |  | 84137021 | 0 | 796 | 910 | Wilo-Rexa UNI-V05A/M008-523/A | Pompa zatapialna do ustawienia mokrego, stacjonarnego i przenośnego, | Wilo-Rexa UNI | Odprowadzanie wody brudnej i ścieków z fekaliami | Wilo | DE | 1 | SZT |  |  | IE1 | Srebrny / czarny | Karton | 1 | 1 | 1 | 271 | 204 | 505 | 300 | 400 | 805 | 14 | 16 | http://downloads-wilo-select.wilo.com/assets/WIB_WILO | //cms.media.wilo.com/dcipicxmlfeature/wilo705054/9533556/wilo705054_1.jpg | 6082122 | 1070 |  |  | https://wilo.com/quick/PL/pl/articleNumber/6097109
8521 | 6097108 | 4062679349367 | Wilo-Rexa UNI-V05A/M008-523/P pompa zatapialna do ścieków | Pompa zatapialna do ustawienia mokrego, stacjonarnego i przenośnego Wilo-Rexa UNI-V05A/M008-523/P | 1601 | PG7 | 4 | L | 45701 | NIE |  | 84137021 | 0 | 796 | 910 | Wilo-Rexa UNI-V05A/M008-523/P | Pompa zatapialna do ustawienia mokrego, stacjonarnego i przenośnego, | Wilo-Rexa UNI | Odprowadzanie wody brudnej i ścieków z fekaliami | Wilo | DE | 1 | SZT |  |  | IE1 | Srebrny / czarny | Karton | 1 | 1 | 1 | 271 | 204 | 505 | 300 | 400 | 805 | 14 | 16 | http://downloads-wilo-select.wilo.com/assets/WIB_WILO | //cms.media.wilo.com/dcipicxmlfeature/wilo705054/9533556/wilo705054_1.jpg | 6082121 | 1070 |  |  | https://wilo.com/quick/PL/pl/articleNumber/6097108
8522 | 6097102 | 4062679349312 | Wilo-Rexa UNI-V05A/T004-540/A pompa zatapialna do ścieków | Pompa zatapialna do ustawienia mokrego, stacjonarnego i przenośnego Wilo-Rexa UNI-V05A/T004-540/A | 1517 | PG7 | 4 | L | 45701 | NIE |  | 84137021 | 0 | 796 | 910 | Wilo-Rexa UNI-V05A/T004-540/A | Pompa zatapialna do ustawienia mokrego, stacjonarnego i przenośnego, | Wilo-Rexa UNI | Odprowadzanie wody brudnej i ścieków z fekaliami | Wilo | DE | 1 | SZT |  |  | IE1 | Srebrny / czarny | Karton | 1 | 1 | 1 | 271 | 204 | 505 | 300 | 400 | 805 | 15 | 17 | http://downloads-wilo-select.wilo.com/assets/WIB_WILO | //cms.media.wilo.com/dcipicxmlfeature/wilo705054/9533556/wilo705054_1.jpg | 6082116 | 580 |  |  | https://wilo.com/quick/PL/pl/articleNumber/6097102
8523 | 6097103 | 4062679349305 | Wilo-Rexa UNI-V05A/T004-540/O pompa zatapialna do ścieków | Pompa zatapialna do ustawienia mokrego, stacjonarnego i przenośnego Wilo-Rexa UNI-V05A/T004-540/O | 924 | PG7 | 4 | L | 45701 | NIE |  | 84137021 | 0 | 796 | 910 | Wilo-Rexa UNI-V05A/T004-540/O | Pompa zatapialna do ustawienia mokrego, stacjonarnego i przenośnego, | Wilo-Rexa UNI | Odprowadzanie wody brudnej i ścieków z fekaliami | Wilo | DE | 1 | SZT |  |  | IE1 | Srebrny / czarny | Karton | 1 | 1 | 1 | 271 | 204 | 505 | 300 | 400 | 805 | 13 | 15 | http://downloads-wilo-select.wilo.com/assets/WIB_WILO | //cms.media.wilo.com/dcipicxmlfeature/wilo705054/9533556/wilo705054_1.jpg | 6082115 | 580 |  |  | https://wilo.com/quick/PL/pl/articleNumber/6097103
8524 | 6097106 | 4062679349343 | Wilo-Rexa UNI-V05A/T006-540/A pompa zatapialna do ścieków | Pompa zatapialna do ustawienia mokrego, stacjonarnego i przenośnego Wilo-Rexa UNI-V05A/T006-540/A | 1799 | PG7 | 4 | L | 45701 | NIE |  | 84137021 | 0 | 796 | 910 | Wilo-Rexa UNI-V05A/T006-540/A | Pompa zatapialna do ustawienia mokrego, stacjonarnego i przenośnego, | Wilo-Rexa UNI | Odprowadzanie wody brudnej i ścieków z fekaliami | Wilo | DE | 1 | SZT |  |  | IE1 | Srebrny / czarny | Karton | 1 | 1 | 1 | 271 | 204 | 505 | 300 | 400 | 805 | 16 | 18 | http://downloads-wilo-select.wilo.com/assets/WIB_WILO | //cms.media.wilo.com/dcipicxmlfeature/wilo705054/9533556/wilo705054_1.jpg | 6082120 | 810 |  |  | https://wilo.com/quick/PL/pl/articleNumber/6097106
8525 | 6097107 | 4062679349350 | Wilo-Rexa UNI-V05A/T006-540/O pompa zatapialna do ścieków | Pompa zatapialna do ustawienia mokrego, stacjonarnego i przenośnego Wilo-Rexa UNI-V05A/T006-540/O | 1202 | PG7 | 4 | L | 45701 | NIE |  | 84137021 | 0 | 796 | 910 | Wilo-Rexa UNI-V05A/T006-540/O | Pompa zatapialna do ustawienia mokrego, stacjonarnego i przenośnego, | Wilo-Rexa UNI | Odprowadzanie wody brudnej i ścieków z fekaliami | Wilo | DE | 1 | SZT |  |  | IE1 | Srebrny / czarny | Karton | 1 | 1 | 1 | 271 | 204 | 505 | 300 | 400 | 805 | 14 | 16 | http://downloads-wilo-select.wilo.com/assets/WIB_WILO | //cms.media.wilo.com/dcipicxmlfeature/wilo705054/9533556/wilo705054_1.jpg | 6082119 | 810 |  |  | https://wilo.com/quick/PL/pl/articleNumber/6097107
8526 | 6097110 | 4062679349381 | Wilo-Rexa UNI-V05A/T008-540/A pompa zatapialna do ścieków | Pompa zatapialna do ustawienia mokrego, stacjonarnego i przenośnego Wilo-Rexa UNI-V05A/T008-540/A | 2185 | PG7 | 4 | L | 45701 | NIE |  | 84137021 | 0 | 796 | 910 | Wilo-Rexa UNI-V05A/T008-540/A | Pompa zatapialna do ustawienia mokrego, stacjonarnego i przenośnego, | Wilo-Rexa UNI | Odprowadzanie wody brudnej i ścieków z fekaliami | Wilo | DE | 1 | SZT |  |  | IE1 | Srebrny / czarny | Karton | 1 | 1 | 1 | 271 | 204 | 505 | 300 | 400 | 805 | 17 | 19 | http://downloads-wilo-select.wilo.com/assets/WIB_WILO | //cms.media.wilo.com/dcipicxmlfeature/wilo705054/9533556/wilo705054_1.jpg | 6082124 | 1030 |  |  | https://wilo.com/quick/PL/pl/articleNumber/6097110
8527 | 6097111 | 4062679349398 | Wilo-Rexa UNI-V05A/T008-540/O pompa zatapialna do ścieków | Pompa zatapialna do ustawienia mokrego, stacjonarnego i przenośnego Wilo-Rexa UNI-V05A/T008-540/O | 1592 | PG7 | 4 | L | 45701 | NIE |  | 84137021 | 0 | 796 | 910 | Wilo-Rexa UNI-V05A/T008-540/O | Pompa zatapialna do ustawienia mokrego, stacjonarnego i przenośnego, | Wilo-Rexa UNI | Odprowadzanie wody brudnej i ścieków z fekaliami | Wilo | DE | 1 | SZT |  |  | IE1 | Srebrny / czarny | Karton | 1 | 1 | 1 | 271 | 204 | 505 | 300 | 400 | 805 | 14 | 16 | http://downloads-wilo-select.wilo.com/assets/WIB_WILO | //cms.media.wilo.com/dcipicxmlfeature/wilo705054/9533556/wilo705054_1.jpg | 6082123 | 1030 |  |  | https://wilo.com/quick/PL/pl/articleNumber/6097111
8528 | 6097112 | 4062679349404 | Wilo-Rexa UNI-V05B/M004-523/A pompa zatapialna do ścieków | Pompa zatapialna do ustawienia mokrego, stacjonarnego i przenośnego Wilo-Rexa UNI-V05B/M004-523/A | 1667 | PG7 | 4 | L | 45701 | NIE |  | 84137021 | 0 | 796 | 910 | Wilo-Rexa UNI-V05B/M004-523/A | Pompa zatapialna do ustawienia mokrego, stacjonarnego i przenośnego, | Wilo-Rexa UNI | Odprowadzanie wody brudnej i ścieków z fekaliami | Wilo | DE | 1 | SZT |  |  | IE1 | Srebrny / czarny | Karton | 1 | 1 | 1 | 271 | 204 | 505 | 300 | 400 | 805 | 13 | 15 | http://downloads-wilo-select.wilo.com/assets/WIB_WILO | //cms.media.wilo.com/dcipicxmlfeature/wilo705054/9533556/wilo705054_1.jpg | 6087653 | 560 |  |  | https://wilo.com/quick/PL/pl/articleNumber/6097112
8529 | 6097114 | 4062679349428 | Wilo-Rexa UNI-V05B/M006-523/A pompa zatapialna do ścieków | Pompa zatapialna do ustawienia mokrego, stacjonarnego i przenośnego Wilo-Rexa UNI-V05B/M006-523/A | 2126 | PG7 | 4 | L | 45701 | NIE |  | 84137021 | 0 | 796 | 910 | Wilo-Rexa UNI-V05B/M006-523/A | Pompa zatapialna do ustawienia mokrego, stacjonarnego i przenośnego, | Wilo-Rexa UNI | Odprowadzanie wody brudnej i ścieków z fekaliami | Wilo | DE | 1 | SZT |  |  | IE1 | Srebrny / czarny | Karton | 1 | 1 | 1 | 271 | 204 | 505 | 300 | 400 | 805 | 13 | 15 | http://downloads-wilo-select.wilo.com/assets/WIB_WILO | //cms.media.wilo.com/dcipicxmlfeature/wilo705054/9533556/wilo705054_1.jpg | 6087655 | 820 |  |  | https://wilo.com/quick/PL/pl/articleNumber/6097114
8530 | 6097116 | 4062679349442 | Wilo-Rexa UNI-V05B/M008-523/A pompa zatapialna do ścieków | Pompa zatapialna do ustawienia mokrego, stacjonarnego i przenośnego Wilo-Rexa UNI-V05B/M008-523/A | 2764 | PG7 | 4 | L | 45701 | NIE |  | 84137021 | 0 | 796 | 910 | Wilo-Rexa UNI-V05B/M008-523/A | Pompa zatapialna do ustawienia mokrego, stacjonarnego i przenośnego, | Wilo-Rexa UNI | Odprowadzanie wody brudnej i ścieków z fekaliami | Wilo | DE | 1 | SZT |  |  | IE1 | Srebrny / czarny | Karton | 1 | 1 | 1 | 271 | 204 | 505 | 300 | 400 | 805 | 14 | 16 | http://downloads-wilo-select.wilo.com/assets/WIB_WILO | //cms.media.wilo.com/dcipicxmlfeature/wilo705054/9533556/wilo705054_1.jpg | 6087657 | 1070 |  |  | https://wilo.com/quick/PL/pl/articleNumber/6097116
8531 | 6097113 | 4062679349411 | Wilo-Rexa UNI-V05B/T004-540/O pompa zatapialna do ścieków | Pompa zatapialna do ustawienia mokrego, stacjonarnego i przenośnego Wilo-Rexa UNI-V05B/T004-540/O | 1519 | PG7 | 4 | L | 45701 | NIE |  | 84137021 | 0 | 796 | 910 | Wilo-Rexa UNI-V05B/T004-540/O | Pompa zatapialna do ustawienia mokrego, stacjonarnego i przenośnego, | Wilo-Rexa UNI | Odprowadzanie wody brudnej i ścieków z fekaliami | Wilo | DE | 1 | SZT |  |  | IE1 | Srebrny / czarny | Karton | 1 | 1 | 1 | 271 | 204 | 505 | 300 | 400 | 805 | 13 | 15 | http://downloads-wilo-select.wilo.com/assets/WIB_WILO | //cms.media.wilo.com/dcipicxmlfeature/wilo705054/9533556/wilo705054_1.jpg | 6087654 | 580 |  |  | https://wilo.com/quick/PL/pl/articleNumber/6097113
8532 | 6097115 | 4062679349435 | Wilo-Rexa UNI-V05B/T006-540/O pompa zatapialna do ścieków | Pompa zatapialna do ustawienia mokrego, stacjonarnego i przenośnego Wilo-Rexa UNI-V05B/T006-540/O | 1974 | PG7 | 4 | L | 45701 | NIE |  | 84137021 | 0 | 796 | 910 | Wilo-Rexa UNI-V05B/T006-540/O | Pompa zatapialna do ustawienia mokrego, stacjonarnego i przenośnego, | Wilo-Rexa UNI | Odprowadzanie wody brudnej i ścieków z fekaliami | Wilo | DE | 1 | SZT |  |  | IE1 | Srebrny / czarny | Karton | 1 | 1 | 1 | 271 | 204 | 505 | 300 | 400 | 805 | 14 | 16 | http://downloads-wilo-select.wilo.com/assets/WIB_WILO | //cms.media.wilo.com/dcipicxmlfeature/wilo705054/9533556/wilo705054_1.jpg | 6087656 | 810 |  |  | https://wilo.com/quick/PL/pl/articleNumber/6097115
8533 | 6097117 | 4062679349459 | Wilo-Rexa UNI-V05B/T008-540/O pompa zatapialna do ścieków | Pompa zatapialna do ustawienia mokrego, stacjonarnego i przenośnego Wilo-Rexa UNI-V05B/T008-540/O | 2615 | PG7 | 4 | L | 45701 | NIE |  | 84137021 | 0 | 796 | 910 | Wilo-Rexa UNI-V05B/T008-540/O | Pompa zatapialna do ustawienia mokrego, stacjonarnego i przenośnego, | Wilo-Rexa UNI | Odprowadzanie wody brudnej i ścieków z fekaliami | Wilo | DE | 1 | SZT |  |  | IE1 | Srebrny / czarny | Karton | 1 | 1 | 1 | 271 | 204 | 505 | 300 | 400 | 805 | 14 | 16 | http://downloads-wilo-select.wilo.com/assets/WIB_WILO | //cms.media.wilo.com/dcipicxmlfeature/wilo705054/9533556/wilo705054_1.jpg | 6087658 | 1030 |  |  | https://wilo.com/quick/PL/pl/articleNumber/6097117
8534 | 6096645 | 4062679353852 | Wilo-Rexa UNI-V06A/M011-523/A pompa zatapialna do ścieków | Pompa zatapialna do ustawienia mokrego, stacjonarnego i przenośnego Wilo-Rexa UNI-V06A/M011-523/A | 2087 | PG7 | 4 | L | 45701 | NIE |  | 84137021 | 0 | 796 | 910 | Wilo-Rexa UNI-V06A/M011-523/A | Pompa zatapialna do ustawienia mokrego, stacjonarnego i przenośnego, | Wilo-Rexa UNI | Odprowadzanie wody brudnej i ścieków z fekaliami | Wilo | DE | 1 | SZT |  |  | IE1 | Srebrny / czarny | Karton | 1 | 1 | 1 | 271 | 306 | 564 | 300 | 400 | 805 | 19 | 21 | http://downloads-wilo-select.wilo.com/assets/WIB_WILO | //cms.media.wilo.com/dcipicxmlfeature/wilo705054/9533556/wilo705054_1.jpg | 6082138 | 1590 |  |  | https://wilo.com/quick/PL/pl/articleNumber/6096645
8535 | 6096646 | 4062679353869 | Wilo-Rexa UNI-V06A/M011-523/P pompa zatapialna do ścieków | Pompa zatapialna do ustawienia mokrego, stacjonarnego i przenośnego Wilo-Rexa UNI-V06A/M011-523/P | 2004 | PG7 | 4 | L | 45701 | NIE |  | 84137021 | 0 | 796 | 910 | Wilo-Rexa UNI-V06A/M011-523/P | Pompa zatapialna do ustawienia mokrego, stacjonarnego i przenośnego, | Wilo-Rexa UNI | Odprowadzanie wody brudnej i ścieków z fekaliami | Wilo | DE | 1 | SZT |  |  | IE1 | Srebrny / czarny | Karton | 1 | 1 | 1 | 271 | 306 | 564 | 300 | 400 | 805 | 19 | 21 | http://downloads-wilo-select.wilo.com/assets/WIB_WILO | //cms.media.wilo.com/dcipicxmlfeature/wilo705054/9533556/wilo705054_1.jpg | 6082137 | 1590 |  |  | https://wilo.com/quick/PL/pl/articleNumber/6096646
8536 | 6096649 | 4062679353890 | Wilo-Rexa UNI-V06A/M015-523/A pompa zatapialna do ścieków | Pompa zatapialna do ustawienia mokrego, stacjonarnego i przenośnego Wilo-Rexa UNI-V06A/M015-523/A | 2312 | PG7 | 4 | L | 45701 | NIE |  | 84137021 | 0 | 796 | 910 | Wilo-Rexa UNI-V06A/M015-523/A | Pompa zatapialna do ustawienia mokrego, stacjonarnego i przenośnego, | Wilo-Rexa UNI | Odprowadzanie wody brudnej i ścieków z fekaliami | Wilo | DE | 1 | SZT |  |  | IE1 | Srebrny / czarny | Karton | 1 | 1 | 1 | 271 | 306 | 564 | 300 | 400 | 805 | 19 | 21 | http://downloads-wilo-select.wilo.com/assets/WIB_WILO | //cms.media.wilo.com/dcipicxmlfeature/wilo705054/9533556/wilo705054_1.jpg | 6082142 | 2100 |  |  | https://wilo.com/quick/PL/pl/articleNumber/6096649
8537 | 6096650 | 4062679354002 | Wilo-Rexa UNI-V06A/M015-523/P pompa zatapialna do ścieków | Pompa zatapialna do ustawienia mokrego, stacjonarnego i przenośnego Wilo-Rexa UNI-V06A/M015-523/P | 2221 | PG7 | 4 | L | 45701 | NIE |  | 84137021 | 0 | 796 | 910 | Wilo-Rexa UNI-V06A/M015-523/P | Pompa zatapialna do ustawienia mokrego, stacjonarnego i przenośnego, | Wilo-Rexa UNI | Odprowadzanie wody brudnej i ścieków z fekaliami | Wilo | DE | 1 | SZT |  |  | IE1 | Srebrny / czarny | Karton | 1 | 1 | 1 | 271 | 306 | 564 | 300 | 400 | 805 | 19 | 21 | http://downloads-wilo-select.wilo.com/assets/WIB_WILO | //cms.media.wilo.com/dcipicxmlfeature/wilo705054/9533556/wilo705054_1.jpg | 6082141 | 2100 |  |  | https://wilo.com/quick/PL/pl/articleNumber/6096650
8538 | 6096647 | 4062679353876 | Wilo-Rexa UNI-V06A/T011-540 pompa zatapialna do ścieków | Pompa zatapialna do ustawienia mokrego, stacjonarnego i przenośnego Wilo-Rexa UNI-V06A/T11-540 | 1995 | PG7 | 4 | L | 45701 | NIE |  | 84137021 | 0 | 796 | 910 | Wilo-Rexa UNI-V06A/T011-540/O | Pompa zatapialna do ustawienia mokrego, stacjonarnego i przenośnego, | Wilo-Rexa UNI | Odprowadzanie wody brudnej i ścieków z fekaliami | Wilo | DE | 1 | SZT |  |  | IE1 | Srebrny / czarny | Karton | 1 | 1 | 1 | 271 | 306 | 542 | 300 | 400 | 805 | 16 | 18 | http://downloads-wilo-select.wilo.com/assets/WIB_WILO | //cms.media.wilo.com/dcipicxmlfeature/wilo705054/9533556/wilo705054_1.jpg | 6082139 | 1570 |  |  | https://wilo.com/quick/PL/pl/articleNumber/6096647
8539 | 6096644 | 4062679353845 | Wilo-Rexa UNI-V06A/T011-540/A pompa zatapialna do ścieków | Pompa zatapialna do ustawienia mokrego, stacjonarnego i przenośnego Wilo-Rexa UNI-V06A/T011-540/A | 2592 | PG7 | 4 | L | 45701 | NIE |  | 84137021 | 0 | 796 | 910 | Wilo-Rexa UNI-V06A/T011-540/A | Pompa zatapialna do ustawienia mokrego, stacjonarnego i przenośnego, | Wilo-Rexa UNI | Odprowadzanie wody brudnej i ścieków z fekaliami | Wilo | DE | 1 | SZT |  |  | IE1 | Srebrny / czarny | Karton | 1 | 1 | 1 | 271 | 306 | 542 | 300 | 400 | 805 | 16 | 18 | http://downloads-wilo-select.wilo.com/assets/WIB_WILO | //cms.media.wilo.com/dcipicxmlfeature/wilo705054/9533556/wilo705054_1.jpg | 6082140 | 1570 |  |  | https://wilo.com/quick/PL/pl/articleNumber/6096644
8540 | 6096651 | 4062679354019 | Wilo-Rexa UNI-V06A/T015-540 pompa zatapialna do ścieków | Pompa zatapialna do ustawienia mokrego, stacjonarnego i przenośnego Wilo-Rexa UNI-V06A/T015-540 | 2213 | PG7 | 4 | L | 45701 | NIE |  | 84137021 | 0 | 796 | 910 | Wilo-Rexa UNI-V06A/T015-540/O | Pompa zatapialna do ustawienia mokrego, stacjonarnego i przenośnego, | Wilo-Rexa UNI | Odprowadzanie wody brudnej i ścieków z fekaliami | Wilo | DE | 1 | SZT |  |  | IE1 | Srebrny / czarny | Karton | 1 | 1 | 1 | 271 | 306 | 542 | 300 | 400 | 805 | 16 | 18 | http://downloads-wilo-select.wilo.com/assets/WIB_WILO | //cms.media.wilo.com/dcipicxmlfeature/wilo705054/9533556/wilo705054_1.jpg | 6082143 | 2100 |  |  | https://wilo.com/quick/PL/pl/articleNumber/6096651
8541 | 6096648 | 4062679353883 | Wilo-Rexa UNI-V06A/T015-540/A pompa zatapialna do ścieków | Pompa zatapialna do ustawienia mokrego, stacjonarnego i przenośnego Wilo-Rexa UNI-V06A/T015-540/A | 2807 | PG7 | 4 | L | 45701 | NIE |  | 84137021 | 0 | 796 | 910 | Wilo-Rexa UNI-V06A/T015-540/A | Pompa zatapialna do ustawienia mokrego, stacjonarnego i przenośnego, | Wilo-Rexa UNI | Odprowadzanie wody brudnej i ścieków z fekaliami | Wilo | DE | 1 | SZT |  |  | IE1 | Srebrny / czarny | Karton | 1 | 1 | 1 | 271 | 306 | 542 | 300 | 400 | 805 | 16 | 18 | http://downloads-wilo-select.wilo.com/assets/WIB_WILO | //cms.media.wilo.com/dcipicxmlfeature/wilo705054/9533556/wilo705054_1.jpg | 6082144 | 2100 |  |  | https://wilo.com/quick/PL/pl/articleNumber/6096648
8542 | 6097120 | 4062679349480 | Wilo-Rexa UNI-V06A/T025-540 pompa zatapialna do ścieków | Pompa zatapialna do ustawienia mokrego, stacjonarnego i przenośnego Wilo-Rexa UNI-V06A/T025-540 | 2815 | PG7 | 4 | L | 45701 | NIE |  | 84137021 | 0 | 796 | 910 | Wilo-Rexa UNI-V06A/T025-540/O | Pompa zatapialna do ustawienia mokrego, stacjonarnego i przenośnego, | Wilo-Rexa UNI | Odprowadzanie wody brudnej i ścieków z fekaliami | Wilo | DE | 1 | SZT |  |  | IE1 | Srebrny / czarny | Karton | 1 | 1 | 1 | 271 | 306 | 564 | 300 | 400 | 805 | 23 | 25 | http://downloads-wilo-select.wilo.com/assets/WIB_WILO | //cms.media.wilo.com/dcipicxmlfeature/wilo705054/9533556/wilo705054_1.jpg | 6082145 | 3200 |  |  | https://wilo.com/quick/PL/pl/articleNumber/6097120
8543 | 6096652 | 4062679354026 | Wilo-Rexa UNI-V06A/T025-540/A pompa zatapialna do ścieków | Pompa zatapialna do ustawienia mokrego, stacjonarnego i przenośnego Wilo-Rexa UNI-V06A/T025-540/A | 3411 | PG7 | 4 | L | 45701 | NIE |  | 84137021 | 0 | 796 | 910 | Wilo-Rexa UNI-V06A/T025-540/A | Pompa zatapialna do ustawienia mokrego, stacjonarnego i przenośnego, | Wilo-Rexa UNI | Odprowadzanie wody brudnej i ścieków z fekaliami | Wilo | DE | 1 | SZT |  |  | IE1 | Srebrny / czarny | Karton | 1 | 1 | 1 | 271 | 306 | 564 | 300 | 400 | 805 | 25 | 27 | http://downloads-wilo-select.wilo.com/assets/WIB_WILO | //cms.media.wilo.com/dcipicxmlfeature/wilo705054/9533556/wilo705054_1.jpg | 6082146 | 3200 |  |  | https://wilo.com/quick/PL/pl/articleNumber/6096652
8544 | 6096653 | 4062679354033 | Wilo-Rexa UNI-V06B/M011-523/A pompa zatapialna do ścieków | Pompa zatapialna do ustawienia mokrego, stacjonarnego i przenośnego Wilo-Rexa UNI-V06B/M011-523/A | 3428 | PG7 | 4 | L | 45701 | NIE |  | 84137021 | 0 | 796 | 910 | Wilo-Rexa UNI-V06B/M011-523/A | Pompa zatapialna do ustawienia mokrego, stacjonarnego i przenośnego, | Wilo-Rexa UNI | Odprowadzanie wody brudnej i ścieków z fekaliami | Wilo | DE | 1 | SZT |  |  | IE1 | Srebrny / czarny | Karton | 1 | 1 | 1 | 271 | 306 | 564 | 300 | 400 | 805 | 19 | 21 | http://downloads-wilo-select.wilo.com/assets/WIB_WILO | //cms.media.wilo.com/dcipicxmlfeature/wilo705054/9533556/wilo705054_1.jpg | 6087659 | 1600 |  |  | https://wilo.com/quick/PL/pl/articleNumber/6096653
8545 | 6096655 | 4062679354057 | Wilo-Rexa UNI-V06B/M015-523/A pompa zatapialna do ścieków | Pompa zatapialna do ustawienia mokrego, stacjonarnego i przenośnego Wilo-Rexa UNI-V06B/M015-523/A | 3794 | PG7 | 4 | L | 45701 | NIE |  | 84137021 | 0 | 796 | 910 | Wilo-Rexa UNI-V06B/M015-523/A | Pompa zatapialna do ustawienia mokrego, stacjonarnego i przenośnego, | Wilo-Rexa UNI | Odprowadzanie wody brudnej i ścieków z fekaliami | Wilo | DE | 1 | SZT |  |  | IE1 | Srebrny / czarny | Karton | 1 | 1 | 1 | 271 | 306 | 564 | 300 | 400 | 805 | 19 | 21 | http://downloads-wilo-select.wilo.com/assets/WIB_WILO | //cms.media.wilo.com/dcipicxmlfeature/wilo705054/9533556/wilo705054_1.jpg | 6087661 | 2100 |  |  | https://wilo.com/quick/PL/pl/articleNumber/6096655
8546 | 6096654 | 4062679354040 | Wilo-Rexa UNI-V06B/T011-540 pompa zatapialna do ścieków | Pompa zatapialna do ustawienia mokrego, stacjonarnego i przenośnego Wilo-Rexa UNI-V06B/T011-540 | 3275 | PG7 | 4 | L | 45701 | NIE |  | 84137021 | 0 | 796 | 910 | Wilo-Rexa UNI-V06B/T011-540/O | Pompa zatapialna do ustawienia mokrego, stacjonarnego i przenośnego, | Wilo-Rexa UNI | Odprowadzanie wody brudnej i ścieków z fekaliami | Wilo | DE | 1 | SZT |  |  | IE1 | Srebrny / czarny | Karton | 1 | 1 | 1 | 271 | 306 | 542 | 300 | 400 | 805 | 16 | 18 | http://downloads-wilo-select.wilo.com/assets/WIB_WILO | //cms.media.wilo.com/dcipicxmlfeature/wilo705054/9533556/wilo705054_1.jpg | 6087660 | 1570 |  |  | https://wilo.com/quick/PL/pl/articleNumber/6096654
8547 | 6096656 | 4062679354064 | Wilo-Rexa UNI-V06B/T015-540 pompa zatapialna do ścieków | Pompa zatapialna do ustawienia mokrego, stacjonarnego i przenośnego Wilo-Rexa UNI-V06B/T015-540 | 3633 | PG7 | 4 | L | 45701 | NIE |  | 84137021 | 0 | 796 | 910 | Wilo-Rexa UNI-V06B/T015-540/O | Pompa zatapialna do ustawienia mokrego, stacjonarnego i przenośnego, | Wilo-Rexa UNI | Odprowadzanie wody brudnej i ścieków z fekaliami | Wilo | DE | 1 | SZT |  |  | IE1 | Srebrny / czarny | Karton | 1 | 1 | 1 | 271 | 306 | 542 | 300 | 400 | 805 | 16 | 18 | http://downloads-wilo-select.wilo.com/assets/WIB_WILO | //cms.media.wilo.com/dcipicxmlfeature/wilo705054/9533556/wilo705054_1.jpg | 6087662 | 2100 |  |  | https://wilo.com/quick/PL/pl/articleNumber/6096656
8548 | 6096657 | 4062679354071 | Wilo-Rexa UNI-V06B/T025-540 pompa zatapialna do ścieków | Pompa zatapialna do ustawienia mokrego, stacjonarnego i przenośnego Wilo-Rexa UNI-V06B/T025-540 | 4620 | PG7 | 4 | L | 45701 | NIE |  | 84137021 | 0 | 796 | 910 | Wilo-Rexa UNI-V06B/T025-540/O | Pompa zatapialna do ustawienia mokrego, stacjonarnego i przenośnego, | Wilo-Rexa UNI | Odprowadzanie wody brudnej i ścieków z fekaliami | Wilo | DE | 1 | SZT |  |  | IE1 | Srebrny / czarny | Karton | 1 | 1 | 1 | 271 | 306 | 564 | 300 | 400 | 805 | 23 | 25 | http://downloads-wilo-select.wilo.com/assets/WIB_WILO | //cms.media.wilo.com/dcipicxmlfeature/wilo705054/9533556/wilo705054_1.jpg | 6087663 | 3200 |  |  | https://wilo.com/quick/PL/pl/articleNumber/6096657
8549 | 6096658 | 4062679354088 | Wilo-Rexa UNI-V06K/M011-523/A pompa zatapialna do ścieków | Pompa zatapialna do ustawienia mokrego, stacjonarnego i przenośnego Wilo-Rexa UNI-V06K/M011-523/A | 3636 | PG7 | 14 | C | 45701 | NIE |  | 84137021 | 0 | 796 | 910 | Wilo-Rexa UNI-V06K/M011-523/A | Pompa zatapialna do ustawienia mokrego, stacjonarnego i przenośnego, | Wilo-Rexa UNI | Odprowadzanie wody brudnej i ścieków z fekaliami | Wilo | DE | 1 | SZT |  |  | IE1 | Srebrny / czarny | Karton | 1 | 1 | 1 | 271 | 306 | 564 | 300 | 400 | 805 | 20 | 22 | http://downloads-wilo-select.wilo.com/assets/WIB_WILO | //cms.media.wilo.com/dcipicxmlfeature/wilo705054/9533556/wilo705054_1.jpg | 6089771 | 1600 |  |  | https://wilo.com/quick/PL/pl/articleNumber/6096658
8550 | 6096660 | 4062679354101 | Wilo-Rexa UNI-V06K/M015-523/A pompa zatapialna do ścieków | Pompa zatapialna do ustawienia mokrego, stacjonarnego i przenośnego Wilo-Rexa UNI-V06K/M015-523/A | 3992 | PG7 | 14 | C | 45701 | NIE |  | 84137021 | 0 | 796 | 910 | Wilo-Rexa UNI-V06K/M015-523/A | Pompa zatapialna do ustawienia mokrego, stacjonarnego i przenośnego, | Wilo-Rexa UNI | Odprowadzanie wody brudnej i ścieków z fekaliami | Wilo | DE | 1 | SZT |  |  | IE1 | Srebrny / czarny | Karton | 1 | 1 | 1 | 271 | 306 | 564 | 300 | 400 | 805 | 20 | 22 | http://downloads-wilo-select.wilo.com/assets/WIB_WILO | //cms.media.wilo.com/dcipicxmlfeature/wilo705054/9533556/wilo705054_1.jpg | 6089773 | 2100 |  |  | https://wilo.com/quick/PL/pl/articleNumber/6096660
8551 | 6096659 | 4062679354095 | Wilo-Rexa UNI-V06K/T011-540 pompa zatapialna do ścieków | Pompa zatapialna do ustawienia mokrego, stacjonarnego i przenośnego Wilo-Rexa UNI-V06K/T11-540 | 3495 | PG7 | 14 | C | 45701 | NIE |  | 84137021 | 0 | 796 | 910 | Wilo-Rexa UNI-V06K/T011-540/O | Pompa zatapialna do ustawienia mokrego, stacjonarnego i przenośnego, | Wilo-Rexa UNI | Odprowadzanie wody brudnej i ścieków z fekaliami | Wilo | DE | 1 | SZT |  |  | IE1 | Srebrny / czarny | Karton | 1 | 1 | 1 | 271 | 306 | 564 | 300 | 400 | 805 | 20 | 22 | http://downloads-wilo-select.wilo.com/assets/WIB_WILO | //cms.media.wilo.com/dcipicxmlfeature/wilo705054/9533556/wilo705054_1.jpg | 6089772 | 1530 |  |  | https://wilo.com/quick/PL/pl/articleNumber/6096659
8552 | 6096661 | 4062679354118 | Wilo-Rexa UNI-V06K/T015-540 pompa zatapialna do ścieków | Pompa zatapialna do ustawienia mokrego, stacjonarnego i przenośnego Wilo-Rexa UNI-V06K/T015-540 | 3844 | PG7 | 14 | C | 45701 | NIE |  | 84137021 | 0 | 796 | 910 | Wilo-Rexa UNI-V06K/T015-540/O | Pompa zatapialna do ustawienia mokrego, stacjonarnego i przenośnego, | Wilo-Rexa UNI | Odprowadzanie wody brudnej i ścieków z fekaliami | Wilo | DE | 1 | SZT |  |  | IE1 | Srebrny / czarny | Karton | 1 | 1 | 1 | 271 | 306 | 564 | 300 | 400 | 805 | 20 | 22 | http://downloads-wilo-select.wilo.com/assets/WIB_WILO | //cms.media.wilo.com/dcipicxmlfeature/wilo705054/9533556/wilo705054_1.jpg | 6089774 | 2100 |  |  | https://wilo.com/quick/PL/pl/articleNumber/6096661
8553 | 6096662 | 4062679354125 | Wilo-Rexa UNI-V06K/T025-540 pompa zatapialna do ścieków | Pompa zatapialna do ustawienia mokrego, stacjonarnego i przenośnego Wilo-Rexa UNI-V06K/T025-540 | 4821 | PG7 | 14 | C | 45701 | NIE |  | 84137021 | 0 | 796 | 910 | Wilo-Rexa UNI-V06K/T025-540/O | Pompa zatapialna do ustawienia mokrego, stacjonarnego i przenośnego, | Wilo-Rexa UNI | Odprowadzanie wody brudnej i ścieków z fekaliami | Wilo | DE | 1 | SZT |  |  | IE1 | Srebrny / czarny | Karton | 1 | 1 | 1 | 271 | 306 | 564 | 300 | 400 | 805 | 24 | 26 | http://downloads-wilo-select.wilo.com/assets/WIB_WILO | //cms.media.wilo.com/dcipicxmlfeature/wilo705054/9533556/wilo705054_1.jpg | 6089775 | 3200 |  |  | https://wilo.com/quick/PL/pl/articleNumber/6096662
8554 | 4255869 | 4062679393582 | Wilo-SC(E)2.0 OPTION BACNET MSTP/ MODBUS RTU Moduł komunikacyjny | Wilo-SC(E)2.0 OPTION BACNET MSTP/ MODBUS RTU Moduł komunikacyjny | 632 | PG14 | na zapytanie | na zapytanie | 43903 | NIE |  | 90328900 | 0 |  | 0 | Wilo-SC(E)2.0 OPTION BACNET MSTP/ MODBUS RTU | Moduł komunikacyjny | Wilo-Moduł komunikacyjny | Sterowanie | Wilo |  | 1 | SZT |  |  |  |  | Opakowanie transportowe | 1 | 1 | 1 | 93.1 | 102.5 | 6.2 | 255 | 205 | 50 | 0.1 | 0.2 | http://downloads-wilo-select.wilo.com/assets/WIB_WILO | https://wilo.com/quick/PL/pl/articleNumber/4255869 |  |  |  |  | https://wilo.com/quick/PL/pl/articleNumber/4255869
8555 | 2543269 | 4048482702285 | Wilo-SC-L-1x1.6A-T34-DOL-WM urządzenie sterujące | Urządzenie sterujące Wilo-SC-L-1x1.6A-T34-DOL-WM | 4510 | PG14 | 14 | C | 43905 | NIE | 26.51.70 | 85371091 | 0 | 1372 | 410 | Wilo-SC-L-1x1.6A-T34-DOL-WM | urządzenie sterujące | Wilo-Wilo-Control SC-Lift | Sterowanie | Wilo | FR | 1 | SZT |  |  |  | szary | Karton | 1 | 1 | 1 | 380 | 210 | 600 | 500 | 270 | 650 | 21.5 | 23.2 | http://downloads-wilo-select.wilo.com/assets/WIB_WILO117026.jpg | //cms.media.wilo.com/dcipicxmlfeature/wilo_f_02000025000350a800010092/6952176/wilo_f_02000025000350a800010092_1.jpg |  |  |  |  | https://wilo.com/quick/PL/pl/articleNumber/2543269
8556 | 2538904 | 4048482305677 | Wilo-SC-L-1x10A-M-DOL-WM urządzenie sterujące | Urządzenie sterujące Wilo-SC-L-1x10A-M-DOL-WM | 4005 | PG14 | 14 | C | 43905 | NIE | 26.51.70 | 85371091 | 0 | 1372 | 410 | Wilo-SC-L-1x10A-M-DOL-WM | urządzenie sterujące | Wilo-Wilo-Control SC-Lift | Sterowanie | Wilo | FR | 1 | SZT |  |  |  | szary | Karton | 1 | 1 | 1 | 380 | 210 | 600 | 500 | 270 | 650 | 19.7 | 21.4 | http://downloads-wilo-select.wilo.com/assets/WIB_WILO117026.jpg | //cms.media.wilo.com/dcipicxmlfeature/wilo_f_02000025000350a800010092/6952176/wilo_f_02000025000350a800010092_1.jpg |  |  |  |  | https://wilo.com/quick/PL/pl/articleNumber/2538904
8557 | 2538924 | 4048482306490 | Wilo-SC-L-1x10A-T34-DOL-WM urządzenie sterujące | Urządzenie sterujące Wilo-SC-L-1x10A-T34-DOL-WM | 4421 | PG14 | 14 | C | 43905 | NIE | 26.51.70 | 85371091 | 0 | 1372 | 410 | Wilo-SC-L-1x10A-T34-DOL-WM | urządzenie sterujące | Wilo-Wilo-Control SC-Lift | Sterowanie | Wilo | FR | 1 | SZT |  |  |  | szary | Karton | 1 | 1 | 1 | 380 | 210 | 600 | 500 | 270 | 650 | 21.6 | 23.3 | http://downloads-wilo-select.wilo.com/assets/WIB_WILO117026.jpg | //cms.media.wilo.com/dcipicxmlfeature/wilo_f_02000025000350a800010092/6952176/wilo_f_02000025000350a800010092_1.jpg |  |  |  |  | https://wilo.com/quick/PL/pl/articleNumber/2538924
8558 | 2549061 | 4048482863863 | Wilo-SC-L-1x10A-T34-SD-WM urządzenie sterujące do pomp ściekowych | urządzenie sterujące Wilo-SC-L-1x10A-T34-SD-WM do pomp ściekowych | 3533 | PG14 | 28 | K | 43905 | NIE |  | 85371091 | 0 | 1372 | 410 | Wilo-SC-L-1x10A-T34-SD-WM | urządzenie sterujące | Wilo-Wilo-Control SC-Lift | Sterowanie | Wilo | FR | 1 | SZT |  | 0.7 |  | szary | Karton | 1 | 1 | 1 | 600 | 210 | 600 | 670 | 340 | 690 | 32 | 37.5 | http://downloads-wilo-select.wilo.com/assets/WIB_WILO117026.jpg | //cms.media.wilo.com/dcipicxmlfeature/wilo_f_02000025000350a800010092/6952176/wilo_f_02000025000350a800010092_1.jpg |  |  |  |  | https://wilo.com/quick/PL/pl/articleNumber/2549061
8559 | 2538908 | 4048482305707 | Wilo-SC-L-1x12A-M-DOL-WM urządzenie sterujące | Urządzenie sterujące Wilo-SC-L-1x12A-M-DOL-WM | 4005 | PG14 | 14 | C | 43905 | NIE | 26.51.70 | 85371091 | 0 | 1372 | 410 | Wilo-SC-L-1x12A-M-DOL-WM | urządzenie sterujące | Wilo-Wilo-Control SC-Lift | Sterowanie | Wilo | FR | 1 | SZT |  |  |  | szary | Karton | 1 | 1 | 1 | 380 | 210 | 600 | 500 | 270 | 650 | 19.8 | 21.5 | http://downloads-wilo-select.wilo.com/assets/WIB_WILO117026.jpg | //cms.media.wilo.com/dcipicxmlfeature/wilo_f_02000025000350a800010092/6952176/wilo_f_02000025000350a800010092_1.jpg |  |  |  |  | https://wilo.com/quick/PL/pl/articleNumber/2538908
8560 | 2538928 | 4048482306711 | Wilo-SC-L-1x12A-T34-DOL-WM urządzenie sterujące | Urządzenie sterujące Wilo-SC-L-1x12A-T34-DOL-WM | 4475 | PG14 | 28 | K | 43905 | NIE | 26.51.70 | 85371091 | 0 | 1372 | 410 | Wilo-SC-L-1x12A-T34-DOL-WM | urządzenie sterujące | Wilo-Wilo-Control SC-Lift | Sterowanie | Wilo | FR | 1 | SZT |  |  |  | szary | Karton | 1 | 1 | 1 | 380 | 210 | 600 | 500 | 270 | 650 | 21.6 | 23.3 | http://downloads-wilo-select.wilo.com/assets/WIB_WILO117026.jpg | //cms.media.wilo.com/dcipicxmlfeature/wilo_f_02000025000350a800010092/6952176/wilo_f_02000025000350a800010092_1.jpg |  |  |  |  | https://wilo.com/quick/PL/pl/articleNumber/2538928
8561 | 2538948 | 4048482306810 | Wilo-SC-L-1x13A-T34-SD-WM urządzenie sterujące | Urządzenie sterujące Wilo-SC-L-1x13A-T34-SD-WM | 5230 | PG14 | 28 | K | 43905 | NIE | 26.51.70 | 85371091 | 0 | 1372 | 410 | Wilo-SC-L-1x13A-T34-SD-WM | urządzenie sterujące | Wilo-Wilo-Control SC-Lift | Sterowanie | Wilo | FR | 1 | SZT |  |  |  | szary | Karton | 1 | 1 | 1 | 600 | 210 | 600 | 670 | 340 | 690 | 32 | 35.7 | http://downloads-wilo-select.wilo.com/assets/WIB_WILO117026.jpg | //cms.media.wilo.com/dcipicxmlfeature/wilo_f_02000025000350a800010092/6952176/wilo_f_02000025000350a800010092_1.jpg |  |  |  |  | https://wilo.com/quick/PL/pl/articleNumber/2538948
8562 | 2538932 | 4048482306735 | Wilo-SC-L-1x16A-T34-DOL-WM urządzenie sterujące | Urządzenie sterujące Wilo-SC-L-1x16A-T34-DOL-WM | 4737 | PG14 | 28 | K | 43905 | NIE | 26.51.70 | 85371091 | 0 | 1372 | 410 | Wilo-SC-L-1x16A-T34-DOL-WM | urządzenie sterujące | Wilo-Wilo-Control SC-Lift | Sterowanie | Wilo | FR | 1 | SZT |  |  |  | szary | Karton | 1 | 1 | 1 | 380 | 210 | 600 | 500 | 270 | 650 | 21.6 | 23.3 | http://downloads-wilo-select.wilo.com/assets/WIB_WILO117026.jpg | //cms.media.wilo.com/dcipicxmlfeature/wilo_f_02000025000350a800010092/6952176/wilo_f_02000025000350a800010092_1.jpg |  |  |  |  | https://wilo.com/quick/PL/pl/articleNumber/2538932
8563 | 2543273 | 4048482702308 | Wilo-SC-L-1x16A-T34-SD-WM urządzenie sterujące | Urządzenie sterujące Wilo-SC-L-1x16A-T34-SD-WM | 5250 | PG14 | 28 | K | 43905 | NIE | 26.51.70 | 85371091 | 0 | 1372 | 410 | Wilo-SC-L-1x16A-T34-SD-WM | urządzenie sterujące | Wilo-Wilo-Control SC-Lift | Sterowanie | Wilo | FR | 1 | SZT |  |  |  | szary | Karton | 1 | 1 | 1 | 600 | 210 | 600 | 670 | 340 | 690 | 32.8 | 36.5 | http://downloads-wilo-select.wilo.com/assets/WIB_WILO117026.jpg | //cms.media.wilo.com/dcipicxmlfeature/wilo_f_02000025000350a800010092/6952176/wilo_f_02000025000350a800010092_1.jpg |  |  |  |  | https://wilo.com/quick/PL/pl/articleNumber/2543273
8564 | 2538952 | 4048482306834 | Wilo-SC-L-1x19A-T34-SD-WM urządzenie sterujące | Urządzenie sterujące Wilo-SC-L-1x19A-T34-SD-WM | 5273 | PG14 | 14 | C | 43905 | NIE | 26.51.70 | 85371091 | 0 | 1372 | 410 | Wilo-SC-L-1x19A-T34-SD-WM | urządzenie sterujące | Wilo-Wilo-Control SC-Lift | Sterowanie | Wilo | FR | 1 | SZT |  |  |  | szary | Karton | 1 | 1 | 1 | 600 | 210 | 600 | 670 | 340 | 690 | 32.8 | 36.5 | http://downloads-wilo-select.wilo.com/assets/WIB_WILO117026.jpg | //cms.media.wilo.com/dcipicxmlfeature/wilo_f_02000025000350a800010092/6952176/wilo_f_02000025000350a800010092_1.jpg |  |  |  |  | https://wilo.com/quick/PL/pl/articleNumber/2538952
8565 | 2538912 | 4048482306421 | Wilo-SC-L-1x2.4A-T34-DOL-WM urządzenie sterujące | Urządzenie sterujące Wilo-SC-L-1x2.4A-T34-DOL-WM | 4420 | PG14 | 14 | C | 43905 | NIE | 26.51.70 | 85371091 | 0 | 1372 | 410 | Wilo-SC-L-1x2.4A-T34-DOL-WM | urządzenie sterujące | Wilo-Wilo-Control SC-Lift | Sterowanie | Wilo | FR | 1 | SZT |  |  |  | szary | Karton | 1 | 1 | 1 | 380 | 210 | 600 | 500 | 270 | 650 | 21.5 | 23.2 | http://downloads-wilo-select.wilo.com/assets/WIB_WILO117026.jpg | //cms.media.wilo.com/dcipicxmlfeature/wilo_f_02000025000350a800010092/6952176/wilo_f_02000025000350a800010092_1.jpg |  |  |  |  | https://wilo.com/quick/PL/pl/articleNumber/2538912
8566 | 2538936 | 4048482306759 | Wilo-SC-L-1x20A-T34-DOL-WM urządzenie sterujące | Urządzenie sterujące Wilo-SC-L-1x20A-T34-DOL-WM | 5469 | PG14 | 28 | K | 43905 | NIE | 26.51.70 | 85371091 | 0 | 1372 | 410 | Wilo-SC-L-1x20A-T34-DOL-WM | urządzenie sterujące | Wilo-Wilo-Control SC-Lift | Sterowanie | Wilo | FR | 1 | SZT |  |  |  | szary | Karton | 1 | 1 | 1 | 380 | 210 | 600 | 500 | 270 | 650 | 21.9 | 23.6 | http://downloads-wilo-select.wilo.com/assets/WIB_WILO117026.jpg | //cms.media.wilo.com/dcipicxmlfeature/wilo_f_02000025000350a800010092/6952176/wilo_f_02000025000350a800010092_1.jpg |  |  |  |  | https://wilo.com/quick/PL/pl/articleNumber/2538936
8567 | 2538956 | 4048482306858 | Wilo-SC-L-1x24A-T34-SD-WM urządzenie sterujące | Urządzenie sterujące Wilo-SC-L-1x24A-T34-SD-WM | 6365 | PG14 | 28 | K | 43905 | NIE | 26.51.70 | 85371091 | 0 | 1372 | 410 | Wilo-SC-L-1x24A-T34-SD-WM | urządzenie sterujące | Wilo-Wilo-Control SC-Lift | Sterowanie | Wilo | FR | 1 | SZT |  |  |  | szary | Karton | 1 | 1 | 1 | 600 | 210 | 600 | 670 | 340 | 690 | 33.3 | 37 | http://downloads-wilo-select.wilo.com/assets/WIB_WILO117026.jpg | //cms.media.wilo.com/dcipicxmlfeature/wilo_f_02000025000350a800010092/6952176/wilo_f_02000025000350a800010092_1.jpg |  |  |  |  | https://wilo.com/quick/PL/pl/articleNumber/2538956
8568 | 2538960 | 4048482306872 | Wilo-SC-L-1x32A-T34-SD-WM urządzenie sterujące | Urządzenie sterujące Wilo-SC-L-1x32A-T34-SD-WM | 7354 | PG14 | 28 | K | 43905 | NIE | 26.51.70 | 85371091 | 0 | 1372 | 410 | Wilo-SC-L-1x32A-T34-SD-WM | urządzenie sterujące | Wilo-Wilo-Control SC-Lift | Sterowanie | Wilo | FR | 1 | SZT |  |  |  | szary | Karton | 1 | 1 | 1 | 600 | 210 | 600 | 670 | 340 | 690 | 33.7 | 37.4 | http://downloads-wilo-select.wilo.com/assets/WIB_WILO117026.jpg | //cms.media.wilo.com/dcipicxmlfeature/wilo_f_02000025000350a800010092/6952176/wilo_f_02000025000350a800010092_1.jpg |  |  |  |  | https://wilo.com/quick/PL/pl/articleNumber/2538960
8569 | 2543277 | 4048482702322 | Wilo-SC-L-1x37.5A-T34-SD-WM urządzenie sterujące | Urządzenie sterujące Wilo-SC-L-1x37.5A-T34-SD-WM | 7678 | PG14 | 28 | K | 43905 | NIE | 26.51.70 | 85371091 | 0 | 1372 | 410 | Wilo-SC-L-1x37.5A-T34-SD-WM | urządzenie sterujące | Wilo-Wilo-Control SC-Lift | Sterowanie | Wilo | FR | 1 | SZT |  |  |  | szary | Karton | 1 | 1 | 1 | 600 | 210 | 600 | 670 | 340 | 690 | 34.1 | 37.8 | http://downloads-wilo-select.wilo.com/assets/WIB_WILO117026.jpg | //cms.media.wilo.com/dcipicxmlfeature/wilo_f_02000025000350a800010092/6952176/wilo_f_02000025000350a800010092_1.jpg |  |  |  |  | https://wilo.com/quick/PL/pl/articleNumber/2543277
8570 | 2538964 | 4048482306896 | Wilo-SC-L-1x43A-T34-SD-WM urządzenie sterujące | Urządzenie sterujące Wilo-SC-L-1x43A-T34-SD-WM | 7696 | PG14 | 14 | C | 43905 | NIE | 26.51.70 | 85371091 | 0 | 1372 | 410 | Wilo-SC-L-1x43A-T34-SD-WM | urządzenie sterujące | Wilo-Wilo-Control SC-Lift | Sterowanie | Wilo | FR | 1 | SZT |  |  |  | szary | Karton | 1 | 1 | 1 | 600 | 210 | 600 | 670 | 340 | 690 | 34.1 | 37.8 | http://downloads-wilo-select.wilo.com/assets/WIB_WILO117026.jpg | //cms.media.wilo.com/dcipicxmlfeature/wilo_f_02000025000350a800010092/6952176/wilo_f_02000025000350a800010092_1.jpg |  |  |  |  | https://wilo.com/quick/PL/pl/articleNumber/2538964
8571 | 2538916 | 4048482306445 | Wilo-SC-L-1x4A-T34-DOL-WM urządzenie sterujące | Urządzenie sterujące Wilo-SC-L-1x4A-T34-DOL-WM | 4421 | PG14 | 14 | C | 43905 | NIE | 26.51.70 | 85371091 | 0 | 1372 | 410 | Wilo-SC-L-1x4A-T34-DOL-WM | urządzenie sterujące | Wilo-Wilo-Control SC-Lift | Sterowanie | Wilo | FR | 1 | SZT |  |  |  | szary | Karton | 1 | 1 | 1 | 380 | 210 | 600 | 500 | 270 | 650 | 21.5 | 23.2 | http://downloads-wilo-select.wilo.com/assets/WIB_WILO117026.jpg | //cms.media.wilo.com/dcipicxmlfeature/wilo_f_02000025000350a800010092/6952176/wilo_f_02000025000350a800010092_1.jpg |  |  |  |  | https://wilo.com/quick/PL/pl/articleNumber/2538916
8572 | 2538920 | 4048482306476 | Wilo-SC-L-1x6.3A-T34-DOL-WM urządzenie sterujące | Urządzenie sterujące Wilo-SC-L-1x6.3A-T34-DOL-WM | 4420 | PG14 | 14 | C | 43905 | NIE | 26.51.70 | 85371091 | 0 | 1372 | 410 | Wilo-SC-L-1x6.3A-T34-DOL-WM | urządzenie sterujące | Wilo-Wilo-Control SC-Lift | Sterowanie | Wilo | FR | 1 | SZT |  |  |  | szary | Karton | 1 | 1 | 1 | 380 | 210 | 600 | 500 | 270 | 650 | 21.6 | 23.3 | http://downloads-wilo-select.wilo.com/assets/WIB_WILO117026.jpg | //cms.media.wilo.com/dcipicxmlfeature/wilo_f_02000025000350a800010092/6952176/wilo_f_02000025000350a800010092_1.jpg |  |  |  |  | https://wilo.com/quick/PL/pl/articleNumber/2538920
8573 | 2538968 | 4048482306919 | Wilo-SC-L-1x61A-T34-SD-WM urządzenie sterujące | Urządzenie sterujące Wilo-SC-L-1x61A-T34-SD-WM | 8396 | PG14 | 28 | K | 43905 | NIE | 26.51.70 | 85371091 | 0 | 1372 | 410 | Wilo-SC-L-1x61A-T34-SD-WM | urządzenie sterujące | Wilo-Wilo-Control SC-Lift | Sterowanie | Wilo | FR | 1 | SZT |  |  |  | szary | Karton | 1 | 1 | 1 | 600 | 210 | 600 | 670 | 340 | 690 | 34.1 | 37.8 | http://downloads-wilo-select.wilo.com/assets/WIB_WILO117026.jpg | //cms.media.wilo.com/dcipicxmlfeature/wilo_f_02000025000350a800010092/6952176/wilo_f_02000025000350a800010092_1.jpg |  |  |  |  | https://wilo.com/quick/PL/pl/articleNumber/2538968
8574 | 2538972 | 4048482306933 | Wilo-SC-L-1x72A-T34-SD-WM urządzenie sterujące | Urządzenie sterujące Wilo-SC-L-1x72A-T34-SD-WM | 10260 | PG14 | 28 | K | 43905 | NIE | 26.51.70 | 85371091 | 0 | 1372 | 410 | Wilo-SC-L-1x72A-T34-SD-WM | urządzenie sterujące | Wilo-Wilo-Control SC-Lift | Sterowanie | Wilo | FR | 1 | SZT |  |  |  | szary | Karton | 1 | 1 | 1 | 760 | 210 | 760 | 840 | 320 | 840 | 54.4 | 58.3 | http://downloads-wilo-select.wilo.com/assets/WIB_WILO117026.jpg | //cms.media.wilo.com/dcipicxmlfeature/wilo_f_02000025000350a800010092/6952176/wilo_f_02000025000350a800010092_1.jpg |  |  |  |  | https://wilo.com/quick/PL/pl/articleNumber/2538972
8575 | 2543270 | 4048482702292 | Wilo-SC-L-2x1.6A-T34-DOL-WM urządzenie sterujące | Urządzenie sterujące Wilo-SC-L-2x1.6A-T34-DOL-WM | 5191 | PG14 | 28 | K | 43905 | NIE | 26.51.70 | 85371091 | 0 | 1372 | 410 | Wilo-SC-L-2x1.6A-T34-DOL-WM | urządzenie sterujące | Wilo-Wilo-Control SC-Lift | Sterowanie | Wilo | FR | 1 | SZT |  |  |  | szary | Karton | 1 | 1 | 1 | 600 | 210 | 600 | 670 | 340 | 690 | 30.5 | 34.1 | http://downloads-wilo-select.wilo.com/assets/WIB_WILO117026.jpg | //cms.media.wilo.com/dcipicxmlfeature/wilo_f_02000025000350a800010092/6952176/wilo_f_02000025000350a800010092_1.jpg |  |  |  |  | https://wilo.com/quick/PL/pl/articleNumber/2543270
8576 | 2538905 | 4048482305684 | Wilo-SC-L-2x10A-M-DOL-WM urządzenie sterujące | Urządzenie sterujące Wilo-SC-L-2x10A-M-DOL-WM | 4601 | PG14 | 14 | C | 43905 | NIE | 26.51.70 | 85371091 | 0 | 1372 | 410 | Wilo-SC-L-2x10A-M-DOL-WM | urządzenie sterujące | Wilo-Wilo-Control SC-Lift | Sterowanie | Wilo | FR | 1 | SZT |  |  |  | szary | Karton | 1 | 1 | 1 | 380 | 210 | 600 | 500 | 270 | 650 | 20.9 | 22.6 | http://downloads-wilo-select.wilo.com/assets/WIB_WILO117026.jpg | //cms.media.wilo.com/dcipicxmlfeature/wilo_f_02000025000350a800010092/6952176/wilo_f_02000025000350a800010092_1.jpg |  |  |  |  | https://wilo.com/quick/PL/pl/articleNumber/2538905
8577 | 2538925 | 4048482306506 | Wilo-SC-L-2x10A-T34-DOL-WM urządzenie sterujące | Urządzenie sterujące Wilo-SC-L-2x10A-T34-DOL-WM | 5088 | PG14 | 14 | C | 43905 | NIE | 26.51.70 | 85371091 | 0 | 1372 | 410 | Wilo-SC-L-2x10A-T34-DOL-WM | urządzenie sterujące | Wilo-Wilo-Control SC-Lift | Sterowanie | Wilo | FR | 1 | SZT |  |  |  | szary | Karton | 1 | 1 | 1 | 600 | 210 | 600 | 670 | 340 | 690 | 31.9 | 35.6 | http://downloads-wilo-select.wilo.com/assets/WIB_WILO117026.jpg | //cms.media.wilo.com/dcipicxmlfeature/wilo_f_02000025000350a800010092/6952176/wilo_f_02000025000350a800010092_1.jpg |  |  |  |  | https://wilo.com/quick/PL/pl/articleNumber/2538925
8578 | 2543244 | 4048482640211 | Wilo-SC-L-2x10A-T34-DOL-WM-FTS urządzenie sterujące | Urządzenie sterujące Wilo-SC-L-2x10A-T34-DOL-WM-FTS | 5841 | PG14 | 14 | C | 43905 | NIE | 26.51.70 | 85371091 | 0 | 1372 | 410 | Wilo-SC-L-2x10A-T34-DOL-WM-FTS | urządzenie sterujące | Wilo-Wilo-Control SC-Lift | Sterowanie | Wilo | FR | 1 | SZT |  |  |  | szary | Karton | 1 | 1 | 1 | 600 | 210 | 600 | 670 | 320 | 690 | 29.5 | 33.5 | http://downloads-wilo-select.wilo.com/assets/WIB_WILO1320665.jpg | //cms.media.wilo.com/dcipicxmlfeature/wilo54164/8340036/wilo54164_1.jpg |  |  |  |  | https://wilo.com/quick/PL/pl/articleNumber/2543244
8579 | 2549062 | 4048482863870 | Wilo-SC-L-2x10A-T34-SD-WM urządzenie sterujące do pomp ściekowych | urządzenie sterujące Wilo-SC-L-2x10A-T34-SD-WM do pomp ściekowych | 4523 | PG14 | 28 | K | 43905 | NIE |  | 85371091 | 0 | 1372 | 410 | Wilo-SC-L-2x10A-T34-SD-WM | urządzenie sterujące | Wilo-Wilo-Control SC-Lift | Sterowanie | Wilo | FR | 1 | SZT |  | 0.7 |  | szary | Karton | 1 | 1 | 1 | 600 | 210 | 760 | 670 | 320 | 840 | 44 | 47.4 | http://downloads-wilo-select.wilo.com/assets/WIB_WILO117026.jpg | //cms.media.wilo.com/dcipicxmlfeature/wilo_f_02000025000350a800010092/6952176/wilo_f_02000025000350a800010092_1.jpg |  |  |  |  | https://wilo.com/quick/PL/pl/articleNumber/2549062
8580 | 2538909 | 4048482306414 | Wilo-SC-L-2x12A-M-DOL-WM urządzenie sterujące | Urządzenie sterujące Wilo-SC-L-2x12A-M-DOL-WM | 4601 | PG14 | 14 | C | 43905 | NIE | 26.51.70 | 85371091 | 0 | 1372 | 410 | Wilo-SC-L-2x12A-M-DOL-WM | urządzenie sterujące | Wilo-Wilo-Control SC-Lift | Sterowanie | Wilo | FR | 1 | SZT |  |  |  | szary | Karton | 1 | 1 | 1 | 380 | 210 | 600 | 500 | 270 | 650 | 20.9 | 22.6 | http://downloads-wilo-select.wilo.com/assets/WIB_WILO117026.jpg | //cms.media.wilo.com/dcipicxmlfeature/wilo_f_02000025000350a800010092/6952176/wilo_f_02000025000350a800010092_1.jpg |  |  |  |  | https://wilo.com/quick/PL/pl/articleNumber/2538909
8581 | 2538929 | 4048482306728 | Wilo-SC-L-2x12A-T34-DOL-WM urządzenie sterujące | Urządzenie sterujące Wilo-SC-L-2x12A-T34-DOL-WM | 5202 | PG14 | 28 | K | 43905 | NIE | 26.51.70 | 85371091 | 0 | 1372 | 410 | Wilo-SC-L-2x12A-T34-DOL-WM | urządzenie sterujące | Wilo-Wilo-Control SC-Lift | Sterowanie | Wilo | FR | 1 | SZT |  |  |  | szary | Karton | 1 | 1 | 1 | 600 | 210 | 600 | 670 | 340 | 690 | 31.9 | 35.6 | http://downloads-wilo-select.wilo.com/assets/WIB_WILO117026.jpg | //cms.media.wilo.com/dcipicxmlfeature/wilo_f_02000025000350a800010092/6952176/wilo_f_02000025000350a800010092_1.jpg |  |  |  |  | https://wilo.com/quick/PL/pl/articleNumber/2538929
8582 | 2543245 | 4048482640228 | Wilo-SC-L-2x12A-T34-DOL-WM-FTS urządzenie sterujące | Urządzenie sterujące Wilo-SC-L-2x12A-T34-DOL-WM-FTS | 5949 | PG14 | 14 | C | 43905 | NIE | 26.51.70 | 85371091 | 0 | 1372 | 410 | Wilo-SC-L-2x12A-T34-DOL-WM-FTS | urządzenie sterujące | Wilo-Wilo-Control SC-Lift | Sterowanie | Wilo | FR | 1 | SZT |  |  |  | szary | Karton | 1 | 1 | 1 | 600 | 210 | 600 | 670 | 320 | 690 | 31.9 | 35.6 | http://downloads-wilo-select.wilo.com/assets/WIB_WILO1320665.jpg | //cms.media.wilo.com/dcipicxmlfeature/wilo54164/8340036/wilo54164_1.jpg |  |  |  |  | https://wilo.com/quick/PL/pl/articleNumber/2543245
8583 | 2538949 | 4048482306827 | Wilo-SC-L-2x13A-T34-SD-WM urządzenie sterujące | Urządzenie sterujące Wilo-SC-L-2x13A-T34-SD-WM | 6696 | PG14 | 28 | K | 43905 | NIE | 26.51.70 | 85371091 | 0 | 1372 | 410 | Wilo-SC-L-2x13A-T34-SD-WM | urządzenie sterujące | Wilo-Wilo-Control SC-Lift | Sterowanie | Wilo | DE | 1 | SZT |  |  |  | szary | Karton | 1 | 1 | 1 | 600 | 210 | 760 | 670 | 320 | 840 | 44 | 47.4 | http://downloads-wilo-select.wilo.com/assets/WIB_WILO117026.jpg | //cms.media.wilo.com/dcipicxmlfeature/wilo_f_02000025000350a800010092/6952176/wilo_f_02000025000350a800010092_1.jpg |  |  |  |  | https://wilo.com/quick/PL/pl/articleNumber/2538949
8584 | 2538933 | 4048482306742 | Wilo-SC-L-2x16A-T34-DOL-WM urządzenie sterujące | Urządzenie sterujące Wilo-SC-L-2x16A-T34-DOL-WM | 5952 | PG14 | 28 | K | 43905 | NIE | 26.51.70 | 85371091 | 0 | 1372 | 410 | Wilo-SC-L-2x16A-T34-DOL-WM | urządzenie sterujące | Wilo-Wilo-Control SC-Lift | Sterowanie | Wilo | FR | 1 | SZT |  |  |  | szary | Karton | 1 | 1 | 1 | 600 | 210 | 600 | 670 | 340 | 690 | 31.9 | 35.6 | http://downloads-wilo-select.wilo.com/assets/WIB_WILO117026.jpg | //cms.media.wilo.com/dcipicxmlfeature/wilo_f_02000025000350a800010092/6952176/wilo_f_02000025000350a800010092_1.jpg |  |  |  |  | https://wilo.com/quick/PL/pl/articleNumber/2538933
8585 | 2543246 | 4048482640235 | Wilo-SC-L-2x16A-T34-DOL-WM-FTS urządzenie sterujące | Urządzenie sterujące Wilo-SC-L-2x16A-T34-DOL-WM-FTS | 6689 | PG14 | 28 | K | 43905 | NIE | 26.51.70 | 85371091 | 0 | 1372 | 410 | Wilo-SC-L-2x16A-T34-DOL-WM-FTS | urządzenie sterujące | Wilo-Wilo-Control SC-Lift | Sterowanie | Wilo | FR | 1 | SZT |  |  |  | szary | Karton | 1 | 1 | 1 | 600 | 210 | 600 | 670 | 320 | 690 | 31.9 | 35.6 | http://downloads-wilo-select.wilo.com/assets/WIB_WILO1320665.jpg | //cms.media.wilo.com/dcipicxmlfeature/wilo54164/8340036/wilo54164_1.jpg |  |  |  |  | https://wilo.com/quick/PL/pl/articleNumber/2543246
8586 | 2543274 | 4048482702315 | Wilo-SC-L-2x16A-T34-SD-WM urządzenie sterujące | Urządzenie sterujące Wilo-SC-L-2x16A-T34-SD-WM | 6775 | PG14 | 28 | K | 43905 | NIE | 26.51.70 | 85371091 | 0 | 1372 | 410 | Wilo-SC-L-2x16A-T34-SD-WM | urządzenie sterujące | Wilo-Wilo-Control SC-Lift | Sterowanie | Wilo | FR | 1 | SZT |  |  |  | szary | Karton | 1 | 1 | 1 | 600 | 210 | 760 | 670 | 320 | 840 | 51 | 55.5 | http://downloads-wilo-select.wilo.com/assets/WIB_WILO117026.jpg | //cms.media.wilo.com/dcipicxmlfeature/wilo_f_02000025000350a800010092/6952176/wilo_f_02000025000350a800010092_1.jpg |  |  |  |  | https://wilo.com/quick/PL/pl/articleNumber/2543274
8587 | 2538953 | 4048482306841 | Wilo-SC-L-2x19A-T34-SD-WM urządzenie sterujące | Urządzenie sterujące Wilo-SC-L-2x19A-T34-SD-WM | 6856 | PG14 | 28 | K | 43905 | NIE | 26.51.70 | 85371091 | 0 | 1372 | 410 | Wilo-SC-L-2x19A-T34-SD-WM | urządzenie sterujące | Wilo-Wilo-Control SC-Lift | Sterowanie | Wilo | FR | 1 | SZT |  |  |  | szary | Karton | 1 | 1 | 1 | 600 | 210 | 760 | 670 | 320 | 840 | 51 | 55.5 | http://downloads-wilo-select.wilo.com/assets/WIB_WILO117026.jpg | //cms.media.wilo.com/dcipicxmlfeature/wilo_f_02000025000350a800010092/6952176/wilo_f_02000025000350a800010092_1.jpg |  |  |  |  | https://wilo.com/quick/PL/pl/articleNumber/2538953
8588 | 2538913 | 4048482306438 | Wilo-SC-L-2x2.4A-T34-DOL-WM urządzenie sterujące | Urządzenie sterujące Wilo-SC-L-2x2.4A-T34-DOL-WM | 5087 | PG14 | 14 | C | 43905 | NIE | 26.51.70 | 85371091 | 0 | 1372 | 410 | Wilo-SC-L-2x2.4A-T34-DOL-WM | urządzenie sterujące | Wilo-Wilo-Control SC-Lift | Sterowanie | Wilo | FR | 1 | SZT |  |  |  | szary | Karton | 1 | 1 | 1 | 600 | 210 | 600 | 670 | 340 | 690 | 30.5 | 34.1 | http://downloads-wilo-select.wilo.com/assets/WIB_WILO117026.jpg | //cms.media.wilo.com/dcipicxmlfeature/wilo_f_02000025000350a800010092/6952176/wilo_f_02000025000350a800010092_1.jpg |  |  |  |  | https://wilo.com/quick/PL/pl/articleNumber/2538913
8589 | 2538937 | 4048482306766 | Wilo-SC-L-2x20A-T34-DOL-WM urządzenie sterujące | Urządzenie sterujące Wilo-SC-L-2x20A-T34-DOL-WM | 6095 | PG14 | 28 | K | 43905 | NIE | 26.51.70 | 85371091 | 0 | 1372 | 410 | Wilo-SC-L-2x20A-T34-DOL-WM | urządzenie sterujące | Wilo-Wilo-Control SC-Lift | Sterowanie | Wilo | FR | 1 | SZT |  |  |  | szary | Karton | 1 | 1 | 1 | 600 | 210 | 600 | 670 | 340 | 690 | 31.9 | 35.6 | http://downloads-wilo-select.wilo.com/assets/WIB_WILO117026.jpg | //cms.media.wilo.com/dcipicxmlfeature/wilo_f_02000025000350a800010092/6952176/wilo_f_02000025000350a800010092_1.jpg |  |  |  |  | https://wilo.com/quick/PL/pl/articleNumber/2538937
8590 | 2538957 | 4048482306865 | Wilo-SC-L-2x24A-T34-SD-WM urządzenie sterujące | Urządzenie sterujące Wilo-SC-L-2x24A-T34-SD-WM | 7437 | PG14 | 28 | K | 43905 | NIE | 26.51.70 | 85371091 | 0 | 1372 | 410 | Wilo-SC-L-2x24A-T34-SD-WM | urządzenie sterujące | Wilo-Wilo-Control SC-Lift | Sterowanie | Wilo | FR | 1 | SZT |  |  |  | szary | Karton | 1 | 1 | 1 | 600 | 210 | 760 | 670 | 320 | 840 | 51 | 55.5 | http://downloads-wilo-select.wilo.com/assets/WIB_WILO117026.jpg | //cms.media.wilo.com/dcipicxmlfeature/wilo_f_02000025000350a800010092/6952176/wilo_f_02000025000350a800010092_1.jpg |  |  |  |  | https://wilo.com/quick/PL/pl/articleNumber/2538957
8591 | 2538961 | 4048482306889 | Wilo-SC-L-2x32A-T34-SD-WM urządzenie sterujące | Urządzenie sterujące Wilo-SC-L-2x32A-T34-SD-WM | 8653 | PG14 | 28 | K | 43905 | NIE | 26.51.70 | 85371091 | 0 | 1372 | 410 | Wilo-SC-L-2x32A-T34-SD-WM | urządzenie sterujące | Wilo-Wilo-Control SC-Lift | Sterowanie | Wilo | FR | 1 | SZT |  |  |  | szary | Karton | 1 | 1 | 1 | 760 | 210 | 760 | 840 | 320 | 840 | 53.3 | 57.2 | http://downloads-wilo-select.wilo.com/assets/WIB_WILO117026.jpg | //cms.media.wilo.com/dcipicxmlfeature/wilo_f_02000025000350a800010092/6952176/wilo_f_02000025000350a800010092_1.jpg |  |  |  |  | https://wilo.com/quick/PL/pl/articleNumber/2538961
8592 | 2543278 | 4048482702339 | Wilo-SC-L-2x37.5A-T34-SD-WM urządzenie sterujące | Urządzenie sterujące Wilo-SC-L-2x37.5A-T34-SD-WM | 9042 | PG14 | 28 | K | 43905 | NIE | 26.51.70 | 85371091 | 0 | 1372 | 410 | Wilo-SC-L-2x37.5A-T34-SD-WM | urządzenie sterujące | Wilo-Wilo-Control SC-Lift | Sterowanie | Wilo | FR | 1 | SZT |  |  |  | szary | Karton | 1 | 1 | 1 | 760 | 210 | 760 | 840 | 320 | 840 | 54.1 | 58.1 | http://downloads-wilo-select.wilo.com/assets/WIB_WILO117026.jpg | //cms.media.wilo.com/dcipicxmlfeature/wilo_f_02000025000350a800010092/6952176/wilo_f_02000025000350a800010092_1.jpg |  |  |  |  | https://wilo.com/quick/PL/pl/articleNumber/2543278
8593 | 2538965 | 4048482306902 | Wilo-SC-L-2x43A-T34-SD-WM urządzenie sterujące | Urządzenie sterujące Wilo-SC-L-2x43A-T34-SD-WM | 9078 | PG14 | 14 | C | 43905 | NIE | 26.51.70 | 85371091 | 0 | 1372 | 410 | Wilo-SC-L-2x43A-T34-SD-WM | urządzenie sterujące | Wilo-Wilo-Control SC-Lift | Sterowanie | Wilo | FR | 1 | SZT |  |  |  | szary | Karton | 1 | 1 | 1 | 760 | 210 | 760 | 840 | 320 | 840 | 54.2 | 58.1 | http://downloads-wilo-select.wilo.com/assets/WIB_WILO117026.jpg | //cms.media.wilo.com/dcipicxmlfeature/wilo_f_02000025000350a800010092/6952176/wilo_f_02000025000350a800010092_1.jpg |  |  |  |  | https://wilo.com/quick/PL/pl/articleNumber/2538965
8594 | 2538917 | 4048482306469 | Wilo-SC-L-2x4A-T34-DOL-WM urządzenie sterujące | Urządzenie sterujące Wilo-SC-L-2x4A-T34-DOL-WM | 5087 | PG14 | 14 | C | 43905 | NIE | 26.51.70 | 85371091 | 0 | 1372 | 410 | Wilo-SC-L-2x4A-T34-DOL-WM | urządzenie sterujące | Wilo-Wilo-Control SC-Lift | Sterowanie | Wilo | FR | 1 | SZT |  |  |  | szary | Karton | 1 | 1 | 1 | 600 | 210 | 600 | 670 | 340 | 690 | 30.6 | 34.2 | http://downloads-wilo-select.wilo.com/assets/WIB_WILO117026.jpg | //cms.media.wilo.com/dcipicxmlfeature/wilo_f_02000025000350a800010092/6952176/wilo_f_02000025000350a800010092_1.jpg |  |  |  |  | https://wilo.com/quick/PL/pl/articleNumber/2538917
8595 | 2543242 | 4048482640099 | Wilo-SC-L-2x4A-T34-DOL-WM-FTS urządzenie sterujące | Urządzenie sterujące Wilo-SC-L-2x4A-T34-DOL-WM-FTS | 5841 | PG14 | 28 | K | 43905 | NIE | 26.51.70 | 85371091 | 0 | 1372 | 410 | Wilo-SC-L-2x4A-T34-DOL-WM-FTS | urządzenie sterujące | Wilo-Wilo-Control SC-Lift | Sterowanie | Wilo | FR | 1 | SZT |  |  |  | szary | Karton | 1 | 1 | 1 | 600 | 210 | 600 | 670 | 320 | 690 | 29.5 | 33.5 | http://downloads-wilo-select.wilo.com/assets/WIB_WILO1320665.jpg | //cms.media.wilo.com/dcipicxmlfeature/wilo54164/8340036/wilo54164_1.jpg |  |  |  |  | https://wilo.com/quick/PL/pl/articleNumber/2543242
8596 | 2538921 | 4048482306483 | Wilo-SC-L-2x6.3A-T34-DOL-WM urządzenie sterujące | Urządzenie sterujące Wilo-SC-L-2x6.3A-T34-DOL-WM | 5087 | PG14 | 14 | C | 43905 | NIE | 26.51.70 | 85371091 | 0 | 1372 | 410 | Wilo-SC-L-2x6.3A-T34-DOL-WM | urządzenie sterujące | Wilo-Wilo-Control SC-Lift | Sterowanie | Wilo | FR | 1 | SZT |  |  |  | szary | Karton | 1 | 1 | 1 | 600 | 210 | 600 | 670 | 340 | 690 | 30.7 | 34.3 | http://downloads-wilo-select.wilo.com/assets/WIB_WILO117026.jpg | //cms.media.wilo.com/dcipicxmlfeature/wilo_f_02000025000350a800010092/6952176/wilo_f_02000025000350a800010092_1.jpg |  |  |  |  | https://wilo.com/quick/PL/pl/articleNumber/2538921
8597 | 2543243 | 4048482640105 | Wilo-SC-L-2x6.3A-T34-DOL-WM-FTS urządzenie sterujące | Urządzenie sterujące Wilo-SC-L-2x6.3A-T34-DOL-WM-FTS | 5841 | PG14 | 14 | C | 43905 | NIE | 26.51.70 | 85371091 | 0 | 1372 | 410 | Wilo-SC-L-2x6.3A-T34-DOL-WM-FTS | urządzenie sterujące | Wilo-Wilo-Control SC-Lift | Sterowanie | Wilo | FR | 1 | SZT |  |  |  | szary | Karton | 1 | 1 | 1 | 600 | 210 | 600 | 670 | 320 | 690 | 29.5 | 33.5 | http://downloads-wilo-select.wilo.com/assets/WIB_WILO1320665.jpg | //cms.media.wilo.com/dcipicxmlfeature/wilo54164/8340036/wilo54164_1.jpg |  |  |  |  | https://wilo.com/quick/PL/pl/articleNumber/2543243
8598 | 2538969 | 4048482306926 | Wilo-SC-L-2x61A-T34-SD-WM urządzenie sterujące | Urządzenie sterujące Wilo-SC-L-2x61A-T34-SD-WM | 10489 | PG14 | 28 | K | 43905 | NIE | 26.51.70 | 85371091 | 0 | 1372 | 410 | Wilo-SC-L-2x61A-T34-SD-WM | urządzenie sterujące | Wilo-Wilo-Control SC-Lift | Sterowanie | Wilo | FR | 1 | SZT |  |  |  | szary | Karton | 1 | 1 | 1 | 760 | 210 | 760 | 840 | 320 | 840 | 54.5 | 58.5 | http://downloads-wilo-select.wilo.com/assets/WIB_WILO117026.jpg | //cms.media.wilo.com/dcipicxmlfeature/wilo_f_02000025000350a800010092/6952176/wilo_f_02000025000350a800010092_1.jpg |  |  |  |  | https://wilo.com/quick/PL/pl/articleNumber/2538969
8599 | 2538973 | 4048482306940 | Wilo-SC-L-2x72A-T34-SD-WM urządzenie sterujące | Urządzenie sterujące Wilo-SC-L-2x72A-T34-SD-WM | 12863 | PG14 | 28 | K | 43905 | NIE | 26.51.70 | 85371091 | 0 | 1372 | 410 | Wilo-SC-L-2x72A-T34-SD-WM | urządzenie sterujące | Wilo-Wilo-Control SC-Lift | Sterowanie | Wilo | FR | 1 | SZT |  |  |  | szary | Europaleta | 1 | 1 | 1 | 1000 | 210 | 760 | 1200 | 800 | 360 | 75 | 97 | http://downloads-wilo-select.wilo.com/assets/WIB_WILO117026.jpg | //cms.media.wilo.com/dcipicxmlfeature/wilo_f_02000025000350a800010092/6952176/wilo_f_02000025000350a800010092_1.jpg |  |  |  |  | https://wilo.com/quick/PL/pl/articleNumber/2538973
8600 | 4257926 | 4062679274935 | Wilo-SiBoost2.0 Smart 1 HELIX VE03 zestaw do podnoszenia ciśnienia z pompami klasy IE5 | Kompaktowy system do podnoszenia ciśnienia zgodnie z normą DIN 1988 i DIN EN 806 do pośredniego lub bezpośredniego przyłącza, Składa się z normalnie zasysających, równolegle połączonych, pionowych wysokociśnieniowych pomp wirowych ze stali nierdzewnej w wykonaniu dławnicowym, pompy wyposażone w przetwornicę częstotliwości Wilo-SiBoost2.0 Smart 1HELIX VE403 | na zapytanie | PG6 | 28 | A | 43603 | NIE |  | 84137075 | 0 | 494 | 820 | Wilo-SiBoost2.0 Smart 1 HELIX VE03 | zestaw do podnoszenia ciśnienia, pompy klasy IE5 | Wilo-SiBoost2.0 Smart 1 Helix VE | Zaopatrzenie w wodę i podnoszenie ciśnienia | Wilo | DE | 1 | SZT |  | 0.7 | IE5 | zielony / czarny / Srebrny | Europaleta | 1 | 1 | 1 | 340 | 680 | 786 | 800 | 1200 | 956 | 45 | 65 | http://downloads-wilo-select.wilo.com/assets/WIB_WILO33050119.jpg | //cms.media.wilo.com/dcipicxmlfeature/wilo579070/7111410/wilo579070_1.jpg |  | 690 |  |  | https://wilo.com/quick/PL/pl/articleNumber/4257926
8601 | 4258689 | 4062679275017 | Wilo-SiBoost2.0 Smart 1 HELIX VE03-HS zestaw do podnoszenia ciśnienia z pompami klasy IE5 | Kompaktowy system do podnoszenia ciśnienia zgodnie z normą DIN 1988 i DIN EN 806 do pośredniego lub bezpośredniego przyłącza, Składa się z normalnie zasysających, równolegle połączonych, pionowych wysokociśnieniowych pomp wirowych ze stali nierdzewnej w wykonaniu dławnicowym, pompy wyposażone w przetwornicę częstotliwości Wilo-SiBoost2.0 Smart 1HELIX VE403-HS | na zapytanie | PG6 | 28 | A | 43603 | NIE |  | 84137075 | 0 | 494 | 820 | Wilo-SiBoost2.0 Smart 1 HELIX VE03-HS | zestaw do podnoszenia ciśnienia, pompy klasy IE5 | Wilo-SiBoost2.0 Smart 1 Helix VE | Zaopatrzenie w wodę i podnoszenie ciśnienia | Wilo | DE | 1 | SZT |  | 0.7 | IE5 | zielony / czarny / Srebrny | Europaleta | 1 | 1 | 1 | 340 | 680 | 786 | 800 | 1200 | 956 | 47 | 67 | http://downloads-wilo-select.wilo.com/assets/WIB_WILO33050119.jpg | //cms.media.wilo.com/dcipicxmlfeature/wilo579070/7111410/wilo579070_1.jpg |  | 690 |  |  | https://wilo.com/quick/PL/pl/articleNumber/4258689
8602 | 4257927 | 4062679274966 | Wilo-SiBoost2.0 Smart 1 HELIX VE04 zestaw do podnoszenia ciśnienia z pompami klasy IE5 | Kompaktowy system do podnoszenia ciśnienia zgodnie z normą DIN 1988 i DIN EN 806 do pośredniego lub bezpośredniego przyłącza, Składa się z normalnie zasysających, równolegle połączonych, pionowych wysokociśnieniowych pomp wirowych ze stali nierdzewnej w wykonaniu dławnicowym, pompy wyposażone w przetwornicę częstotliwości Wilo-SiBoost2.0 Smart 1HELIX VE404 | na zapytanie | PG6 | 28 | A | 43603 | NIE |  | 84137075 | 0 | 494 | 820 | Wilo-SiBoost2.0 Smart 1 HELIX VE04 | zestaw do podnoszenia ciśnienia, pompy klasy IE5 | Wilo-SiBoost2.0 Smart 1 Helix VE | Zaopatrzenie w wodę i podnoszenie ciśnienia | Wilo | DE | 1 | SZT |  | 0.7 | IE5 | zielony / czarny / Srebrny | Europaleta | 1 | 1 | 1 | 340 | 680 | 823 | 800 | 1200 | 993 | 46 | 66 | http://downloads-wilo-select.wilo.com/assets/WIB_WILO33050119.jpg | //cms.media.wilo.com/dcipicxmlfeature/wilo579070/7111410/wilo579070_1.jpg |  | 940 |  |  | https://wilo.com/quick/PL/pl/articleNumber/4257927
8603 | 4258690 | 4062679275024 | Wilo-SiBoost2.0 Smart 1 HELIX VE04-HS zestaw do podnoszenia ciśnienia z pompami klasy IE5 | Kompaktowy system do podnoszenia ciśnienia zgodnie z normą DIN 1988 i DIN EN 806 do pośredniego lub bezpośredniego przyłącza, Składa się z normalnie zasysających, równolegle połączonych, pionowych wysokociśnieniowych pomp wirowych ze stali nierdzewnej w wykonaniu dławnicowym, pompy wyposażone w przetwornicę częstotliwości Wilo-SiBoost2.0 Smart 1HELIX VE404-HS | na zapytanie | PG6 | 28 | A | 43603 | NIE |  | 84137075 | 0 | 494 | 820 | Wilo-SiBoost2.0 Smart 1 HELIX VE04-HS | zestaw do podnoszenia ciśnienia, pompy klasy IE5 | Wilo-SiBoost2.0 Smart 1 Helix VE | Zaopatrzenie w wodę i podnoszenie ciśnienia | Wilo | DE | 1 | SZT |  | 0.7 | IE5 | zielony / czarny / Srebrny | Europaleta | 1 | 1 | 1 | 340 | 680 | 823 | 800 | 1200 | 993 | 48 | 68 | http://downloads-wilo-select.wilo.com/assets/WIB_WILO33050119.jpg | //cms.media.wilo.com/dcipicxmlfeature/wilo579070/7111410/wilo579070_1.jpg |  | 940 |  |  | https://wilo.com/quick/PL/pl/articleNumber/4258690
8604 | 4257928 | 4062679274980 | Wilo-SiBoost2.0 Smart 1 HELIX VE05 zestaw do podnoszenia ciśnienia z pompami klasy IE5 | Kompaktowy system do podnoszenia ciśnienia zgodnie z normą DIN 1988 i DIN EN 806 do pośredniego lub bezpośredniego przyłącza, Składa się z normalnie zasysających, równolegle połączonych, pionowych wysokociśnieniowych pomp wirowych ze stali nierdzewnej w wykonaniu dławnicowym, pompy wyposażone w przetwornicę częstotliwości Wilo-SiBoost2.0 Smart 1HELIX VE405 | na zapytanie | PG6 | 28 | A | 43603 | NIE |  | 84137075 | 0 | 494 | 820 | Wilo-SiBoost2.0 Smart 1 HELIX VE05 | zestaw do podnoszenia ciśnienia, pompy klasy IE5 | Wilo-SiBoost2.0 Smart 1 Helix VE | Zaopatrzenie w wodę i podnoszenie ciśnienia | Wilo | DE | 1 | SZT |  | 0.7 | IE5 | zielony / czarny / Srebrny | Europaleta | 1 | 1 | 1 | 340 | 680 | 848 | 800 | 1200 | 1018 | 48 | 68 | http://downloads-wilo-select.wilo.com/assets/WIB_WILO33050119.jpg | //cms.media.wilo.com/dcipicxmlfeature/wilo579070/7111410/wilo579070_1.jpg |  | 1250 |  |  | https://wilo.com/quick/PL/pl/articleNumber/4257928
8605 | 4258691 | 4062679275031 | Wilo-SiBoost2.0 Smart 1 HELIX VE05-HS zestaw do podnoszenia ciśnienia z pompami klasy IE5 | Kompaktowy system do podnoszenia ciśnienia zgodnie z normą DIN 1988 i DIN EN 806 do pośredniego lub bezpośredniego przyłącza, Składa się z normalnie zasysających, równolegle połączonych, pionowych wysokociśnieniowych pomp wirowych ze stali nierdzewnej w wykonaniu dławnicowym, pompy wyposażone w przetwornicę częstotliwości Wilo-SiBoost2.0 Smart 1HELIX VE405-HS | na zapytanie | PG6 | 28 | A | 43603 | NIE |  | 84137075 | 0 | 494 | 820 | Wilo-SiBoost2.0 Smart 1 HELIX VE05-HS | zestaw do podnoszenia ciśnienia, pompy klasy IE5 | Wilo-SiBoost2.0 Smart 1 Helix VE | Zaopatrzenie w wodę i podnoszenie ciśnienia | Wilo | DE | 1 | SZT |  | 0.7 | IE5 | zielony / czarny / Srebrny | Europaleta | 1 | 1 | 1 | 340 | 680 | 848 | 800 | 1200 | 1018 | 50 | 70 | http://downloads-wilo-select.wilo.com/assets/WIB_WILO33050119.jpg | //cms.media.wilo.com/dcipicxmlfeature/wilo579070/7111410/wilo579070_1.jpg |  | 1250 |  |  | https://wilo.com/quick/PL/pl/articleNumber/4258691
8606 | 4257929 | 4062679274997 | Wilo-SiBoost2.0 Smart 1 HELIX VE07 zestaw do podnoszenia ciśnienia z pompami klasy IE5 | Kompaktowy system do podnoszenia ciśnienia zgodnie z normą DIN 1988 i DIN EN 806 do pośredniego lub bezpośredniego przyłącza, Składa się z normalnie zasysających, równolegle połączonych, pionowych wysokociśnieniowych pomp wirowych ze stali nierdzewnej w wykonaniu dławnicowym, pompy wyposażone w przetwornicę częstotliwości Wilo-SiBoost2.0 Smart 1HELIX VE407 | na zapytanie | PG6 | 28 | A | 43603 | NIE |  | 84137075 | 0 | 494 | 820 | Wilo-SiBoost2.0 Smart 1 HELIX VE07 | zestaw do podnoszenia ciśnienia, pompy klasy IE5 | Wilo-SiBoost2.0 Smart 1 Helix VE | Zaopatrzenie w wodę i podnoszenie ciśnienia | Wilo | DE | 1 | SZT |  | 0.7 | IE5 | zielony / czarny / Srebrny | Europaleta | 1 | 1 | 1 | 340 | 680 | 990 | 800 | 1200 | 1060 | 51 | 71 | http://downloads-wilo-select.wilo.com/assets/WIB_WILO33050119.jpg | //cms.media.wilo.com/dcipicxmlfeature/wilo579070/7111410/wilo579070_1.jpg |  | 1690 |  |  | https://wilo.com/quick/PL/pl/articleNumber/4257929
8607 | 4258692 | 4062679275048 | Wilo-SiBoost2.0 Smart 1 HELIX VE07-HS zestaw do podnoszenia ciśnienia z pompami klasy IE5 | Kompaktowy system do podnoszenia ciśnienia zgodnie z normą DIN 1988 i DIN EN 806 do pośredniego lub bezpośredniego przyłącza, Składa się z normalnie zasysających, równolegle połączonych, pionowych wysokociśnieniowych pomp wirowych ze stali nierdzewnej w wykonaniu dławnicowym, pompy wyposażone w przetwornicę częstotliwości Wilo-SiBoost2.0 Smart 1HELIX VE407-HS | na zapytanie | PG6 | 28 | A | 43603 | NIE |  | 84137075 | 0 | 494 | 820 | Wilo-SiBoost2.0 Smart 1 HELIX VE07-HS | zestaw do podnoszenia ciśnienia, pompy klasy IE5 | Wilo-SiBoost2.0 Smart 1 Helix VE | Zaopatrzenie w wodę i podnoszenie ciśnienia | Wilo | DE | 1 | SZT |  | 0.7 | IE5 | zielony / czarny / Srebrny | Europaleta | 1 | 1 | 1 | 340 | 680 | 890 | 800 | 1200 | 1060 | 53 | 73 | http://downloads-wilo-select.wilo.com/assets/WIB_WILO33050119.jpg | //cms.media.wilo.com/dcipicxmlfeature/wilo579070/7111410/wilo579070_1.jpg |  | 1690 |  |  | https://wilo.com/quick/PL/pl/articleNumber/4258692
8608 | 4257930 | 4062679275000 | Wilo-SiBoost2.0 Smart 1 HELIX VE10 zestaw do podnoszenia ciśnienia z pompami klasy IE5 | Kompaktowy system do podnoszenia ciśnienia zgodnie z normą DIN 1988 i DIN EN 806 do pośredniego lub bezpośredniego przyłącza, Składa się z normalnie zasysających, równolegle połączonych, pionowych wysokociśnieniowych pomp wirowych ze stali nierdzewnej w wykonaniu dławnicowym, pompy wyposażone w przetwornicę częstotliwości Wilo-SiBoost2.0 Smart 1HELIX VE410 | na zapytanie | PG6 | 28 | A | 43603 | NIE |  | 84137075 | 0 | 494 | 820 | Wilo-SiBoost2.0 Smart 1 HELIX VE10 | zestaw do podnoszenia ciśnienia, pompy klasy IE5 | Wilo-SiBoost2.0 Smart 1 Helix VE | Zaopatrzenie w wodę i podnoszenie ciśnienia | Wilo | DE | 1 | SZT |  | 0.7 | IE5 | zielony / czarny / Srebrny | Europaleta | 1 | 1 | 1 | 340 | 680 | 965 | 800 | 1200 | 1135 | 54 | 74 | http://downloads-wilo-select.wilo.com/assets/WIB_WILO33050119.jpg | //cms.media.wilo.com/dcipicxmlfeature/wilo579070/7111410/wilo579070_1.jpg |  | 2470 |  |  | https://wilo.com/quick/PL/pl/articleNumber/4257930
8609 | 4257970 | 4062679276212 | Wilo-SiBoost2.0 Smart 1 HELIX VE1002 zestaw do podnoszenia ciśnienia z pompami klasy IE5 | Kompaktowy system do podnoszenia ciśnienia zgodnie z normą DIN 1988 i DIN EN 806 do pośredniego lub bezpośredniego przyłącza, Składa się z normalnie zasysających, równolegle połączonych, pionowych wysokociśnieniowych pomp wirowych ze stali nierdzewnej w wykonaniu dławnicowym, pompy wyposażone w przetwornicę częstotliwości Wilo-SiBoost2.0 Smart 1HELIX VE1002 | na zapytanie | PG6 | 28 | A | 43603 | NIE |  | 84137075 | 0 | 494 | 820 | Wilo-SiBoost2.0 Smart 1 HELIX VE1002 | zestaw do podnoszenia ciśnienia, pompy klasy IE5 | Wilo-SiBoost2.0 Smart 1 Helix VE | Zaopatrzenie w wodę i podnoszenie ciśnienia | Wilo | DE | 1 | SZT |  | 0.7 | IE5 | zielony / czarny / Srebrny | Europaleta | 1 | 1 | 1 | 340 | 710 | 819 | 800 | 1200 | 989 | 51 | 71 | http://downloads-wilo-select.wilo.com/assets/WIB_WILO33050119.jpg | //cms.media.wilo.com/dcipicxmlfeature/wilo579070/7111410/wilo579070_1.jpg |  | 1250 |  |  | https://wilo.com/quick/PL/pl/articleNumber/4257970
8610 | 4258700 | 4062679276281 | Wilo-SiBoost2.0 Smart 1 HELIX VE1002-HS zestaw do podnoszenia ciśnienia z pompami klasy IE5 | Kompaktowy system do podnoszenia ciśnienia zgodnie z normą DIN 1988 i DIN EN 806 do pośredniego lub bezpośredniego przyłącza, Składa się z normalnie zasysających, równolegle połączonych, pionowych wysokociśnieniowych pomp wirowych ze stali nierdzewnej w wykonaniu dławnicowym, pompy wyposażone w przetwornicę częstotliwości Wilo-SiBoost2.0 Smart 1HELIX VE1002-HS | na zapytanie | PG6 | 28 | A | 43603 | NIE |  | 84137075 | 0 | 494 | 820 | Wilo-SiBoost2.0 Smart 1 HELIX VE1002-HS | zestaw do podnoszenia ciśnienia, pompy klasy IE5 | Wilo-SiBoost2.0 Smart 1 Helix VE | Zaopatrzenie w wodę i podnoszenie ciśnienia | Wilo | DE | 1 | SZT |  | 0.7 | IE5 | zielony / czarny / Srebrny | Europaleta | 1 | 1 | 1 | 340 | 710 | 819 | 800 | 1200 | 989 | 54 | 73 | http://downloads-wilo-select.wilo.com/assets/WIB_WILO33050119.jpg | //cms.media.wilo.com/dcipicxmlfeature/wilo579070/7111410/wilo579070_1.jpg |  | 1250 |  |  | https://wilo.com/quick/PL/pl/articleNumber/4258700
8611 | 4257971 | 4062679276229 | Wilo-SiBoost2.0 Smart 1 HELIX VE1003 zestaw do podnoszenia ciśnienia z pompami klasy IE5 | Kompaktowy system do podnoszenia ciśnienia zgodnie z normą DIN 1988 i DIN EN 806 do pośredniego lub bezpośredniego przyłącza, Składa się z normalnie zasysających, równolegle połączonych, pionowych wysokociśnieniowych pomp wirowych ze stali nierdzewnej w wykonaniu dławnicowym, pompy wyposażone w przetwornicę częstotliwości Wilo-SiBoost2.0 Smart 1HELIX VE1003 | na zapytanie | PG6 | 28 | A | 43603 | NIE |  | 84137075 | 0 | 494 | 820 | Wilo-SiBoost2.0 Smart 1 HELIX VE1003 | zestaw do podnoszenia ciśnienia, pompy klasy IE5 | Wilo-SiBoost2.0 Smart 1 Helix VE | Zaopatrzenie w wodę i podnoszenie ciśnienia | Wilo | DE | 1 | SZT |  | 0.7 | IE5 | zielony / czarny / Srebrny | Europaleta | 1 | 1 | 1 | 340 | 710 | 849 | 800 | 1200 | 1019 | 54 | 74 | http://downloads-wilo-select.wilo.com/assets/WIB_WILO33050119.jpg | //cms.media.wilo.com/dcipicxmlfeature/wilo579070/7111410/wilo579070_1.jpg |  | 1690 |  |  | https://wilo.com/quick/PL/pl/articleNumber/4257971
8612 | 4258701 | 4062679276298 | Wilo-SiBoost2.0 Smart 1 HELIX VE1003-HS zestaw do podnoszenia ciśnienia z pompami klasy IE5 | Kompaktowy system do podnoszenia ciśnienia zgodnie z normą DIN 1988 i DIN EN 806 do pośredniego lub bezpośredniego przyłącza, Składa się z normalnie zasysających, równolegle połączonych, pionowych wysokociśnieniowych pomp wirowych ze stali nierdzewnej w wykonaniu dławnicowym, pompy wyposażone w przetwornicę częstotliwości Wilo-SiBoost2.0 Smart 1HELIX VE1003-HS | na zapytanie | PG6 | 28 | A | 43603 | NIE |  | 84137075 | 0 | 494 | 820 | Wilo-SiBoost2.0 Smart 1 HELIX VE1003-HS | zestaw do podnoszenia ciśnienia, pompy klasy IE5 | Wilo-SiBoost2.0 Smart 1 Helix VE | Zaopatrzenie w wodę i podnoszenie ciśnienia | Wilo | DE | 1 | SZT |  | 0.7 | IE5 | zielony / czarny / Srebrny | Europaleta | 1 | 1 | 1 | 340 | 710 | 849 | 800 | 1200 | 1019 | 57 | 76 | http://downloads-wilo-select.wilo.com/assets/WIB_WILO33050119.jpg | //cms.media.wilo.com/dcipicxmlfeature/wilo579070/7111410/wilo579070_1.jpg |  | 1690 |  |  | https://wilo.com/quick/PL/pl/articleNumber/4258701
8613 | 4257972 | 4062679276236 | Wilo-SiBoost2.0 Smart 1 HELIX VE1004 zestaw do podnoszenia ciśnienia z pompami klasy IE5 | Kompaktowy system do podnoszenia ciśnienia zgodnie z normą DIN 1988 i DIN EN 806 do pośredniego lub bezpośredniego przyłącza, Składa się z normalnie zasysających, równolegle połączonych, pionowych wysokociśnieniowych pomp wirowych ze stali nierdzewnej w wykonaniu dławnicowym, pompy wyposażone w przetwornicę częstotliwości Wilo-SiBoost2.0 Smart 1HELIX VE1004 | na zapytanie | PG6 | 28 | A | 43603 | NIE |  | 84137075 | 0 | 494 | 820 | Wilo-SiBoost2.0 Smart 1 HELIX VE1004 | zestaw do podnoszenia ciśnienia, pompy klasy IE5 | Wilo-SiBoost2.0 Smart 1 Helix VE | Zaopatrzenie w wodę i podnoszenie ciśnienia | Wilo | DE | 1 | SZT |  | 0.7 | IE5 | zielony / czarny / Srebrny | Europaleta | 1 | 1 | 1 | 340 | 710 | 886 | 800 | 1200 | 1056 | 57 | 77 | http://downloads-wilo-select.wilo.com/assets/WIB_WILO33050119.jpg | //cms.media.wilo.com/dcipicxmlfeature/wilo579070/7111410/wilo579070_1.jpg |  | 2470 |  |  | https://wilo.com/quick/PL/pl/articleNumber/4257972
8614 | 4258702 | 4062679276304 | Wilo-SiBoost2.0 Smart 1 HELIX VE1004-HS zestaw do podnoszenia ciśnienia z pompami klasy IE5 | Kompaktowy system do podnoszenia ciśnienia zgodnie z normą DIN 1988 i DIN EN 806 do pośredniego lub bezpośredniego przyłącza, Składa się z normalnie zasysających, równolegle połączonych, pionowych wysokociśnieniowych pomp wirowych ze stali nierdzewnej w wykonaniu dławnicowym, pompy wyposażone w przetwornicę częstotliwości Wilo-SiBoost2.0 Smart 1HELIX VE1004-HS | na zapytanie | PG6 | 28 | A | 43603 | NIE |  | 84137075 | 0 | 494 | 820 | Wilo-SiBoost2.0 Smart 1 HELIX VE1004-HS | zestaw do podnoszenia ciśnienia, pompy klasy IE5 | Wilo-SiBoost2.0 Smart 1 Helix VE | Zaopatrzenie w wodę i podnoszenie ciśnienia | Wilo | DE | 1 | SZT |  | 0.7 | IE5 | zielony / czarny / Srebrny | Europaleta | 1 | 1 | 1 | 340 | 710 | 886 | 800 | 1200 | 1056 | 60 | 79 | http://downloads-wilo-select.wilo.com/assets/WIB_WILO33050119.jpg | //cms.media.wilo.com/dcipicxmlfeature/wilo579070/7111410/wilo579070_1.jpg |  | 2470 |  |  | https://wilo.com/quick/PL/pl/articleNumber/4258702
8615 | 4469288 | 4062679437699 | Wilo-SiBoost2.0 Smart 1 HELIX VE1004-VE-S zestaw do podnoszenia ciśnienia z pompami klasy IE5 | Zestaw do podnoszenia ciśnienia z pompami klasy IE5Wilo-SiBoost2.0 Smart 1 HELIX VE1004-VE-S | na zapytanie | PG6 | 28 | A | #N/A | NIE |  | 84137075 | 0 | 495 | 821 | Wilo-SiBoost2.0 Smart 1 HELIX VE1004-VE-S | zestaw do podnoszenia ciśnienia, pompy klasy IE5 | Wilo-SiBoost2.0 Smart Helix VE | Zaopatrzenie w wodę i podnoszenie ciśnienia, ogrzewanie, chłodnictwo, woda deszczowa | Wilo | DE | 1 | SZT |  | 0.7 | IE5 | zielony / czarny / Srebrny | Paleta jednorazowego użytku | 1 | 1 | 1 | 800 | 1450 | 1175 | 1350 | 1800 | 1380 | 87 | 0 | http://downloads-wilo-select.wilo.com/assets/WIB_WILO33078059.jpg | //cms.media.wilo.com/dcipicxmlfeature/wilo586473/7138065/wilo586473_1.jpg |  |  |  |  | https://wilo.com/quick/PL/pl/articleNumber/4469288
8616 | 4257973 | 4062679276243 | Wilo-SiBoost2.0 Smart 1 HELIX VE1005 zestaw do podnoszenia ciśnienia z pompami klasy IE5 | Kompaktowy system do podnoszenia ciśnienia zgodnie z normą DIN 1988 i DIN EN 806 do pośredniego lub bezpośredniego przyłącza, Składa się z normalnie zasysających, równolegle połączonych, pionowych wysokociśnieniowych pomp wirowych ze stali nierdzewnej w wykonaniu dławnicowym, pompy wyposażone w przetwornicę częstotliwości Wilo-SiBoost2.0 Smart 1HELIX VE1005 | na zapytanie | PG6 | 28 | A | 43603 | NIE |  | 84137075 | 0 | 494 | 820 | Wilo-SiBoost2.0 Smart 1 HELIX VE1005 | zestaw do podnoszenia ciśnienia, pompy klasy IE5 | Wilo-SiBoost2.0 Smart 1 Helix VE | Zaopatrzenie w wodę i podnoszenie ciśnienia | Wilo | DE | 1 | SZT |  | 0.7 | IE5 | zielony / czarny / Srebrny | Europaleta | 1 | 1 | 1 | 340 | 710 | 934 | 800 | 1200 | 1104 | 59 | 79 | http://downloads-wilo-select.wilo.com/assets/WIB_WILO33050119.jpg | //cms.media.wilo.com/dcipicxmlfeature/wilo579070/7111410/wilo579070_1.jpg |  | 3430 |  |  | https://wilo.com/quick/PL/pl/articleNumber/4257973
8617 | 4258703 | 4062679276311 | Wilo-SiBoost2.0 Smart 1 HELIX VE1005-HS zestaw do podnoszenia ciśnienia z pompami klasy IE5 | Kompaktowy system do podnoszenia ciśnienia zgodnie z normą DIN 1988 i DIN EN 806 do pośredniego lub bezpośredniego przyłącza, Składa się z normalnie zasysających, równolegle połączonych, pionowych wysokociśnieniowych pomp wirowych ze stali nierdzewnej w wykonaniu dławnicowym, pompy wyposażone w przetwornicę częstotliwości Wilo-SiBoost2.0 Smart 1HELIX VE1005-HS | na zapytanie | PG6 | 28 | A | 43603 | NIE |  | 84137075 | 0 | 494 | 820 | Wilo-SiBoost2.0 Smart 1 HELIX VE1005-HS | zestaw do podnoszenia ciśnienia, pompy klasy IE5 | Wilo-SiBoost2.0 Smart 1 Helix VE | Zaopatrzenie w wodę i podnoszenie ciśnienia | Wilo | DE | 1 | SZT |  | 0.7 | IE5 | zielony / czarny / Srebrny | Europaleta | 1 | 1 | 1 | 340 | 710 | 934 | 800 | 1200 | 1104 | 62 | 81 | http://downloads-wilo-select.wilo.com/assets/WIB_WILO33050119.jpg | //cms.media.wilo.com/dcipicxmlfeature/wilo579070/7111410/wilo579070_1.jpg |  | 3430 |  |  | https://wilo.com/quick/PL/pl/articleNumber/4258703
8618 | 4257974 | 4062679276250 | Wilo-SiBoost2.0 Smart 1 HELIX VE1006 zestaw do podnoszenia ciśnienia z pompami klasy IE5 | Kompaktowy system do podnoszenia ciśnienia zgodnie z normą DIN 1988 i DIN EN 806 do pośredniego lub bezpośredniego przyłącza, Składa się z normalnie zasysających, równolegle połączonych, pionowych wysokociśnieniowych pomp wirowych ze stali nierdzewnej w wykonaniu dławnicowym, pompy wyposażone w przetwornicę częstotliwości Wilo-SiBoost2.0 Smart 1HELIX VE1006 | na zapytanie | PG6 | 28 | A | 43603 | NIE |  | 84137075 | 0 | 494 | 820 | Wilo-SiBoost2.0 Smart 1 HELIX VE1006 | zestaw do podnoszenia ciśnienia, pompy klasy IE5 | Wilo-SiBoost2.0 Smart 1 Helix VE | Zaopatrzenie w wodę i podnoszenie ciśnienia | Wilo | DE | 1 | SZT |  | 0.7 | IE5 | zielony / czarny / Srebrny | Europaleta | 1 | 1 | 1 | 340 | 710 | 971 | 800 | 1200 | 1141 | 61 | 81 | http://downloads-wilo-select.wilo.com/assets/WIB_WILO33050119.jpg | //cms.media.wilo.com/dcipicxmlfeature/wilo579070/7111410/wilo579070_1.jpg |  | 4490 |  |  | https://wilo.com/quick/PL/pl/articleNumber/4257974
8619 | 4258704 | 4062679276328 | Wilo-SiBoost2.0 Smart 1 HELIX VE1006-HS zestaw do podnoszenia ciśnienia z pompami klasy IE5 | Kompaktowy system do podnoszenia ciśnienia zgodnie z normą DIN 1988 i DIN EN 806 do pośredniego lub bezpośredniego przyłącza, Składa się z normalnie zasysających, równolegle połączonych, pionowych wysokociśnieniowych pomp wirowych ze stali nierdzewnej w wykonaniu dławnicowym, pompy wyposażone w przetwornicę częstotliwości Wilo-SiBoost2.0 Smart 1HELIX VE1006-HS | na zapytanie | PG6 | 28 | A | 43603 | NIE |  | 84137075 | 0 | 494 | 820 | Wilo-SiBoost2.0 Smart 1 HELIX VE1006-HS | zestaw do podnoszenia ciśnienia, pompy klasy IE5 | Wilo-SiBoost2.0 Smart 1 Helix VE | Zaopatrzenie w wodę i podnoszenie ciśnienia | Wilo | DE | 1 | SZT |  | 0.7 | IE5 | zielony / czarny / Srebrny | Europaleta | 1 | 1 | 1 | 340 | 710 | 971 | 800 | 1200 | 1141 | 64 | 83 | http://downloads-wilo-select.wilo.com/assets/WIB_WILO33050119.jpg | //cms.media.wilo.com/dcipicxmlfeature/wilo579070/7111410/wilo579070_1.jpg |  | 4490 |  |  | https://wilo.com/quick/PL/pl/articleNumber/4258704
8620 | 4257975 | 4062679276267 | Wilo-SiBoost2.0 Smart 1 HELIX VE1009 zestaw do podnoszenia ciśnienia z pompami klasy IE5 | Kompaktowy system do podnoszenia ciśnienia zgodnie z normą DIN 1988 i DIN EN 806 do pośredniego lub bezpośredniego przyłącza, Składa się z normalnie zasysających, równolegle połączonych, pionowych wysokociśnieniowych pomp wirowych ze stali nierdzewnej w wykonaniu dławnicowym, pompy wyposażone w przetwornicę częstotliwości Wilo-SiBoost2.0 Smart 1HELIX VE1009 | na zapytanie | PG6 | 28 | A | 43603 | NIE |  | 84137075 | 0 | 494 | 820 | Wilo-SiBoost2.0 Smart 1 HELIX VE1009 | zestaw do podnoszenia ciśnienia, pompy klasy IE5 | Wilo-SiBoost2.0 Smart 1 Helix VE | Zaopatrzenie w wodę i podnoszenie ciśnienia | Wilo | DE | 1 | SZT |  | 0.7 | IE5 | zielony / czarny / Srebrny | Europaleta | 1 | 1 | 1 | 340 | 730 | 1347 | 800 | 1200 | 1517 | 109 | 129 | http://downloads-wilo-select.wilo.com/assets/WIB_WILO33050119.jpg | //cms.media.wilo.com/dcipicxmlfeature/wilo579070/7111410/wilo579070_1.jpg |  | 6150 |  |  | https://wilo.com/quick/PL/pl/articleNumber/4257975
8621 | 4258705 | 4062679276335 | Wilo-SiBoost2.0 Smart 1 HELIX VE1009-HS zestaw do podnoszenia ciśnienia z pompami klasy IE5 | Kompaktowy system do podnoszenia ciśnienia zgodnie z normą DIN 1988 i DIN EN 806 do pośredniego lub bezpośredniego przyłącza, Składa się z normalnie zasysających, równolegle połączonych, pionowych wysokociśnieniowych pomp wirowych ze stali nierdzewnej w wykonaniu dławnicowym, pompy wyposażone w przetwornicę częstotliwości Wilo-SiBoost2.0 Smart 1HELIX VE1009-HS | na zapytanie | PG6 | 28 | A | 43603 | NIE |  | 84137075 | 0 | 494 | 820 | Wilo-SiBoost2.0 Smart 1 HELIX VE1009-HS | zestaw do podnoszenia ciśnienia, pompy klasy IE5 | Wilo-SiBoost2.0 Smart 1 Helix VE | Zaopatrzenie w wodę i podnoszenie ciśnienia | Wilo | DE | 1 | SZT |  | 0.7 | IE5 | zielony / czarny / Srebrny | Europaleta | 1 | 1 | 1 | 340 | 730 | 1347 | 800 | 1200 | 1517 | 112 | 132 | http://downloads-wilo-select.wilo.com/assets/WIB_WILO33050119.jpg | //cms.media.wilo.com/dcipicxmlfeature/wilo579070/7111410/wilo579070_1.jpg |  | 6150 |  |  | https://wilo.com/quick/PL/pl/articleNumber/4258705
8622 | 4258693 | 4062679275055 | Wilo-SiBoost2.0 Smart 1 HELIX VE10-HS zestaw do podnoszenia ciśnienia z pompami klasy IE5 | Kompaktowy system do podnoszenia ciśnienia zgodnie z normą DIN 1988 i DIN EN 806 do pośredniego lub bezpośredniego przyłącza, Składa się z normalnie zasysających, równolegle połączonych, pionowych wysokociśnieniowych pomp wirowych ze stali nierdzewnej w wykonaniu dławnicowym, pompy wyposażone w przetwornicę częstotliwości Wilo-SiBoost2.0 Smart 1HELIX VE410-HS | na zapytanie | PG6 | 28 | A | 43603 | NIE |  | 84137075 | 0 | 494 | 820 | Wilo-SiBoost2.0 Smart 1 HELIX VE10-HS | zestaw do podnoszenia ciśnienia, pompy klasy IE5 | Wilo-SiBoost2.0 Smart 1 Helix VE | Zaopatrzenie w wodę i podnoszenie ciśnienia | Wilo | DE | 1 | SZT |  | 0.7 | IE5 | zielony / czarny / Srebrny | Europaleta | 1 | 1 | 1 | 340 | 680 | 965 | 800 | 1200 | 1135 | 56 | 76 | http://downloads-wilo-select.wilo.com/assets/WIB_WILO33050119.jpg | //cms.media.wilo.com/dcipicxmlfeature/wilo579070/7111410/wilo579070_1.jpg |  | 2470 |  |  | https://wilo.com/quick/PL/pl/articleNumber/4258693
8623 | 4257998 | 4062679276588 | Wilo-SiBoost2.0 Smart 1 HELIX VE1602 zestaw do podnoszenia ciśnienia z pompami klasy IE5 | Kompaktowy system do podnoszenia ciśnienia zgodnie z normą DIN 1988 i DIN EN 806 do pośredniego lub bezpośredniego przyłącza, Składa się z normalnie zasysających, równolegle połączonych, pionowych wysokociśnieniowych pomp wirowych ze stali nierdzewnej w wykonaniu dławnicowym, pompy wyposażone w przetwornicę częstotliwości Wilo-SiBoost2.0 Smart 1HELIX VE1602 | na zapytanie | PG6 | 28 | A | 43603 | NIE |  | 84137075 | 0 | 494 | 820 | Wilo-SiBoost2.0 Smart 1 HELIX VE1602 | zestaw do podnoszenia ciśnienia, pompy klasy IE5 | Wilo-SiBoost2.0 Smart 1 Helix VE | Zaopatrzenie w wodę i podnoszenie ciśnienia | Wilo | DE | 1 | SZT |  | 0.5 | IE5 | zielony / czarny / Srebrny | Europaleta | 1 | 1 | 1 | 500 | 730 | 880 | 800 | 1200 | 1050 | 67 | 87 | http://downloads-wilo-select.wilo.com/assets/WIB_WILO33050119.jpg | //cms.media.wilo.com/dcipicxmlfeature/wilo579070/7111410/wilo579070_1.jpg |  | 2470 |  |  | https://wilo.com/quick/PL/pl/articleNumber/4257998
8624 | 4258707 | 4062679276625 | Wilo-SiBoost2.0 Smart 1 HELIX VE1602-HS zestaw do podnoszenia ciśnienia z pompami klasy IE5 | Kompaktowy system do podnoszenia ciśnienia zgodnie z normą DIN 1988 i DIN EN 806 do pośredniego lub bezpośredniego przyłącza, Składa się z normalnie zasysających, równolegle połączonych, pionowych wysokociśnieniowych pomp wirowych ze stali nierdzewnej w wykonaniu dławnicowym, pompy wyposażone w przetwornicę częstotliwości Wilo-SiBoost2.0 Smart 1HELIX VE1602-HS | na zapytanie | PG6 | 28 | A | 43603 | NIE |  | 84137075 | 0 | 494 | 820 | Wilo-SiBoost2.0 Smart 1 HELIX VE1602-HS | zestaw do podnoszenia ciśnienia, pompy klasy IE5 | Wilo-SiBoost2.0 Smart 1 Helix VE | Zaopatrzenie w wodę i podnoszenie ciśnienia | Wilo | DE | 1 | SZT |  | 0.5 | IE5 | zielony / czarny / Srebrny | Europaleta | 1 | 1 | 1 | 340 | 730 | 880 | 800 | 1200 | 1050 | 70 | 89 | http://downloads-wilo-select.wilo.com/assets/WIB_WILO33050119.jpg | //cms.media.wilo.com/dcipicxmlfeature/wilo579070/7111410/wilo579070_1.jpg |  | 2470 |  |  | https://wilo.com/quick/PL/pl/articleNumber/4258707
8625 | 4257999 | 4062679276595 | Wilo-SiBoost2.0 Smart 1 HELIX VE1603/3kW zestaw do podnoszenia ciśnienia z pompami klasy IE5 | Kompaktowy system do podnoszenia ciśnienia zgodnie z normą DIN 1988 i DIN EN 806 do pośredniego lub bezpośredniego przyłącza, Składa się z normalnie zasysających, równolegle połączonych, pionowych wysokociśnieniowych pomp wirowych ze stali nierdzewnej w wykonaniu dławnicowym, pompy wyposażone w przetwornicę częstotliwości Wilo-SiBoost2.0 Smart 1HELIX VE1603/3kW | na zapytanie | PG6 | 28 | A | 43603 | NIE |  | 84137075 | 0 | 494 | 820 | Wilo-SiBoost2.0 Smart 1 HELIX VE1603/3kW | zestaw do podnoszenia ciśnienia, pompy klasy IE5 | Wilo-SiBoost2.0 Smart 1 Helix VE | Zaopatrzenie w wodę i podnoszenie ciśnienia | Wilo | DE | 1 | SZT |  | 0.5 | IE5 | zielony / czarny / Srebrny | Europaleta | 1 | 1 | 1 | 500 | 730 | 940 | 800 | 1200 | 1110 | 70 | 90 | http://downloads-wilo-select.wilo.com/assets/WIB_WILO33050119.jpg | //cms.media.wilo.com/dcipicxmlfeature/wilo579070/7111410/wilo579070_1.jpg |  | 3430 |  |  | https://wilo.com/quick/PL/pl/articleNumber/4257999
8626 | 4258708 | 4062679276632 | Wilo-SiBoost2.0 Smart 1 HELIX VE1603/3kW-HS zestaw do podnoszenia ciśnienia z pompami klasy IE5 | Kompaktowy system do podnoszenia ciśnienia zgodnie z normą DIN 1988 i DIN EN 806 do pośredniego lub bezpośredniego przyłącza, Składa się z normalnie zasysających, równolegle połączonych, pionowych wysokociśnieniowych pomp wirowych ze stali nierdzewnej w wykonaniu dławnicowym, pompy wyposażone w przetwornicę częstotliwości Wilo-SiBoost2.0 Smart 1HELIX VE1603/3kW-HS | na zapytanie | PG6 | 28 | A | 43603 | NIE |  | 84137075 | 0 | 494 | 820 | Wilo-SiBoost2.0 Smart 1 HELIX VE1603/3kW-HS | zestaw do podnoszenia ciśnienia, pompy klasy IE5 | Wilo-SiBoost2.0 Smart 1 Helix VE | Zaopatrzenie w wodę i podnoszenie ciśnienia | Wilo | DE | 1 | SZT |  | 0.5 | IE5 | zielony / czarny / Srebrny | Europaleta | 1 | 1 | 1 | 340 | 730 | 940 | 800 | 1200 | 1110 | 73 | 92 | http://downloads-wilo-select.wilo.com/assets/WIB_WILO33050119.jpg | //cms.media.wilo.com/dcipicxmlfeature/wilo579070/7111410/wilo579070_1.jpg |  | 3430 |  |  | https://wilo.com/quick/PL/pl/articleNumber/4258708
8627 | 4258000 | 4062679276601 | Wilo-SiBoost2.0 Smart 1 HELIX VE1603/4kW zestaw do podnoszenia ciśnienia z pompami klasy IE5 | Kompaktowy system do podnoszenia ciśnienia zgodnie z normą DIN 1988 i DIN EN 806 do pośredniego lub bezpośredniego przyłącza, Składa się z normalnie zasysających, równolegle połączonych, pionowych wysokociśnieniowych pomp wirowych ze stali nierdzewnej w wykonaniu dławnicowym, pompy wyposażone w przetwornicę częstotliwości Wilo-SiBoost2.0 Smart 1HELIX VE1603/4kW | na zapytanie | PG6 | 28 | A | 43603 | NIE |  | 84137075 | 0 | 494 | 820 | Wilo-SiBoost2.0 Smart 1 HELIX VE1603/4kW | zestaw do podnoszenia ciśnienia, pompy klasy IE5 | Wilo-SiBoost2.0 Smart 1 Helix VE | Zaopatrzenie w wodę i podnoszenie ciśnienia | Wilo | DE | 1 | SZT |  | 0.5 | IE5 | zielony / czarny / Srebrny | Europaleta | 1 | 1 | 1 | 500 | 730 | 940 | 800 | 1200 | 1110 | 71 | 91 | http://downloads-wilo-select.wilo.com/assets/WIB_WILO33050119.jpg | //cms.media.wilo.com/dcipicxmlfeature/wilo579070/7111410/wilo579070_1.jpg |  | 4490 |  |  | https://wilo.com/quick/PL/pl/articleNumber/4258000
8628 | 4258709 | 4062679276649 | Wilo-SiBoost2.0 Smart 1 HELIX VE1603/4kW-HS zestaw do podnoszenia ciśnienia z pompami klasy IE5 | Kompaktowy system do podnoszenia ciśnienia zgodnie z normą DIN 1988 i DIN EN 806 do pośredniego lub bezpośredniego przyłącza, Składa się z normalnie zasysających, równolegle połączonych, pionowych wysokociśnieniowych pomp wirowych ze stali nierdzewnej w wykonaniu dławnicowym, pompy wyposażone w przetwornicę częstotliwości Wilo-SiBoost2.0 Smart 1HELIX VE1603/4kW-HS | na zapytanie | PG6 | 28 | A | 43603 | NIE |  | 84137075 | 0 | 494 | 820 | Wilo-SiBoost2.0 Smart 1 HELIX VE1603/4kW-HS | zestaw do podnoszenia ciśnienia, pompy klasy IE5 | Wilo-SiBoost2.0 Smart 1 Helix VE | Zaopatrzenie w wodę i podnoszenie ciśnienia | Wilo | DE | 1 | SZT |  | 0.5 | IE5 | zielony / czarny / Srebrny | Europaleta | 1 | 1 | 1 | 340 | 730 | 940 | 800 | 1200 | 1110 | 74 | 93 | http://downloads-wilo-select.wilo.com/assets/WIB_WILO33050119.jpg | //cms.media.wilo.com/dcipicxmlfeature/wilo579070/7111410/wilo579070_1.jpg |  | 4490 |  |  | https://wilo.com/quick/PL/pl/articleNumber/4258709
8629 | 4258001 | 4062679276618 | Wilo-SiBoost2.0 Smart 1 HELIX VE1605 zestaw do podnoszenia ciśnienia z pompami klasy IE5 | Kompaktowy system do podnoszenia ciśnienia zgodnie z normą DIN 1988 i DIN EN 806 do pośredniego lub bezpośredniego przyłącza, Składa się z normalnie zasysających, równolegle połączonych, pionowych wysokociśnieniowych pomp wirowych ze stali nierdzewnej w wykonaniu dławnicowym, pompy wyposażone w przetwornicę częstotliwości Wilo-SiBoost2.0 Smart 1HELIX VE1605 | na zapytanie | PG6 | 28 | A | 43603 | NIE |  | 84137075 | 0 | 494 | 820 | Wilo-SiBoost2.0 Smart 1 HELIX VE1605 | zestaw do podnoszenia ciśnienia, pompy klasy IE5 | Wilo-SiBoost2.0 Smart 1 Helix VE | Zaopatrzenie w wodę i podnoszenie ciśnienia | Wilo | DE | 1 | SZT |  | 0.5 | IE5 | zielony / czarny / Srebrny | Europaleta | 1 | 1 | 1 | 500 | 740 | 1267 | 800 | 1200 | 1437 | 108 | 128 | http://downloads-wilo-select.wilo.com/assets/WIB_WILO33050119.jpg | //cms.media.wilo.com/dcipicxmlfeature/wilo579070/7111410/wilo579070_1.jpg |  | 6150 |  |  | https://wilo.com/quick/PL/pl/articleNumber/4258001
8630 | 4258710 | 4062679276656 | Wilo-SiBoost2.0 Smart 1 HELIX VE1605-HS zestaw do podnoszenia ciśnienia z pompami klasy IE5 | Kompaktowy system do podnoszenia ciśnienia zgodnie z normą DIN 1988 i DIN EN 806 do pośredniego lub bezpośredniego przyłącza, Składa się z normalnie zasysających, równolegle połączonych, pionowych wysokociśnieniowych pomp wirowych ze stali nierdzewnej w wykonaniu dławnicowym, pompy wyposażone w przetwornicę częstotliwości Wilo-SiBoost2.0 Smart 1HELIX VE1605-HS | na zapytanie | PG6 | 28 | A | 43603 | NIE |  | 84137075 | 0 | 494 | 820 | Wilo-SiBoost2.0 Smart 1 HELIX VE1605-HS | zestaw do podnoszenia ciśnienia, pompy klasy IE5 | Wilo-SiBoost2.0 Smart 1 Helix VE | Zaopatrzenie w wodę i podnoszenie ciśnienia | Wilo | DE | 1 | SZT |  | 0.5 | IE5 | zielony / czarny / Srebrny | Europaleta | 1 | 1 | 1 | 500 | 740 | 1267 | 800 | 1200 | 1437 | 111 | 131 | http://downloads-wilo-select.wilo.com/assets/WIB_WILO33050119.jpg | //cms.media.wilo.com/dcipicxmlfeature/wilo579070/7111410/wilo579070_1.jpg |  | 6150 |  |  | https://wilo.com/quick/PL/pl/articleNumber/4258710
8631 | 4258002 | 4062679276663 | Wilo-SiBoost2.0 Smart 1 HELIX VE1606 zestaw do podnoszenia ciśnienia z pompami klasy IE5 | Kompaktowy system do podnoszenia ciśnienia zgodnie z normą DIN 1988 i DIN EN 806 do pośredniego lub bezpośredniego przyłącza, Składa się z normalnie zasysających, równolegle połączonych, pionowych wysokociśnieniowych pomp wirowych ze stali nierdzewnej w wykonaniu dławnicowym, pompy wyposażone w przetwornicę częstotliwości Wilo-SiBoost2.0 Smart 1HELIX VE1606 | na zapytanie | PG6 | 28 | A | 43603 | NIE |  | 84137075 | 0 | 494 | 820 | Wilo-SiBoost2.0 Smart 1 HELIX VE1606 | zestaw do podnoszenia ciśnienia, pompy klasy IE5 | Wilo-SiBoost2.0 Smart 1 Helix VE | Zaopatrzenie w wodę i podnoszenie ciśnienia | Wilo | DE | 1 | SZT |  | 0.5 | IE5 | zielony / czarny / Srebrny | Europaleta | 1 | 1 | 1 | 500 | 740 | 1317 | 800 | 1200 | 1487 | 109 | 129 | http://downloads-wilo-select.wilo.com/assets/WIB_WILO33050119.jpg | //cms.media.wilo.com/dcipicxmlfeature/wilo579070/7111410/wilo579070_1.jpg |  | 8330 |  |  | https://wilo.com/quick/PL/pl/articleNumber/4258002
8632 | 4259114 | 4062679276670 | Wilo-SiBoost2.0 Smart 1 HELIX VE1606-HS zestaw do podnoszenia ciśnienia z pompami klasy IE5 | Kompaktowy system do podnoszenia ciśnienia zgodnie z normą DIN 1988 i DIN EN 806 do pośredniego lub bezpośredniego przyłącza, Składa się z normalnie zasysających, równolegle połączonych, pionowych wysokociśnieniowych pomp wirowych ze stali nierdzewnej w wykonaniu dławnicowym, pompy wyposażone w przetwornicę częstotliwości Wilo-SiBoost2.0 Smart 1HELIX VE1606-HS | na zapytanie | PG6 | 28 | A | 43603 | NIE |  | 84137075 | 0 | 494 | 820 | Wilo-SiBoost2.0 Smart 1 HELIX VE1606-HS | zestaw do podnoszenia ciśnienia, pompy klasy IE5 | Wilo-SiBoost2.0 Smart 1 Helix VE | Zaopatrzenie w wodę i podnoszenie ciśnienia | Wilo | DE | 1 | SZT |  | 0.5 | IE5 | zielony / czarny / Srebrny | Europaleta | 1 | 1 | 1 | 570 | 740 | 1317 | 800 | 1200 | 1487 | 112 | 132 | http://downloads-wilo-select.wilo.com/assets/WIB_WILO33050119.jpg | //cms.media.wilo.com/dcipicxmlfeature/wilo579070/7111410/wilo579070_1.jpg |  | 8330 |  |  | https://wilo.com/quick/PL/pl/articleNumber/4259114
8633 | 4257910 | 4062679273655 | Wilo-SiBoost2.0 Smart 1 HELIX VE204 zestaw do podnoszenia ciśnienia z pompami klasy IE5 | Kompaktowy system do podnoszenia ciśnienia zgodnie z normą DIN 1988 i DIN EN 806 do pośredniego lub bezpośredniego przyłącza, Składa się z normalnie zasysających, równolegle połączonych, pionowych wysokociśnieniowych pomp wirowych ze stali nierdzewnej w wykonaniu dławnicowym, pompy wyposażone w przetwornicę częstotliwości Wilo-SiBoost2.0 Smart 1HELIX VE204 | na zapytanie | PG6 | 28 | A | 43603 | NIE |  | 84137075 | 0 | 494 | 820 | Wilo-SiBoost2.0 Smart 1 HELIX VE204 | zestaw do podnoszenia ciśnienia, pompy klasy IE5 | Wilo-SiBoost2.0 Smart 1 Helix VE | Zaopatrzenie w wodę i podnoszenie ciśnienia | Wilo | DE | 1 | SZT |  | 0.7 | IE5 | zielony / czarny / Srebrny | Europaleta | 1 | 1 | 1 | 340 | 680 | 811 | 800 | 1200 | 981 | 45 | 65 | http://downloads-wilo-select.wilo.com/assets/WIB_WILO33050119.jpg | //cms.media.wilo.com/dcipicxmlfeature/wilo579070/7111410/wilo579070_1.jpg |  | 690 |  |  | https://wilo.com/quick/PL/pl/articleNumber/4257910
8634 | 4258685 | 4062679273693 | Wilo-SiBoost2.0 Smart 1 HELIX VE204-HS zestaw do podnoszenia ciśnienia z pompami klasy IE5 | Kompaktowy system do podnoszenia ciśnienia zgodnie z normą DIN 1988 i DIN EN 806 do pośredniego lub bezpośredniego przyłącza, Składa się z normalnie zasysających, równolegle połączonych, pionowych wysokociśnieniowych pomp wirowych ze stali nierdzewnej w wykonaniu dławnicowym, pompy wyposażone w przetwornicę częstotliwości Wilo-SiBoost2.0 Smart 1HELIX VE204-HS | na zapytanie | PG6 | 28 | A | 43603 | NIE |  | 84137075 | 0 | 494 | 820 | Wilo-SiBoost2.0 Smart 1 HELIX VE204-HS | zestaw do podnoszenia ciśnienia, pompy klasy IE5 | Wilo-SiBoost2.0 Smart 1 Helix VE | Zaopatrzenie w wodę i podnoszenie ciśnienia | Wilo | DE | 1 | SZT |  | 0.7 | IE5 | zielony / czarny / Srebrny | Europaleta | 1 | 1 | 1 | 340 | 680 | 811 | 800 | 1200 | 981 | 47 | 67 | http://downloads-wilo-select.wilo.com/assets/WIB_WILO33050119.jpg | //cms.media.wilo.com/dcipicxmlfeature/wilo579070/7111410/wilo579070_1.jpg |  | 690 |  |  | https://wilo.com/quick/PL/pl/articleNumber/4258685
8635 | 4257911 | 4062679273679 | Wilo-SiBoost2.0 Smart 1 HELIX VE206 zestaw do podnoszenia ciśnienia z pompami klasy IE5 | Kompaktowy system do podnoszenia ciśnienia zgodnie z normą DIN 1988 i DIN EN 806 do pośredniego lub bezpośredniego przyłącza, Składa się z normalnie zasysających, równolegle połączonych, pionowych wysokociśnieniowych pomp wirowych ze stali nierdzewnej w wykonaniu dławnicowym, pompy wyposażone w przetwornicę częstotliwości Wilo-SiBoost2.0 Smart 1HELIX VE206 | na zapytanie | PG6 | 28 | A | 43603 | NIE |  | 84137075 | 0 | 494 | 820 | Wilo-SiBoost2.0 Smart 1 HELIX VE206 | zestaw do podnoszenia ciśnienia, pompy klasy IE5 | Wilo-SiBoost2.0 Smart 1 Helix VE | Zaopatrzenie w wodę i podnoszenie ciśnienia | Wilo | DE | 1 | SZT |  | 0.7 | IE5 | zielony / czarny / Srebrny | Europaleta | 1 | 1 | 1 | 340 | 680 | 873 | 800 | 1200 | 1043 | 47 | 67 | http://downloads-wilo-select.wilo.com/assets/WIB_WILO33050119.jpg | //cms.media.wilo.com/dcipicxmlfeature/wilo579070/7111410/wilo579070_1.jpg |  | 940 |  |  | https://wilo.com/quick/PL/pl/articleNumber/4257911
8636 | 4258686 | 4062679274706 | Wilo-SiBoost2.0 Smart 1 HELIX VE206-HS zestaw do podnoszenia ciśnienia z pompami klasy IE5 | Kompaktowy system do podnoszenia ciśnienia zgodnie z normą DIN 1988 i DIN EN 806 do pośredniego lub bezpośredniego przyłącza, Składa się z normalnie zasysających, równolegle połączonych, pionowych wysokociśnieniowych pomp wirowych ze stali nierdzewnej w wykonaniu dławnicowym, pompy wyposażone w przetwornicę częstotliwości Wilo-SiBoost2.0 Smart 1HELIX VE206-HS | na zapytanie | PG6 | 28 | A | 43603 | NIE |  | 84137075 | 0 | 494 | 820 | Wilo-SiBoost2.0 Smart 1 HELIX VE206-HS | zestaw do podnoszenia ciśnienia, pompy klasy IE5 | Wilo-SiBoost2.0 Smart 1 Helix VE | Zaopatrzenie w wodę i podnoszenie ciśnienia | Wilo | DE | 1 | SZT |  | 0.7 | IE5 | zielony / czarny / Srebrny | Europaleta | 1 | 1 | 1 | 340 | 680 | 873 | 800 | 1200 | 1043 | 49 | 69 | http://downloads-wilo-select.wilo.com/assets/WIB_WILO33050119.jpg | //cms.media.wilo.com/dcipicxmlfeature/wilo579070/7111410/wilo579070_1.jpg |  | 940 |  |  | https://wilo.com/quick/PL/pl/articleNumber/4258686
8637 | 4257912 | 4062679273662 | Wilo-SiBoost2.0 Smart 1 HELIX VE208 zestaw do podnoszenia ciśnienia z pompami klasy IE5 | Kompaktowy system do podnoszenia ciśnienia zgodnie z normą DIN 1988 i DIN EN 806 do pośredniego lub bezpośredniego przyłącza, Składa się z normalnie zasysających, równolegle połączonych, pionowych wysokociśnieniowych pomp wirowych ze stali nierdzewnej w wykonaniu dławnicowym, pompy wyposażone w przetwornicę częstotliwości Wilo-SiBoost2.0 Smart 1HELIX VE208 | na zapytanie | PG6 | 28 | A | 43603 | NIE |  | 84137075 | 0 | 494 | 820 | Wilo-SiBoost2.0 Smart 1 HELIX VE208 | zestaw do podnoszenia ciśnienia, pompy klasy IE5 | Wilo-SiBoost2.0 Smart 1 Helix VE | Zaopatrzenie w wodę i podnoszenie ciśnienia | Wilo | DE | 1 | SZT |  | 0.7 | IE5 | zielony / czarny / Srebrny | Europaleta | 1 | 1 | 1 | 340 | 680 | 923 | 800 | 1200 | 1093 | 49 | 69 | http://downloads-wilo-select.wilo.com/assets/WIB_WILO33050119.jpg | //cms.media.wilo.com/dcipicxmlfeature/wilo579070/7111410/wilo579070_1.jpg |  | 1250 |  |  | https://wilo.com/quick/PL/pl/articleNumber/4257912
8638 | 4258687 | 4062679274713 | Wilo-SiBoost2.0 Smart 1 HELIX VE208-HS zestaw do podnoszenia ciśnienia z pompami klasy IE5 | Kompaktowy system do podnoszenia ciśnienia zgodnie z normą DIN 1988 i DIN EN 806 do pośredniego lub bezpośredniego przyłącza, Składa się z normalnie zasysających, równolegle połączonych, pionowych wysokociśnieniowych pomp wirowych ze stali nierdzewnej w wykonaniu dławnicowym, pompy wyposażone w przetwornicę częstotliwości Wilo-SiBoost2.0 Smart 1HELIX VE208-HS | na zapytanie | PG6 | 28 | A | 43603 | NIE |  | 84137075 | 0 | 494 | 820 | Wilo-SiBoost2.0 Smart 1 HELIX VE208-HS | zestaw do podnoszenia ciśnienia, pompy klasy IE5 | Wilo-SiBoost2.0 Smart 1 Helix VE | Zaopatrzenie w wodę i podnoszenie ciśnienia | Wilo | DE | 1 | SZT |  | 0.7 | IE5 | zielony / czarny / Srebrny | Europaleta | 1 | 1 | 1 | 340 | 680 | 923 | 800 | 1200 | 1093 | 51 | 71 | http://downloads-wilo-select.wilo.com/assets/WIB_WILO33050119.jpg | //cms.media.wilo.com/dcipicxmlfeature/wilo579070/7111410/wilo579070_1.jpg |  | 1250 |  |  | https://wilo.com/quick/PL/pl/articleNumber/4258687
8639 | 4257913 | 4062679273686 | Wilo-SiBoost2.0 Smart 1 HELIX VE211 zestaw do podnoszenia ciśnienia z pompami klasy IE5 | Kompaktowy system do podnoszenia ciśnienia zgodnie z normą DIN 1988 i DIN EN 806 do pośredniego lub bezpośredniego przyłącza, Składa się z normalnie zasysających, równolegle połączonych, pionowych wysokociśnieniowych pomp wirowych ze stali nierdzewnej w wykonaniu dławnicowym, pompy wyposażone w przetwornicę częstotliwości Wilo-SiBoost2.0 Smart 1HELIX VE211 | na zapytanie | PG6 | 28 | A | 43603 | NIE |  | 84137075 | 0 | 494 | 820 | Wilo-SiBoost2.0 Smart 1 HELIX VE211 | zestaw do podnoszenia ciśnienia, pompy klasy IE5 | Wilo-SiBoost2.0 Smart 1 Helix VE | Zaopatrzenie w wodę i podnoszenie ciśnienia | Wilo | DE | 1 | SZT |  | 0.7 | IE5 | zielony / czarny / Srebrny | Europaleta | 1 | 1 | 1 | 340 | 680 | 990 | 800 | 1200 | 1160 | 53 | 73 | http://downloads-wilo-select.wilo.com/assets/WIB_WILO33050119.jpg | //cms.media.wilo.com/dcipicxmlfeature/wilo579070/7111410/wilo579070_1.jpg |  | 1690 |  |  | https://wilo.com/quick/PL/pl/articleNumber/4257913
8640 | 4258688 | 4062679274720 | Wilo-SiBoost2.0 Smart 1 HELIX VE211-HS zestaw do podnoszenia ciśnienia z pompami klasy IE5 | Kompaktowy system do podnoszenia ciśnienia zgodnie z normą DIN 1988 i DIN EN 806 do pośredniego lub bezpośredniego przyłącza, Składa się z normalnie zasysających, równolegle połączonych, pionowych wysokociśnieniowych pomp wirowych ze stali nierdzewnej w wykonaniu dławnicowym, pompy wyposażone w przetwornicę częstotliwości Wilo-SiBoost2.0 Smart 1HELIX VE211-HS | na zapytanie | PG6 | 28 | A | 43603 | NIE |  | 84137075 | 0 | 494 | 820 | Wilo-SiBoost2.0 Smart 1 HELIX VE211-HS | zestaw do podnoszenia ciśnienia, pompy klasy IE5 | Wilo-SiBoost2.0 Smart 1 Helix VE | Zaopatrzenie w wodę i podnoszenie ciśnienia | Wilo | DE | 1 | SZT |  | 0.7 | IE5 | zielony / czarny / Srebrny | Europaleta | 1 | 1 | 1 | 340 | 680 | 990 | 800 | 1200 | 1160 | 55 | 75 | http://downloads-wilo-select.wilo.com/assets/WIB_WILO33050119.jpg | //cms.media.wilo.com/dcipicxmlfeature/wilo579070/7111410/wilo579070_1.jpg |  | 1690 |  |  | https://wilo.com/quick/PL/pl/articleNumber/4258688
8641 | 4258735 | 4062679280066 | Wilo-SiBoost2.0 Smart 1 HELIX VE2202/3kW zestaw do podnoszenia ciśnienia z pompami klasy IE5 | Kompaktowy system do podnoszenia ciśnienia zgodnie z normą DIN 1988 i DIN EN 806 do pośredniego lub bezpośredniego przyłącza, Składa się z normalnie zasysających, równolegle połączonych, pionowych wysokociśnieniowych pomp wirowych ze stali nierdzewnej w wykonaniu dławnicowym, pompy wyposażone w przetwornicę częstotliwości Wilo-SiBoost2.0 Smart 1HELIX VE2202/3kW | na zapytanie | PG6 | 28 | A | 43603 | NIE |  | 84137075 | 0 | 494 | 820 | Wilo-SiBoost2.0 Smart 1 HELIX VE2202/3kW | zestaw do podnoszenia ciśnienia, pompy klasy IE5 | Wilo-SiBoost2.0 Smart 1 Helix VE | Zaopatrzenie w wodę i podnoszenie ciśnienia | Wilo | DE | 1 | SZT |  | 0.7 | IE5 | zielony / czarny / Srebrny | Europaleta | 1 | 1 | 1 | 500 | 915 | 967 | 800 | 1200 | 1172 | 106 | 127 | http://downloads-wilo-select.wilo.com/assets/WIB_WILO33050119.jpg | //cms.media.wilo.com/dcipicxmlfeature/wilo579070/7111410/wilo579070_1.jpg |  | 3430 |  |  | https://wilo.com/quick/PL/pl/articleNumber/4258735
8642 | 4258813 | 4062679280103 | Wilo-SiBoost2.0 Smart 1 HELIX VE2202/3kW-HS zestaw do podnoszenia ciśnienia z pompami klasy IE5 | Kompaktowy system do podnoszenia ciśnienia zgodnie z normą DIN 1988 i DIN EN 806 do pośredniego lub bezpośredniego przyłącza, Składa się z normalnie zasysających, równolegle połączonych, pionowych wysokociśnieniowych pomp wirowych ze stali nierdzewnej w wykonaniu dławnicowym, pompy wyposażone w przetwornicę częstotliwości Wilo-SiBoost2.0 Smart 1HELIX VE2202/3kW-HS | na zapytanie | PG6 | 28 | A | 43603 | NIE |  | 84137075 | 0 | 494 | 820 | Wilo-SiBoost2.0 Smart 1 HELIX VE2202/3kW-HS | zestaw do podnoszenia ciśnienia, pompy klasy IE5 | Wilo-SiBoost2.0 Smart 1 Helix VE | Zaopatrzenie w wodę i podnoszenie ciśnienia | Wilo | DE | 1 | SZT |  | 0.7 | IE5 | zielony / czarny / Srebrny | Europaleta | 1 | 1 | 1 | 500 | 915 | 967 | 800 | 1200 | 1172 | 109 | 130 | http://downloads-wilo-select.wilo.com/assets/WIB_WILO33050119.jpg | //cms.media.wilo.com/dcipicxmlfeature/wilo579070/7111410/wilo579070_1.jpg |  | 3430 |  |  | https://wilo.com/quick/PL/pl/articleNumber/4258813
8643 | 4258736 | 4062679280073 | Wilo-SiBoost2.0 Smart 1 HELIX VE2202/4kW zestaw do podnoszenia ciśnienia z pompami klasy IE5 | Kompaktowy system do podnoszenia ciśnienia zgodnie z normą DIN 1988 i DIN EN 806 do pośredniego lub bezpośredniego przyłącza, Składa się z normalnie zasysających, równolegle połączonych, pionowych wysokociśnieniowych pomp wirowych ze stali nierdzewnej w wykonaniu dławnicowym, pompy wyposażone w przetwornicę częstotliwości Wilo-SiBoost2.0 Smart 1HELIX VE2202/4kW | na zapytanie | PG6 | 28 | A | 43603 | NIE |  | 84137075 | 0 | 494 | 820 | Wilo-SiBoost2.0 Smart 1 HELIX VE2202/4kW | zestaw do podnoszenia ciśnienia, pompy klasy IE5 | Wilo-SiBoost2.0 Smart 1 Helix VE | Zaopatrzenie w wodę i podnoszenie ciśnienia | Wilo | DE | 1 | SZT |  | 0.7 | IE5 | zielony / czarny / Srebrny | Europaleta | 1 | 1 | 1 | 500 | 915 | 967 | 800 | 1200 | 1172 | 107 | 128 | http://downloads-wilo-select.wilo.com/assets/WIB_WILO33050119.jpg | //cms.media.wilo.com/dcipicxmlfeature/wilo579070/7111410/wilo579070_1.jpg |  | 4490 |  |  | https://wilo.com/quick/PL/pl/articleNumber/4258736
8644 | 4258814 | 4062679280110 | Wilo-SiBoost2.0 Smart 1 HELIX VE2202/4kW-HS zestaw do podnoszenia ciśnienia z pompami klasy IE5 | Kompaktowy system do podnoszenia ciśnienia zgodnie z normą DIN 1988 i DIN EN 806 do pośredniego lub bezpośredniego przyłącza, Składa się z normalnie zasysających, równolegle połączonych, pionowych wysokociśnieniowych pomp wirowych ze stali nierdzewnej w wykonaniu dławnicowym, pompy wyposażone w przetwornicę częstotliwości Wilo-SiBoost2.0 Smart 1HELIX VE2202/4kW-HS | na zapytanie | PG6 | 28 | A | 43603 | NIE |  | 84137075 | 0 | 494 | 820 | Wilo-SiBoost2.0 Smart 1 HELIX VE2202/4kW-HS | zestaw do podnoszenia ciśnienia, pompy klasy IE5 | Wilo-SiBoost2.0 Smart 1 Helix VE | Zaopatrzenie w wodę i podnoszenie ciśnienia | Wilo | DE | 1 | SZT |  | 0.7 | IE5 | zielony / czarny / Srebrny | Europaleta | 1 | 1 | 1 | 500 | 915 | 967 | 800 | 1200 | 1172 | 110 | 131 | http://downloads-wilo-select.wilo.com/assets/WIB_WILO33050119.jpg | //cms.media.wilo.com/dcipicxmlfeature/wilo579070/7111410/wilo579070_1.jpg |  | 4490 |  |  | https://wilo.com/quick/PL/pl/articleNumber/4258814
8645 | 4258737 | 4062679280080 | Wilo-SiBoost2.0 Smart 1 HELIX VE2203 zestaw do podnoszenia ciśnienia z pompami klasy IE5 | Kompaktowy system do podnoszenia ciśnienia zgodnie z normą DIN 1988 i DIN EN 806 do pośredniego lub bezpośredniego przyłącza, Składa się z normalnie zasysających, równolegle połączonych, pionowych wysokociśnieniowych pomp wirowych ze stali nierdzewnej w wykonaniu dławnicowym, pompy wyposażone w przetwornicę częstotliwości Wilo-SiBoost2.0 Smart 1HELIX VE2203 | na zapytanie | PG6 | 28 | A | 43603 | NIE |  | 84137075 | 0 | 494 | 820 | Wilo-SiBoost2.0 Smart 1 HELIX VE2203 | zestaw do podnoszenia ciśnienia, pompy klasy IE5 | Wilo-SiBoost2.0 Smart 1 Helix VE | Zaopatrzenie w wodę i podnoszenie ciśnienia | Wilo | DE | 1 | SZT |  | 0.7 | IE5 | zielony / czarny / Srebrny | Europaleta | 1 | 1 | 1 | 500 | 915 | 1192 | 800 | 1200 | 1397 | 135 | 156 | http://downloads-wilo-select.wilo.com/assets/WIB_WILO33050119.jpg | //cms.media.wilo.com/dcipicxmlfeature/wilo579070/7111410/wilo579070_1.jpg |  | 6150 |  |  | https://wilo.com/quick/PL/pl/articleNumber/4258737
8646 | 4258815 | 4062679280127 | Wilo-SiBoost2.0 Smart 1 HELIX VE2203-HS zestaw do podnoszenia ciśnienia z pompami klasy IE5 | Kompaktowy system do podnoszenia ciśnienia zgodnie z normą DIN 1988 i DIN EN 806 do pośredniego lub bezpośredniego przyłącza, Składa się z normalnie zasysających, równolegle połączonych, pionowych wysokociśnieniowych pomp wirowych ze stali nierdzewnej w wykonaniu dławnicowym, pompy wyposażone w przetwornicę częstotliwości Wilo-SiBoost2.0 Smart 1HELIX VE2203-HS | na zapytanie | PG6 | 28 | A | 43603 | NIE |  | 84137075 | 0 | 494 | 820 | Wilo-SiBoost2.0 Smart 1 HELIX VE2203-HS | zestaw do podnoszenia ciśnienia, pompy klasy IE5 | Wilo-SiBoost2.0 Smart 1 Helix VE | Zaopatrzenie w wodę i podnoszenie ciśnienia | Wilo | DE | 1 | SZT |  | 0.7 | IE5 | zielony / czarny / Srebrny | Europaleta | 1 | 1 | 1 | 500 | 915 | 1192 | 800 | 1200 | 1397 | 138 | 159 | http://downloads-wilo-select.wilo.com/assets/WIB_WILO33050119.jpg | //cms.media.wilo.com/dcipicxmlfeature/wilo579070/7111410/wilo579070_1.jpg |  | 6150 |  |  | https://wilo.com/quick/PL/pl/articleNumber/4258815
8647 | 4258738 | 4062679280097 | Wilo-SiBoost2.0 Smart 1 HELIX VE2204 zestaw do podnoszenia ciśnienia z pompami klasy IE5 | Kompaktowy system do podnoszenia ciśnienia zgodnie z normą DIN 1988 i DIN EN 806 do pośredniego lub bezpośredniego przyłącza, Składa się z normalnie zasysających, równolegle połączonych, pionowych wysokociśnieniowych pomp wirowych ze stali nierdzewnej w wykonaniu dławnicowym, pompy wyposażone w przetwornicę częstotliwości Wilo-SiBoost2.0 Smart 1HELIX VE2204 | na zapytanie | PG6 | 28 | A | 43603 | NIE |  | 84137075 | 0 | 494 | 820 | Wilo-SiBoost2.0 Smart 1 HELIX VE2204 | zestaw do podnoszenia ciśnienia, pompy klasy IE5 | Wilo-SiBoost2.0 Smart 1 Helix VE | Zaopatrzenie w wodę i podnoszenie ciśnienia | Wilo | DE | 1 | SZT |  | 0.7 | IE5 | zielony / czarny / Srebrny | Europaleta | 1 | 1 | 1 | 500 | 915 | 1242 | 800 | 1200 | 1447 | 137 | 158 | http://downloads-wilo-select.wilo.com/assets/WIB_WILO33050119.jpg | //cms.media.wilo.com/dcipicxmlfeature/wilo579070/7111410/wilo579070_1.jpg |  | 8330 |  |  | https://wilo.com/quick/PL/pl/articleNumber/4258738
8648 | 4258816 | 4062679280134 | Wilo-SiBoost2.0 Smart 1 HELIX VE2204-HS zestaw do podnoszenia ciśnienia z pompami klasy IE5 | Kompaktowy system do podnoszenia ciśnienia zgodnie z normą DIN 1988 i DIN EN 806 do pośredniego lub bezpośredniego przyłącza, Składa się z normalnie zasysających, równolegle połączonych, pionowych wysokociśnieniowych pomp wirowych ze stali nierdzewnej w wykonaniu dławnicowym, pompy wyposażone w przetwornicę częstotliwości Wilo-SiBoost2.0 Smart 1HELIX VE2204-HS | na zapytanie | PG6 | 28 | A | 43603 | NIE |  | 84137075 | 0 | 494 | 820 | Wilo-SiBoost2.0 Smart 1 HELIX VE2204-HS | zestaw do podnoszenia ciśnienia, pompy klasy IE5 | Wilo-SiBoost2.0 Smart 1 Helix VE | Zaopatrzenie w wodę i podnoszenie ciśnienia | Wilo | DE | 1 | SZT |  | 0.7 | IE5 | zielony / czarny / Srebrny | Europaleta | 1 | 1 | 1 | 500 | 915 | 1242 | 800 | 1200 | 1447 | 140 | 161 | http://downloads-wilo-select.wilo.com/assets/WIB_WILO33050119.jpg | //cms.media.wilo.com/dcipicxmlfeature/wilo579070/7111410/wilo579070_1.jpg |  | 8330 |  |  | https://wilo.com/quick/PL/pl/articleNumber/4258816
8649 | 4262482 | 4062679322575 | Wilo-SiBoost2.0 Smart 1 HELIX VE3602/5,5kW zestaw do podnoszenia ciśnienia z pompami klasy IE5 | Kompaktowy system do podnoszenia ciśnienia zgodnie z normą DIN 1988 i DIN EN 806 do pośredniego lub bezpośredniego przyłącza, Składa się z normalnie zasysających, równolegle połączonych, pionowych wysokociśnieniowych pomp wirowych ze stali nierdzewnej w wykonaniu dławnicowym, pompy wyposażone w przetwornicę częstotliwości Wilo-SiBoost2.0 Smart 1HELIX VE3602/5,5kW | na zapytanie | PG6 | 28 | A | 43603 | NIE |  | 84137075 | 0 | 494 | 820 | Wilo-SiBoost2.0 Smart 1 HELIX VE3602/5,5kW | zestaw do podnoszenia ciśnienia, pompy klasy IE5 | Wilo-SiBoost2.0 Smart 1 Helix VE | Zaopatrzenie w wodę i podnoszenie ciśnienia | Wilo | DE | 1 | SZT |  | 0.7 | IE5 | zielony / czarny / Srebrny | Europaleta | 1 | 1 | 1 | 500 | 1020 | 1174 | 800 | 1200 | 1379 | 147 | 168 | http://downloads-wilo-select.wilo.com/assets/WIB_WILO | //cms.media.wilo.com/dcipicxmlfeature/wilo579070/7111410/wilo579070_1.jpg |  | 6150 |  |  | https://wilo.com/quick/PL/pl/articleNumber/4262482
8650 | 4262484 | 4062679322599 | Wilo-SiBoost2.0 Smart 1 HELIX VE3602/5,5kW-HS zestaw do podnoszenia ciśnienia z pompami klasy IE5 | Kompaktowy system do podnoszenia ciśnienia zgodnie z normą DIN 1988 i DIN EN 806 do pośredniego lub bezpośredniego przyłącza, Składa się z normalnie zasysających, równolegle połączonych, pionowych wysokociśnieniowych pomp wirowych ze stali nierdzewnej w wykonaniu dławnicowym, pompy wyposażone w przetwornicę częstotliwości Wilo-SiBoost2.0 Smart 1HELIX VE3602/5,5kW-HS | na zapytanie | PG6 | 28 | A | 43603 | NIE |  | 84137075 | 0 | 494 | 820 | Wilo-SiBoost2.0 Smart 1 HELIX VE3602/5,5kW-HS | zestaw do podnoszenia ciśnienia, pompy klasy IE5 | Wilo-SiBoost2.0 Smart 1 Helix VE | Zaopatrzenie w wodę i podnoszenie ciśnienia | Wilo | DE | 1 | SZT |  | 0.7 | IE5 | zielony / czarny / Srebrny | Europaleta | 1 | 1 | 1 | 500 | 1020 | 1174 | 800 | 1200 | 1379 | 150 | 171 | http://downloads-wilo-select.wilo.com/assets/WIB_WILO | //cms.media.wilo.com/dcipicxmlfeature/wilo579070/7111410/wilo579070_1.jpg |  | 6150 |  |  | https://wilo.com/quick/PL/pl/articleNumber/4262484
8651 | 4262483 | 4062679322582 | Wilo-SiBoost2.0 Smart 1 HELIX VE3602/7,5kW zestaw do podnoszenia ciśnienia z pompami klasy IE5 | Kompaktowy system do podnoszenia ciśnienia zgodnie z normą DIN 1988 i DIN EN 806 do pośredniego lub bezpośredniego przyłącza, Składa się z normalnie zasysających, równolegle połączonych, pionowych wysokociśnieniowych pomp wirowych ze stali nierdzewnej w wykonaniu dławnicowym, pompy wyposażone w przetwornicę częstotliwości Wilo-SiBoost2.0 Smart 1HELIX VE3602/7,5kW | na zapytanie | PG6 | 28 | A | 43603 | NIE |  | 84137075 | 0 | 494 | 820 | Wilo-SiBoost2.0 Smart 1 HELIX VE3602/7,5kW | zestaw do podnoszenia ciśnienia, pompy klasy IE5 | Wilo-SiBoost2.0 Smart 1 Helix VE | Zaopatrzenie w wodę i podnoszenie ciśnienia | Wilo | DE | 1 | SZT |  | 0.7 | IE5 | zielony / czarny / Srebrny | Europaleta | 1 | 1 | 1 | 500 | 1020 | 1174 | 800 | 1200 | 1379 | 149 | 170 | http://downloads-wilo-select.wilo.com/assets/WIB_WILO | //cms.media.wilo.com/dcipicxmlfeature/wilo579070/7111410/wilo579070_1.jpg |  | 8330 |  |  | https://wilo.com/quick/PL/pl/articleNumber/4262483
8652 | 4262485 | 4062679322704 | Wilo-SiBoost2.0 Smart 1 HELIX VE3602/7,5kW-HS zestaw do podnoszenia ciśnienia z pompami klasy IE5 | Kompaktowy system do podnoszenia ciśnienia zgodnie z normą DIN 1988 i DIN EN 806 do pośredniego lub bezpośredniego przyłącza, Składa się z normalnie zasysających, równolegle połączonych, pionowych wysokociśnieniowych pomp wirowych ze stali nierdzewnej w wykonaniu dławnicowym, pompy wyposażone w przetwornicę częstotliwości Wilo-SiBoost2.0 Smart 1HELIX VE3602/7,5kW-HS | na zapytanie | PG6 | 28 | A | 43603 | NIE |  | 84137075 | 0 | 494 | 820 | Wilo-SiBoost2.0 Smart 1 HELIX VE3602/7,5kW-HS | zestaw do podnoszenia ciśnienia, pompy klasy IE5 | Wilo-SiBoost2.0 Smart 1 Helix VE | Zaopatrzenie w wodę i podnoszenie ciśnienia | Wilo | DE | 1 | SZT |  | 0.7 | IE5 | zielony / czarny / Srebrny | Europaleta | 1 | 1 | 1 | 500 | 1020 | 1174 | 800 | 1200 | 1379 | 152 | 173 | http://downloads-wilo-select.wilo.com/assets/WIB_WILO | //cms.media.wilo.com/dcipicxmlfeature/wilo579070/7111410/wilo579070_1.jpg |  | 8330 |  |  | https://wilo.com/quick/PL/pl/articleNumber/4262485
8653 | 4262492 | 4062679322780 | Wilo-SiBoost2.0 Smart 1 HELIX VE5202 zestaw do podnoszenia ciśnienia z pompami klasy IE5 | Kompaktowy system do podnoszenia ciśnienia zgodnie z normą DIN 1988 i DIN EN 806 do pośredniego lub bezpośredniego przyłącza, Składa się z normalnie zasysających, równolegle połączonych, pionowych wysokociśnieniowych pomp wirowych ze stali nierdzewnej w wykonaniu dławnicowym, pompy wyposażone w przetwornicę częstotliwości Wilo-SiBoost2.0 Smart 1HELIX VE5202 | na zapytanie | PG6 | 28 | A | 43603 | NIE |  | 84137075 | 0 | 494 | 820 | Wilo-SiBoost2.0 Smart 1 HELIX VE5202 | zestaw do podnoszenia ciśnienia, pompy klasy IE5 | Wilo-SiBoost2.0 Smart 1 Helix VE | Zaopatrzenie w wodę i podnoszenie ciśnienia | Wilo | DE | 1 | SZT |  | 0.7 | IE5 | zielony / czarny / Srebrny | Europaleta | 1 | 1 | 1 | 500 | 1145 | 1245 | 800 | 1200 | 1415 | 151 | 172 | http://downloads-wilo-select.wilo.com/assets/WIB_WILO | //cms.media.wilo.com/dcipicxmlfeature/wilo579070/7111410/wilo579070_1.jpg |  | 8330 |  |  | https://wilo.com/quick/PL/pl/articleNumber/4262492
8654 | 4262493 | 4062679322797 | Wilo-SiBoost2.0 Smart 1 HELIX VE5202-HS zestaw do podnoszenia ciśnienia z pompami klasy IE5 | Kompaktowy system do podnoszenia ciśnienia zgodnie z normą DIN 1988 i DIN EN 806 do pośredniego lub bezpośredniego przyłącza, Składa się z normalnie zasysających, równolegle połączonych, pionowych wysokociśnieniowych pomp wirowych ze stali nierdzewnej w wykonaniu dławnicowym, pompy wyposażone w przetwornicę częstotliwości Wilo-SiBoost2.0 Smart 1HELIX VE5202-HS | na zapytanie | PG6 | 28 | A | 43603 | NIE |  | 84137075 | 0 | 494 | 820 | Wilo-SiBoost2.0 Smart 1 HELIX VE5202-HS | zestaw do podnoszenia ciśnienia, pompy klasy IE5 | Wilo-SiBoost2.0 Smart 1 Helix VE | Zaopatrzenie w wodę i podnoszenie ciśnienia | Wilo | DE | 1 | SZT |  | 0.7 | IE5 | zielony / czarny / Srebrny | Europaleta | 1 | 1 | 1 | 500 | 1145 | 1245 | 800 | 1200 | 1415 | 154 | 175 | http://downloads-wilo-select.wilo.com/assets/WIB_WILO | //cms.media.wilo.com/dcipicxmlfeature/wilo579070/7111410/wilo579070_1.jpg |  | 8330 |  |  | https://wilo.com/quick/PL/pl/articleNumber/4262493
8655 | 4257946 | 4062679275895 | Wilo-SiBoost2.0 Smart 1 HELIX VE602 zestaw do podnoszenia ciśnienia z pompami klasy IE5 | Kompaktowy system do podnoszenia ciśnienia zgodnie z normą DIN 1988 i DIN EN 806 do pośredniego lub bezpośredniego przyłącza, Składa się z normalnie zasysających, równolegle połączonych, pionowych wysokociśnieniowych pomp wirowych ze stali nierdzewnej w wykonaniu dławnicowym, pompy wyposażone w przetwornicę częstotliwości Wilo-SiBoost2.0 Smart 1HELIX VE602 | na zapytanie | PG6 | 28 | A | 43603 | NIE |  | 84137075 | 0 | 494 | 820 | Wilo-SiBoost2.0 Smart 1 HELIX VE602 | zestaw do podnoszenia ciśnienia, pompy klasy IE5 | Wilo-SiBoost2.0 Smart 1 Helix VE | Zaopatrzenie w wodę i podnoszenie ciśnienia | Wilo | DE | 1 | SZT |  | 0.7 | IE5 | zielony / czarny / Srebrny | Europaleta | 1 | 1 | 1 | 340 | 680 | 798 | 800 | 1200 | 968 | 46 | 66 | http://downloads-wilo-select.wilo.com/assets/WIB_WILO33050119.jpg | //cms.media.wilo.com/dcipicxmlfeature/wilo579070/7111410/wilo579070_1.jpg |  | 940 |  |  | https://wilo.com/quick/PL/pl/articleNumber/4257946
8656 | 4258694 | 4062679275956 | Wilo-SiBoost2.0 Smart 1 HELIX VE602-HS zestaw do podnoszenia ciśnienia z pompami klasy IE5 | Kompaktowy system do podnoszenia ciśnienia zgodnie z normą DIN 1988 i DIN EN 806 do pośredniego lub bezpośredniego przyłącza, Składa się z normalnie zasysających, równolegle połączonych, pionowych wysokociśnieniowych pomp wirowych ze stali nierdzewnej w wykonaniu dławnicowym, pompy wyposażone w przetwornicę częstotliwości Wilo-SiBoost2.0 Smart 1HELIX VE602-HS | na zapytanie | PG6 | 28 | A | 43603 | NIE |  | 84137075 | 0 | 494 | 820 | Wilo-SiBoost2.0 Smart 1 HELIX VE602-HS | zestaw do podnoszenia ciśnienia, pompy klasy IE5 | Wilo-SiBoost2.0 Smart 1 Helix VE | Zaopatrzenie w wodę i podnoszenie ciśnienia | Wilo | DE | 1 | SZT |  | 0.7 | IE5 | zielony / czarny / Srebrny | Europaleta | 1 | 1 | 1 | 340 | 680 | 798 | 800 | 1200 | 968 | 48 | 68 | http://downloads-wilo-select.wilo.com/assets/WIB_WILO33050119.jpg | //cms.media.wilo.com/dcipicxmlfeature/wilo579070/7111410/wilo579070_1.jpg |  | 940 |  |  | https://wilo.com/quick/PL/pl/articleNumber/4258694
8657 | 4257947 | 4062679275901 | Wilo-SiBoost2.0 Smart 1 HELIX VE603 zestaw do podnoszenia ciśnienia z pompami klasy IE5 | Kompaktowy system do podnoszenia ciśnienia zgodnie z normą DIN 1988 i DIN EN 806 do pośredniego lub bezpośredniego przyłącza, Składa się z normalnie zasysających, równolegle połączonych, pionowych wysokociśnieniowych pomp wirowych ze stali nierdzewnej w wykonaniu dławnicowym, pompy wyposażone w przetwornicę częstotliwości Wilo-SiBoost2.0 Smart 1HELIX VE603 | na zapytanie | PG6 | 28 | A | 43603 | NIE |  | 84137075 | 0 | 494 | 820 | Wilo-SiBoost2.0 Smart 1 HELIX VE603 | zestaw do podnoszenia ciśnienia, pompy klasy IE5 | Wilo-SiBoost2.0 Smart 1 Helix VE | Zaopatrzenie w wodę i podnoszenie ciśnienia | Wilo | DE | 1 | SZT |  | 0.7 | IE5 | zielony / czarny / Srebrny | Europaleta | 1 | 1 | 1 | 340 | 680 | 836 | 800 | 1200 | 1006 | 48 | 68 | http://downloads-wilo-select.wilo.com/assets/WIB_WILO33050119.jpg | //cms.media.wilo.com/dcipicxmlfeature/wilo579070/7111410/wilo579070_1.jpg |  | 1250 |  |  | https://wilo.com/quick/PL/pl/articleNumber/4257947
8658 | 4258695 | 4062679275963 | Wilo-SiBoost2.0 Smart 1 HELIX VE603-HS zestaw do podnoszenia ciśnienia z pompami klasy IE5 | Kompaktowy system do podnoszenia ciśnienia zgodnie z normą DIN 1988 i DIN EN 806 do pośredniego lub bezpośredniego przyłącza, Składa się z normalnie zasysających, równolegle połączonych, pionowych wysokociśnieniowych pomp wirowych ze stali nierdzewnej w wykonaniu dławnicowym, pompy wyposażone w przetwornicę częstotliwości Wilo-SiBoost2.0 Smart 1HELIX VE603-HS | na zapytanie | PG6 | 28 | A | 43603 | NIE |  | 84137075 | 0 | 494 | 820 | Wilo-SiBoost2.0 Smart 1 HELIX VE603-HS | zestaw do podnoszenia ciśnienia, pompy klasy IE5 | Wilo-SiBoost2.0 Smart 1 Helix VE | Zaopatrzenie w wodę i podnoszenie ciśnienia | Wilo | DE | 1 | SZT |  | 0.7 | IE5 | zielony / czarny / Srebrny | Europaleta | 1 | 1 | 1 | 340 | 680 | 836 | 800 | 1200 | 1006 | 50 | 70 | http://downloads-wilo-select.wilo.com/assets/WIB_WILO33050119.jpg | //cms.media.wilo.com/dcipicxmlfeature/wilo579070/7111410/wilo579070_1.jpg |  | 1250 |  |  | https://wilo.com/quick/PL/pl/articleNumber/4258695
8659 | 4257948 | 4062679275918 | Wilo-SiBoost2.0 Smart 1 HELIX VE604 zestaw do podnoszenia ciśnienia z pompami klasy IE5 | Kompaktowy system do podnoszenia ciśnienia zgodnie z normą DIN 1988 i DIN EN 806 do pośredniego lub bezpośredniego przyłącza, Składa się z normalnie zasysających, równolegle połączonych, pionowych wysokociśnieniowych pomp wirowych ze stali nierdzewnej w wykonaniu dławnicowym, pompy wyposażone w przetwornicę częstotliwości Wilo-SiBoost2.0 Smart 1HELIX VE604 | na zapytanie | PG6 | 28 | A | 43603 | NIE |  | 84137075 | 0 | 494 | 820 | Wilo-SiBoost2.0 Smart 1 HELIX VE604 | zestaw do podnoszenia ciśnienia, pompy klasy IE5 | Wilo-SiBoost2.0 Smart 1 Helix VE | Zaopatrzenie w wodę i podnoszenie ciśnienia | Wilo | DE | 1 | SZT |  | 0.7 | IE5 | zielony / czarny / Srebrny | Europaleta | 1 | 1 | 1 | 340 | 680 | 865 | 800 | 1200 | 1035 | 51 | 71 | http://downloads-wilo-select.wilo.com/assets/WIB_WILO33050119.jpg | //cms.media.wilo.com/dcipicxmlfeature/wilo579070/7111410/wilo579070_1.jpg |  | 1690 |  |  | https://wilo.com/quick/PL/pl/articleNumber/4257948
8660 | 4258696 | 4062679275970 | Wilo-SiBoost2.0 Smart 1 HELIX VE604-HS zestaw do podnoszenia ciśnienia z pompami klasy IE5 | Kompaktowy system do podnoszenia ciśnienia zgodnie z normą DIN 1988 i DIN EN 806 do pośredniego lub bezpośredniego przyłącza, Składa się z normalnie zasysających, równolegle połączonych, pionowych wysokociśnieniowych pomp wirowych ze stali nierdzewnej w wykonaniu dławnicowym, pompy wyposażone w przetwornicę częstotliwości Wilo-SiBoost2.0 Smart 1HELIX VE604-HS | na zapytanie | PG6 | 28 | A | 43603 | NIE |  | 84137075 | 0 | 494 | 820 | Wilo-SiBoost2.0 Smart 1 HELIX VE604-HS | zestaw do podnoszenia ciśnienia, pompy klasy IE5 | Wilo-SiBoost2.0 Smart 1 Helix VE | Zaopatrzenie w wodę i podnoszenie ciśnienia | Wilo | DE | 1 | SZT |  | 0.7 | IE5 | zielony / czarny / Srebrny | Europaleta | 1 | 1 | 1 | 340 | 680 | 865 | 800 | 1200 | 1035 | 53 | 73 | http://downloads-wilo-select.wilo.com/assets/WIB_WILO33050119.jpg | //cms.media.wilo.com/dcipicxmlfeature/wilo579070/7111410/wilo579070_1.jpg |  | 1690 |  |  | https://wilo.com/quick/PL/pl/articleNumber/4258696
8661 | 4257949 | 4062679275925 | Wilo-SiBoost2.0 Smart 1 HELIX VE606 zestaw do podnoszenia ciśnienia z pompami klasy IE5 | Kompaktowy system do podnoszenia ciśnienia zgodnie z normą DIN 1988 i DIN EN 806 do pośredniego lub bezpośredniego przyłącza, Składa się z normalnie zasysających, równolegle połączonych, pionowych wysokociśnieniowych pomp wirowych ze stali nierdzewnej w wykonaniu dławnicowym, pompy wyposażone w przetwornicę częstotliwości Wilo-SiBoost2.0 Smart 1HELIX VE606 | na zapytanie | PG6 | 28 | A | 43603 | NIE |  | 84137075 | 0 | 494 | 820 | Wilo-SiBoost2.0 Smart 1 HELIX VE606 | zestaw do podnoszenia ciśnienia, pompy klasy IE5 | Wilo-SiBoost2.0 Smart 1 Helix VE | Zaopatrzenie w wodę i podnoszenie ciśnienia | Wilo | DE | 1 | SZT |  | 0.7 | IE5 | zielony / czarny / Srebrny | Europaleta | 1 | 1 | 1 | 340 | 680 | 940 | 800 | 1200 | 1110 | 54 | 74 | http://downloads-wilo-select.wilo.com/assets/WIB_WILO33050119.jpg | //cms.media.wilo.com/dcipicxmlfeature/wilo579070/7111410/wilo579070_1.jpg |  | 2470 |  |  | https://wilo.com/quick/PL/pl/articleNumber/4257949
8662 | 4258697 | 4062679275987 | Wilo-SiBoost2.0 Smart 1 HELIX VE606-HS zestaw do podnoszenia ciśnienia z pompami klasy IE5 | Kompaktowy system do podnoszenia ciśnienia zgodnie z normą DIN 1988 i DIN EN 806 do pośredniego lub bezpośredniego przyłącza, Składa się z normalnie zasysających, równolegle połączonych, pionowych wysokociśnieniowych pomp wirowych ze stali nierdzewnej w wykonaniu dławnicowym, pompy wyposażone w przetwornicę częstotliwości Wilo-SiBoost2.0 Smart 1HELIX VE606-HS | na zapytanie | PG6 | 28 | A | 43603 | NIE |  | 84137075 | 0 | 494 | 820 | Wilo-SiBoost2.0 Smart 1 HELIX VE606-HS | zestaw do podnoszenia ciśnienia, pompy klasy IE5 | Wilo-SiBoost2.0 Smart 1 Helix VE | Zaopatrzenie w wodę i podnoszenie ciśnienia | Wilo | DE | 1 | SZT |  | 0.7 | IE5 | zielony / czarny / Srebrny | Europaleta | 1 | 1 | 1 | 340 | 680 | 940 | 800 | 1200 | 1110 | 56 | 76 | http://downloads-wilo-select.wilo.com/assets/WIB_WILO33050119.jpg | //cms.media.wilo.com/dcipicxmlfeature/wilo579070/7111410/wilo579070_1.jpg |  | 2470 |  |  | https://wilo.com/quick/PL/pl/articleNumber/4258697
8663 | 4257950 | 4062679275932 | Wilo-SiBoost2.0 Smart 1 HELIX VE608 zestaw do podnoszenia ciśnienia z pompami klasy IE5 | Kompaktowy system do podnoszenia ciśnienia zgodnie z normą DIN 1988 i DIN EN 806 do pośredniego lub bezpośredniego przyłącza, Składa się z normalnie zasysających, równolegle połączonych, pionowych wysokociśnieniowych pomp wirowych ze stali nierdzewnej w wykonaniu dławnicowym, pompy wyposażone w przetwornicę częstotliwości Wilo-SiBoost2.0 Smart 1HELIX VE608 | na zapytanie | PG6 | 28 | A | 43603 | NIE |  | 84137075 | 0 | 494 | 820 | Wilo-SiBoost2.0 Smart 1 HELIX VE608 | zestaw do podnoszenia ciśnienia, pompy klasy IE5 | Wilo-SiBoost2.0 Smart 1 Helix VE | Zaopatrzenie w wodę i podnoszenie ciśnienia | Wilo | DE | 1 | SZT |  | 0.7 | IE5 | zielony / czarny / Srebrny | Europaleta | 1 | 1 | 1 | 340 | 680 | 1025 | 800 | 1200 | 1195 | 57 | 77 | http://downloads-wilo-select.wilo.com/assets/WIB_WILO33050119.jpg | //cms.media.wilo.com/dcipicxmlfeature/wilo579070/7111410/wilo579070_1.jpg |  | 3430 |  |  | https://wilo.com/quick/PL/pl/articleNumber/4257950
8664 | 4258698 | 4062679275994 | Wilo-SiBoost2.0 Smart 1 HELIX VE608-HS zestaw do podnoszenia ciśnienia z pompami klasy IE5 | Kompaktowy system do podnoszenia ciśnienia zgodnie z normą DIN 1988 i DIN EN 806 do pośredniego lub bezpośredniego przyłącza, Składa się z normalnie zasysających, równolegle połączonych, pionowych wysokociśnieniowych pomp wirowych ze stali nierdzewnej w wykonaniu dławnicowym, pompy wyposażone w przetwornicę częstotliwości Wilo-SiBoost2.0 Smart 1HELIX VE608-HS | na zapytanie | PG6 | 28 | A | 43603 | NIE |  | 84137075 | 0 | 494 | 820 | Wilo-SiBoost2.0 Smart 1 HELIX VE608-HS | zestaw do podnoszenia ciśnienia, pompy klasy IE5 | Wilo-SiBoost2.0 Smart 1 Helix VE | Zaopatrzenie w wodę i podnoszenie ciśnienia | Wilo | DE | 1 | SZT |  | 0.7 | IE5 | zielony / czarny / Srebrny | Europaleta | 1 | 1 | 1 | 340 | 680 | 1025 | 800 | 1200 | 1195 | 59 | 79 | http://downloads-wilo-select.wilo.com/assets/WIB_WILO33050119.jpg | //cms.media.wilo.com/dcipicxmlfeature/wilo579070/7111410/wilo579070_1.jpg |  | 3430 |  |  | https://wilo.com/quick/PL/pl/articleNumber/4258698
8665 | 4257951 | 4062679275949 | Wilo-SiBoost2.0 Smart 1 HELIX VE611 zestaw do podnoszenia ciśnienia z pompami klasy IE5 | Kompaktowy system do podnoszenia ciśnienia zgodnie z normą DIN 1988 i DIN EN 806 do pośredniego lub bezpośredniego przyłącza, Składa się z normalnie zasysających, równolegle połączonych, pionowych wysokociśnieniowych pomp wirowych ze stali nierdzewnej w wykonaniu dławnicowym, pompy wyposażone w przetwornicę częstotliwości Wilo-SiBoost2.0 Smart 1HELIX VE611 | na zapytanie | PG6 | 28 | A | 43603 | NIE |  | 84137075 | 0 | 494 | 820 | Wilo-SiBoost2.0 Smart 1 HELIX VE611 | zestaw do podnoszenia ciśnienia, pompy klasy IE5 | Wilo-SiBoost2.0 Smart 1 Helix VE | Zaopatrzenie w wodę i podnoszenie ciśnienia | Wilo | DE | 1 | SZT |  | 0.7 | IE5 | zielony / czarny / Srebrny | Europaleta | 1 | 1 | 1 | 340 | 680 | 1175 | 800 | 1200 | 1345 | 61 | 81 | http://downloads-wilo-select.wilo.com/assets/WIB_WILO33050119.jpg | //cms.media.wilo.com/dcipicxmlfeature/wilo579070/7111410/wilo579070_1.jpg |  | 4490 |  |  | https://wilo.com/quick/PL/pl/articleNumber/4257951
8666 | 4258699 | 4062679276007 | Wilo-SiBoost2.0 Smart 1 HELIX VE611-HS zestaw do podnoszenia ciśnienia z pompami klasy IE5 | Kompaktowy system do podnoszenia ciśnienia zgodnie z normą DIN 1988 i DIN EN 806 do pośredniego lub bezpośredniego przyłącza, Składa się z normalnie zasysających, równolegle połączonych, pionowych wysokociśnieniowych pomp wirowych ze stali nierdzewnej w wykonaniu dławnicowym, pompy wyposażone w przetwornicę częstotliwości Wilo-SiBoost2.0 Smart 1HELIX VE611-HS | na zapytanie | PG6 | 28 | A | 43603 | NIE |  | 84137075 | 0 | 494 | 820 | Wilo-SiBoost2.0 Smart 1 HELIX VE611-HS | zestaw do podnoszenia ciśnienia, pompy klasy IE5 | Wilo-SiBoost2.0 Smart 1 Helix VE | Zaopatrzenie w wodę i podnoszenie ciśnienia | Wilo | DE | 1 | SZT |  | 0.7 | IE5 | zielony / czarny / Srebrny | Europaleta | 1 | 1 | 1 | 340 | 680 | 1175 | 800 | 1200 | 1345 | 63 | 83 | http://downloads-wilo-select.wilo.com/assets/WIB_WILO33050119.jpg | //cms.media.wilo.com/dcipicxmlfeature/wilo579070/7111410/wilo579070_1.jpg |  | 4490 |  |  | https://wilo.com/quick/PL/pl/articleNumber/4258699
8667 | 4257931 | 4062679275734 | Wilo-SiBoost2.0 Smart 2 HELIX VE03 zestaw do podnoszenia ciśnienia z pompami klasy IE5 | Kompaktowy system do podnoszenia ciśnienia zgodnie z normą DIN 1988 i DIN EN 806 do pośredniego lub bezpośredniego przyłącza, Składa się z normalnie zasysających, równolegle połączonych, pionowych wysokociśnieniowych pomp wirowych ze stali nierdzewnej w wykonaniu dławnicowym, pompy wyposażone w przetwornicę częstotliwości Wilo-SiBoost2.0 Smart 2 HELIX VE403 | na zapytanie | PG6 | 28 | A | 43603 | NIE |  | 84137075 | 0 | 495 | 821 | Wilo-SiBoost2.0 Smart 2 HELIX VE03 | zestaw do podnoszenia ciśnienia, pompy klasy IE5 | Wilo-SiBoost2.0 Smart Helix VE | Zaopatrzenie w wodę i podnoszenie ciśnienia | Wilo | DE | 1 | SZT |  | 0.7 | IE5 | zielony / czarny / Srebrny | Paleta jednorazowego użytku | 1 | 1 | 1 | 770 | 850 | 1045 | 1050 | 1100 | 1250 | 112 | 147 | http://downloads-wilo-select.wilo.com/assets/WIB_WILO33170720.jpg | https://wilo.com/quick/PL/pl/articleNumber/4257931 |  | 690 |  |  | https://wilo.com/quick/PL/pl/articleNumber/4257931
8668 | 4257932 | 4062679275758 | Wilo-SiBoost2.0 Smart 2 HELIX VE04 zestaw do podnoszenia ciśnienia z pompami klasy IE5 | Kompaktowy system do podnoszenia ciśnienia zgodnie z normą DIN 1988 i DIN EN 806 do pośredniego lub bezpośredniego przyłącza, Składa się z normalnie zasysających, równolegle połączonych, pionowych wysokociśnieniowych pomp wirowych ze stali nierdzewnej w wykonaniu dławnicowym, pompy wyposażone w przetwornicę częstotliwości Wilo-SiBoost2.0 Smart 2 HELIX VE404 | na zapytanie | PG6 | 28 | A | 43603 | NIE |  | 84137075 | 0 | 495 | 821 | Wilo-SiBoost2.0 Smart 2 HELIX VE04 | zestaw do podnoszenia ciśnienia, pompy klasy IE5 | Wilo-SiBoost2.0 Smart Helix VE | Zaopatrzenie w wodę i podnoszenie ciśnienia | Wilo | DE | 1 | SZT |  | 0.7 | IE5 | zielony / czarny / Srebrny | Paleta jednorazowego użytku | 1 | 1 | 1 | 770 | 850 | 1045 | 1050 | 1100 | 1250 | 114 | 149 | http://downloads-wilo-select.wilo.com/assets/WIB_WILO33170720.jpg | //cms.media.wilo.com/dcipicxmlfeature/wilo610558/7886879/wilo610558_1.jpg |  | 940 |  |  | https://wilo.com/quick/PL/pl/articleNumber/4257932
8669 | 4257933 | 4062679275765 | Wilo-SiBoost2.0 Smart 2 HELIX VE05 zestaw do podnoszenia ciśnienia z pompami klasy IE5 | Kompaktowy system do podnoszenia ciśnienia zgodnie z normą DIN 1988 i DIN EN 806 do pośredniego lub bezpośredniego przyłącza, Składa się z normalnie zasysających, równolegle połączonych, pionowych wysokociśnieniowych pomp wirowych ze stali nierdzewnej w wykonaniu dławnicowym, pompy wyposażone w przetwornicę częstotliwości Wilo-SiBoost2.0 Smart 2 HELIX VE405 | na zapytanie | PG6 | 28 | A | 43603 | NIE |  | 84137075 | 0 | 495 | 821 | Wilo-SiBoost2.0 Smart 2 HELIX VE05 | zestaw do podnoszenia ciśnienia, pompy klasy IE5 | Wilo-SiBoost2.0 Smart Helix VE | Zaopatrzenie w wodę i podnoszenie ciśnienia | Wilo | DE | 1 | SZT |  | 0.7 | IE5 | zielony / czarny / Srebrny | Paleta jednorazowego użytku | 1 | 1 | 1 | 770 | 850 | 1045 | 1050 | 1100 | 1250 | 118 | 153 | http://downloads-wilo-select.wilo.com/assets/WIB_WILO33170720.jpg | //cms.media.wilo.com/dcipicxmlfeature/wilo610558/7886879/wilo610558_1.jpg |  | 1250 |  |  | https://wilo.com/quick/PL/pl/articleNumber/4257933
8670 | 4257934 | 4062679275772 | Wilo-SiBoost2.0 Smart 2 HELIX VE07 zestaw do podnoszenia ciśnienia z pompami klasy IE5 | Kompaktowy system do podnoszenia ciśnienia zgodnie z normą DIN 1988 i DIN EN 806 do pośredniego lub bezpośredniego przyłącza, Składa się z normalnie zasysających, równolegle połączonych, pionowych wysokociśnieniowych pomp wirowych ze stali nierdzewnej w wykonaniu dławnicowym, pompy wyposażone w przetwornicę częstotliwości Wilo-SiBoost2.0 Smart 2 HELIX VE407 | na zapytanie | PG6 | 28 | A | 43603 | NIE |  | 84137075 | 0 | 495 | 821 | Wilo-SiBoost2.0 Smart 2 HELIX VE07 | zestaw do podnoszenia ciśnienia, pompy klasy IE5 | Wilo-SiBoost2.0 Smart Helix VE | Zaopatrzenie w wodę i podnoszenie ciśnienia | Wilo | DE | 1 | SZT |  | 0.7 | IE5 | zielony / czarny / Srebrny | Paleta jednorazowego użytku | 1 | 1 | 1 | 770 | 850 | 1045 | 1050 | 1100 | 1250 | 124 | 159 | http://downloads-wilo-select.wilo.com/assets/WIB_WILO33170720.jpg | //cms.media.wilo.com/dcipicxmlfeature/wilo610558/7886879/wilo610558_1.jpg |  | 1690 |  |  | https://wilo.com/quick/PL/pl/articleNumber/4257934
8671 | 4257935 | 4062679275789 | Wilo-SiBoost2.0 Smart 2 HELIX VE10 zestaw do podnoszenia ciśnienia z pompami klasy IE5 | Kompaktowy system do podnoszenia ciśnienia zgodnie z normą DIN 1988 i DIN EN 806 do pośredniego lub bezpośredniego przyłącza, Składa się z normalnie zasysających, równolegle połączonych, pionowych wysokociśnieniowych pomp wirowych ze stali nierdzewnej w wykonaniu dławnicowym, pompy wyposażone w przetwornicę częstotliwości Wilo-SiBoost2.0 Smart 2 HELIX VE410 | na zapytanie | PG6 | 28 | A | 43603 | NIE |  | 84137075 | 0 | 495 | 821 | Wilo-SiBoost2.0 Smart 2 HELIX VE10 | zestaw do podnoszenia ciśnienia, pompy klasy IE5 | Wilo-SiBoost2.0 Smart Helix VE | Zaopatrzenie w wodę i podnoszenie ciśnienia | Wilo | DE | 1 | SZT |  | 0.7 | IE5 | zielony / czarny / Srebrny | Paleta jednorazowego użytku | 1 | 1 | 1 | 770 | 850 | 1045 | 1050 | 1100 | 1250 | 130 | 165 | http://downloads-wilo-select.wilo.com/assets/WIB_WILO33170720.jpg | //cms.media.wilo.com/dcipicxmlfeature/wilo610558/7886879/wilo610558_1.jpg |  | 2470 |  |  | https://wilo.com/quick/PL/pl/articleNumber/4257935
8672 | 4257977 | 4062679276366 | Wilo-SiBoost2.0 Smart 2 HELIX VE1002 zestaw do podnoszenia ciśnienia z pompami klasy IE5 | Kompaktowy system do podnoszenia ciśnienia zgodnie z normą DIN 1988 i DIN EN 806 do pośredniego lub bezpośredniego przyłącza, Składa się z normalnie zasysających, równolegle połączonych, pionowych wysokociśnieniowych pomp wirowych ze stali nierdzewnej w wykonaniu dławnicowym, pompy wyposażone w przetwornicę częstotliwości Wilo-SiBoost2.0 Smart 2 HELIX VE1002 | na zapytanie | PG6 | 28 | A | 43603 | NIE |  | 84137075 | 0 | 495 | 821 | Wilo-SiBoost2.0 Smart 2 HELIX VE1002 | zestaw do podnoszenia ciśnienia, pompy klasy IE5 | Wilo-SiBoost2.0 Smart Helix VE | Zaopatrzenie w wodę i podnoszenie ciśnienia | Wilo | DE | 1 | SZT |  | 0.7 | IE5 | zielony / czarny / Srebrny | Paleta jednorazowego użytku | 1 | 1 | 1 | 870 | 850 | 1045 | 1050 | 1100 | 1250 | 129 | 165 | http://downloads-wilo-select.wilo.com/assets/WIB_WILO33170720.jpg | //cms.media.wilo.com/dcipicxmlfeature/wilo610558/7886879/wilo610558_1.jpg |  | 1250 |  |  | https://wilo.com/quick/PL/pl/articleNumber/4257977
8673 | 4257978 | 4062679276380 | Wilo-SiBoost2.0 Smart 2 HELIX VE1003 zestaw do podnoszenia ciśnienia z pompami klasy IE5 | Kompaktowy system do podnoszenia ciśnienia zgodnie z normą DIN 1988 i DIN EN 806 do pośredniego lub bezpośredniego przyłącza, Składa się z normalnie zasysających, równolegle połączonych, pionowych wysokociśnieniowych pomp wirowych ze stali nierdzewnej w wykonaniu dławnicowym, pompy wyposażone w przetwornicę częstotliwości Wilo-SiBoost2.0 Smart 2 HELIX VE1003 | na zapytanie | PG6 | 28 | A | 43603 | NIE |  | 84137075 | 0 | 495 | 821 | Wilo-SiBoost2.0 Smart 2 HELIX VE1003 | zestaw do podnoszenia ciśnienia, pompy klasy IE5 | Wilo-SiBoost2.0 Smart Helix VE | Zaopatrzenie w wodę i podnoszenie ciśnienia | Wilo | DE | 1 | SZT |  | 0.7 | IE5 | zielony / czarny / Srebrny | Paleta jednorazowego użytku | 1 | 1 | 1 | 870 | 850 | 1045 | 1050 | 1100 | 1250 | 135 | 171 | http://downloads-wilo-select.wilo.com/assets/WIB_WILO33170720.jpg | //cms.media.wilo.com/dcipicxmlfeature/wilo610558/7886879/wilo610558_1.jpg |  | 1690 |  |  | https://wilo.com/quick/PL/pl/articleNumber/4257978
8674 | 4257979 | 4062679276397 | Wilo-SiBoost2.0 Smart 2 HELIX VE1004 zestaw do podnoszenia ciśnienia z pompami klasy IE5 | Kompaktowy system do podnoszenia ciśnienia zgodnie z normą DIN 1988 i DIN EN 806 do pośredniego lub bezpośredniego przyłącza, Składa się z normalnie zasysających, równolegle połączonych, pionowych wysokociśnieniowych pomp wirowych ze stali nierdzewnej w wykonaniu dławnicowym, pompy wyposażone w przetwornicę częstotliwości Wilo-SiBoost2.0 Smart 2 HELIX VE1004 | na zapytanie | PG6 | 28 | A | 43603 | NIE |  | 84137075 | 0 | 495 | 821 | Wilo-SiBoost2.0 Smart 2 HELIX VE1004 | zestaw do podnoszenia ciśnienia, pompy klasy IE5 | Wilo-SiBoost2.0 Smart Helix VE | Zaopatrzenie w wodę i podnoszenie ciśnienia | Wilo | DE | 1 | SZT |  | 0.7 | IE5 | zielony / czarny / Srebrny | Paleta jednorazowego użytku | 1 | 1 | 1 | 870 | 850 | 1045 | 1050 | 1100 | 1250 | 141 | 177 | http://downloads-wilo-select.wilo.com/assets/WIB_WILO33170720.jpg | //cms.media.wilo.com/dcipicxmlfeature/wilo610558/7886879/wilo610558_1.jpg |  | 2470 |  |  | https://wilo.com/quick/PL/pl/articleNumber/4257979
8675 | 4257980 | 4062679276403 | Wilo-SiBoost2.0 Smart 2 HELIX VE1005 zestaw do podnoszenia ciśnienia z pompami klasy IE5 | Kompaktowy system do podnoszenia ciśnienia zgodnie z normą DIN 1988 i DIN EN 806 do pośredniego lub bezpośredniego przyłącza, Składa się z normalnie zasysających, równolegle połączonych, pionowych wysokociśnieniowych pomp wirowych ze stali nierdzewnej w wykonaniu dławnicowym, pompy wyposażone w przetwornicę częstotliwości Wilo-SiBoost2.0 Smart 2 HELIX VE1005 | na zapytanie | PG6 | 28 | A | 43603 | NIE |  | 84137075 | 0 | 495 | 821 | Wilo-SiBoost2.0 Smart 2 HELIX VE1005 | zestaw do podnoszenia ciśnienia, pompy klasy IE5 | Wilo-SiBoost2.0 Smart Helix VE | Zaopatrzenie w wodę i podnoszenie ciśnienia | Wilo | DE | 1 | SZT |  | 0.7 | IE5 | zielony / czarny / Srebrny | Paleta jednorazowego użytku | 1 | 1 | 1 | 870 | 850 | 1045 | 1050 | 1100 | 1250 | 156 | 192 | http://downloads-wilo-select.wilo.com/assets/WIB_WILO33170720.jpg | //cms.media.wilo.com/dcipicxmlfeature/wilo610558/7886879/wilo610558_1.jpg |  | 3430 |  |  | https://wilo.com/quick/PL/pl/articleNumber/4257980
8676 | 4257981 | 4062679276410 | Wilo-SiBoost2.0 Smart 2 HELIX VE1006 zestaw do podnoszenia ciśnienia z pompami klasy IE5 | Kompaktowy system do podnoszenia ciśnienia zgodnie z normą DIN 1988 i DIN EN 806 do pośredniego lub bezpośredniego przyłącza, Składa się z normalnie zasysających, równolegle połączonych, pionowych wysokociśnieniowych pomp wirowych ze stali nierdzewnej w wykonaniu dławnicowym, pompy wyposażone w przetwornicę częstotliwości Wilo-SiBoost2.0 Smart 2 HELIX VE1006 | na zapytanie | PG6 | 28 | A | 43603 | NIE |  | 84137075 | 0 | 495 | 821 | Wilo-SiBoost2.0 Smart 2 HELIX VE1006 | zestaw do podnoszenia ciśnienia, pompy klasy IE5 | Wilo-SiBoost2.0 Smart Helix VE | Zaopatrzenie w wodę i podnoszenie ciśnienia | Wilo | DE | 1 | SZT |  | 0.7 | IE5 | zielony / czarny / Srebrny | Paleta jednorazowego użytku | 1 | 1 | 1 | 870 | 850 | 1045 | 1050 | 1100 | 1250 | 160 | 196 | http://downloads-wilo-select.wilo.com/assets/WIB_WILO33170720.jpg | //cms.media.wilo.com/dcipicxmlfeature/wilo610558/7886879/wilo610558_1.jpg |  | 4490 |  |  | https://wilo.com/quick/PL/pl/articleNumber/4257981
8677 | 4257982 | 4062679276427 | Wilo-SiBoost2.0 Smart 2 HELIX VE1009 zestaw do podnoszenia ciśnienia z pompami klasy IE5 | Kompaktowy system do podnoszenia ciśnienia zgodnie z normą DIN 1988 i DIN EN 806 do pośredniego lub bezpośredniego przyłącza, Składa się z normalnie zasysających, równolegle połączonych, pionowych wysokociśnieniowych pomp wirowych ze stali nierdzewnej w wykonaniu dławnicowym, pompy wyposażone w przetwornicę częstotliwości Wilo-SiBoost2.0 Smart 2 HELIX VE1009 | na zapytanie | PG6 | 28 | A | 43603 | NIE |  | 84137075 | 0 | 495 | 821 | Wilo-SiBoost2.0 Smart 2 HELIX VE1009 | zestaw do podnoszenia ciśnienia, pompy klasy IE5 | Wilo-SiBoost2.0 Smart Helix VE | Zaopatrzenie w wodę i podnoszenie ciśnienia | Wilo | DE | 1 | SZT |  | 0.7 | IE5 | zielony / czarny / Srebrny | Paleta jednorazowego użytku | 1 | 1 | 1 | 870 | 850 | 1312 | 1050 | 1100 | 1517 | 235 | 271 | http://downloads-wilo-select.wilo.com/assets/WIB_WILO33170720.jpg | //cms.media.wilo.com/dcipicxmlfeature/wilo610558/7886879/wilo610558_1.jpg |  | 6150 |  |  | https://wilo.com/quick/PL/pl/articleNumber/4257982
8678 | 4258003 | 4062679279916 | Wilo-SiBoost2.0 Smart 2 HELIX VE1602 zestaw do podnoszenia ciśnienia z pompami klasy IE5 | Kompaktowy system do podnoszenia ciśnienia zgodnie z normą DIN 1988 i DIN EN 806 do pośredniego lub bezpośredniego przyłącza, Składa się z normalnie zasysających, równolegle połączonych, pionowych wysokociśnieniowych pomp wirowych ze stali nierdzewnej w wykonaniu dławnicowym, pompy wyposażone w przetwornicę częstotliwości Wilo-SiBoost2.0 Smart 2 HELIX VE1602 | na zapytanie | PG6 | 28 | A | 43603 | NIE |  | 84137075 | 0 | 495 | 821 | Wilo-SiBoost2.0 Smart 2 HELIX VE1602 | zestaw do podnoszenia ciśnienia, pompy klasy IE5 | Wilo-SiBoost2.0 Smart Helix VE | Zaopatrzenie w wodę i podnoszenie ciśnienia | Wilo | DE | 1 | SZT |  |  | IE5 | zielony / czarny / Srebrny | Paleta jednorazowego użytku | 1 | 1 | 1 | 890 | 850 | 1055 | 1050 | 1100 | 1250 | 153 | 189 | http://downloads-wilo-select.wilo.com/assets/WIB_WILO33170720.jpg | //cms.media.wilo.com/dcipicxmlfeature/wilo610558/7886879/wilo610558_1.jpg |  | 2470 |  |  | https://wilo.com/quick/PL/pl/articleNumber/4258003
8679 | 4258004 | 4062679279923 | Wilo-SiBoost2.0 Smart 2 HELIX VE1603/3kW zestaw do podnoszenia ciśnienia z pompami klasy IE5 | Kompaktowy system do podnoszenia ciśnienia zgodnie z normą DIN 1988 i DIN EN 806 do pośredniego lub bezpośredniego przyłącza, Składa się z normalnie zasysających, równolegle połączonych, pionowych wysokociśnieniowych pomp wirowych ze stali nierdzewnej w wykonaniu dławnicowym, pompy wyposażone w przetwornicę częstotliwości Wilo-SiBoost2.0 Smart 2 HELIX VE1603/3kW | na zapytanie | PG6 | 28 | A | 43603 | NIE |  | 84137075 | 0 | 495 | 821 | Wilo-SiBoost2.0 Smart 2 HELIX VE1603/3kW | zestaw do podnoszenia ciśnienia, pompy klasy IE5 | Wilo-SiBoost2.0 Smart Helix VE | Zaopatrzenie w wodę i podnoszenie ciśnienia | Wilo | DE | 1 | SZT |  |  | IE5 | zielony / czarny / Srebrny | Paleta jednorazowego użytku | 1 | 1 | 1 | 890 | 850 | 1055 | 1050 | 1100 | 1250 | 159 | 195 | http://downloads-wilo-select.wilo.com/assets/WIB_WILO33170720.jpg | //cms.media.wilo.com/dcipicxmlfeature/wilo610558/7886879/wilo610558_1.jpg |  | 3430 |  |  | https://wilo.com/quick/PL/pl/articleNumber/4258004
8680 | 4258005 | 4062679279930 | Wilo-SiBoost2.0 Smart 2 HELIX VE1603/4kW zestaw do podnoszenia ciśnienia z pompami klasy IE5 | Kompaktowy system do podnoszenia ciśnienia zgodnie z normą DIN 1988 i DIN EN 806 do pośredniego lub bezpośredniego przyłącza, Składa się z normalnie zasysających, równolegle połączonych, pionowych wysokociśnieniowych pomp wirowych ze stali nierdzewnej w wykonaniu dławnicowym, pompy wyposażone w przetwornicę częstotliwości Wilo-SiBoost2.0 Smart 2 HELIX VE1603/4kW | na zapytanie | PG6 | 28 | A | 43603 | NIE |  | 84137075 | 0 | 495 | 821 | Wilo-SiBoost2.0 Smart 2 HELIX VE1603/4kW | zestaw do podnoszenia ciśnienia, pompy klasy IE5 | Wilo-SiBoost2.0 Smart Helix VE | Zaopatrzenie w wodę i podnoszenie ciśnienia | Wilo | DE | 1 | SZT |  |  | IE5 | zielony / czarny / Srebrny | Paleta jednorazowego użytku | 1 | 1 | 1 | 890 | 850 | 1055 | 1050 | 1100 | 1250 | 161 | 197 | http://downloads-wilo-select.wilo.com/assets/WIB_WILO33170720.jpg | //cms.media.wilo.com/dcipicxmlfeature/wilo610558/7886879/wilo610558_1.jpg |  | 4490 |  |  | https://wilo.com/quick/PL/pl/articleNumber/4258005
8681 | 4258006 | 4062679279947 | Wilo-SiBoost2.0 Smart 2 HELIX VE1605 zestaw do podnoszenia ciśnienia z pompami klasy IE5 | Kompaktowy system do podnoszenia ciśnienia zgodnie z normą DIN 1988 i DIN EN 806 do pośredniego lub bezpośredniego przyłącza, Składa się z normalnie zasysających, równolegle połączonych, pionowych wysokociśnieniowych pomp wirowych ze stali nierdzewnej w wykonaniu dławnicowym, pompy wyposażone w przetwornicę częstotliwości Wilo-SiBoost2.0 Smart 2 HELIX VE1605 | na zapytanie | PG6 | 28 | A | 43603 | NIE |  | 84137075 | 0 | 495 | 821 | Wilo-SiBoost2.0 Smart 2 HELIX VE1605 | zestaw do podnoszenia ciśnienia, pompy klasy IE5 | Wilo-SiBoost2.0 Smart Helix VE | Zaopatrzenie w wodę i podnoszenie ciśnienia | Wilo | DE | 1 | SZT |  |  | IE5 | zielony / czarny / Srebrny | Paleta jednorazowego użytku | 1 | 1 | 1 | 890 | 850 | 1322 | 1050 | 1100 | 1437 | 236 | 272 | http://downloads-wilo-select.wilo.com/assets/WIB_WILO33170720.jpg | //cms.media.wilo.com/dcipicxmlfeature/wilo610558/7886879/wilo610558_1.jpg |  | 6150 |  |  | https://wilo.com/quick/PL/pl/articleNumber/4258006
8682 | 4258007 | 4062679279954 | Wilo-SiBoost2.0 Smart 2 HELIX VE1606 zestaw do podnoszenia ciśnienia z pompami klasy IE5 | Kompaktowy system do podnoszenia ciśnienia zgodnie z normą DIN 1988 i DIN EN 806 do pośredniego lub bezpośredniego przyłącza, Składa się z normalnie zasysających, równolegle połączonych, pionowych wysokociśnieniowych pomp wirowych ze stali nierdzewnej w wykonaniu dławnicowym, pompy wyposażone w przetwornicę częstotliwości Wilo-SiBoost2.0 Smart 2 HELIX VE1606 | na zapytanie | PG6 | 28 | A | 43603 | NIE |  | 84137075 | 0 | 495 | 821 | Wilo-SiBoost2.0 Smart 2 HELIX VE1606 | zestaw do podnoszenia ciśnienia, pompy klasy IE5 | Wilo-SiBoost2.0 Smart Helix VE | Zaopatrzenie w wodę i podnoszenie ciśnienia | Wilo | DE | 1 | SZT |  | 0.5 | IE5 | zielony / czarny / Srebrny | Paleta jednorazowego użytku | 1 | 1 | 1 | 890 | 850 | 1372 | 1050 | 1100 | 1487 | 238 | 274 | http://downloads-wilo-select.wilo.com/assets/WIB_WILO33170720.jpg | https://wilo.com/quick/PL/pl/articleNumber/4258007 |  | 8330 |  |  | https://wilo.com/quick/PL/pl/articleNumber/4258007
8683 | 4257914 | 4062679274744 | Wilo-SiBoost2.0 Smart 2 HELIX VE204 zestaw do podnoszenia ciśnienia z pompami klasy IE5 | Kompaktowy system do podnoszenia ciśnienia zgodnie z normą DIN 1988 i DIN EN 806 do pośredniego lub bezpośredniego przyłącza, Składa się z normalnie zasysających, równolegle połączonych, pionowych wysokociśnieniowych pomp wirowych ze stali nierdzewnej w wykonaniu dławnicowym, pompy wyposażone w przetwornicę częstotliwości Wilo-SiBoost2.0 Smart 2 HELIX VE204 | na zapytanie | PG6 | 28 | A | 43603 | NIE |  | 84137075 | 0 | 495 | 821 | Wilo-SiBoost2.0 Smart 2 HELIX VE204 | zestaw do podnoszenia ciśnienia, pompy klasy IE5 | Wilo-SiBoost2.0 Smart Helix VE | Zaopatrzenie w wodę i podnoszenie ciśnienia | Wilo | DE | 1 | SZT |  |  | IE5 | zielony / czarny / Srebrny | Paleta jednorazowego użytku | 1 | 1 | 1 | 770 | 850 | 1045 | 1050 | 1100 | 1250 | 112 | 148 | http://downloads-wilo-select.wilo.com/assets/WIB_WILO33170720.jpg | //cms.media.wilo.com/dcipicxmlfeature/wilo610558/7886879/wilo610558_1.jpg |  | 690 |  |  | https://wilo.com/quick/PL/pl/articleNumber/4257914
8684 | 4257915 | 4062679274751 | Wilo-SiBoost2.0 Smart 2 HELIX VE206 zestaw do podnoszenia ciśnienia z pompami klasy IE5 | Kompaktowy system do podnoszenia ciśnienia zgodnie z normą DIN 1988 i DIN EN 806 do pośredniego lub bezpośredniego przyłącza, Składa się z normalnie zasysających, równolegle połączonych, pionowych wysokociśnieniowych pomp wirowych ze stali nierdzewnej w wykonaniu dławnicowym, pompy wyposażone w przetwornicę częstotliwości Wilo-SiBoost2.0 Smart 2 HELIX VE206 | na zapytanie | PG6 | 28 | A | 43603 | NIE |  | 84137075 | 0 | 495 | 821 | Wilo-SiBoost2.0 Smart 2 HELIX VE206 | zestaw do podnoszenia ciśnienia, pompy klasy IE5 | Wilo-SiBoost2.0 Smart Helix VE | Zaopatrzenie w wodę i podnoszenie ciśnienia | Wilo | DE | 1 | SZT |  | 0.7 | IE5 | zielony / czarny / Srebrny | Paleta jednorazowego użytku | 1 | 1 | 1 | 770 | 850 | 1045 | 1050 | 1100 | 1250 | 116 | 152 | http://downloads-wilo-select.wilo.com/assets/WIB_WILO33170720.jpg | https://wilo.com/quick/PL/pl/articleNumber/4257915 |  | 940 |  |  | https://wilo.com/quick/PL/pl/articleNumber/4257915
8685 | 4257916 | 4062679274768 | Wilo-SiBoost2.0 Smart 2 HELIX VE208 zestaw do podnoszenia ciśnienia z pompami klasy IE5 | Kompaktowy system do podnoszenia ciśnienia zgodnie z normą DIN 1988 i DIN EN 806 do pośredniego lub bezpośredniego przyłącza, Składa się z normalnie zasysających, równolegle połączonych, pionowych wysokociśnieniowych pomp wirowych ze stali nierdzewnej w wykonaniu dławnicowym, pompy wyposażone w przetwornicę częstotliwości Wilo-SiBoost2.0 Smart 2 HELIX VE208 | na zapytanie | PG6 | 28 | A | 43603 | NIE |  | 84137075 | 0 | 495 | 821 | Wilo-SiBoost2.0 Smart 2 HELIX VE208 | zestaw do podnoszenia ciśnienia, pompy klasy IE5 | Wilo-SiBoost2.0 Smart Helix VE | Zaopatrzenie w wodę i podnoszenie ciśnienia | Wilo | DE | 1 | SZT |  | 0.7 | IE5 | zielony / czarny / Srebrny | Paleta jednorazowego użytku | 1 | 1 | 1 | 770 | 850 | 1045 | 1050 | 1100 | 1250 | 120 | 156 | http://downloads-wilo-select.wilo.com/assets/WIB_WILO33170720.jpg | //cms.media.wilo.com/dcipicxmlfeature/wilo610558/7886879/wilo610558_1.jpg |  | 1250 |  |  | https://wilo.com/quick/PL/pl/articleNumber/4257916
8686 | 4257917 | 4062679274775 | Wilo-SiBoost2.0 Smart 2 HELIX VE211 zestaw do podnoszenia ciśnienia z pompami klasy IE5 | Kompaktowy system do podnoszenia ciśnienia zgodnie z normą DIN 1988 i DIN EN 806 do pośredniego lub bezpośredniego przyłącza, Składa się z normalnie zasysających, równolegle połączonych, pionowych wysokociśnieniowych pomp wirowych ze stali nierdzewnej w wykonaniu dławnicowym, pompy wyposażone w przetwornicę częstotliwości Wilo-SiBoost2.0 Smart 2 HELIX VE211 | na zapytanie | PG6 | 28 | A | 43603 | NIE |  | 84137075 | 0 | 495 | 821 | Wilo-SiBoost2.0 Smart 2 HELIX VE211 | zestaw do podnoszenia ciśnienia, pompy klasy IE5 | Wilo-SiBoost2.0 Smart Helix VE | Zaopatrzenie w wodę i podnoszenie ciśnienia | Wilo | DE | 1 | SZT |  |  | IE5 | zielony / czarny / Srebrny | Paleta jednorazowego użytku | 1 | 1 | 1 | 770 | 850 | 1045 | 1050 | 1100 | 1250 | 128 | 164 | http://downloads-wilo-select.wilo.com/assets/WIB_WILO33170720.jpg | //cms.media.wilo.com/dcipicxmlfeature/wilo610558/7886879/wilo610558_1.jpg |  | 1690 |  |  | https://wilo.com/quick/PL/pl/articleNumber/4257917
8687 | 4258739 | 4062679280141 | Wilo-SiBoost2.0 Smart 2 HELIX VE2202/3kW zestaw do podnoszenia ciśnienia z pompami klasy IE5 | Kompaktowy system do podnoszenia ciśnienia zgodnie z normą DIN 1988 i DIN EN 806 do pośredniego lub bezpośredniego przyłącza, Składa się z normalnie zasysających, równolegle połączonych, pionowych wysokociśnieniowych pomp wirowych ze stali nierdzewnej w wykonaniu dławnicowym, pompy wyposażone w przetwornicę częstotliwości Wilo-SiBoost2.0 Smart 2 HELIX VE2202/3kW | na zapytanie | PG6 | 28 | A | 43603 | NIE |  | 84137075 | 0 | 495 | 821 | Wilo-SiBoost2.0 Smart 2 HELIX VE2202/3kW | zestaw do podnoszenia ciśnienia, pompy klasy IE5 | Wilo-SiBoost2.0 Smart Helix VE | Zaopatrzenie w wodę i podnoszenie ciśnienia | Wilo | DE | 1 | SZT |  | 0.7 | IE5 | zielony / czarny / Srebrny | Paleta jednorazowego użytku | 1 | 1 | 1 | 1110 | 850 | 1065 | 1350 | 1400 | 1270 | 233 | 293 | http://downloads-wilo-select.wilo.com/assets/WIB_WILO33170720.jpg | //cms.media.wilo.com/dcipicxmlfeature/wilo610558/7886879/wilo610558_1.jpg |  | 3430 |  |  | https://wilo.com/quick/PL/pl/articleNumber/4258739
8688 | 4258740 | 4062679280158 | Wilo-SiBoost2.0 Smart 2 HELIX VE2202/4kW zestaw do podnoszenia ciśnienia z pompami klasy IE5 | Kompaktowy system do podnoszenia ciśnienia zgodnie z normą DIN 1988 i DIN EN 806 do pośredniego lub bezpośredniego przyłącza, Składa się z normalnie zasysających, równolegle połączonych, pionowych wysokociśnieniowych pomp wirowych ze stali nierdzewnej w wykonaniu dławnicowym, pompy wyposażone w przetwornicę częstotliwości Wilo-SiBoost2.0 Smart 2 HELIX VE2202/4kW | na zapytanie | PG6 | 28 | A | 43603 | NIE |  | 84137075 | 0 | 495 | 821 | Wilo-SiBoost2.0 Smart 2 HELIX VE2202/4kW | zestaw do podnoszenia ciśnienia, pompy klasy IE5 | Wilo-SiBoost2.0 Smart Helix VE | Zaopatrzenie w wodę i podnoszenie ciśnienia | Wilo | DE | 1 | SZT |  | 0.7 | IE5 | zielony / czarny / Srebrny | Paleta jednorazowego użytku | 1 | 1 | 1 | 1110 | 850 | 1065 | 1350 | 1400 | 1270 | 235 | 295 | http://downloads-wilo-select.wilo.com/assets/WIB_WILO33170720.jpg | //cms.media.wilo.com/dcipicxmlfeature/wilo610558/7886879/wilo610558_1.jpg |  | 4490 |  |  | https://wilo.com/quick/PL/pl/articleNumber/4258740
8689 | 4258741 | 4062679280165 | Wilo-SiBoost2.0 Smart 2 HELIX VE2203 zestaw do podnoszenia ciśnienia z pompami klasy IE5 | Kompaktowy system do podnoszenia ciśnienia zgodnie z normą DIN 1988 i DIN EN 806 do pośredniego lub bezpośredniego przyłącza, Składa się z normalnie zasysających, równolegle połączonych, pionowych wysokociśnieniowych pomp wirowych ze stali nierdzewnej w wykonaniu dławnicowym, pompy wyposażone w przetwornicę częstotliwości Wilo-SiBoost2.0 Smart 2 HELIX VE2203 | na zapytanie | PG6 | 28 | A | 43603 | NIE |  | 84137075 | 0 | 495 | 821 | Wilo-SiBoost2.0 Smart 2 HELIX VE2203 | zestaw do podnoszenia ciśnienia, pompy klasy IE5 | Wilo-SiBoost2.0 Smart Helix VE | Zaopatrzenie w wodę i podnoszenie ciśnienia | Wilo | DE | 1 | SZT |  | 0.7 | IE5 | zielony / czarny / Srebrny | Paleta jednorazowego użytku | 1 | 1 | 1 | 1110 | 850 | 1172 | 1350 | 1400 | 1377 | 292 | 352 | http://downloads-wilo-select.wilo.com/assets/WIB_WILO33170720.jpg | //cms.media.wilo.com/dcipicxmlfeature/wilo610558/7886879/wilo610558_1.jpg |  | 6150 |  |  | https://wilo.com/quick/PL/pl/articleNumber/4258741
8690 | 4258742 | 4062679280172 | Wilo-SiBoost2.0 Smart 2 HELIX VE2204 zestaw do podnoszenia ciśnienia z pompami klasy IE5 | Kompaktowy system do podnoszenia ciśnienia zgodnie z normą DIN 1988 i DIN EN 806 do pośredniego lub bezpośredniego przyłącza, Składa się z normalnie zasysających, równolegle połączonych, pionowych wysokociśnieniowych pomp wirowych ze stali nierdzewnej w wykonaniu dławnicowym, pompy wyposażone w przetwornicę częstotliwości Wilo-SiBoost2.0 Smart 2 HELIX VE2204 | na zapytanie | PG6 | 28 | A | 43603 | NIE |  | 84137075 | 0 | 495 | 821 | Wilo-SiBoost2.0 Smart 2 HELIX VE2204 | zestaw do podnoszenia ciśnienia, pompy klasy IE5 | Wilo-SiBoost2.0 Smart Helix VE | Zaopatrzenie w wodę i podnoszenie ciśnienia | Wilo | DE | 1 | SZT |  | 0.7 | IE5 | zielony / czarny / Srebrny | Paleta jednorazowego użytku | 1 | 1 | 1 | 1110 | 850 | 1222 | 1350 | 1400 | 1427 | 296 | 356 | http://downloads-wilo-select.wilo.com/assets/WIB_WILO33170720.jpg | //cms.media.wilo.com/dcipicxmlfeature/wilo610558/7886879/wilo610558_1.jpg |  | 8330 |  |  | https://wilo.com/quick/PL/pl/articleNumber/4258742
8691 | 4268768 | 4062679437514 | Wilo-SiBoost2.0 Smart 2 HELIX VE2205 zestaw do podnoszenia ciśnienia z pompami klasy IE5 | Zestaw do podnoszenia ciśnienia Wilo-SiBoost2.0 Smart 2 HELIX VE2205 zgodny z DIN 1988 i DIN EN 806 złożony z normalnie zasysających pionowych wysokociśnieniowych pomp klasy IE5. Sterownik SCe 2.0 do współpracy z siecią Modbus TCP, BACnet i in. | na zapytanie | PG6 | 28 | A | 43603 | NIE |  | 84137075 | 0 | 495 | 821 | Wilo-SiBoost2.0 Smart 2 HELIX VE2205 | zestaw do podnoszenia ciśnienia, pompy klasy IE5 | Wilo-SiBoost2.0 Smart Helix VE | Zaopatrzenie w wodę i podnoszenie ciśnienia | Wilo | DE | 1 | SZT |  | 0.7 |  | zielony / czarny / srebro | Paleta jednorazowego użytku | 1 | 1 | 1 | 1110 | 1250 | 1360 | 1350 | 1400 | 1565 | 402 | 454 | http://downloads-wilo-select.wilo.com/assets/WIB_WILO | https://wilo.com/quick/PL/pl/articleNumber/ |  | 12000 |  | Nowość | https://wilo.com/quick/PL/pl/articleNumber/4268768
8692 | 4262486 | 4062679322711 | Wilo-SiBoost2.0 Smart 2 HELIX VE3602/5,5kW zestaw do podnoszenia ciśnienia z pompami klasy IE5 | Kompaktowy system do podnoszenia ciśnienia zgodnie z normą DIN 1988 i DIN EN 806 do pośredniego lub bezpośredniego przyłącza, Składa się z normalnie zasysających, równolegle połączonych, pionowych wysokociśnieniowych pomp wirowych ze stali nierdzewnej w wykonaniu dławnicowym, pompy wyposażone w przetwornicę częstotliwości Wilo-SiBoost2.0 Smart 2 HELIX VE3602/5,5kW | na zapytanie | PG6 | 28 | A | 43603 | NIE |  | 84137075 | 0 | 495 | 821 | Wilo-SiBoost2.0 Smart 2 HELIX VE3602/5,5kW | zestaw do podnoszenia ciśnienia, pompy klasy IE5 | Wilo-SiBoost2.0 Smart Helix VE | Zaopatrzenie w wodę i podnoszenie ciśnienia | Wilo | DE | 1 | SZT |  | 0.7 | IE5 | zielony / czarny / Srebrny | Paleta jednorazowego użytku | 1 | 1 | 1 | 1240 | 850 | 1065 | 1350 | 1400 | 1270 | 332 | 401 | http://downloads-wilo-select.wilo.com/assets/WIB_WILO | //cms.media.wilo.com/dcipicxmlfeature/wilo610558/7886879/wilo610558_1.jpg |  | 6150 |  |  | https://wilo.com/quick/PL/pl/articleNumber/4262486
8693 | 4262487 | 4062679322728 | Wilo-SiBoost2.0 Smart 2 HELIX VE3602/7,5kW zestaw do podnoszenia ciśnienia z pompami klasy IE5 | Kompaktowy system do podnoszenia ciśnienia zgodnie z normą DIN 1988 i DIN EN 806 do pośredniego lub bezpośredniego przyłącza, Składa się z normalnie zasysających, równolegle połączonych, pionowych wysokociśnieniowych pomp wirowych ze stali nierdzewnej w wykonaniu dławnicowym, pompy wyposażone w przetwornicę częstotliwości Wilo-SiBoost2.0 Smart 2 HELIX VE3602/7,5kW | na zapytanie | PG6 | 28 | A | 43603 | NIE |  | 84137075 | 0 | 495 | 821 | Wilo-SiBoost2.0 Smart 2 HELIX VE3602/7,5kW | zestaw do podnoszenia ciśnienia, pompy klasy IE5 | Wilo-SiBoost2.0 Smart Helix VE | Zaopatrzenie w wodę i podnoszenie ciśnienia | Wilo | DE | 1 | SZT |  | 0.7 | IE5 | zielony / czarny / Srebrny | Paleta jednorazowego użytku | 1 | 1 | 1 | 1240 | 850 | 1065 | 1350 | 1400 | 1270 | 336 | 405 | http://downloads-wilo-select.wilo.com/assets/WIB_WILO | //cms.media.wilo.com/dcipicxmlfeature/wilo610558/7886879/wilo610558_1.jpg |  | 8330 |  |  | https://wilo.com/quick/PL/pl/articleNumber/4262487
8694 | 4268775 | 4062679437545 | Wilo-SiBoost2.0 Smart 2 HELIX VE3604 zestaw do podnoszenia ciśnienia z pompami klasy IE5 | Zestaw do podnoszenia ciśnienia Wilo-SiBoost2.0 Smart 2 HELIX VE3604 zgodny z DIN 1988 i DIN EN 806 złożony z normalnie zasysających pionowych wysokociśnieniowych pomp klasy IE5. Sterownik SCe 2.0 do współpracy z siecią Modbus TCP, BACnet i in. | na zapytanie | PG6 | 28 | A | 43603 | NIE |  | 84137075 | 0 | 495 | 821 | Wilo-SiBoost2.0 Smart 2 HELIX VE3604 | zestaw do podnoszenia ciśnienia, pompy klasy IE5 | Wilo-SiBoost2.0 Smart Helix VE | Zaopatrzenie w wodę i podnoszenie ciśnienia | Wilo | DE | 1 | SZT |  | 0.7 |  | zielony / czarny / srebro | Paleta jednorazowego użytku | 1 | 1 | 1 | 1110 | 1250 | 1395 | 1350 | 1400 | 1600 | 458 | 510 | http://downloads-wilo-select.wilo.com/assets/WIB_WILO | https://wilo.com/quick/PL/pl/articleNumber/ |  | 12000 |  | Nowość | https://wilo.com/quick/PL/pl/articleNumber/4268775
8695 | 4268776 | 4062679437552 | Wilo-SiBoost2.0 Smart 2 HELIX VE3605 zestaw do podnoszenia ciśnienia z pompami klasy IE5 | Zestaw do podnoszenia ciśnienia Wilo-SiBoost2.0 Smart 2 HELIX VE3605 zgodny z DIN 1988 i DIN EN 806 złożony z normalnie zasysających pionowych wysokociśnieniowych pomp klasy IE5. Sterownik SCe 2.0 do współpracy z siecią Modbus TCP, BACnet i in. | na zapytanie | PG6 | 28 | A | 43603 | NIE |  | 84137075 | 0 | 495 | 821 | Wilo-SiBoost2.0 Smart 2 HELIX VE3605 | zestaw do podnoszenia ciśnienia, pompy klasy IE5 | Wilo-SiBoost2.0 Smart Helix VE | Zaopatrzenie w wodę i podnoszenie ciśnienia | Wilo | DE | 1 | SZT |  | 0.7 |  | zielony / czarny / srebro | Paleta jednorazowego użytku | 1 | 1 | 1 | 1110 | 1250 | 1476 | 1350 | 1400 | 1681 | 608 | 661 | http://downloads-wilo-select.wilo.com/assets/WIB_WILO | https://wilo.com/quick/PL/pl/articleNumber/ |  | 16400 |  | Nowość | https://wilo.com/quick/PL/pl/articleNumber/4268776
8696 | 4262494 | 4062679322803 | Wilo-SiBoost2.0 Smart 2 HELIX VE5202 zestaw do podnoszenia ciśnienia z pompami klasy IE5 | Kompaktowy system do podnoszenia ciśnienia zgodnie z normą DIN 1988 i DIN EN 806 do pośredniego lub bezpośredniego przyłącza, Składa się z normalnie zasysających, równolegle połączonych, pionowych wysokociśnieniowych pomp wirowych ze stali nierdzewnej w wykonaniu dławnicowym, pompy wyposażone w przetwornicę częstotliwości Wilo-SiBoost2.0 Smart 2 HELIX VE5202 | na zapytanie | PG6 | 28 | A | 43603 | NIE |  | 84137075 | 0 | 495 | 821 | Wilo-SiBoost2.0 Smart 2 HELIX VE5202 | zestaw do podnoszenia ciśnienia, pompy klasy IE5 | Wilo-SiBoost2.0 Smart Helix VE | Zaopatrzenie w wodę i podnoszenie ciśnienia | Wilo | DE | 1 | SZT |  |  | IE5 | zielony / czarny / Srebrny | Paleta jednorazowego użytku | 1 | 1 | 1 | 1280 | 1250 | 1224 | 1350 | 1400 | 1429 | 390 | 486 | http://downloads-wilo-select.wilo.com/assets/WIB_WILO | //cms.media.wilo.com/dcipicxmlfeature/wilo610558/7886879/wilo610558_1.jpg |  | 8330 |  |  | https://wilo.com/quick/PL/pl/articleNumber/4262494
8697 | 4268787 | 4062679437606 | Wilo-SiBoost2.0 Smart 2 HELIX VE5203 zestaw do podnoszenia ciśnienia z pompami klasy IE5 | Zestaw do podnoszenia ciśnienia Wilo-SiBoost2.0 Smart 2 HELIX VE5203 zgodny z DIN 1988 i DIN EN 806 złożony z normalnie zasysających pionowych wysokociśnieniowych pomp klasy IE5. Sterownik SCe 2.0 do współpracy z siecią Modbus TCP, BACnet i in. | na zapytanie | PG6 | 28 | A | 43603 | NIE |  | 84137075 | 0 | 495 | 821 | Wilo-SiBoost2.0 Smart 2 HELIX VE5203 | zestaw do podnoszenia ciśnienia, pompy klasy IE5 | Wilo-SiBoost2.0 Smart Helix VE | Zaopatrzenie w wodę i podnoszenie ciśnienia | Wilo | DE | 1 | SZT |  | 0.7 |  | zielony / czarny / srebro | Paleta jednorazowego użytku | 1 | 1 | 1 | 1280 | 1250 | 1412 | 1350 | 1400 | 1617 | 523 | 575 | http://downloads-wilo-select.wilo.com/assets/WIB_WILO | https://wilo.com/quick/PL/pl/articleNumber/ |  | 12000 |  | Nowość | https://wilo.com/quick/PL/pl/articleNumber/4268787
8698 | 4268788 | 4062679437613 | Wilo-SiBoost2.0 Smart 2 HELIX VE5204 zestaw do podnoszenia ciśnienia z pompami klasy IE5 | Zestaw do podnoszenia ciśnienia Wilo-SiBoost2.0 Smart 2 HELIX VE5204 zgodny z DIN 1988 i DIN EN 806 złożony z normalnie zasysających pionowych wysokociśnieniowych pomp klasy IE5. Sterownik SCe 2.0 do współpracy z siecią Modbus TCP, BACnet i in. | na zapytanie | PG6 | 28 | A | 43603 | NIE |  | 84137075 | 0 | 495 | 821 | Wilo-SiBoost2.0 Smart 2 HELIX VE5204 | zestaw do podnoszenia ciśnienia, pompy klasy IE5 | Wilo-SiBoost2.0 Smart Helix VE | Zaopatrzenie w wodę i podnoszenie ciśnienia | Wilo | DE | 1 | SZT |  | 0.7 |  | zielony / czarny / srebro | Paleta jednorazowego użytku | 1 | 1 | 1 | 1280 | 1250 | 1543 | 1350 | 1400 | 1748 | 675 | 728 | http://downloads-wilo-select.wilo.com/assets/WIB_WILO | https://wilo.com/quick/PL/pl/articleNumber/ |  | 16400 |  | Nowość | https://wilo.com/quick/PL/pl/articleNumber/4268788
8699 | 4268789 | 4062679437620 | Wilo-SiBoost2.0 Smart 2 HELIX VE5205 zestaw do podnoszenia ciśnienia z pompami klasy IE5 | Zestaw do podnoszenia ciśnienia Wilo-SiBoost2.0 Smart 2 HELIX VE5205 zgodny z DIN 1988 i DIN EN 806 złożony z normalnie zasysających pionowych wysokociśnieniowych pomp klasy IE5. Sterownik SCe 2.0 do współpracy z siecią Modbus TCP, BACnet i in. | na zapytanie | PG6 | 28 | A | 43603 | NIE |  | 84137075 | 0 | 495 | 821 | Wilo-SiBoost2.0 Smart 2 HELIX VE5205 | zestaw do podnoszenia ciśnienia, pompy klasy IE5 | Wilo-SiBoost2.0 Smart Helix VE | Zaopatrzenie w wodę i podnoszenie ciśnienia | Wilo | DE | 1 | SZT |  | 0.7 |  | zielony / czarny / srebro | Paleta jednorazowego użytku | 1 | 1 | 1 | 1280 | 1250 | 1585 | 1350 | 1400 | 1790 | 696 | 748 | http://downloads-wilo-select.wilo.com/assets/WIB_WILO | https://wilo.com/quick/PL/pl/articleNumber/ |  | 20000 |  | Nowość | https://wilo.com/quick/PL/pl/articleNumber/4268789
8700 | 4257952 | 4062679276014 | Wilo-SiBoost2.0 Smart 2 HELIX VE602 zestaw do podnoszenia ciśnienia z pompami klasy IE5 | Kompaktowy system do podnoszenia ciśnienia zgodnie z normą DIN 1988 i DIN EN 806 do pośredniego lub bezpośredniego przyłącza, Składa się z normalnie zasysających, równolegle połączonych, pionowych wysokociśnieniowych pomp wirowych ze stali nierdzewnej w wykonaniu dławnicowym, pompy wyposażone w przetwornicę częstotliwości Wilo-SiBoost2.0 Smart 2 HELIX VE602 | na zapytanie | PG6 | 28 | A | 43603 | NIE |  | 84137075 | 0 | 495 | 821 | Wilo-SiBoost2.0 Smart 2 HELIX VE602 | zestaw do podnoszenia ciśnienia, pompy klasy IE5 | Wilo-SiBoost2.0 Smart Helix VE | Zaopatrzenie w wodę i podnoszenie ciśnienia | Wilo | DE | 1 | SZT |  | 0.7 | IE5 | zielony / czarny / Srebrny | Paleta jednorazowego użytku | 1 | 1 | 1 | 780 | 850 | 1045 | 1050 | 1100 | 1250 | 115 | 151 | http://downloads-wilo-select.wilo.com/assets/WIB_WILO33170720.jpg | //cms.media.wilo.com/dcipicxmlfeature/wilo610558/7886879/wilo610558_1.jpg |  | 940 |  |  | https://wilo.com/quick/PL/pl/articleNumber/4257952
8701 | 4257953 | 4062679276021 | Wilo-SiBoost2.0 Smart 2 HELIX VE603 zestaw do podnoszenia ciśnienia z pompami klasy IE5 | Kompaktowy system do podnoszenia ciśnienia zgodnie z normą DIN 1988 i DIN EN 806 do pośredniego lub bezpośredniego przyłącza, Składa się z normalnie zasysających, równolegle połączonych, pionowych wysokociśnieniowych pomp wirowych ze stali nierdzewnej w wykonaniu dławnicowym, pompy wyposażone w przetwornicę częstotliwości Wilo-SiBoost2.0 Smart 2 HELIX VE603 | na zapytanie | PG6 | 28 | A | 43603 | NIE |  | 84137075 | 0 | 495 | 821 | Wilo-SiBoost2.0 Smart 2 HELIX VE603 | zestaw do podnoszenia ciśnienia, pompy klasy IE5 | Wilo-SiBoost2.0 Smart Helix VE | Zaopatrzenie w wodę i podnoszenie ciśnienia | Wilo | DE | 1 | SZT |  | 0.7 | IE5 | zielony / czarny / Srebrny | Paleta jednorazowego użytku | 1 | 1 | 1 | 780 | 850 | 1045 | 1050 | 1100 | 1250 | 119 | 155 | http://downloads-wilo-select.wilo.com/assets/WIB_WILO33170720.jpg | https://wilo.com/quick/PL/pl/articleNumber/4257953 |  | 1250 |  |  | https://wilo.com/quick/PL/pl/articleNumber/4257953
8702 | 4257954 | 4062679276038 | Wilo-SiBoost2.0 Smart 2 HELIX VE604 zestaw do podnoszenia ciśnienia z pompami klasy IE5 | Kompaktowy system do podnoszenia ciśnienia zgodnie z normą DIN 1988 i DIN EN 806 do pośredniego lub bezpośredniego przyłącza, Składa się z normalnie zasysających, równolegle połączonych, pionowych wysokociśnieniowych pomp wirowych ze stali nierdzewnej w wykonaniu dławnicowym, pompy wyposażone w przetwornicę częstotliwości Wilo-SiBoost2.0 Smart 2 HELIX VE604 | na zapytanie | PG6 | 28 | A | 43603 | NIE |  | 84137075 | 0 | 495 | 821 | Wilo-SiBoost2.0 Smart 2 HELIX VE604 | zestaw do podnoszenia ciśnienia, pompy klasy IE5 | Wilo-SiBoost2.0 Smart Helix VE | Zaopatrzenie w wodę i podnoszenie ciśnienia | Wilo | DE | 1 | SZT |  | 0.7 | IE5 | zielony / czarny / Srebrny | Paleta jednorazowego użytku | 1 | 1 | 1 | 780 | 850 | 1045 | 1050 | 1100 | 1250 | 125 | 161 | http://downloads-wilo-select.wilo.com/assets/WIB_WILO33170720.jpg | //cms.media.wilo.com/dcipicxmlfeature/wilo610558/7886879/wilo610558_1.jpg |  | 1690 |  |  | https://wilo.com/quick/PL/pl/articleNumber/4257954
8703 | 4257955 | 4062679276045 | Wilo-SiBoost2.0 Smart 2 HELIX VE606 zestaw do podnoszenia ciśnienia z pompami klasy IE5 | Kompaktowy system do podnoszenia ciśnienia zgodnie z normą DIN 1988 i DIN EN 806 do pośredniego lub bezpośredniego przyłącza, Składa się z normalnie zasysających, równolegle połączonych, pionowych wysokociśnieniowych pomp wirowych ze stali nierdzewnej w wykonaniu dławnicowym, pompy wyposażone w przetwornicę częstotliwości Wilo-SiBoost2.0 Smart 2 HELIX VE606 | na zapytanie | PG6 | 28 | A | 43603 | NIE |  | 84137075 | 0 | 495 | 821 | Wilo-SiBoost2.0 Smart 2 HELIX VE606 | zestaw do podnoszenia ciśnienia, pompy klasy IE5 | Wilo-SiBoost2.0 Smart Helix VE | Zaopatrzenie w wodę i podnoszenie ciśnienia | Wilo | DE | 1 | SZT |  | 0.7 | IE5 | zielony / czarny / Srebrny | Paleta jednorazowego użytku | 1 | 1 | 1 | 780 | 850 | 1045 | 1050 | 1100 | 1250 | 131 | 167 | http://downloads-wilo-select.wilo.com/assets/WIB_WILO33170720.jpg | //cms.media.wilo.com/dcipicxmlfeature/wilo610558/7886879/wilo610558_1.jpg |  | 2470 |  |  | https://wilo.com/quick/PL/pl/articleNumber/4257955
8704 | 4257956 | 4062679276069 | Wilo-SiBoost2.0 Smart 2 HELIX VE608 zestaw do podnoszenia ciśnienia z pompami klasy IE5 | Kompaktowy system do podnoszenia ciśnienia zgodnie z normą DIN 1988 i DIN EN 806 do pośredniego lub bezpośredniego przyłącza, Składa się z normalnie zasysających, równolegle połączonych, pionowych wysokociśnieniowych pomp wirowych ze stali nierdzewnej w wykonaniu dławnicowym, pompy wyposażone w przetwornicę częstotliwości Wilo-SiBoost2.0 Smart 2 HELIX VE608 | na zapytanie | PG6 | 28 | A | 43603 | NIE |  | 84137075 | 0 | 495 | 821 | Wilo-SiBoost2.0 Smart 2 HELIX VE608 | zestaw do podnoszenia ciśnienia, pompy klasy IE5 | Wilo-SiBoost2.0 Smart Helix VE | Zaopatrzenie w wodę i podnoszenie ciśnienia | Wilo | DE | 1 | SZT |  | 0.7 | IE5 | zielony / czarny / Srebrny | Paleta jednorazowego użytku | 1 | 1 | 1 | 780 | 850 | 1045 | 1050 | 1100 | 1250 | 148 | 184 | http://downloads-wilo-select.wilo.com/assets/WIB_WILO33170720.jpg | //cms.media.wilo.com/dcipicxmlfeature/wilo610558/7886879/wilo610558_1.jpg |  | 3430 |  |  | https://wilo.com/quick/PL/pl/articleNumber/4257956
8705 | 4257957 | 4062679276076 | Wilo-SiBoost2.0 Smart 2 HELIX VE611 zestaw do podnoszenia ciśnienia z pompami klasy IE5 | Kompaktowy system do podnoszenia ciśnienia zgodnie z normą DIN 1988 i DIN EN 806 do pośredniego lub bezpośredniego przyłącza, Składa się z normalnie zasysających, równolegle połączonych, pionowych wysokociśnieniowych pomp wirowych ze stali nierdzewnej w wykonaniu dławnicowym, pompy wyposażone w przetwornicę częstotliwości Wilo-SiBoost2.0 Smart 2 HELIX VE611 | na zapytanie | PG6 | 28 | A | 43603 | NIE |  | 84137075 | 0 | 495 | 821 | Wilo-SiBoost2.0 Smart 2 HELIX VE611 | zestaw do podnoszenia ciśnienia, pompy klasy IE5 | Wilo-SiBoost2.0 Smart Helix VE | Zaopatrzenie w wodę i podnoszenie ciśnienia | Wilo | DE | 1 | SZT |  | 0.7 | IE5 | zielony / czarny / Srebrny | Paleta jednorazowego użytku | 1 | 1 | 1 | 780 | 850 | 1175 | 1050 | 1100 | 1380 | 156 | 192 | http://downloads-wilo-select.wilo.com/assets/WIB_WILO33170720.jpg | //cms.media.wilo.com/dcipicxmlfeature/wilo610558/7886879/wilo610558_1.jpg |  | 4490 |  |  | https://wilo.com/quick/PL/pl/articleNumber/4257957
8706 | 4257936 | 4062679275796 | Wilo-SiBoost2.0 Smart 3 HELIX VE03 zestaw do podnoszenia ciśnienia z pompami klasy IE5 | Kompaktowy system do podnoszenia ciśnienia zgodnie z normą DIN 1988 i DIN EN 806 do pośredniego lub bezpośredniego przyłącza, Składa się z normalnie zasysających, równolegle połączonych, pionowych wysokociśnieniowych pomp wirowych ze stali nierdzewnej w wykonaniu dławnicowym, pompy wyposażone w przetwornicę częstotliwości Wilo-SiBoost2.0 Smart 3 HELIX VE403 | na zapytanie | PG6 | 28 | A | 43603 | NIE |  | 84137075 | 0 | 495 | 821 | Wilo-SiBoost2.0 Smart 3 HELIX VE03 | zestaw do podnoszenia ciśnienia, pompy klasy IE5 | Wilo-SiBoost2.0 Smart Helix VE | Zaopatrzenie w wodę i podnoszenie ciśnienia | Wilo | DE | 1 | SZT |  | 0.7 | IE5 | zielony / czarny / Srebrny | Paleta jednorazowego użytku | 1 | 1 | 1 | 780 | 1150 | 1045 | 1050 | 1300 | 1250 | 152 | 196 | http://downloads-wilo-select.wilo.com/assets/WIB_WILO33170715.jpg | //cms.media.wilo.com/dcipicxmlfeature/wilo610556/7886889/wilo610556_1.jpg |  | 690 |  |  | https://wilo.com/quick/PL/pl/articleNumber/4257936
8707 | 4257937 | 4062679275802 | Wilo-SiBoost2.0 Smart 3 HELIX VE04 zestaw do podnoszenia ciśnienia z pompami klasy IE5 | Kompaktowy system do podnoszenia ciśnienia zgodnie z normą DIN 1988 i DIN EN 806 do pośredniego lub bezpośredniego przyłącza, Składa się z normalnie zasysających, równolegle połączonych, pionowych wysokociśnieniowych pomp wirowych ze stali nierdzewnej w wykonaniu dławnicowym, pompy wyposażone w przetwornicę częstotliwości Wilo-SiBoost2.0 Smart 3 HELIX VE404 | na zapytanie | PG6 | 28 | A | 43603 | NIE |  | 84137075 | 0 | 495 | 821 | Wilo-SiBoost2.0 Smart 3 HELIX VE04 | zestaw do podnoszenia ciśnienia, pompy klasy IE5 | Wilo-SiBoost2.0 Smart Helix VE | Zaopatrzenie w wodę i podnoszenie ciśnienia | Wilo | DE | 1 | SZT |  | 0.7 | IE5 | zielony / czarny / Srebrny | Paleta jednorazowego użytku | 1 | 1 | 1 | 780 | 1150 | 1045 | 1050 | 1300 | 1250 | 155 | 199 | http://downloads-wilo-select.wilo.com/assets/WIB_WILO33170715.jpg | //cms.media.wilo.com/dcipicxmlfeature/wilo610556/7886889/wilo610556_1.jpg |  | 940 |  |  | https://wilo.com/quick/PL/pl/articleNumber/4257937
8708 | 4257938 | 4062679275819 | Wilo-SiBoost2.0 Smart 3 HELIX VE05 zestaw do podnoszenia ciśnienia z pompami klasy IE5 | Kompaktowy system do podnoszenia ciśnienia zgodnie z normą DIN 1988 i DIN EN 806 do pośredniego lub bezpośredniego przyłącza, Składa się z normalnie zasysających, równolegle połączonych, pionowych wysokociśnieniowych pomp wirowych ze stali nierdzewnej w wykonaniu dławnicowym, pompy wyposażone w przetwornicę częstotliwości Wilo-SiBoost2.0 Smart 3 HELIX VE405 | na zapytanie | PG6 | 28 | A | 43603 | NIE |  | 84137075 | 0 | 495 | 821 | Wilo-SiBoost2.0 Smart 3 HELIX VE05 | zestaw do podnoszenia ciśnienia, pompy klasy IE5 | Wilo-SiBoost2.0 Smart Helix VE | Zaopatrzenie w wodę i podnoszenie ciśnienia | Wilo | DE | 1 | SZT |  | 0.7 | IE5 | zielony / czarny / Srebrny | Paleta jednorazowego użytku | 1 | 1 | 1 | 780 | 1150 | 1045 | 1050 | 1300 | 1250 | 161 | 205 | http://downloads-wilo-select.wilo.com/assets/WIB_WILO33170715.jpg | //cms.media.wilo.com/dcipicxmlfeature/wilo610556/7886889/wilo610556_1.jpg |  | 1250 |  |  | https://wilo.com/quick/PL/pl/articleNumber/4257938
8709 | 4257939 | 4062679275826 | Wilo-SiBoost2.0 Smart 3 HELIX VE07 zestaw do podnoszenia ciśnienia z pompami klasy IE5 | Kompaktowy system do podnoszenia ciśnienia zgodnie z normą DIN 1988 i DIN EN 806 do pośredniego lub bezpośredniego przyłącza, Składa się z normalnie zasysających, równolegle połączonych, pionowych wysokociśnieniowych pomp wirowych ze stali nierdzewnej w wykonaniu dławnicowym, pompy wyposażone w przetwornicę częstotliwości Wilo-SiBoost2.0 Smart 3 HELIX VE407 | na zapytanie | PG6 | 28 | A | 43603 | NIE |  | 84137075 | 0 | 495 | 821 | Wilo-SiBoost2.0 Smart 3 HELIX VE07 | zestaw do podnoszenia ciśnienia, pompy klasy IE5 | Wilo-SiBoost2.0 Smart Helix VE | Zaopatrzenie w wodę i podnoszenie ciśnienia | Wilo | DE | 1 | SZT |  | 0.7 | IE5 | zielony / czarny / Srebrny | Paleta jednorazowego użytku | 1 | 1 | 1 | 780 | 1150 | 1045 | 1050 | 1300 | 1250 | 170 | 214 | http://downloads-wilo-select.wilo.com/assets/WIB_WILO33170715.jpg | //cms.media.wilo.com/dcipicxmlfeature/wilo610556/7886889/wilo610556_1.jpg |  | 1690 |  |  | https://wilo.com/quick/PL/pl/articleNumber/4257939
8710 | 4257940 | 4062679275833 | Wilo-SiBoost2.0 Smart 3 HELIX VE10 zestaw do podnoszenia ciśnienia z pompami klasy IE5 | Kompaktowy system do podnoszenia ciśnienia zgodnie z normą DIN 1988 i DIN EN 806 do pośredniego lub bezpośredniego przyłącza, Składa się z normalnie zasysających, równolegle połączonych, pionowych wysokociśnieniowych pomp wirowych ze stali nierdzewnej w wykonaniu dławnicowym, pompy wyposażone w przetwornicę częstotliwości Wilo-SiBoost2.0 Smart 3 HELIX VE410 | na zapytanie | PG6 | 28 | A | 43603 | NIE |  | 84137075 | 0 | 495 | 821 | Wilo-SiBoost2.0 Smart 3 HELIX VE10 | zestaw do podnoszenia ciśnienia, pompy klasy IE5 | Wilo-SiBoost2.0 Smart Helix VE | Zaopatrzenie w wodę i podnoszenie ciśnienia | Wilo | DE | 1 | SZT |  | 0.7 | IE5 | zielony / czarny / Srebrny | Paleta jednorazowego użytku | 1 | 1 | 1 | 780 | 1150 | 1045 | 1050 | 1300 | 1250 | 179 | 223 | http://downloads-wilo-select.wilo.com/assets/WIB_WILO33170715.jpg | //cms.media.wilo.com/dcipicxmlfeature/wilo610556/7886889/wilo610556_1.jpg |  | 2470 |  |  | https://wilo.com/quick/PL/pl/articleNumber/4257940
8711 | 4257984 | 4062679276441 | Wilo-SiBoost2.0 Smart 3 HELIX VE1002 zestaw do podnoszenia ciśnienia z pompami klasy IE5 | Kompaktowy system do podnoszenia ciśnienia zgodnie z normą DIN 1988 i DIN EN 806 do pośredniego lub bezpośredniego przyłącza, Składa się z normalnie zasysających, równolegle połączonych, pionowych wysokociśnieniowych pomp wirowych ze stali nierdzewnej w wykonaniu dławnicowym, pompy wyposażone w przetwornicę częstotliwości Wilo-SiBoost2.0 Smart 3 HELIX VE1002 | na zapytanie | PG6 | 28 | A | 43603 | NIE |  | 84137075 | 0 | 495 | 821 | Wilo-SiBoost2.0 Smart 3 HELIX VE1002 | zestaw do podnoszenia ciśnienia, pompy klasy IE5 | Wilo-SiBoost2.0 Smart Helix VE | Zaopatrzenie w wodę i podnoszenie ciśnienia | Wilo | DE | 1 | SZT |  | 0.7 | IE5 | zielony / czarny / Srebrny | Paleta jednorazowego użytku | 1 | 1 | 1 | 870 | 1150 | 1045 | 1050 | 1300 | 1250 | 174 | 218 | http://downloads-wilo-select.wilo.com/assets/WIB_WILO33170715.jpg | //cms.media.wilo.com/dcipicxmlfeature/wilo610556/7886889/wilo610556_1.jpg |  | 1250 |  |  | https://wilo.com/quick/PL/pl/articleNumber/4257984
8712 | 4257985 | 4062679276458 | Wilo-SiBoost2.0 Smart 3 HELIX VE1003 zestaw do podnoszenia ciśnienia z pompami klasy IE5 | Kompaktowy system do podnoszenia ciśnienia zgodnie z normą DIN 1988 i DIN EN 806 do pośredniego lub bezpośredniego przyłącza, Składa się z normalnie zasysających, równolegle połączonych, pionowych wysokociśnieniowych pomp wirowych ze stali nierdzewnej w wykonaniu dławnicowym, pompy wyposażone w przetwornicę częstotliwości Wilo-SiBoost2.0 Smart 3 HELIX VE1003 | na zapytanie | PG6 | 28 | A | 43603 | NIE |  | 84137075 | 0 | 495 | 821 | Wilo-SiBoost2.0 Smart 3 HELIX VE1003 | zestaw do podnoszenia ciśnienia, pompy klasy IE5 | Wilo-SiBoost2.0 Smart Helix VE | Zaopatrzenie w wodę i podnoszenie ciśnienia | Wilo | DE | 1 | SZT |  | 0.7 | IE5 | zielony / czarny / Srebrny | Paleta jednorazowego użytku | 1 | 1 | 1 | 870 | 1150 | 1045 | 1050 | 1300 | 1250 | 183 | 227 | http://downloads-wilo-select.wilo.com/assets/WIB_WILO33170715.jpg | //cms.media.wilo.com/dcipicxmlfeature/wilo610556/7886889/wilo610556_1.jpg |  | 1690 |  |  | https://wilo.com/quick/PL/pl/articleNumber/4257985
8713 | 4257986 | 4062679276465 | Wilo-SiBoost2.0 Smart 3 HELIX VE1004 zestaw do podnoszenia ciśnienia z pompami klasy IE5 | Kompaktowy system do podnoszenia ciśnienia zgodnie z normą DIN 1988 i DIN EN 806 do pośredniego lub bezpośredniego przyłącza, Składa się z normalnie zasysających, równolegle połączonych, pionowych wysokociśnieniowych pomp wirowych ze stali nierdzewnej w wykonaniu dławnicowym, pompy wyposażone w przetwornicę częstotliwości Wilo-SiBoost2.0 Smart 3 HELIX VE1004 | na zapytanie | PG6 | 28 | A | 43603 | NIE |  | 84137075 | 0 | 495 | 821 | Wilo-SiBoost2.0 Smart 3 HELIX VE1004 | zestaw do podnoszenia ciśnienia, pompy klasy IE5 | Wilo-SiBoost2.0 Smart Helix VE | Zaopatrzenie w wodę i podnoszenie ciśnienia | Wilo | DE | 1 | SZT |  | 0.7 | IE5 | zielony / czarny / Srebrny | Paleta jednorazowego użytku | 1 | 1 | 1 | 870 | 1150 | 1045 | 1050 | 1300 | 1250 | 192 | 236 | http://downloads-wilo-select.wilo.com/assets/WIB_WILO33170715.jpg | //cms.media.wilo.com/dcipicxmlfeature/wilo610556/7886889/wilo610556_1.jpg |  | 2470 |  |  | https://wilo.com/quick/PL/pl/articleNumber/4257986
8714 | 4257987 | 4062679276472 | Wilo-SiBoost2.0 Smart 3 HELIX VE1005 zestaw do podnoszenia ciśnienia z pompami klasy IE5 | Kompaktowy system do podnoszenia ciśnienia zgodnie z normą DIN 1988 i DIN EN 806 do pośredniego lub bezpośredniego przyłącza, Składa się z normalnie zasysających, równolegle połączonych, pionowych wysokociśnieniowych pomp wirowych ze stali nierdzewnej w wykonaniu dławnicowym, pompy wyposażone w przetwornicę częstotliwości Wilo-SiBoost2.0 Smart 3 HELIX VE1005 | na zapytanie | PG6 | 28 | A | 43603 | NIE |  | 84137075 | 0 | 495 | 821 | Wilo-SiBoost2.0 Smart 3 HELIX VE1005 | zestaw do podnoszenia ciśnienia, pompy klasy IE5 | Wilo-SiBoost2.0 Smart Helix VE | Zaopatrzenie w wodę i podnoszenie ciśnienia | Wilo | DE | 1 | SZT |  | 0.7 | IE5 | zielony / czarny / Srebrny | Paleta jednorazowego użytku | 1 | 1 | 1 | 870 | 1150 | 1045 | 1050 | 1300 | 1250 | 200 | 245 | http://downloads-wilo-select.wilo.com/assets/WIB_WILO33170715.jpg | //cms.media.wilo.com/dcipicxmlfeature/wilo610556/7886889/wilo610556_1.jpg |  | 3430 |  |  | https://wilo.com/quick/PL/pl/articleNumber/4257987
8715 | 4257988 | 4062679276489 | Wilo-SiBoost2.0 Smart 3 HELIX VE1006 zestaw do podnoszenia ciśnienia z pompami klasy IE5 | Kompaktowy system do podnoszenia ciśnienia zgodnie z normą DIN 1988 i DIN EN 806 do pośredniego lub bezpośredniego przyłącza, Składa się z normalnie zasysających, równolegle połączonych, pionowych wysokociśnieniowych pomp wirowych ze stali nierdzewnej w wykonaniu dławnicowym, pompy wyposażone w przetwornicę częstotliwości Wilo-SiBoost2.0 Smart 3 HELIX VE1006 | na zapytanie | PG6 | 28 | A | 43603 | NIE |  | 84137075 | 0 | 495 | 821 | Wilo-SiBoost2.0 Smart 3 HELIX VE1006 | zestaw do podnoszenia ciśnienia, pompy klasy IE5 | Wilo-SiBoost2.0 Smart Helix VE | Zaopatrzenie w wodę i podnoszenie ciśnienia | Wilo | DE | 1 | SZT |  | 0.7 | IE5 | zielony / czarny / Srebrny | Paleta jednorazowego użytku | 1 | 1 | 1 | 870 | 1150 | 1045 | 1050 | 1300 | 1250 | 218 | 262 | http://downloads-wilo-select.wilo.com/assets/WIB_WILO33170715.jpg | //cms.media.wilo.com/dcipicxmlfeature/wilo610556/7886889/wilo610556_1.jpg |  | 4490 |  |  | https://wilo.com/quick/PL/pl/articleNumber/4257988
8716 | 4257989 | 4062679276496 | Wilo-SiBoost2.0 Smart 3 HELIX VE1009 zestaw do podnoszenia ciśnienia z pompami klasy IE5 | Kompaktowy system do podnoszenia ciśnienia zgodnie z normą DIN 1988 i DIN EN 806 do pośredniego lub bezpośredniego przyłącza, Składa się z normalnie zasysających, równolegle połączonych, pionowych wysokociśnieniowych pomp wirowych ze stali nierdzewnej w wykonaniu dławnicowym, pompy wyposażone w przetwornicę częstotliwości Wilo-SiBoost2.0 Smart 3 HELIX VE1009 | na zapytanie | PG6 | 28 | A | 43603 | NIE |  | 84137075 | 0 | 495 | 821 | Wilo-SiBoost2.0 Smart 3 HELIX VE1009 | zestaw do podnoszenia ciśnienia, pompy klasy IE5 | Wilo-SiBoost2.0 Smart Helix VE | Zaopatrzenie w wodę i podnoszenie ciśnienia | Wilo | DE | 1 | SZT |  | 0.7 | IE5 | zielony / czarny / Srebrny | Paleta jednorazowego użytku | 1 | 1 | 1 | 870 | 1150 | 1312 | 1050 | 1300 | 1517 | 333 | 378 | http://downloads-wilo-select.wilo.com/assets/WIB_WILO33170715.jpg | //cms.media.wilo.com/dcipicxmlfeature/wilo610556/7886889/wilo610556_1.jpg |  | 6150 |  |  | https://wilo.com/quick/PL/pl/articleNumber/4257989
8717 | 4258008 | 4062679279961 | Wilo-SiBoost2.0 Smart 3 HELIX VE1602 zestaw do podnoszenia ciśnienia z pompami klasy IE5 | Kompaktowy system do podnoszenia ciśnienia zgodnie z normą DIN 1988 i DIN EN 806 do pośredniego lub bezpośredniego przyłącza, Składa się z normalnie zasysających, równolegle połączonych, pionowych wysokociśnieniowych pomp wirowych ze stali nierdzewnej w wykonaniu dławnicowym, pompy wyposażone w przetwornicę częstotliwości Wilo-SiBoost2.0 Smart 3 HELIX VE1602 | na zapytanie | PG6 | 28 | A | 43603 | NIE |  | 84137075 | 0 | 495 | 821 | Wilo-SiBoost2.0 Smart 3 HELIX VE1602 | zestaw do podnoszenia ciśnienia, pompy klasy IE5 | Wilo-SiBoost2.0 Smart Helix VE | Zaopatrzenie w wodę i podnoszenie ciśnienia | Wilo | DE | 1 | SZT |  |  | IE5 | zielony / czarny / Srebrny | Paleta jednorazowego użytku | 1 | 1 | 1 | 990 | 1150 | 1055 | 1050 | 1300 | 1250 | 230 | 274 | http://downloads-wilo-select.wilo.com/assets/WIB_WILO33170715.jpg | //cms.media.wilo.com/dcipicxmlfeature/wilo610556/7886889/wilo610556_1.jpg |  | 2470 |  |  | https://wilo.com/quick/PL/pl/articleNumber/4258008
8718 | 4258009 | 4062679279978 | Wilo-SiBoost2.0 Smart 3 HELIX VE1603/3kW zestaw do podnoszenia ciśnienia z pompami klasy IE5 | Kompaktowy system do podnoszenia ciśnienia zgodnie z normą DIN 1988 i DIN EN 806 do pośredniego lub bezpośredniego przyłącza, Składa się z normalnie zasysających, równolegle połączonych, pionowych wysokociśnieniowych pomp wirowych ze stali nierdzewnej w wykonaniu dławnicowym, pompy wyposażone w przetwornicę częstotliwości Wilo-SiBoost2.0 Smart 3 HELIX VE1603/3kW | na zapytanie | PG6 | 28 | A | 43603 | NIE |  | 84137075 | 0 | 495 | 821 | Wilo-SiBoost2.0 Smart 3 HELIX VE1603/3kW | zestaw do podnoszenia ciśnienia, pompy klasy IE5 | Wilo-SiBoost2.0 Smart Helix VE | Zaopatrzenie w wodę i podnoszenie ciśnienia | Wilo | DE | 1 | SZT |  |  | IE5 | zielony / czarny / Srebrny | Paleta jednorazowego użytku | 1 | 1 | 1 | 990 | 1150 | 1055 | 1050 | 1300 | 1250 | 239 | 283 | http://downloads-wilo-select.wilo.com/assets/WIB_WILO33170715.jpg | //cms.media.wilo.com/dcipicxmlfeature/wilo610556/7886889/wilo610556_1.jpg |  | 3430 |  |  | https://wilo.com/quick/PL/pl/articleNumber/4258009
8719 | 4258010 | 4062679279985 | Wilo-SiBoost2.0 Smart 3 HELIX VE1603/4kW zestaw do podnoszenia ciśnienia z pompami klasy IE5 | Kompaktowy system do podnoszenia ciśnienia zgodnie z normą DIN 1988 i DIN EN 806 do pośredniego lub bezpośredniego przyłącza, Składa się z normalnie zasysających, równolegle połączonych, pionowych wysokociśnieniowych pomp wirowych ze stali nierdzewnej w wykonaniu dławnicowym, pompy wyposażone w przetwornicę częstotliwości Wilo-SiBoost2.0 Smart 3 HELIX VE1603/4kW | na zapytanie | PG6 | 28 | A | 43603 | NIE |  | 84137075 | 0 | 495 | 821 | Wilo-SiBoost2.0 Smart 3 HELIX VE1603/4kW | zestaw do podnoszenia ciśnienia, pompy klasy IE5 | Wilo-SiBoost2.0 Smart Helix VE | Zaopatrzenie w wodę i podnoszenie ciśnienia | Wilo | DE | 1 | SZT |  |  | IE5 | zielony / czarny / Srebrny | Paleta jednorazowego użytku | 1 | 1 | 1 | 990 | 1150 | 1055 | 1050 | 1300 | 1250 | 242 | 286 | http://downloads-wilo-select.wilo.com/assets/WIB_WILO33170715.jpg | //cms.media.wilo.com/dcipicxmlfeature/wilo610556/7886889/wilo610556_1.jpg |  | 4490 |  |  | https://wilo.com/quick/PL/pl/articleNumber/4258010
8720 | 4258011 | 4062679279992 | Wilo-SiBoost2.0 Smart 3 HELIX VE1605 zestaw do podnoszenia ciśnienia z pompami klasy IE5 | Kompaktowy system do podnoszenia ciśnienia zgodnie z normą DIN 1988 i DIN EN 806 do pośredniego lub bezpośredniego przyłącza, Składa się z normalnie zasysających, równolegle połączonych, pionowych wysokociśnieniowych pomp wirowych ze stali nierdzewnej w wykonaniu dławnicowym, pompy wyposażone w przetwornicę częstotliwości Wilo-SiBoost2.0 Smart 3 HELIX VE1605 | na zapytanie | PG6 | 28 | A | 43603 | NIE |  | 84137075 | 0 | 495 | 821 | Wilo-SiBoost2.0 Smart 3 HELIX VE1605 | zestaw do podnoszenia ciśnienia, pompy klasy IE5 | Wilo-SiBoost2.0 Smart Helix VE | Zaopatrzenie w wodę i podnoszenie ciśnienia | Wilo | DE | 1 | SZT |  |  | IE5 | zielony / czarny / Srebrny | Paleta jednorazowego użytku | 1 | 1 | 1 | 990 | 1150 | 1322 | 1050 | 1300 | 1437 | 357 | 402 | http://downloads-wilo-select.wilo.com/assets/WIB_WILO33170715.jpg | //cms.media.wilo.com/dcipicxmlfeature/wilo610556/7886889/wilo610556_1.jpg |  | 6150 |  |  | https://wilo.com/quick/PL/pl/articleNumber/4258011
8721 | 4258012 | 4062679280004 | Wilo-SiBoost2.0 Smart 3 HELIX VE1606 zestaw do podnoszenia ciśnienia z pompami klasy IE5 | Kompaktowy system do podnoszenia ciśnienia zgodnie z normą DIN 1988 i DIN EN 806 do pośredniego lub bezpośredniego przyłącza, Składa się z normalnie zasysających, równolegle połączonych, pionowych wysokociśnieniowych pomp wirowych ze stali nierdzewnej w wykonaniu dławnicowym, pompy wyposażone w przetwornicę częstotliwości Wilo-SiBoost2.0 Smart 3 HELIX VE1606 | na zapytanie | PG6 | 28 | A | 43603 | NIE |  | 84137075 | 0 | 495 | 821 | Wilo-SiBoost2.0 Smart 3 HELIX VE1606 | zestaw do podnoszenia ciśnienia, pompy klasy IE5 | Wilo-SiBoost2.0 Smart Helix VE | Zaopatrzenie w wodę i podnoszenie ciśnienia | Wilo | DE | 1 | SZT |  | 0.5 | IE5 | zielony / czarny / Srebrny | Paleta jednorazowego użytku | 1 | 1 | 1 | 990 | 1150 | 1372 | 1050 | 1300 | 1487 | 360 | 405 | http://downloads-wilo-select.wilo.com/assets/WIB_WILO33170715.jpg | //cms.media.wilo.com/dcipicxmlfeature/wilo610556/7886889/wilo610556_1.jpg |  | 8330 |  |  | https://wilo.com/quick/PL/pl/articleNumber/4258012
8722 | 4257918 | 4062679274782 | Wilo-SiBoost2.0 Smart 3 HELIX VE204 zestaw do podnoszenia ciśnienia z pompami klasy IE5 | Kompaktowy system do podnoszenia ciśnienia zgodnie z normą DIN 1988 i DIN EN 806 do pośredniego lub bezpośredniego przyłącza, Składa się z normalnie zasysających, równolegle połączonych, pionowych wysokociśnieniowych pomp wirowych ze stali nierdzewnej w wykonaniu dławnicowym, pompy wyposażone w przetwornicę częstotliwości Wilo-SiBoost2.0 Smart 3 HELIX VE204 | na zapytanie | PG6 | 28 | A | 43603 | NIE |  | 84137075 | 0 | 495 | 821 | Wilo-SiBoost2.0 Smart 3 HELIX VE204 | zestaw do podnoszenia ciśnienia, pompy klasy IE5 | Wilo-SiBoost2.0 Smart Helix VE | Zaopatrzenie w wodę i podnoszenie ciśnienia | Wilo | DE | 1 | SZT |  |  | IE5 | zielony / czarny / Srebrny | Paleta jednorazowego użytku | 1 | 1 | 1 | 770 | 1150 | 1045 | 1050 | 1300 | 1250 | 150 | 195 | http://downloads-wilo-select.wilo.com/assets/WIB_WILO33170715.jpg | //cms.media.wilo.com/dcipicxmlfeature/wilo610556/7886889/wilo610556_1.jpg |  | 690 |  |  | https://wilo.com/quick/PL/pl/articleNumber/4257918
8723 | 4257919 | 4062679274799 | Wilo-SiBoost2.0 Smart 3 HELIX VE206 zestaw do podnoszenia ciśnienia z pompami klasy IE5 | Kompaktowy system do podnoszenia ciśnienia zgodnie z normą DIN 1988 i DIN EN 806 do pośredniego lub bezpośredniego przyłącza, Składa się z normalnie zasysających, równolegle połączonych, pionowych wysokociśnieniowych pomp wirowych ze stali nierdzewnej w wykonaniu dławnicowym, pompy wyposażone w przetwornicę częstotliwości Wilo-SiBoost2.0 Smart 3 HELIX VE206 | na zapytanie | PG6 | 28 | A | 43603 | NIE |  | 84137075 | 0 | 495 | 821 | Wilo-SiBoost2.0 Smart 3 HELIX VE206 | zestaw do podnoszenia ciśnienia, pompy klasy IE5 | Wilo-SiBoost2.0 Smart Helix VE | Zaopatrzenie w wodę i podnoszenie ciśnienia | Wilo | DE | 1 | SZT |  | 0.7 | IE5 | zielony / czarny / Srebrny | Paleta jednorazowego użytku | 1 | 1 | 1 | 770 | 1150 | 1045 | 1050 | 1300 | 1250 | 156 | 201 | http://downloads-wilo-select.wilo.com/assets/WIB_WILO33170715.jpg | //cms.media.wilo.com/dcipicxmlfeature/wilo610556/7886889/wilo610556_1.jpg |  | 940 |  |  | https://wilo.com/quick/PL/pl/articleNumber/4257919
8724 | 4257920 | 4062679274805 | Wilo-SiBoost2.0 Smart 3 HELIX VE208 zestaw do podnoszenia ciśnienia z pompami klasy IE5 | Kompaktowy system do podnoszenia ciśnienia zgodnie z normą DIN 1988 i DIN EN 806 do pośredniego lub bezpośredniego przyłącza, Składa się z normalnie zasysających, równolegle połączonych, pionowych wysokociśnieniowych pomp wirowych ze stali nierdzewnej w wykonaniu dławnicowym, pompy wyposażone w przetwornicę częstotliwości Wilo-SiBoost2.0 Smart 3 HELIX VE208 | na zapytanie | PG6 | 28 | A | 43603 | NIE |  | 84137075 | 0 | 495 | 821 | Wilo-SiBoost2.0 Smart 3 HELIX VE208 | zestaw do podnoszenia ciśnienia, pompy klasy IE5 | Wilo-SiBoost2.0 Smart Helix VE | Zaopatrzenie w wodę i podnoszenie ciśnienia | Wilo | DE | 1 | SZT |  | 0.7 | IE5 | zielony / czarny / Srebrny | Paleta jednorazowego użytku | 1 | 1 | 1 | 770 | 1150 | 1045 | 1050 | 1300 | 1250 | 162 | 207 | http://downloads-wilo-select.wilo.com/assets/WIB_WILO33170715.jpg | https://wilo.com/quick/PL/pl/articleNumber/4257920 |  | 1250 |  |  | https://wilo.com/quick/PL/pl/articleNumber/4257920
8725 | 4257921 | 4062679274812 | Wilo-SiBoost2.0 Smart 3 HELIX VE211 zestaw do podnoszenia ciśnienia z pompami klasy IE5 | Kompaktowy system do podnoszenia ciśnienia zgodnie z normą DIN 1988 i DIN EN 806 do pośredniego lub bezpośredniego przyłącza, Składa się z normalnie zasysających, równolegle połączonych, pionowych wysokociśnieniowych pomp wirowych ze stali nierdzewnej w wykonaniu dławnicowym, pompy wyposażone w przetwornicę częstotliwości Wilo-SiBoost2.0 Smart 3 HELIX VE211 | na zapytanie | PG6 | 28 | A | 43603 | NIE |  | 84137075 | 0 | 495 | 821 | Wilo-SiBoost2.0 Smart 3 HELIX VE211 | zestaw do podnoszenia ciśnienia, pompy klasy IE5 | Wilo-SiBoost2.0 Smart Helix VE | Zaopatrzenie w wodę i podnoszenie ciśnienia | Wilo | DE | 1 | SZT |  |  | IE5 | zielony / czarny / Srebrny | Paleta jednorazowego użytku | 1 | 1 | 1 | 770 | 1150 | 1045 | 1050 | 1300 | 1250 | 174 | 219 | http://downloads-wilo-select.wilo.com/assets/WIB_WILO33170715.jpg | //cms.media.wilo.com/dcipicxmlfeature/wilo610556/7886889/wilo610556_1.jpg |  | 1690 |  |  | https://wilo.com/quick/PL/pl/articleNumber/4257921
8726 | 4258743 | 4062679280189 | Wilo-SiBoost2.0 Smart 3 HELIX VE2202/3kW zestaw do podnoszenia ciśnienia z pompami klasy IE5 | Kompaktowy system do podnoszenia ciśnienia zgodnie z normą DIN 1988 i DIN EN 806 do pośredniego lub bezpośredniego przyłącza, Składa się z normalnie zasysających, równolegle połączonych, pionowych wysokociśnieniowych pomp wirowych ze stali nierdzewnej w wykonaniu dławnicowym, pompy wyposażone w przetwornicę częstotliwości Wilo-SiBoost2.0 Smart 3 HELIX VE2202/3kW | na zapytanie | PG6 | 28 | A | 43603 | NIE |  | 84137075 | 0 | 495 | 821 | Wilo-SiBoost2.0 Smart 3 HELIX VE2202/3kW | zestaw do podnoszenia ciśnienia, pompy klasy IE5 | Wilo-SiBoost2.0 Smart Helix VE | Zaopatrzenie w wodę i podnoszenie ciśnienia | Wilo | DE | 1 | SZT |  | 0.7 | IE5 | zielony / czarny / Srebrny | Paleta jednorazowego użytku | 1 | 1 | 1 | 1190 | 1150 | 1065 | 1350 | 1400 | 1270 | 337 | 397 | http://downloads-wilo-select.wilo.com/assets/WIB_WILO33170715.jpg | //cms.media.wilo.com/dcipicxmlfeature/wilo610556/7886889/wilo610556_1.jpg |  | 3430 |  |  | https://wilo.com/quick/PL/pl/articleNumber/4258743
8727 | 4258744 | 4062679280196 | Wilo-SiBoost2.0 Smart 3 HELIX VE2202/4kW zestaw do podnoszenia ciśnienia z pompami klasy IE5 | Kompaktowy system do podnoszenia ciśnienia zgodnie z normą DIN 1988 i DIN EN 806 do pośredniego lub bezpośredniego przyłącza, Składa się z normalnie zasysających, równolegle połączonych, pionowych wysokociśnieniowych pomp wirowych ze stali nierdzewnej w wykonaniu dławnicowym, pompy wyposażone w przetwornicę częstotliwości Wilo-SiBoost2.0 Smart 3 HELIX VE2202/4kW | na zapytanie | PG6 | 28 | A | 43603 | NIE |  | 84137075 | 0 | 495 | 821 | Wilo-SiBoost2.0 Smart 3 HELIX VE2202/4kW | zestaw do podnoszenia ciśnienia, pompy klasy IE5 | Wilo-SiBoost2.0 Smart Helix VE | Zaopatrzenie w wodę i podnoszenie ciśnienia | Wilo | DE | 1 | SZT |  | 0.7 | IE5 | zielony / czarny / Srebrny | Paleta jednorazowego użytku | 1 | 1 | 1 | 1190 | 1150 | 1065 | 1350 | 1400 | 1270 | 340 | 400 | http://downloads-wilo-select.wilo.com/assets/WIB_WILO33170715.jpg | //cms.media.wilo.com/dcipicxmlfeature/wilo610556/7886889/wilo610556_1.jpg |  | 4490 |  |  | https://wilo.com/quick/PL/pl/articleNumber/4258744
8728 | 4258745 | 4062679280202 | Wilo-SiBoost2.0 Smart 3 HELIX VE2203 zestaw do podnoszenia ciśnienia z pompami klasy IE5 | Kompaktowy system do podnoszenia ciśnienia zgodnie z normą DIN 1988 i DIN EN 806 do pośredniego lub bezpośredniego przyłącza, Składa się z normalnie zasysających, równolegle połączonych, pionowych wysokociśnieniowych pomp wirowych ze stali nierdzewnej w wykonaniu dławnicowym, pompy wyposażone w przetwornicę częstotliwości Wilo-SiBoost2.0 Smart 3 HELIX VE2203 | na zapytanie | PG6 | 28 | A | 43603 | NIE |  | 84137075 | 0 | 495 | 821 | Wilo-SiBoost2.0 Smart 3 HELIX VE2203 | zestaw do podnoszenia ciśnienia, pompy klasy IE5 | Wilo-SiBoost2.0 Smart Helix VE | Zaopatrzenie w wodę i podnoszenie ciśnienia | Wilo | DE | 1 | SZT |  | 0.7 | IE5 | zielony / czarny / Srebrny | Paleta jednorazowego użytku | 1 | 1 | 1 | 1190 | 1150 | 1172 | 1350 | 1400 | 1377 | 428 | 488 | http://downloads-wilo-select.wilo.com/assets/WIB_WILO33170715.jpg | //cms.media.wilo.com/dcipicxmlfeature/wilo610556/7886889/wilo610556_1.jpg |  | 6150 |  |  | https://wilo.com/quick/PL/pl/articleNumber/4258745
8729 | 4258746 | 4062679280219 | Wilo-SiBoost2.0 Smart 3 HELIX VE2204 zestaw do podnoszenia ciśnienia z pompami klasy IE5 | Kompaktowy system do podnoszenia ciśnienia zgodnie z normą DIN 1988 i DIN EN 806 do pośredniego lub bezpośredniego przyłącza, Składa się z normalnie zasysających, równolegle połączonych, pionowych wysokociśnieniowych pomp wirowych ze stali nierdzewnej w wykonaniu dławnicowym, pompy wyposażone w przetwornicę częstotliwości Wilo-SiBoost2.0 Smart 3 HELIX VE2204 | na zapytanie | PG6 | 28 | A | 43603 | NIE |  | 84137075 | 0 | 495 | 821 | Wilo-SiBoost2.0 Smart 3 HELIX VE2204 | zestaw do podnoszenia ciśnienia, pompy klasy IE5 | Wilo-SiBoost2.0 Smart Helix VE | Zaopatrzenie w wodę i podnoszenie ciśnienia | Wilo | DE | 1 | SZT |  | 0.7 | IE5 | zielony / czarny / Srebrny | Paleta jednorazowego użytku | 1 | 1 | 1 | 1190 | 1150 | 1222 | 1350 | 1400 | 1427 | 434 | 494 | http://downloads-wilo-select.wilo.com/assets/WIB_WILO33170715.jpg | //cms.media.wilo.com/dcipicxmlfeature/wilo610556/7886889/wilo610556_1.jpg |  | 8330 |  |  | https://wilo.com/quick/PL/pl/articleNumber/4258746
8730 | 4268769 | 4062679437521 | Wilo-SiBoost2.0 Smart 3 HELIX VE2205 zestaw do podnoszenia ciśnienia z pompami klasy IE5 | Zestaw do podnoszenia ciśnienia Wilo-SiBoost2.0 Smart 3 HELIX VE2205 zgodny z DIN 1988 i DIN EN 806 złożony z normalnie zasysających pionowych wysokociśnieniowych pomp klasy IE5. Sterownik SCe 2.0 do współpracy z siecią Modbus TCP, BACnet i in. | na zapytanie | PG6 | 28 | A | 43603 | NIE |  | 84137075 | 0 | 495 | 821 | Wilo-SiBoost2.0 Smart 3 HELIX VE2205 | zestaw do podnoszenia ciśnienia, pompy klasy IE5 | Wilo-SiBoost2.0 Smart Helix VE | Zaopatrzenie w wodę i podnoszenie ciśnienia | Wilo | DE | 1 | SZT |  | 0.7 |  | zielony / czarny / srebro | Paleta jednorazowego użytku | 1 | 1 | 1 | 1200 | 1750 | 1360 | 1500 | 1800 | 1565 | 603 | 683 | http://downloads-wilo-select.wilo.com/assets/WIB_WILO | https://wilo.com/quick/PL/pl/articleNumber/ |  | 12000 |  | Nowość | https://wilo.com/quick/PL/pl/articleNumber/4268769
8731 | 4262488 | 4062679322735 | Wilo-SiBoost2.0 Smart 3 HELIX VE3602/5,5kW zestaw do podnoszenia ciśnienia z pompami klasy IE5 | Kompaktowy system do podnoszenia ciśnienia zgodnie z normą DIN 1988 i DIN EN 806 do pośredniego lub bezpośredniego przyłącza, Składa się z normalnie zasysających, równolegle połączonych, pionowych wysokociśnieniowych pomp wirowych ze stali nierdzewnej w wykonaniu dławnicowym, pompy wyposażone w przetwornicę częstotliwości Wilo-SiBoost2.0 Smart 3 HELIX VE3602/5,5kW | na zapytanie | PG6 | 28 | A | 43603 | NIE |  | 84137075 | 0 | 495 | 821 | Wilo-SiBoost2.0 Smart 3 HELIX VE3602/5,5kW | zestaw do podnoszenia ciśnienia, pompy klasy IE5 | Wilo-SiBoost2.0 Smart Helix VE | Zaopatrzenie w wodę i podnoszenie ciśnienia | Wilo | DE | 1 | SZT |  | 0.7 | IE5 | zielony / czarny / Srebrny | Paleta jednorazowego użytku | 1 | 1 | 1 | 1300 | 1150 | 1065 | 1500 | 1800 | 1270 | 488 | 584 | http://downloads-wilo-select.wilo.com/assets/WIB_WILO | https://wilo.com/quick/PL/pl/articleNumber/4262488 |  | 6150 |  |  | https://wilo.com/quick/PL/pl/articleNumber/4262488
8732 | 4262489 | 4062679322742 | Wilo-SiBoost2.0 Smart 3 HELIX VE3602/7,5kW zestaw do podnoszenia ciśnienia z pompami klasy IE5 | Kompaktowy system do podnoszenia ciśnienia zgodnie z normą DIN 1988 i DIN EN 806 do pośredniego lub bezpośredniego przyłącza, Składa się z normalnie zasysających, równolegle połączonych, pionowych wysokociśnieniowych pomp wirowych ze stali nierdzewnej w wykonaniu dławnicowym, pompy wyposażone w przetwornicę częstotliwości Wilo-SiBoost2.0 Smart 3 HELIX VE3602/7,5kW | na zapytanie | PG6 | 28 | A | 43603 | NIE |  | 84137075 | 0 | 495 | 821 | Wilo-SiBoost2.0 Smart 3 HELIX VE3602/7,5kW | zestaw do podnoszenia ciśnienia, pompy klasy IE5 | Wilo-SiBoost2.0 Smart Helix VE | Zaopatrzenie w wodę i podnoszenie ciśnienia | Wilo | DE | 1 | SZT |  | 0.7 | IE5 | zielony / czarny / Srebrny | Paleta jednorazowego użytku | 1 | 1 | 1 | 1300 | 1150 | 1065 | 1500 | 1800 | 1270 | 494 | 590 | http://downloads-wilo-select.wilo.com/assets/WIB_WILO | //cms.media.wilo.com/dcipicxmlfeature/wilo610556/7886889/wilo610556_1.jpg |  | 8330 |  |  | https://wilo.com/quick/PL/pl/articleNumber/4262489
8733 | 4268777 | 4062679437569 | Wilo-SiBoost2.0 Smart 3 HELIX VE3604 zestaw do podnoszenia ciśnienia z pompami klasy IE5 | Zestaw do podnoszenia ciśnienia Wilo-SiBoost2.0 Smart 3 HELIX VE3604 zgodny z DIN 1988 i DIN EN 806 złożony z normalnie zasysających pionowych wysokociśnieniowych pomp klasy IE5. Sterownik SCe 2.0 do współpracy z siecią Modbus TCP, BACnet i in. | na zapytanie | PG6 | 28 | A | 43603 | NIE |  | 84137075 | 0 | 495 | 821 | Wilo-SiBoost2.0 Smart 3 HELIX VE3604 | zestaw do podnoszenia ciśnienia, pompy klasy IE5 | Wilo-SiBoost2.0 Smart Helix VE | Zaopatrzenie w wodę i podnoszenie ciśnienia | Wilo | DE | 1 | SZT |  | 0.7 |  | zielony / czarny / srebro | Paleta jednorazowego użytku | 1 | 1 | 1 | 1300 | 1750 | 1415 | 1500 | 1800 | 1620 | 685 | 765 | http://downloads-wilo-select.wilo.com/assets/WIB_WILO | https://wilo.com/quick/PL/pl/articleNumber/ |  | 12000 |  | Nowość | https://wilo.com/quick/PL/pl/articleNumber/4268777
8734 | 4268778 | 4062679437576 | Wilo-SiBoost2.0 Smart 3 HELIX VE3605 zestaw do podnoszenia ciśnienia z pompami klasy IE5 | Zestaw do podnoszenia ciśnienia Wilo-SiBoost2.0 Smart 3 HELIX VE3605 zgodny z DIN 1988 i DIN EN 806 złożony z normalnie zasysających pionowych wysokociśnieniowych pomp klasy IE5. Sterownik SCe 2.0 do współpracy z siecią Modbus TCP, BACnet i in. | na zapytanie | PG6 | 28 | A | 43603 | NIE |  | 84137075 | 0 | 495 | 821 | Wilo-SiBoost2.0 Smart 3 HELIX VE3605 | zestaw do podnoszenia ciśnienia, pompy klasy IE5 | Wilo-SiBoost2.0 Smart Helix VE | Zaopatrzenie w wodę i podnoszenie ciśnienia | Wilo | DE | 1 | SZT |  | 0.7 |  | zielony / czarny / srebro | Paleta jednorazowego użytku | 1 | 1 | 1 | 1370 | 1750 | 1476 | 1500 | 1800 | 1681 | 910 | 991 | http://downloads-wilo-select.wilo.com/assets/WIB_WILO | https://wilo.com/quick/PL/pl/articleNumber/ |  | 16400 |  | Nowość | https://wilo.com/quick/PL/pl/articleNumber/4268778
8735 | 4262495 | 4062679322810 | Wilo-SiBoost2.0 Smart 3 HELIX VE5202 zestaw do podnoszenia ciśnienia z pompami klasy IE5 | Kompaktowy system do podnoszenia ciśnienia zgodnie z normą DIN 1988 i DIN EN 806 do pośredniego lub bezpośredniego przyłącza, Składa się z normalnie zasysających, równolegle połączonych, pionowych wysokociśnieniowych pomp wirowych ze stali nierdzewnej w wykonaniu dławnicowym, pompy wyposażone w przetwornicę częstotliwości Wilo-SiBoost2.0 Smart 3 HELIX VE5202 | na zapytanie | PG6 | 28 | A | 43603 | NIE |  | 84137075 | 0 | 495 | 821 | Wilo-SiBoost2.0 Smart 3 HELIX VE5202 | zestaw do podnoszenia ciśnienia, pompy klasy IE5 | Wilo-SiBoost2.0 Smart Helix VE | Zaopatrzenie w wodę i podnoszenie ciśnienia | Wilo | DE | 1 | SZT |  |  | IE5 | zielony / czarny / Srebrny | Paleta jednorazowego użytku | 1 | 1 | 1 | 1350 | 1750 | 1224 | 1500 | 1800 | 1429 | 551 | 678 | http://downloads-wilo-select.wilo.com/assets/WIB_WILO33170715.jpg | //cms.media.wilo.com/dcipicxmlfeature/wilo610556/7886889/wilo610556_1.jpg |  | 8330 |  |  | https://wilo.com/quick/PL/pl/articleNumber/4262495
8736 | 4268790 | 4062679437637 | Wilo-SiBoost2.0 Smart 3 HELIX VE5203 zestaw do podnoszenia ciśnienia z pompami klasy IE5 | Zestaw do podnoszenia ciśnienia Wilo-SiBoost2.0 Smart 3 HELIX VE5203 zgodny z DIN 1988 i DIN EN 806 złożony z normalnie zasysających pionowych wysokociśnieniowych pomp klasy IE5. Sterownik SCe 2.0 do współpracy z siecią Modbus TCP, BACnet i in. | na zapytanie | PG6 | 28 | A | 43603 | NIE |  | 84137075 | 0 | 495 | 821 | Wilo-SiBoost2.0 Smart 3 HELIX VE5203 | zestaw do podnoszenia ciśnienia, pompy klasy IE5 | Wilo-SiBoost2.0 Smart Helix VE | Zaopatrzenie w wodę i podnoszenie ciśnienia | Wilo | DE | 1 | SZT |  | 0.7 |  | zielony / czarny / srebro | Paleta jednorazowego użytku | 1 | 1 | 1 | 1350 | 1750 | 1412 | 1500 | 1800 | 1617 | 769 | 850 | http://downloads-wilo-select.wilo.com/assets/WIB_WILO | https://wilo.com/quick/PL/pl/articleNumber/ |  | 12000 |  | Nowość | https://wilo.com/quick/PL/pl/articleNumber/4268790
8737 | 4268791 | 4062679437644 | Wilo-SiBoost2.0 Smart 3 HELIX VE5204 zestaw do podnoszenia ciśnienia z pompami klasy IE5 | Zestaw do podnoszenia ciśnienia Wilo-SiBoost2.0 Smart 3 HELIX VE5204 zgodny z DIN 1988 i DIN EN 806 złożony z normalnie zasysających pionowych wysokociśnieniowych pomp klasy IE5. Sterownik SCe 2.0 do współpracy z siecią Modbus TCP, BACnet i in. | na zapytanie | PG6 | 28 | A | 43603 | NIE |  | 84137075 | 0 | 495 | 821 | Wilo-SiBoost2.0 Smart 3 HELIX VE5204 | zestaw do podnoszenia ciśnienia, pompy klasy IE5 | Wilo-SiBoost2.0 Smart Helix VE | Zaopatrzenie w wodę i podnoszenie ciśnienia | Wilo | DE | 1 | SZT |  | 0.7 |  | zielony / czarny / srebro | Paleta jednorazowego użytku | 1 | 1 | 1 | 1350 | 1750 | 1543 | 1500 | 1800 | 1748 | 998 | 1078 | http://downloads-wilo-select.wilo.com/assets/WIB_WILO | https://wilo.com/quick/PL/pl/articleNumber/ |  | 16400 |  | Nowość | https://wilo.com/quick/PL/pl/articleNumber/4268791
8738 | 4268792 | 4062679437651 | Wilo-SiBoost2.0 Smart 3 HELIX VE5205 zestaw do podnoszenia ciśnienia z pompami klasy IE5 | Zestaw do podnoszenia ciśnienia Wilo-SiBoost2.0 Smart 3 HELIX VE5205 zgodny z DIN 1988 i DIN EN 806 złożony z normalnie zasysających pionowych wysokociśnieniowych pomp klasy IE5. Sterownik SCe 2.0 do współpracy z siecią Modbus TCP, BACnet i in. | na zapytanie | PG6 | 28 | A | 43603 | NIE |  | 84137075 | 0 | 495 | 821 | Wilo-SiBoost2.0 Smart 3 HELIX VE5205 | zestaw do podnoszenia ciśnienia, pompy klasy IE5 | Wilo-SiBoost2.0 Smart Helix VE | Zaopatrzenie w wodę i podnoszenie ciśnienia | Wilo | DE | 1 | SZT |  | 0.7 |  | zielony / czarny / srebro | Paleta jednorazowego użytku | 1 | 1 | 1 | 1350 | 1750 | 1585 | 1500 | 1800 | 1790 | 1028 | 1109 | http://downloads-wilo-select.wilo.com/assets/WIB_WILO | https://wilo.com/quick/PL/pl/articleNumber/ |  | 20000 |  | Nowość | https://wilo.com/quick/PL/pl/articleNumber/4268792
8739 | 4257958 | 4062679276083 | Wilo-SiBoost2.0 Smart 3 HELIX VE602 zestaw do podnoszenia ciśnienia z pompami klasy IE5 | Kompaktowy system do podnoszenia ciśnienia zgodnie z normą DIN 1988 i DIN EN 806 do pośredniego lub bezpośredniego przyłącza, Składa się z normalnie zasysających, równolegle połączonych, pionowych wysokociśnieniowych pomp wirowych ze stali nierdzewnej w wykonaniu dławnicowym, pompy wyposażone w przetwornicę częstotliwości Wilo-SiBoost2.0 Smart 3 HELIX VE602 | na zapytanie | PG6 | 28 | A | 43603 | NIE |  | 84137075 | 0 | 495 | 821 | Wilo-SiBoost2.0 Smart 3 HELIX VE602 | zestaw do podnoszenia ciśnienia, pompy klasy IE5 | Wilo-SiBoost2.0 Smart Helix VE | Zaopatrzenie w wodę i podnoszenie ciśnienia | Wilo | DE | 1 | SZT |  | 0.7 | IE5 | zielony / czarny / Srebrny | Paleta jednorazowego użytku | 1 | 1 | 1 | 800 | 1150 | 1045 | 1050 | 1300 | 1250 | 157 | 201 | http://downloads-wilo-select.wilo.com/assets/WIB_WILO33170715.jpg | https://wilo.com/quick/PL/pl/articleNumber/4257958 |  | 940 |  |  | https://wilo.com/quick/PL/pl/articleNumber/4257958
8740 | 4257959 | 4062679276090 | Wilo-SiBoost2.0 Smart 3 HELIX VE603 zestaw do podnoszenia ciśnienia z pompami klasy IE5 | Kompaktowy system do podnoszenia ciśnienia zgodnie z normą DIN 1988 i DIN EN 806 do pośredniego lub bezpośredniego przyłącza, Składa się z normalnie zasysających, równolegle połączonych, pionowych wysokociśnieniowych pomp wirowych ze stali nierdzewnej w wykonaniu dławnicowym, pompy wyposażone w przetwornicę częstotliwości Wilo-SiBoost2.0 Smart 3 HELIX VE603 | na zapytanie | PG6 | 28 | A | 43603 | NIE |  | 84137075 | 0 | 495 | 821 | Wilo-SiBoost2.0 Smart 3 HELIX VE603 | zestaw do podnoszenia ciśnienia, pompy klasy IE5 | Wilo-SiBoost2.0 Smart Helix VE | Zaopatrzenie w wodę i podnoszenie ciśnienia | Wilo | DE | 1 | SZT |  | 0.7 | IE5 | zielony / czarny / Srebrny | Paleta jednorazowego użytku | 1 | 1 | 1 | 800 | 1150 | 1045 | 1050 | 1300 | 1250 | 163 | 207 | http://downloads-wilo-select.wilo.com/assets/WIB_WILO33170715.jpg | //cms.media.wilo.com/dcipicxmlfeature/wilo610556/7886889/wilo610556_1.jpg |  | 1250 |  |  | https://wilo.com/quick/PL/pl/articleNumber/4257959
8741 | 4257960 | 4062679276106 | Wilo-SiBoost2.0 Smart 3 HELIX VE604 zestaw do podnoszenia ciśnienia z pompami klasy IE5 | Kompaktowy system do podnoszenia ciśnienia zgodnie z normą DIN 1988 i DIN EN 806 do pośredniego lub bezpośredniego przyłącza, Składa się z normalnie zasysających, równolegle połączonych, pionowych wysokociśnieniowych pomp wirowych ze stali nierdzewnej w wykonaniu dławnicowym, pompy wyposażone w przetwornicę częstotliwości Wilo-SiBoost2.0 Smart 3 HELIX VE604 | na zapytanie | PG6 | 28 | A | 43603 | NIE |  | 84137075 | 0 | 495 | 821 | Wilo-SiBoost2.0 Smart 3 HELIX VE604 | zestaw do podnoszenia ciśnienia, pompy klasy IE5 | Wilo-SiBoost2.0 Smart Helix VE | Zaopatrzenie w wodę i podnoszenie ciśnienia | Wilo | DE | 1 | SZT |  | 0.7 | IE5 | zielony / czarny / Srebrny | Paleta jednorazowego użytku | 1 | 1 | 1 | 800 | 1150 | 1045 | 1050 | 1300 | 1250 | 172 | 216 | http://downloads-wilo-select.wilo.com/assets/WIB_WILO33170715.jpg | //cms.media.wilo.com/dcipicxmlfeature/wilo610556/7886889/wilo610556_1.jpg |  | 1690 |  |  | https://wilo.com/quick/PL/pl/articleNumber/4257960
8742 | 4257961 | 4062679276113 | Wilo-SiBoost2.0 Smart 3 HELIX VE606 zestaw do podnoszenia ciśnienia z pompami klasy IE5 | Kompaktowy system do podnoszenia ciśnienia zgodnie z normą DIN 1988 i DIN EN 806 do pośredniego lub bezpośredniego przyłącza, Składa się z normalnie zasysających, równolegle połączonych, pionowych wysokociśnieniowych pomp wirowych ze stali nierdzewnej w wykonaniu dławnicowym, pompy wyposażone w przetwornicę częstotliwości Wilo-SiBoost2.0 Smart 3 HELIX VE606 | na zapytanie | PG6 | 28 | A | 43603 | NIE |  | 84137075 | 0 | 495 | 821 | Wilo-SiBoost2.0 Smart 3 HELIX VE606 | zestaw do podnoszenia ciśnienia, pompy klasy IE5 | Wilo-SiBoost2.0 Smart Helix VE | Zaopatrzenie w wodę i podnoszenie ciśnienia | Wilo | DE | 1 | SZT |  | 0.7 | IE5 | zielony / czarny / Srebrny | Paleta jednorazowego użytku | 1 | 1 | 1 | 800 | 1150 | 1045 | 1050 | 1300 | 1250 | 181 | 225 | http://downloads-wilo-select.wilo.com/assets/WIB_WILO33170715.jpg | //cms.media.wilo.com/dcipicxmlfeature/wilo610556/7886889/wilo610556_1.jpg |  | 2470 |  |  | https://wilo.com/quick/PL/pl/articleNumber/4257961
8743 | 4257962 | 4062679276120 | Wilo-SiBoost2.0 Smart 3 HELIX VE608 zestaw do podnoszenia ciśnienia z pompami klasy IE5 | Kompaktowy system do podnoszenia ciśnienia zgodnie z normą DIN 1988 i DIN EN 806 do pośredniego lub bezpośredniego przyłącza, Składa się z normalnie zasysających, równolegle połączonych, pionowych wysokociśnieniowych pomp wirowych ze stali nierdzewnej w wykonaniu dławnicowym, pompy wyposażone w przetwornicę częstotliwości Wilo-SiBoost2.0 Smart 3 HELIX VE608 | na zapytanie | PG6 | 28 | A | 43603 | NIE |  | 84137075 | 0 | 495 | 821 | Wilo-SiBoost2.0 Smart 3 HELIX VE608 | zestaw do podnoszenia ciśnienia, pompy klasy IE5 | Wilo-SiBoost2.0 Smart Helix VE | Zaopatrzenie w wodę i podnoszenie ciśnienia | Wilo | DE | 1 | SZT |  | 0.7 | IE5 | zielony / czarny / Srebrny | Paleta jednorazowego użytku | 1 | 1 | 1 | 800 | 1150 | 1045 | 1050 | 1300 | 1250 | 204 | 248 | http://downloads-wilo-select.wilo.com/assets/WIB_WILO33170715.jpg | //cms.media.wilo.com/dcipicxmlfeature/wilo610556/7886889/wilo610556_1.jpg |  | 3430 |  |  | https://wilo.com/quick/PL/pl/articleNumber/4257962
8744 | 4257963 | 4062679276137 | Wilo-SiBoost2.0 Smart 3 HELIX VE611 zestaw do podnoszenia ciśnienia z pompami klasy IE5 | Kompaktowy system do podnoszenia ciśnienia zgodnie z normą DIN 1988 i DIN EN 806 do pośredniego lub bezpośredniego przyłącza, Składa się z normalnie zasysających, równolegle połączonych, pionowych wysokociśnieniowych pomp wirowych ze stali nierdzewnej w wykonaniu dławnicowym, pompy wyposażone w przetwornicę częstotliwości Wilo-SiBoost2.0 Smart 3 HELIX VE611 | na zapytanie | PG6 | 28 | A | 43603 | NIE |  | 84137075 | 0 | 495 | 821 | Wilo-SiBoost2.0 Smart 3 HELIX VE611 | zestaw do podnoszenia ciśnienia, pompy klasy IE5 | Wilo-SiBoost2.0 Smart Helix VE | Zaopatrzenie w wodę i podnoszenie ciśnienia | Wilo | DE | 1 | SZT |  | 0.7 | IE5 | zielony / czarny / Srebrny | Paleta jednorazowego użytku | 1 | 1 | 1 | 800 | 1150 | 1175 | 1050 | 1300 | 1380 | 216 | 260 | http://downloads-wilo-select.wilo.com/assets/WIB_WILO33170715.jpg | //cms.media.wilo.com/dcipicxmlfeature/wilo610556/7886889/wilo610556_1.jpg |  | 4490 |  |  | https://wilo.com/quick/PL/pl/articleNumber/4257963
8745 | 4257941 | 4062679275840 | Wilo-SiBoost2.0 Smart 4 HELIX VE03 zestaw do podnoszenia ciśnienia z pompami klasy IE5 | Kompaktowy system do podnoszenia ciśnienia zgodnie z normą DIN 1988 i DIN EN 806 do pośredniego lub bezpośredniego przyłącza, Składa się z normalnie zasysających, równolegle połączonych, pionowych wysokociśnieniowych pomp wirowych ze stali nierdzewnej w wykonaniu dławnicowym, pompy wyposażone w przetwornicę częstotliwości Wilo-SiBoost2.0 Smart 4 HELIX VE403 | na zapytanie | PG6 | 28 | A | 43603 | NIE |  | 84137075 | 0 | 495 | 821 | Wilo-SiBoost2.0 Smart 4 HELIX VE03 | zestaw do podnoszenia ciśnienia, pompy klasy IE5 | Wilo-SiBoost2.0 Smart Helix VE | Zaopatrzenie w wodę i podnoszenie ciśnienia | Wilo | DE | 1 | SZT |  | 0.7 | IE5 | zielony / czarny / Srebrny | Paleta jednorazowego użytku | 1 | 1 | 1 | 800 | 1450 | 1045 | 1350 | 1800 | 1250 | 208 | 292 | http://downloads-wilo-select.wilo.com/assets/WIB_WILO33078059.jpg | //cms.media.wilo.com/dcipicxmlfeature/wilo586473/7138065/wilo586473_1.jpg |  | 690 |  |  | https://wilo.com/quick/PL/pl/articleNumber/4257941
8746 | 4257942 | 4062679275857 | Wilo-SiBoost2.0 Smart 4 HELIX VE04 zestaw do podnoszenia ciśnienia z pompami klasy IE5 | Kompaktowy system do podnoszenia ciśnienia zgodnie z normą DIN 1988 i DIN EN 806 do pośredniego lub bezpośredniego przyłącza, Składa się z normalnie zasysających, równolegle połączonych, pionowych wysokociśnieniowych pomp wirowych ze stali nierdzewnej w wykonaniu dławnicowym, pompy wyposażone w przetwornicę częstotliwości Wilo-SiBoost2.0 Smart 4 HELIX VE404 | na zapytanie | PG6 | 28 | A | 43603 | NIE |  | 84137075 | 0 | 495 | 821 | Wilo-SiBoost2.0 Smart 4 HELIX VE04 | zestaw do podnoszenia ciśnienia, pompy klasy IE5 | Wilo-SiBoost2.0 Smart Helix VE | Zaopatrzenie w wodę i podnoszenie ciśnienia | Wilo | DE | 1 | SZT |  | 0.7 | IE5 | zielony / czarny / Srebrny | Paleta jednorazowego użytku | 1 | 1 | 1 | 800 | 1450 | 1045 | 1350 | 1800 | 1250 | 212 | 296 | http://downloads-wilo-select.wilo.com/assets/WIB_WILO33078059.jpg | //cms.media.wilo.com/dcipicxmlfeature/wilo586473/7138065/wilo586473_1.jpg |  | 940 |  |  | https://wilo.com/quick/PL/pl/articleNumber/4257942
8747 | 4257943 | 4062679275864 | Wilo-SiBoost2.0 Smart 4 HELIX VE05 zestaw do podnoszenia ciśnienia z pompami klasy IE5 | Kompaktowy system do podnoszenia ciśnienia zgodnie z normą DIN 1988 i DIN EN 806 do pośredniego lub bezpośredniego przyłącza, Składa się z normalnie zasysających, równolegle połączonych, pionowych wysokociśnieniowych pomp wirowych ze stali nierdzewnej w wykonaniu dławnicowym, pompy wyposażone w przetwornicę częstotliwości Wilo-SiBoost2.0 Smart 4 HELIX VE405 | na zapytanie | PG6 | 28 | A | 43603 | NIE |  | 84137075 | 0 | 495 | 821 | Wilo-SiBoost2.0 Smart 4 HELIX VE05 | zestaw do podnoszenia ciśnienia, pompy klasy IE5 | Wilo-SiBoost2.0 Smart Helix VE | Zaopatrzenie w wodę i podnoszenie ciśnienia | Wilo | DE | 1 | SZT |  | 0.7 | IE5 | zielony / czarny / Srebrny | Paleta jednorazowego użytku | 1 | 1 | 1 | 800 | 1450 | 1045 | 1350 | 1800 | 1250 | 220 | 304 | http://downloads-wilo-select.wilo.com/assets/WIB_WILO33078059.jpg | //cms.media.wilo.com/dcipicxmlfeature/wilo586473/7138065/wilo586473_1.jpg |  | 1250 |  |  | https://wilo.com/quick/PL/pl/articleNumber/4257943
8748 | 4257944 | 4062679275871 | Wilo-SiBoost2.0 Smart 4 HELIX VE07 zestaw do podnoszenia ciśnienia z pompami klasy IE5 | Kompaktowy system do podnoszenia ciśnienia zgodnie z normą DIN 1988 i DIN EN 806 do pośredniego lub bezpośredniego przyłącza, Składa się z normalnie zasysających, równolegle połączonych, pionowych wysokociśnieniowych pomp wirowych ze stali nierdzewnej w wykonaniu dławnicowym, pompy wyposażone w przetwornicę częstotliwości Wilo-SiBoost2.0 Smart 4 HELIX VE407 | na zapytanie | PG6 | 28 | A | 43603 | NIE |  | 84137075 | 0 | 495 | 821 | Wilo-SiBoost2.0 Smart 4 HELIX VE07 | zestaw do podnoszenia ciśnienia, pompy klasy IE5 | Wilo-SiBoost2.0 Smart Helix VE | Zaopatrzenie w wodę i podnoszenie ciśnienia | Wilo | DE | 1 | SZT |  | 0.7 | IE5 | zielony / czarny / Srebrny | Paleta jednorazowego użytku | 1 | 1 | 1 | 800 | 1450 | 1045 | 1350 | 1800 | 1250 | 232 | 316 | http://downloads-wilo-select.wilo.com/assets/WIB_WILO33078059.jpg | //cms.media.wilo.com/dcipicxmlfeature/wilo586473/7138065/wilo586473_1.jpg |  | 1690 |  |  | https://wilo.com/quick/PL/pl/articleNumber/4257944
8749 | 4257945 | 4062679275888 | Wilo-SiBoost2.0 Smart 4 HELIX VE10 zestaw do podnoszenia ciśnienia z pompami klasy IE5 | Kompaktowy system do podnoszenia ciśnienia zgodnie z normą DIN 1988 i DIN EN 806 do pośredniego lub bezpośredniego przyłącza, Składa się z normalnie zasysających, równolegle połączonych, pionowych wysokociśnieniowych pomp wirowych ze stali nierdzewnej w wykonaniu dławnicowym, pompy wyposażone w przetwornicę częstotliwości Wilo-SiBoost2.0 Smart 4 HELIX VE410 | na zapytanie | PG6 | 28 | A | 43603 | NIE |  | 84137075 | 0 | 495 | 821 | Wilo-SiBoost2.0 Smart 4 HELIX VE10 | zestaw do podnoszenia ciśnienia, pompy klasy IE5 | Wilo-SiBoost2.0 Smart Helix VE | Zaopatrzenie w wodę i podnoszenie ciśnienia | Wilo | DE | 1 | SZT |  | 0.7 | IE5 | zielony / czarny / Srebrny | Paleta jednorazowego użytku | 1 | 1 | 1 | 800 | 1450 | 1045 | 1350 | 1800 | 1250 | 244 | 328 | http://downloads-wilo-select.wilo.com/assets/WIB_WILO33078059.jpg | //cms.media.wilo.com/dcipicxmlfeature/wilo586473/7138065/wilo586473_1.jpg |  | 2470 |  |  | https://wilo.com/quick/PL/pl/articleNumber/4257945
8750 | 4257991 | 4062679276519 | Wilo-SiBoost2.0 Smart 4 HELIX VE1002 zestaw do podnoszenia ciśnienia z pompami klasy IE5 | Kompaktowy system do podnoszenia ciśnienia zgodnie z normą DIN 1988 i DIN EN 806 do pośredniego lub bezpośredniego przyłącza, Składa się z normalnie zasysających, równolegle połączonych, pionowych wysokociśnieniowych pomp wirowych ze stali nierdzewnej w wykonaniu dławnicowym, pompy wyposażone w przetwornicę częstotliwości Wilo-SiBoost2.0 Smart 4 HELIX VE1002 | na zapytanie | PG6 | 28 | A | 43603 | NIE |  | 84137075 | 0 | 495 | 821 | Wilo-SiBoost2.0 Smart 4 HELIX VE1002 | zestaw do podnoszenia ciśnienia, pompy klasy IE5 | Wilo-SiBoost2.0 Smart Helix VE | Zaopatrzenie w wodę i podnoszenie ciśnienia | Wilo | DE | 1 | SZT |  | 0.7 | IE5 | zielony / czarny / Srebrny | Paleta jednorazowego użytku | 1 | 1 | 1 | 890 | 1450 | 1045 | 1350 | 1800 | 1250 | 239 | 323 | http://downloads-wilo-select.wilo.com/assets/WIB_WILO33078059.jpg | //cms.media.wilo.com/dcipicxmlfeature/wilo586473/7138065/wilo586473_1.jpg |  | 1250 |  |  | https://wilo.com/quick/PL/pl/articleNumber/4257991
8751 | 4257992 | 4062679276526 | Wilo-SiBoost2.0 Smart 4 HELIX VE1003 zestaw do podnoszenia ciśnienia z pompami klasy IE5 | Kompaktowy system do podnoszenia ciśnienia zgodnie z normą DIN 1988 i DIN EN 806 do pośredniego lub bezpośredniego przyłącza, Składa się z normalnie zasysających, równolegle połączonych, pionowych wysokociśnieniowych pomp wirowych ze stali nierdzewnej w wykonaniu dławnicowym, pompy wyposażone w przetwornicę częstotliwości Wilo-SiBoost2.0 Smart 4 HELIX VE1003 | na zapytanie | PG6 | 28 | A | 43603 | NIE |  | 84137075 | 0 | 495 | 821 | Wilo-SiBoost2.0 Smart 4 HELIX VE1003 | zestaw do podnoszenia ciśnienia, pompy klasy IE5 | Wilo-SiBoost2.0 Smart Helix VE | Zaopatrzenie w wodę i podnoszenie ciśnienia | Wilo | DE | 1 | SZT |  | 0.7 | IE5 | zielony / czarny / Srebrny | Paleta jednorazowego użytku | 1 | 1 | 1 | 890 | 1450 | 1045 | 1350 | 1800 | 1250 | 251 | 335 | http://downloads-wilo-select.wilo.com/assets/WIB_WILO33078059.jpg | //cms.media.wilo.com/dcipicxmlfeature/wilo586473/7138065/wilo586473_1.jpg |  | 1690 |  |  | https://wilo.com/quick/PL/pl/articleNumber/4257992
8752 | 4257993 | 4062679276533 | Wilo-SiBoost2.0 Smart 4 HELIX VE1004 zestaw do podnoszenia ciśnienia z pompami klasy IE5 | Kompaktowy system do podnoszenia ciśnienia zgodnie z normą DIN 1988 i DIN EN 806 do pośredniego lub bezpośredniego przyłącza, Składa się z normalnie zasysających, równolegle połączonych, pionowych wysokociśnieniowych pomp wirowych ze stali nierdzewnej w wykonaniu dławnicowym, pompy wyposażone w przetwornicę częstotliwości Wilo-SiBoost2.0 Smart 4 HELIX VE1004 | na zapytanie | PG6 | 28 | A | 43603 | NIE |  | 84137075 | 0 | 495 | 821 | Wilo-SiBoost2.0 Smart 4 HELIX VE1004 | zestaw do podnoszenia ciśnienia, pompy klasy IE5 | Wilo-SiBoost2.0 Smart Helix VE | Zaopatrzenie w wodę i podnoszenie ciśnienia | Wilo | DE | 1 | SZT |  | 0.7 | IE5 | zielony / czarny / Srebrny | Paleta jednorazowego użytku | 1 | 1 | 1 | 890 | 1450 | 1045 | 1350 | 1800 | 1250 | 263 | 347 | http://downloads-wilo-select.wilo.com/assets/WIB_WILO33078059.jpg | //cms.media.wilo.com/dcipicxmlfeature/wilo586473/7138065/wilo586473_1.jpg |  | 2470 |  |  | https://wilo.com/quick/PL/pl/articleNumber/4257993
8753 | 4257994 | 4062679276540 | Wilo-SiBoost2.0 Smart 4 HELIX VE1005 zestaw do podnoszenia ciśnienia z pompami klasy IE5 | Kompaktowy system do podnoszenia ciśnienia zgodnie z normą DIN 1988 i DIN EN 806 do pośredniego lub bezpośredniego przyłącza, Składa się z normalnie zasysających, równolegle połączonych, pionowych wysokociśnieniowych pomp wirowych ze stali nierdzewnej w wykonaniu dławnicowym, pompy wyposażone w przetwornicę częstotliwości Wilo-SiBoost2.0 Smart 4 HELIX VE1005 | na zapytanie | PG6 | 28 | A | 43603 | NIE |  | 84137075 | 0 | 495 | 821 | Wilo-SiBoost2.0 Smart 4 HELIX VE1005 | zestaw do podnoszenia ciśnienia, pompy klasy IE5 | Wilo-SiBoost2.0 Smart Helix VE | Zaopatrzenie w wodę i podnoszenie ciśnienia | Wilo | DE | 1 | SZT |  | 0.7 | IE5 | zielony / czarny / Srebrny | Paleta jednorazowego użytku | 1 | 1 | 1 | 890 | 1450 | 1045 | 1350 | 1800 | 1250 | 271 | 355 | http://downloads-wilo-select.wilo.com/assets/WIB_WILO33078059.jpg | //cms.media.wilo.com/dcipicxmlfeature/wilo586473/7138065/wilo586473_1.jpg |  | 3430 |  |  | https://wilo.com/quick/PL/pl/articleNumber/4257994
8754 | 4257995 | 4062679276557 | Wilo-SiBoost2.0 Smart 4 HELIX VE1006 zestaw do podnoszenia ciśnienia z pompami klasy IE5 | Kompaktowy system do podnoszenia ciśnienia zgodnie z normą DIN 1988 i DIN EN 806 do pośredniego lub bezpośredniego przyłącza, Składa się z normalnie zasysających, równolegle połączonych, pionowych wysokociśnieniowych pomp wirowych ze stali nierdzewnej w wykonaniu dławnicowym, pompy wyposażone w przetwornicę częstotliwości Wilo-SiBoost2.0 Smart 4 HELIX VE1006 | na zapytanie | PG6 | 28 | A | 43603 | NIE |  | 84137075 | 0 | 495 | 821 | Wilo-SiBoost2.0 Smart 4 HELIX VE1006 | zestaw do podnoszenia ciśnienia, pompy klasy IE5 | Wilo-SiBoost2.0 Smart Helix VE | Zaopatrzenie w wodę i podnoszenie ciśnienia | Wilo | DE | 1 | SZT |  | 0.7 | IE5 | zielony / czarny / Srebrny | Paleta jednorazowego użytku | 1 | 1 | 1 | 890 | 1450 | 1045 | 1350 | 1800 | 1250 | 279 | 363 | http://downloads-wilo-select.wilo.com/assets/WIB_WILO33078059.jpg | //cms.media.wilo.com/dcipicxmlfeature/wilo586473/7138065/wilo586473_1.jpg |  | 4490 |  |  | https://wilo.com/quick/PL/pl/articleNumber/4257995
8755 | 4257996 | 4062679276564 | Wilo-SiBoost2.0 Smart 4 HELIX VE1009 zestaw do podnoszenia ciśnienia z pompami klasy IE5 | Kompaktowy system do podnoszenia ciśnienia zgodnie z normą DIN 1988 i DIN EN 806 do pośredniego lub bezpośredniego przyłącza, Składa się z normalnie zasysających, równolegle połączonych, pionowych wysokociśnieniowych pomp wirowych ze stali nierdzewnej w wykonaniu dławnicowym, pompy wyposażone w przetwornicę częstotliwości Wilo-SiBoost2.0 Smart 4 HELIX VE1009 | na zapytanie | PG6 | 28 | A | 43603 | NIE |  | 84137075 | 0 | 495 | 821 | Wilo-SiBoost2.0 Smart 4 HELIX VE1009 | zestaw do podnoszenia ciśnienia, pompy klasy IE5 | Wilo-SiBoost2.0 Smart Helix VE | Zaopatrzenie w wodę i podnoszenie ciśnienia | Wilo | DE | 1 | SZT |  | 0.7 | IE5 | zielony / czarny / Srebrny | Paleta jednorazowego użytku | 1 | 1 | 1 | 890 | 1450 | 1312 | 1350 | 1800 | 1517 | 432 | 516 | http://downloads-wilo-select.wilo.com/assets/WIB_WILO33078059.jpg | //cms.media.wilo.com/dcipicxmlfeature/wilo586473/7138065/wilo586473_1.jpg |  | 6150 |  |  | https://wilo.com/quick/PL/pl/articleNumber/4257996
8756 | 4258013 | 4062679280011 | Wilo-SiBoost2.0 Smart 4 HELIX VE1602 zestaw do podnoszenia ciśnienia z pompami klasy IE5 | Kompaktowy system do podnoszenia ciśnienia zgodnie z normą DIN 1988 i DIN EN 806 do pośredniego lub bezpośredniego przyłącza, Składa się z normalnie zasysających, równolegle połączonych, pionowych wysokociśnieniowych pomp wirowych ze stali nierdzewnej w wykonaniu dławnicowym, pompy wyposażone w przetwornicę częstotliwości Wilo-SiBoost2.0 Smart 4 HELIX VE1602 | na zapytanie | PG6 | 28 | A | 43603 | NIE |  | 84137075 | 0 | 495 | 821 | Wilo-SiBoost2.0 Smart 4 HELIX VE1602 | zestaw do podnoszenia ciśnienia, pompy klasy IE5 | Wilo-SiBoost2.0 Smart Helix VE | Zaopatrzenie w wodę i podnoszenie ciśnienia | Wilo | DE | 1 | SZT |  | 0.5 | IE5 | zielony / czarny / Srebrny | Paleta jednorazowego użytku | 1 | 1 | 1 | 990 | 1450 | 1055 | 1350 | 1800 | 1260 | 278 | 362 | http://downloads-wilo-select.wilo.com/assets/WIB_WILO33078059.jpg | //cms.media.wilo.com/dcipicxmlfeature/wilo586473/7138065/wilo586473_1.jpg |  | 2470 |  |  | https://wilo.com/quick/PL/pl/articleNumber/4258013
8757 | 4258014 | 4062679280028 | Wilo-SiBoost2.0 Smart 4 HELIX VE1603/3kW zestaw do podnoszenia ciśnienia z pompami klasy IE5 | Kompaktowy system do podnoszenia ciśnienia zgodnie z normą DIN 1988 i DIN EN 806 do pośredniego lub bezpośredniego przyłącza, Składa się z normalnie zasysających, równolegle połączonych, pionowych wysokociśnieniowych pomp wirowych ze stali nierdzewnej w wykonaniu dławnicowym, pompy wyposażone w przetwornicę częstotliwości Wilo-SiBoost2.0 Smart 4 HELIX VE1603/3kW | na zapytanie | PG6 | 28 | A | 43603 | NIE |  | 84137075 | 0 | 495 | 821 | Wilo-SiBoost2.0 Smart 4 HELIX VE1603/3kW | zestaw do podnoszenia ciśnienia, pompy klasy IE5 | Wilo-SiBoost2.0 Smart Helix VE | Zaopatrzenie w wodę i podnoszenie ciśnienia | Wilo | DE | 1 | SZT |  | 0.5 | IE5 | zielony / czarny / Srebrny | Paleta jednorazowego użytku | 1 | 1 | 1 | 990 | 1450 | 1055 | 1350 | 1800 | 1260 | 290 | 374 | http://downloads-wilo-select.wilo.com/assets/WIB_WILO33078059.jpg | //cms.media.wilo.com/dcipicxmlfeature/wilo586473/7138065/wilo586473_1.jpg |  | 3430 |  |  | https://wilo.com/quick/PL/pl/articleNumber/4258014
8758 | 4258015 | 4062679280035 | Wilo-SiBoost2.0 Smart 4 HELIX VE1603/4kW zestaw do podnoszenia ciśnienia z pompami klasy IE5 | Kompaktowy system do podnoszenia ciśnienia zgodnie z normą DIN 1988 i DIN EN 806 do pośredniego lub bezpośredniego przyłącza, Składa się z normalnie zasysających, równolegle połączonych, pionowych wysokociśnieniowych pomp wirowych ze stali nierdzewnej w wykonaniu dławnicowym, pompy wyposażone w przetwornicę częstotliwości Wilo-SiBoost2.0 Smart 4 HELIX VE1603/4kW | na zapytanie | PG6 | 28 | A | 43603 | NIE |  | 84137075 | 0 | 495 | 821 | Wilo-SiBoost2.0 Smart 4 HELIX VE1603/4kW | zestaw do podnoszenia ciśnienia, pompy klasy IE5 | Wilo-SiBoost2.0 Smart Helix VE | Zaopatrzenie w wodę i podnoszenie ciśnienia | Wilo | DE | 1 | SZT |  | 0.5 | IE5 | zielony / czarny / Srebrny | Paleta jednorazowego użytku | 1 | 1 | 1 | 990 | 1450 | 1055 | 1350 | 1800 | 1260 | 294 | 378 | http://downloads-wilo-select.wilo.com/assets/WIB_WILO33078059.jpg | //cms.media.wilo.com/dcipicxmlfeature/wilo586473/7138065/wilo586473_1.jpg |  | 4490 |  |  | https://wilo.com/quick/PL/pl/articleNumber/4258015
8759 | 4258016 | 4062679280042 | Wilo-SiBoost2.0 Smart 4 HELIX VE1605 zestaw do podnoszenia ciśnienia z pompami klasy IE5 | Kompaktowy system do podnoszenia ciśnienia zgodnie z normą DIN 1988 i DIN EN 806 do pośredniego lub bezpośredniego przyłącza, Składa się z normalnie zasysających, równolegle połączonych, pionowych wysokociśnieniowych pomp wirowych ze stali nierdzewnej w wykonaniu dławnicowym, pompy wyposażone w przetwornicę częstotliwości Wilo-SiBoost2.0 Smart 4 HELIX VE1605 | na zapytanie | PG6 | 28 | A | 43603 | NIE |  | 84137075 | 0 | 495 | 821 | Wilo-SiBoost2.0 Smart 4 HELIX VE1605 | zestaw do podnoszenia ciśnienia, pompy klasy IE5 | Wilo-SiBoost2.0 Smart Helix VE | Zaopatrzenie w wodę i podnoszenie ciśnienia | Wilo | DE | 1 | SZT |  | 0.5 | IE5 | zielony / czarny / Srebrny | Paleta jednorazowego użytku | 1 | 1 | 1 | 990 | 1450 | 1322 | 1350 | 1800 | 1437 | 447 | 531 | http://downloads-wilo-select.wilo.com/assets/WIB_WILO33078059.jpg | //cms.media.wilo.com/dcipicxmlfeature/wilo586473/7138065/wilo586473_1.jpg |  | 6150 |  |  | https://wilo.com/quick/PL/pl/articleNumber/4258016
8760 | 4258017 | 4062679280059 | Wilo-SiBoost2.0 Smart 4 HELIX VE1606 zestaw do podnoszenia ciśnienia z pompami klasy IE5 | Kompaktowy system do podnoszenia ciśnienia zgodnie z normą DIN 1988 i DIN EN 806 do pośredniego lub bezpośredniego przyłącza, Składa się z normalnie zasysających, równolegle połączonych, pionowych wysokociśnieniowych pomp wirowych ze stali nierdzewnej w wykonaniu dławnicowym, pompy wyposażone w przetwornicę częstotliwości Wilo-SiBoost2.0 Smart 4 HELIX VE1606 | na zapytanie | PG6 | 28 | A | 43603 | NIE |  | 84137075 | 0 | 495 | 821 | Wilo-SiBoost2.0 Smart 4 HELIX VE1606 | zestaw do podnoszenia ciśnienia, pompy klasy IE5 | Wilo-SiBoost2.0 Smart Helix VE | Zaopatrzenie w wodę i podnoszenie ciśnienia | Wilo | DE | 1 | SZT |  | 0.5 | IE5 | zielony / czarny / Srebrny | Paleta jednorazowego użytku | 1 | 1 | 1 | 990 | 1450 | 1372 | 1350 | 1800 | 1487 | 451 | 535 | http://downloads-wilo-select.wilo.com/assets/WIB_WILO33078059.jpg | //cms.media.wilo.com/dcipicxmlfeature/wilo586473/7138065/wilo586473_1.jpg |  | 8330 |  |  | https://wilo.com/quick/PL/pl/articleNumber/4258017
8761 | 4257922 | 4062679274836 | Wilo-SiBoost2.0 Smart 4 HELIX VE204 zestaw do podnoszenia ciśnienia z pompami klasy IE5 | Kompaktowy system do podnoszenia ciśnienia zgodnie z normą DIN 1988 i DIN EN 806 do pośredniego lub bezpośredniego przyłącza, Składa się z normalnie zasysających, równolegle połączonych, pionowych wysokociśnieniowych pomp wirowych ze stali nierdzewnej w wykonaniu dławnicowym, pompy wyposażone w przetwornicę częstotliwości Wilo-SiBoost2.0 Smart 4 HELIX VE204 | na zapytanie | PG6 | 28 | A | 43603 | NIE |  | 84137075 | 0 | 495 | 821 | Wilo-SiBoost2.0 Smart 4 HELIX VE204 | zestaw do podnoszenia ciśnienia, pompy klasy IE5 | Wilo-SiBoost2.0 Smart Helix VE | Zaopatrzenie w wodę i podnoszenie ciśnienia | Wilo | DE | 1 | SZT |  |  | IE5 | zielony / czarny / Srebrny | Paleta jednorazowego użytku | 1 | 1 | 1 | 780 | 1450 | 1045 | 1350 | 1800 | 1250 | 205 | 289 | http://downloads-wilo-select.wilo.com/assets/WIB_WILO33078059.jpg | //cms.media.wilo.com/dcipicxmlfeature/wilo586473/7138065/wilo586473_1.jpg |  | 690 |  |  | https://wilo.com/quick/PL/pl/articleNumber/4257922
8762 | 4257923 | 4062679274843 | Wilo-SiBoost2.0 Smart 4 HELIX VE206 zestaw do podnoszenia ciśnienia z pompami klasy IE5 | Kompaktowy system do podnoszenia ciśnienia zgodnie z normą DIN 1988 i DIN EN 806 do pośredniego lub bezpośredniego przyłącza, Składa się z normalnie zasysających, równolegle połączonych, pionowych wysokociśnieniowych pomp wirowych ze stali nierdzewnej w wykonaniu dławnicowym, pompy wyposażone w przetwornicę częstotliwości Wilo-SiBoost2.0 Smart 4 HELIX VE206 | na zapytanie | PG6 | 28 | A | 43603 | NIE |  | 84137075 | 0 | 495 | 821 | Wilo-SiBoost2.0 Smart 4 HELIX VE206 | zestaw do podnoszenia ciśnienia, pompy klasy IE5 | Wilo-SiBoost2.0 Smart Helix VE | Zaopatrzenie w wodę i podnoszenie ciśnienia | Wilo | DE | 1 | SZT |  | 0.7 | IE5 | zielony / czarny / Srebrny | Paleta jednorazowego użytku | 1 | 1 | 1 | 780 | 1450 | 1045 | 1350 | 1800 | 1250 | 213 | 297 | http://downloads-wilo-select.wilo.com/assets/WIB_WILO33078059.jpg | //cms.media.wilo.com/dcipicxmlfeature/wilo586473/7138065/wilo586473_1.jpg |  | 940 |  |  | https://wilo.com/quick/PL/pl/articleNumber/4257923
8763 | 4257924 | 4062679274850 | Wilo-SiBoost2.0 Smart 4 HELIX VE208 zestaw do podnoszenia ciśnienia z pompami klasy IE5 | Kompaktowy system do podnoszenia ciśnienia zgodnie z normą DIN 1988 i DIN EN 806 do pośredniego lub bezpośredniego przyłącza, Składa się z normalnie zasysających, równolegle połączonych, pionowych wysokociśnieniowych pomp wirowych ze stali nierdzewnej w wykonaniu dławnicowym, pompy wyposażone w przetwornicę częstotliwości Wilo-SiBoost2.0 Smart 4 HELIX VE208 | na zapytanie | PG6 | 28 | A | 43603 | NIE |  | 84137075 | 0 | 495 | 821 | Wilo-SiBoost2.0 Smart 4 HELIX VE208 | zestaw do podnoszenia ciśnienia, pompy klasy IE5 | Wilo-SiBoost2.0 Smart Helix VE | Zaopatrzenie w wodę i podnoszenie ciśnienia | Wilo | DE | 1 | SZT |  | 0.7 | IE5 | zielony / czarny / Srebrny | Paleta jednorazowego użytku | 1 | 1 | 1 | 780 | 1450 | 1045 | 1350 | 1800 | 1250 | 221 | 305 | http://downloads-wilo-select.wilo.com/assets/WIB_WILO33078059.jpg | //cms.media.wilo.com/dcipicxmlfeature/wilo586473/7138065/wilo586473_1.jpg |  | 1250 |  |  | https://wilo.com/quick/PL/pl/articleNumber/4257924
8764 | 4257925 | 4062679274867 | Wilo-SiBoost2.0 Smart 4 HELIX VE211 zestaw do podnoszenia ciśnienia z pompami klasy IE5 | Kompaktowy system do podnoszenia ciśnienia zgodnie z normą DIN 1988 i DIN EN 806 do pośredniego lub bezpośredniego przyłącza, Składa się z normalnie zasysających, równolegle połączonych, pionowych wysokociśnieniowych pomp wirowych ze stali nierdzewnej w wykonaniu dławnicowym, pompy wyposażone w przetwornicę częstotliwości Wilo-SiBoost2.0 Smart 4 HELIX VE211 | na zapytanie | PG6 | 28 | A | 43603 | NIE |  | 84137075 | 0 | 495 | 821 | Wilo-SiBoost2.0 Smart 4 HELIX VE211 | zestaw do podnoszenia ciśnienia, pompy klasy IE5 | Wilo-SiBoost2.0 Smart Helix VE | Zaopatrzenie w wodę i podnoszenie ciśnienia | Wilo | DE | 1 | SZT |  |  | IE5 | zielony / czarny / Srebrny | Paleta jednorazowego użytku | 1 | 1 | 1 | 780 | 1450 | 1045 | 1350 | 1800 | 1250 | 237 | 321 | http://downloads-wilo-select.wilo.com/assets/WIB_WILO33078059.jpg | //cms.media.wilo.com/dcipicxmlfeature/wilo586473/7138065/wilo586473_1.jpg |  | 1690 |  |  | https://wilo.com/quick/PL/pl/articleNumber/4257925
8765 | 4262478 | 4062679322520 | Wilo-SiBoost2.0 Smart 4 HELIX VE2202/3kW zestaw do podnoszenia ciśnienia z pompami klasy IE5 | Kompaktowy system do podnoszenia ciśnienia zgodnie z normą DIN 1988 i DIN EN 806 do pośredniego lub bezpośredniego przyłącza, Składa się z normalnie zasysających, równolegle połączonych, pionowych wysokociśnieniowych pomp wirowych ze stali nierdzewnej w wykonaniu dławnicowym, pompy wyposażone w przetwornicę częstotliwości Wilo-SiBoost2.0 Smart 4 HELIX VE2202/3kW | na zapytanie | PG6 | 28 | A | 43603 | NIE |  | 84137075 | 0 | 495 | 821 | Wilo-SiBoost2.0 Smart 4 HELIX VE2202/3kW | zestaw do podnoszenia ciśnienia, pompy klasy IE5 | Wilo-SiBoost2.0 Smart Helix VE | Zaopatrzenie w wodę i podnoszenie ciśnienia | Wilo | DE | 1 | SZT |  | 0.7 | IE5 | zielony / czarny / Srebrny | Paleta jednorazowego użytku | 1 | 1 | 1 | 1235 | 1450 | 1065 | 1500 | 1800 | 1270 | 447 | 543 | http://downloads-wilo-select.wilo.com/assets/WIB_WILO33078059.jpg | //cms.media.wilo.com/dcipicxmlfeature/wilo586473/7138065/wilo586473_1.jpg |  | 3430 |  |  | https://wilo.com/quick/PL/pl/articleNumber/4262478
8766 | 4262479 | 4062679322544 | Wilo-SiBoost2.0 Smart 4 HELIX VE2202/4kW zestaw do podnoszenia ciśnienia z pompami klasy IE5 | Kompaktowy system do podnoszenia ciśnienia zgodnie z normą DIN 1988 i DIN EN 806 do pośredniego lub bezpośredniego przyłącza, Składa się z normalnie zasysających, równolegle połączonych, pionowych wysokociśnieniowych pomp wirowych ze stali nierdzewnej w wykonaniu dławnicowym, pompy wyposażone w przetwornicę częstotliwości Wilo-SiBoost2.0 Smart 4 HELIX VE2202/4kW | na zapytanie | PG6 | 28 | A | 43603 | NIE |  | 84137075 | 0 | 495 | 821 | Wilo-SiBoost2.0 Smart 4 HELIX VE2202/4kW | zestaw do podnoszenia ciśnienia, pompy klasy IE5 | Wilo-SiBoost2.0 Smart Helix VE | Zaopatrzenie w wodę i podnoszenie ciśnienia | Wilo | DE | 1 | SZT |  | 0.7 | IE5 | zielony / czarny / Srebrny | Paleta jednorazowego użytku | 1 | 1 | 1 | 1235 | 1450 | 1065 | 1500 | 1800 | 1270 | 451 | 547 | http://downloads-wilo-select.wilo.com/assets/WIB_WILO33078059.jpg | //cms.media.wilo.com/dcipicxmlfeature/wilo586473/7138065/wilo586473_1.jpg |  | 4490 |  |  | https://wilo.com/quick/PL/pl/articleNumber/4262479
8767 | 4262480 | 4062679322551 | Wilo-SiBoost2.0 Smart 4 HELIX VE2203 zestaw do podnoszenia ciśnienia z pompami klasy IE5 | Kompaktowy system do podnoszenia ciśnienia zgodnie z normą DIN 1988 i DIN EN 806 do pośredniego lub bezpośredniego przyłącza, Składa się z normalnie zasysających, równolegle połączonych, pionowych wysokociśnieniowych pomp wirowych ze stali nierdzewnej w wykonaniu dławnicowym, pompy wyposażone w przetwornicę częstotliwości Wilo-SiBoost2.0 Smart 4 HELIX VE2203 | na zapytanie | PG6 | 28 | A | 43603 | NIE |  | 84137075 | 0 | 495 | 821 | Wilo-SiBoost2.0 Smart 4 HELIX VE2203 | zestaw do podnoszenia ciśnienia, pompy klasy IE5 | Wilo-SiBoost2.0 Smart Helix VE | Zaopatrzenie w wodę i podnoszenie ciśnienia | Wilo | DE | 1 | SZT |  | 0.7 | IE5 | zielony / czarny / Srebrny | Paleta jednorazowego użytku | 1 | 1 | 1 | 1235 | 1450 | 1172 | 1500 | 1800 | 1377 | 568 | 664 | http://downloads-wilo-select.wilo.com/assets/WIB_WILO33078059.jpg | //cms.media.wilo.com/dcipicxmlfeature/wilo586473/7138065/wilo586473_1.jpg |  | 6150 |  |  | https://wilo.com/quick/PL/pl/articleNumber/4262480
8768 | 4262481 | 4062679322568 | Wilo-SiBoost2.0 Smart 4 HELIX VE2204 zestaw do podnoszenia ciśnienia z pompami klasy IE5 | Kompaktowy system do podnoszenia ciśnienia zgodnie z normą DIN 1988 i DIN EN 806 do pośredniego lub bezpośredniego przyłącza, Składa się z normalnie zasysających, równolegle połączonych, pionowych wysokociśnieniowych pomp wirowych ze stali nierdzewnej w wykonaniu dławnicowym, pompy wyposażone w przetwornicę częstotliwości Wilo-SiBoost2.0 Smart 4 HELIX VE2204 | na zapytanie | PG6 | 28 | A | 43603 | NIE |  | 84137075 | 0 | 495 | 821 | Wilo-SiBoost2.0 Smart 4 HELIX VE2204 | zestaw do podnoszenia ciśnienia, pompy klasy IE5 | Wilo-SiBoost2.0 Smart Helix VE | Zaopatrzenie w wodę i podnoszenie ciśnienia | Wilo | DE | 1 | SZT |  | 0.7 | IE5 | zielony / czarny / Srebrny | Paleta jednorazowego użytku | 1 | 1 | 1 | 1235 | 1450 | 1222 | 1500 | 1800 | 1427 | 576 | 672 | http://downloads-wilo-select.wilo.com/assets/WIB_WILO33078059.jpg | //cms.media.wilo.com/dcipicxmlfeature/wilo586473/7138065/wilo586473_1.jpg |  | 8330 |  |  | https://wilo.com/quick/PL/pl/articleNumber/4262481
8769 | 4268770 | 4062679437538 | Wilo-SiBoost2.0 Smart 4 HELIX VE2205 zestaw do podnoszenia ciśnienia z pompami klasy IE5 | Zestaw do podnoszenia ciśnienia Wilo-SiBoost2.0 Smart 4 HELIX VE2205 zgodny z DIN 1988 i DIN EN 806 złożony z normalnie zasysających pionowych wysokociśnieniowych pomp klasy IE5. Sterownik SCe 2.0 do współpracy z siecią Modbus TCP, BACnet i in. | na zapytanie | PG6 | 28 | A | 43603 | NIE |  | 84137075 | 0 | 495 | 821 | Wilo-SiBoost2.0 Smart 4 HELIX VE2205 | zestaw do podnoszenia ciśnienia, pompy klasy IE5 | Wilo-SiBoost2.0 Smart Helix VE | Zaopatrzenie w wodę i podnoszenie ciśnienia | Wilo | DE | 1 | SZT |  | 0.7 |  | zielony / czarny / srebro | Paleta jednorazowego użytku | 1 | 1 | 1 | 1265 | 2250 | 1415 | 1500 | 2400 | 1565 | 807 | 887 | http://downloads-wilo-select.wilo.com/assets/WIB_WILO | https://wilo.com/quick/PL/pl/articleNumber/ |  | 12000 |  | Nowość | https://wilo.com/quick/PL/pl/articleNumber/4268770
8770 | 4262490 | 4062679322759 | Wilo-SiBoost2.0 Smart 4 HELIX VE3602/5,5kW zestaw do podnoszenia ciśnienia z pompami klasy IE5 | Kompaktowy system do podnoszenia ciśnienia zgodnie z normą DIN 1988 i DIN EN 806 do pośredniego lub bezpośredniego przyłącza, Składa się z normalnie zasysających, równolegle połączonych, pionowych wysokociśnieniowych pomp wirowych ze stali nierdzewnej w wykonaniu dławnicowym, pompy wyposażone w przetwornicę częstotliwości Wilo-SiBoost2.0 Smart 4 HELIX VE3602/5,5kW | na zapytanie | PG6 | 28 | A | 43603 | NIE |  | 84137075 | 0 | 495 | 821 | Wilo-SiBoost2.0 Smart 4 HELIX VE602/5,5kW | zestaw do podnoszenia ciśnienia, pompy klasy IE5 | Wilo-SiBoost2.0 Smart Helix VE | Zaopatrzenie w wodę i podnoszenie ciśnienia | Wilo | DE | 1 | SZT |  | 0.7 | IE5 | zielony / czarny / Srebrny | Paleta jednorazowego użytku | 1 | 1 | 1 | 1370 | 1450 | 1065 | 1500 | 1800 | 1270 | 639 | 735 | http://downloads-wilo-select.wilo.com/assets/WIB_WILO33078059.jpg | //cms.media.wilo.com/dcipicxmlfeature/wilo586473/7138065/wilo586473_1.jpg |  | 6150 |  |  | https://wilo.com/quick/PL/pl/articleNumber/4262490
8771 | 4262491 | 4062679322773 | Wilo-SiBoost2.0 Smart 4 HELIX VE3602/7,5kW zestaw do podnoszenia ciśnienia z pompami klasy IE5 | Kompaktowy system do podnoszenia ciśnienia zgodnie z normą DIN 1988 i DIN EN 806 do pośredniego lub bezpośredniego przyłącza, Składa się z normalnie zasysających, równolegle połączonych, pionowych wysokociśnieniowych pomp wirowych ze stali nierdzewnej w wykonaniu dławnicowym, pompy wyposażone w przetwornicę częstotliwości Wilo-SiBoost2.0 Smart 4 HELIX VE3602/7,5kW | na zapytanie | PG6 | 28 | A | 43603 | NIE |  | 84137075 | 0 | 495 | 821 | Wilo-SiBoost2.0 Smart 4 HELIX VE3602/7,5kW | zestaw do podnoszenia ciśnienia, pompy klasy IE5 | Wilo-SiBoost2.0 Smart Helix VE | Zaopatrzenie w wodę i podnoszenie ciśnienia | Wilo | DE | 1 | SZT |  | 0.7 | IE5 | zielony / czarny / Srebrny | Paleta jednorazowego użytku | 1 | 1 | 1 | 1370 | 1450 | 1065 | 1500 | 1800 | 1270 | 647 | 743 | http://downloads-wilo-select.wilo.com/assets/WIB_WILO33078059.jpg | //cms.media.wilo.com/dcipicxmlfeature/wilo586473/7138065/wilo586473_1.jpg |  | 8330 |  |  | https://wilo.com/quick/PL/pl/articleNumber/4262491
8772 | 4268779 | 4062679437583 | Wilo-SiBoost2.0 Smart 4 HELIX VE3604 zestaw do podnoszenia ciśnienia z pompami klasy IE5 | Zestaw do podnoszenia ciśnienia Wilo-SiBoost2.0 Smart 4 HELIX VE3604 zgodny z DIN 1988 i DIN EN 806 złożony z normalnie zasysających pionowych wysokociśnieniowych pomp klasy IE5. Sterownik SCe 2.0 do współpracy z siecią Modbus TCP, BACnet i in. | na zapytanie | PG6 | 28 | A | 43603 | NIE |  | 84137075 | 0 | 495 | 821 | Wilo-SiBoost2.0 Smart 4 HELIX VE3604 | zestaw do podnoszenia ciśnienia, pompy klasy IE5 | Wilo-SiBoost2.0 Smart Helix VE | Zaopatrzenie w wodę i podnoszenie ciśnienia | Wilo | DE | 1 | SZT |  | 0.7 |  | zielony / czarny / srebro | Paleta jednorazowego użytku | 1 | 1 | 1 | 1370 | 2250 | 1415 | 1500 | 2400 | 1620 | 904 | 950 | http://downloads-wilo-select.wilo.com/assets/WIB_WILO | https://wilo.com/quick/PL/pl/articleNumber/ |  | 12000 |  | Nowość | https://wilo.com/quick/PL/pl/articleNumber/4268779
8773 | 4268780 | 4062679437590 | Wilo-SiBoost2.0 Smart 4 HELIX VE3605 zestaw do podnoszenia ciśnienia z pompami klasy IE5 | Zestaw do podnoszenia ciśnienia Wilo-SiBoost2.0 Smart 4 HELIX VE3605 zgodny z DIN 1988 i DIN EN 806 złożony z normalnie zasysających pionowych wysokociśnieniowych pomp klasy IE5. Sterownik SCe 2.0 do współpracy z siecią Modbus TCP, BACnet i in. | na zapytanie | PG6 | 28 | A | 43603 | NIE |  | 84137075 | 0 | 495 | 821 | Wilo-SiBoost2.0 Smart 4 HELIX VE3605 | zestaw do podnoszenia ciśnienia, pompy klasy IE5 | Wilo-SiBoost2.0 Smart Helix VE | Zaopatrzenie w wodę i podnoszenie ciśnienia | Wilo | DE | 1 | SZT |  | 0.7 |  | zielony / czarny / srebro | Paleta jednorazowego użytku | 1 | 1 | 1 | 1370 | 2250 | 1476 | 1500 | 2400 | 1681 | 1205 | 1250 | http://downloads-wilo-select.wilo.com/assets/WIB_WILO | https://wilo.com/quick/PL/pl/articleNumber/ |  | 16400 |  | Nowość | https://wilo.com/quick/PL/pl/articleNumber/4268780
8774 | 4262496 | 4062679322827 | Wilo-SiBoost2.0 Smart 4 HELIX VE5202 zestaw do podnoszenia ciśnienia z pompami klasy IE5 | Kompaktowy system do podnoszenia ciśnienia zgodnie z normą DIN 1988 i DIN EN 806 do pośredniego lub bezpośredniego przyłącza, Składa się z normalnie zasysających, równolegle połączonych, pionowych wysokociśnieniowych pomp wirowych ze stali nierdzewnej w wykonaniu dławnicowym, pompy wyposażone w przetwornicę częstotliwości Wilo-SiBoost2.0 Smart 4 HELIX VE5202 | na zapytanie | PG6 | 28 | A | 43603 | NIE |  | 84137075 | 0 | 495 | 821 | Wilo-SiBoost2.0 Smart 4 HELIX VE5202 | zestaw do podnoszenia ciśnienia, pompy klasy IE5 | Wilo-SiBoost2.0 Smart Helix VE | Zaopatrzenie w wodę i podnoszenie ciśnienia | Wilo | DE | 1 | SZT |  |  | IE5 | zielony / czarny / Srebrny | Paleta jednorazowego użytku | 1 | 1 | 1 | 1460 | 2250 | 1224 | 1500 | 2400 | 1429 | 752 | 976 | http://downloads-wilo-select.wilo.com/assets/WIB_WILO33078059.jpg | //cms.media.wilo.com/dcipicxmlfeature/wilo586473/7138065/wilo586473_1.jpg |  | 8330 |  |  | https://wilo.com/quick/PL/pl/articleNumber/4262496
8775 | 4268793 | 4062679437668 | Wilo-SiBoost2.0 Smart 4 HELIX VE5203 zestaw do podnoszenia ciśnienia z pompami klasy IE5 | Zestaw do podnoszenia ciśnienia Wilo-SiBoost2.0 Smart 4 HELIX VE5203 zgodny z DIN 1988 i DIN EN 806 złożony z normalnie zasysających pionowych wysokociśnieniowych pomp klasy IE5. Sterownik SCe 2.0 do współpracy z siecią Modbus TCP, BACnet i in. | na zapytanie | PG6 | 28 | A | 43603 | NIE |  | 84137075 | 0 | 495 | 821 | Wilo-SiBoost2.0 Smart 4 HELIX VE5203 | zestaw do podnoszenia ciśnienia, pompy klasy IE5 | Wilo-SiBoost2.0 Smart Helix VE | Zaopatrzenie w wodę i podnoszenie ciśnienia | Wilo | DE | 1 | SZT |  | 0.7 |  | zielony / czarny / srebro | Paleta jednorazowego użytku | 1 | 1 | 1 | 1460 | 2250 | 1412 | 1500 | 2400 | 1617 | 1244 | 1350 | http://downloads-wilo-select.wilo.com/assets/WIB_WILO | https://wilo.com/quick/PL/pl/articleNumber/ |  | 12000 |  | Nowość | https://wilo.com/quick/PL/pl/articleNumber/4268793
8776 | 4268794 | 4062679437675 | Wilo-SiBoost2.0 Smart 4 HELIX VE5204 zestaw do podnoszenia ciśnienia z pompami klasy IE5 | Zestaw do podnoszenia ciśnienia Wilo-SiBoost2.0 Smart 4 HELIX VE5204 zgodny z DIN 1988 i DIN EN 806 złożony z normalnie zasysających pionowych wysokociśnieniowych pomp klasy IE5. Sterownik SCe 2.0 do współpracy z siecią Modbus TCP, BACnet i in. | na zapytanie | PG6 | 28 | A | 43603 | NIE |  | 84137075 | 0 | 495 | 821 | Wilo-SiBoost2.0 Smart 4 HELIX VE5204 | zestaw do podnoszenia ciśnienia, pompy klasy IE5 | Wilo-SiBoost2.0 Smart Helix VE | Zaopatrzenie w wodę i podnoszenie ciśnienia | Wilo | DE | 1 | SZT |  | 0.7 |  | zielony / czarny / srebro | Paleta jednorazowego użytku | 1 | 1 | 1 | 1460 | 2250 | 1543 | 1500 | 2400 | 1748 | 1305 | 1410 | http://downloads-wilo-select.wilo.com/assets/WIB_WILO | https://wilo.com/quick/PL/pl/articleNumber/ |  | 16400 |  | Nowość | https://wilo.com/quick/PL/pl/articleNumber/4268794
8777 | 4268795 | 4062679437682 | Wilo-SiBoost2.0 Smart 4 HELIX VE5205 zestaw do podnoszenia ciśnienia z pompami klasy IE5 | Zestaw do podnoszenia ciśnienia Wilo-SiBoost2.0 Smart 4 HELIX VE5205 zgodny z DIN 1988 i DIN EN 806 złożony z normalnie zasysających pionowych wysokociśnieniowych pomp klasy IE5. Sterownik SCe 2.0 do współpracy z siecią Modbus TCP, BACnet i in. | na zapytanie | PG6 | 28 | A | 43603 | NIE |  | 84137075 | 0 | 495 | 821 | Wilo-SiBoost2.0 Smart 4 HELIX VE5205 | zestaw do podnoszenia ciśnienia, pompy klasy IE5 | Wilo-SiBoost2.0 Smart Helix VE | Zaopatrzenie w wodę i podnoszenie ciśnienia | Wilo | DE | 1 | SZT |  | 0.7 |  | zielony / czarny / srebro | Paleta jednorazowego użytku | 1 | 1 | 1 | 1460 | 2250 | 1585 | 1500 | 2400 | 1790 | 1345 | 1451 | http://downloads-wilo-select.wilo.com/assets/WIB_WILO | https://wilo.com/quick/PL/pl/articleNumber/ |  | 20000 |  | Nowość | https://wilo.com/quick/PL/pl/articleNumber/4268795
8778 | 4257964 | 4062679276144 | Wilo-SiBoost2.0 Smart 4 HELIX VE602 zestaw do podnoszenia ciśnienia z pompami klasy IE5 | Kompaktowy system do podnoszenia ciśnienia zgodnie z normą DIN 1988 i DIN EN 806 do pośredniego lub bezpośredniego przyłącza, Składa się z normalnie zasysających, równolegle połączonych, pionowych wysokociśnieniowych pomp wirowych ze stali nierdzewnej w wykonaniu dławnicowym, pompy wyposażone w przetwornicę częstotliwości Wilo-SiBoost2.0 Smart 4 HELIX VE602 | na zapytanie | PG6 | 28 | A | 43603 | NIE |  | 84137075 | 0 | 495 | 821 | Wilo-SiBoost2.0 Smart 4 HELIX VE602 | zestaw do podnoszenia ciśnienia, pompy klasy IE5 | Wilo-SiBoost2.0 Smart Helix VE | Zaopatrzenie w wodę i podnoszenie ciśnienia | Wilo | DE | 1 | SZT |  | 0.7 | IE5 | zielony / czarny / Srebrny | Paleta jednorazowego użytku | 1 | 1 | 1 | 800 | 1450 | 1045 | 1350 | 1800 | 1250 | 212 | 296 | http://downloads-wilo-select.wilo.com/assets/WIB_WILO33078059.jpg | //cms.media.wilo.com/dcipicxmlfeature/wilo586473/7138065/wilo586473_1.jpg |  | 940 |  |  | https://wilo.com/quick/PL/pl/articleNumber/4257964
8779 | 4257965 | 4062679276151 | Wilo-SiBoost2.0 Smart 4 HELIX VE603 zestaw do podnoszenia ciśnienia z pompami klasy IE5 | Kompaktowy system do podnoszenia ciśnienia zgodnie z normą DIN 1988 i DIN EN 806 do pośredniego lub bezpośredniego przyłącza, Składa się z normalnie zasysających, równolegle połączonych, pionowych wysokociśnieniowych pomp wirowych ze stali nierdzewnej w wykonaniu dławnicowym, pompy wyposażone w przetwornicę częstotliwości Wilo-SiBoost2.0 Smart 4 HELIX VE603 | na zapytanie | PG6 | 28 | A | 43603 | NIE |  | 84137075 | 0 | 495 | 821 | Wilo-SiBoost2.0 Smart 4 HELIX VE603 | zestaw do podnoszenia ciśnienia, pompy klasy IE5 | Wilo-SiBoost2.0 Smart Helix VE | Zaopatrzenie w wodę i podnoszenie ciśnienia | Wilo | DE | 1 | SZT |  | 0.7 | IE5 | zielony / czarny / Srebrny | Paleta jednorazowego użytku | 1 | 1 | 1 | 800 | 1450 | 1045 | 1350 | 1800 | 1250 | 220 | 304 | http://downloads-wilo-select.wilo.com/assets/WIB_WILO33078059.jpg | //cms.media.wilo.com/dcipicxmlfeature/wilo586473/7138065/wilo586473_1.jpg |  | 1250 |  |  | https://wilo.com/quick/PL/pl/articleNumber/4257965
8780 | 4257966 | 4062679276168 | Wilo-SiBoost2.0 Smart 4 HELIX VE604 zestaw do podnoszenia ciśnienia z pompami klasy IE5 | Kompaktowy system do podnoszenia ciśnienia zgodnie z normą DIN 1988 i DIN EN 806 do pośredniego lub bezpośredniego przyłącza, Składa się z normalnie zasysających, równolegle połączonych, pionowych wysokociśnieniowych pomp wirowych ze stali nierdzewnej w wykonaniu dławnicowym, pompy wyposażone w przetwornicę częstotliwości Wilo-SiBoost2.0 Smart 4 HELIX VE604 | na zapytanie | PG6 | 28 | A | 43603 | NIE |  | 84137075 | 0 | 495 | 821 | Wilo-SiBoost2.0 Smart 4 HELIX VE604 | zestaw do podnoszenia ciśnienia, pompy klasy IE5 | Wilo-SiBoost2.0 Smart Helix VE | Zaopatrzenie w wodę i podnoszenie ciśnienia | Wilo | DE | 1 | SZT |  | 0.7 | IE5 | zielony / czarny / Srebrny | Paleta jednorazowego użytku | 1 | 1 | 1 | 800 | 1450 | 1045 | 1350 | 1800 | 1250 | 232 | 316 | http://downloads-wilo-select.wilo.com/assets/WIB_WILO33078059.jpg | //cms.media.wilo.com/dcipicxmlfeature/wilo586473/7138065/wilo586473_1.jpg |  | 1690 |  |  | https://wilo.com/quick/PL/pl/articleNumber/4257966
8781 | 4257967 | 4062679276175 | Wilo-SiBoost2.0 Smart 4 HELIX VE606 zestaw do podnoszenia ciśnienia z pompami klasy IE5 | Kompaktowy system do podnoszenia ciśnienia zgodnie z normą DIN 1988 i DIN EN 806 do pośredniego lub bezpośredniego przyłącza, Składa się z normalnie zasysających, równolegle połączonych, pionowych wysokociśnieniowych pomp wirowych ze stali nierdzewnej w wykonaniu dławnicowym, pompy wyposażone w przetwornicę częstotliwości Wilo-SiBoost2.0 Smart 4 HELIX VE606 | na zapytanie | PG6 | 28 | A | 43603 | NIE |  | 84137075 | 0 | 495 | 821 | Wilo-SiBoost2.0 Smart 4 HELIX VE606 | zestaw do podnoszenia ciśnienia, pompy klasy IE5 | Wilo-SiBoost2.0 Smart Helix VE | Zaopatrzenie w wodę i podnoszenie ciśnienia | Wilo | DE | 1 | SZT |  | 0.7 | IE5 | zielony / czarny / Srebrny | Paleta jednorazowego użytku | 1 | 1 | 1 | 800 | 1450 | 1045 | 1350 | 1800 | 1250 | 244 | 328 | http://downloads-wilo-select.wilo.com/assets/WIB_WILO33078059.jpg | //cms.media.wilo.com/dcipicxmlfeature/wilo586473/7138065/wilo586473_1.jpg |  | 2470 |  |  | https://wilo.com/quick/PL/pl/articleNumber/4257967
8782 | 4257968 | 4062679276199 | Wilo-SiBoost2.0 Smart 4 HELIX VE608 zestaw do podnoszenia ciśnienia z pompami klasy IE5 | Kompaktowy system do podnoszenia ciśnienia zgodnie z normą DIN 1988 i DIN EN 806 do pośredniego lub bezpośredniego przyłącza, Składa się z normalnie zasysających, równolegle połączonych, pionowych wysokociśnieniowych pomp wirowych ze stali nierdzewnej w wykonaniu dławnicowym, pompy wyposażone w przetwornicę częstotliwości Wilo-SiBoost2.0 Smart 4 HELIX VE608 | na zapytanie | PG6 | 28 | A | 43603 | NIE |  | 84137075 | 0 | 495 | 821 | Wilo-SiBoost2.0 Smart 4 HELIX VE608 | zestaw do podnoszenia ciśnienia, pompy klasy IE5 | Wilo-SiBoost2.0 Smart Helix VE | Zaopatrzenie w wodę i podnoszenie ciśnienia | Wilo | DE | 1 | SZT |  | 0.7 | IE5 | zielony / czarny / Srebrny | Paleta jednorazowego użytku | 1 | 1 | 1 | 800 | 1450 | 1045 | 1350 | 1800 | 1250 | 256 | 340 | http://downloads-wilo-select.wilo.com/assets/WIB_WILO33078059.jpg | //cms.media.wilo.com/dcipicxmlfeature/wilo586473/7138065/wilo586473_1.jpg |  | 3430 |  |  | https://wilo.com/quick/PL/pl/articleNumber/4257968
8783 | 4257969 | 4062679276205 | Wilo-SiBoost2.0 Smart 4 HELIX VE611 zestaw do podnoszenia ciśnienia z pompami klasy IE5 | Kompaktowy system do podnoszenia ciśnienia zgodnie z normą DIN 1988 i DIN EN 806 do pośredniego lub bezpośredniego przyłącza, Składa się z normalnie zasysających, równolegle połączonych, pionowych wysokociśnieniowych pomp wirowych ze stali nierdzewnej w wykonaniu dławnicowym, pompy wyposażone w przetwornicę częstotliwości Wilo-SiBoost2.0 Smart 4 HELIX VE611 | na zapytanie | PG6 | 28 | A | 43603 | NIE |  | 84137075 | 0 | 495 | 821 | Wilo-SiBoost2.0 Smart 4 HELIX VE611 | zestaw do podnoszenia ciśnienia, pompy klasy IE5 | Wilo-SiBoost2.0 Smart Helix VE | Zaopatrzenie w wodę i podnoszenie ciśnienia | Wilo | DE | 1 | SZT |  | 0.7 | IE5 | zielony / czarny / Srebrny | Paleta jednorazowego użytku | 1 | 1 | 1 | 800 | 1450 | 1175 | 1350 | 1800 | 1380 | 272 | 356 | http://downloads-wilo-select.wilo.com/assets/WIB_WILO33078059.jpg | //cms.media.wilo.com/dcipicxmlfeature/wilo586473/7138065/wilo586473_1.jpg |  | 4490 |  |  | https://wilo.com/quick/PL/pl/articleNumber/4257969
8784 | 4195118 | 4048482507897 | Wilo-SiClean 0,5 system oczyszczania cyklonowego | System oczyszczania Wilo-SiClean 0,5 kompaktowy separator cząstek dostarczany w zestawie i łatwy w instalacji, usuwanie magnetycznych i niemagnetycznych cząstek z medium i odpowietrzanie mikropęcherzy | 6010 | PG6 | 28 | K | 43802 | NIE | 28.13.14 | 84137075 | 0 | 688 | 821 | Wilo-SiClean 0,5 | System oczyszczania cyklonowego | Wilo-SiClean | Usuwanie zanieczyszczeń z zamkniętych obiegów grzewczych i chłodniczych | Wilo | FR | 1 | SZT |  |  |  | zielony / Srebrny / szary | Paleta specjalna | 1 | 1 | 1 | 182 | 450 | 695 | 280 | 300 | 780 | 12 | 14 | http://downloads-wilo-select.wilo.com/assets/WIB_WILO188297.jpg | //cms.media.wilo.com/dcipicxmlfeature/wilo_f_020000310001b93b00010092/7700616/wilo_f_020000310001b93b00010092_1.jpg |  |  |  |  | https://wilo.com/quick/PL/pl/articleNumber/4195118
8785 | 4195119 | 4048482507903 | Wilo-SiClean 1 system oczyszczania cyklonowego | System oczyszczania Wilo-SiClean 1 kompaktowy separator cząstek dostarczany w zestawie i łatwy w instalacji, usuwanie magnetycznych i niemagnetycznych cząstek z medium i odpowietrzanie mikropęcherzy | 6633 | PG6 | 28 | K | 43802 | NIE | 28.13.14 | 84137075 | 0 | 688 | 821 | Wilo-SiClean 1 | System oczyszczania cyklonowego | Wilo-SiClean | Usuwanie zanieczyszczeń z zamkniętych obiegów grzewczych i chłodniczych | Wilo | FR | 1 | SZT |  |  |  | zielony / Srebrny / szary | Paleta specjalna | 1 | 1 | 1 | 207 | 526.25 | 715 | 280 | 300 | 780 | 14 | 16 | http://downloads-wilo-select.wilo.com/assets/WIB_WILO188297.jpg | //cms.media.wilo.com/dcipicxmlfeature/wilo_f_020000310001b93b00010092/7700616/wilo_f_020000310001b93b00010092_1.jpg |  |  |  |  | https://wilo.com/quick/PL/pl/articleNumber/4195119
8786 | 4195120 | 4048482508023 | Wilo-SiClean 2 system oczyszczania cyklonowego | System oczyszczania Wilo-SiClean 2 kompaktowy separator cząstek dostarczany w zestawie i łatwy w instalacji, usuwanie magnetycznych i niemagnetycznych cząstek z medium i odpowietrzanie mikropęcherzy | 7353 | PG6 | 28 | K | 43802 | NIE | 28.13.14 | 84137075 | 0 | 688 | 821 | Wilo-SiClean 2 | System oczyszczania cyklonowego | Wilo-SiClean | Usuwanie zanieczyszczeń z zamkniętych obiegów grzewczych i chłodniczych | Wilo | FR | 1 | SZT |  |  |  | zielony / Srebrny / szary | Paleta specjalna | 1 | 1 | 1 | 207 | 526.25 | 715 | 280 | 300 | 780 | 16 | 18 | http://downloads-wilo-select.wilo.com/assets/WIB_WILO188297.jpg | //cms.media.wilo.com/dcipicxmlfeature/wilo_f_020000310001b93b00010092/7700616/wilo_f_020000310001b93b00010092_1.jpg |  |  |  |  | https://wilo.com/quick/PL/pl/articleNumber/4195120
8787 | 4195121 | 4048482508016 | Wilo-SiClean 3 system oczyszczania cyklonowego | System oczyszczania Wilo-SiClean 3 kompaktowy separator cząstek dostarczany w zestawie i łatwy w instalacji, usuwanie magnetycznych i niemagnetycznych cząstek z medium i odpowietrzanie mikropęcherzy | 9299 | PG6 | 28 | K | 43802 | NIE | 28.13.14 | 84137075 | 0 | 688 | 821 | Wilo-SiClean 3 | System oczyszczania cyklonowego | Wilo-SiClean | Usuwanie zanieczyszczeń z zamkniętych obiegów grzewczych i chłodniczych | Wilo | FR | 1 | SZT |  |  |  | zielony / Srebrny / szary | Paleta specjalna | 1 | 1 | 1 | 232 | 601.75 | 1183 | 440 | 500 | 1190 | 28 | 55 | http://downloads-wilo-select.wilo.com/assets/WIB_WILO188297.jpg | //cms.media.wilo.com/dcipicxmlfeature/wilo_f_020000310001b93b00010092/7700616/wilo_f_020000310001b93b00010092_1.jpg |  |  |  |  | https://wilo.com/quick/PL/pl/articleNumber/4195121
8788 | 4195122 | 4048482508115 | Wilo-SiClean 4 system oczyszczania cyklonowego | System oczyszczania Wilo-SiClean 4 kompaktowy separator cząstek dostarczany w zestawie i łatwy w instalacji, usuwanie magnetycznych i niemagnetycznych cząstek z medium i odpowietrzanie mikropęcherzy | 11597 | PG6 | 28 | K | 43802 | NIE | 28.13.14 | 84137075 | 0 | 688 | 821 | Wilo-SiClean 4 | System oczyszczania cyklonowego | Wilo-SiClean | Usuwanie zanieczyszczeń z zamkniętych obiegów grzewczych i chłodniczych | Wilo | FR | 1 | SZT |  |  |  | zielony / Srebrny / szary | Paleta specjalna | 1 | 1 | 1 | 239.5 | 647.75 | 1593 | 440 | 500 | 1590 | 41 | 68 | http://downloads-wilo-select.wilo.com/assets/WIB_WILO188297.jpg | //cms.media.wilo.com/dcipicxmlfeature/wilo_f_020000310001b93b00010092/7700616/wilo_f_020000310001b93b00010092_1.jpg |  |  |  |  | https://wilo.com/quick/PL/pl/articleNumber/4195122
8789 | 4195123 | 4048482508122 | Wilo-SiClean 5 system oczyszczania cyklonowego | System oczyszczania Wilo-SiClean 5 kompaktowy separator cząstek dostarczany w zestawie i łatwy w instalacji, usuwanie magnetycznych i niemagnetycznych cząstek z medium i odpowietrzanie mikropęcherzy | 12911 | PG6 | 28 | K | 43802 | NIE | 28.13.14 | 84137075 | 0 | 688 | 821 | Wilo-SiClean 5 | System oczyszczania cyklonowego | Wilo-SiClean | Usuwanie zanieczyszczeń z zamkniętych obiegów grzewczych i chłodniczych | Wilo | FR | 1 | SZT |  |  |  | zielony / Srebrny / szary | Paleta specjalna | 1 | 1 | 1 | 300.5 | 723.75 | 1688 | 440 | 500 | 1590 | 47 | 74 | http://downloads-wilo-select.wilo.com/assets/WIB_WILO188297.jpg | //cms.media.wilo.com/dcipicxmlfeature/wilo_f_020000310001b93b00010092/7700616/wilo_f_020000310001b93b00010092_1.jpg |  |  |  |  | https://wilo.com/quick/PL/pl/articleNumber/4195123
8790 | 4194907 | 4048482507170 | Wilo-SiClean Comfort 12 system oczyszczania cyklonowego | System oczyszczania Wilo-SiClean Comfort 12 w pełni automatyczny, kompaktowy separator cząstek, dostarczany w łatwej do zainstalowania wersji „Plug & Play” | 24884 | PG6 | 28 | K | 43801 | NIE | 28.13.14 | 84137075 | 0 | 689 | 821 | Wilo-SiClean Comfort 12 | System oczyszczania cyklonowego | Wilo-SiClean Comfort | Usuwanie zanieczyszczeń z zamkniętych obiegów grzewczych i chłodniczych | Wilo | FR | 1 | SZT |  |  |  | Srebrny / szary / czarny | Paleta specjalna | 1 | 1 | 1 | 595 | 730 | 1708 | 1050 | 1050 | 1745 | 112 | 137 | http://downloads-wilo-select.wilo.com/assets/WIB_WILO188874.jpg | //cms.media.wilo.com/dcipicxmlfeature/wilo_f_020000300003603900020092/7404252/wilo_f_020000300003603900020092_1.jpg |  |  |  |  | https://wilo.com/quick/PL/pl/articleNumber/4194907
8791 | 4194908 | 4048482507187 | Wilo-SiClean Comfort 15 system oczyszczania cyklonowego | System oczyszczania Wilo-SiClean Comfort 15 pełni automatyczny, kompaktowy separator cząstek, dostarczany w łatwej do zainstalowania wersji „Plug & Play” | 25427 | PG6 | 28 | K | 43801 | NIE | 28.13.14 | 84137075 | 0 | 689 | 821 | Wilo-SiClean Comfort 15 | System oczyszczania cyklonowego | Wilo-SiClean Comfort | Usuwanie zanieczyszczeń z zamkniętych obiegów grzewczych i chłodniczych | Wilo | FR | 1 | SZT |  |  |  | Srebrny / szary / czarny | Paleta specjalna | 1 | 1 | 1 | 595 | 730 | 1701 | 1050 | 1050 | 1746 | 112 | 137 | http://downloads-wilo-select.wilo.com/assets/WIB_WILO188874.jpg | //cms.media.wilo.com/dcipicxmlfeature/wilo_f_020000300003603900020092/7404252/wilo_f_020000300003603900020092_1.jpg |  |  |  |  | https://wilo.com/quick/PL/pl/articleNumber/4194908
8792 | 4194909 | 4048482507194 | Wilo-SiClean Comfort 20 system oczyszczania cyklonowego | System oczyszczania Wilo-SiClean Comfort 20 w pełni automatyczny, kompaktowy separator cząstek, dostarczany w łatwej do zainstalowania wersji „Plug & Play” | 26286 | PG6 | 28 | K | 43801 | NIE | 28.13.14 | 84137075 | 0 | 689 | 821 | Wilo-SiClean Comfort 20 | System oczyszczania cyklonowego | Wilo-SiClean Comfort | Usuwanie zanieczyszczeń z zamkniętych obiegów grzewczych i chłodniczych | Wilo | FR | 1 | SZT |  |  |  | Srebrny / szary / czarny | Paleta specjalna | 1 | 1 | 1 | 595 | 730 | 1694 | 1050 | 1050 | 1749 | 113 | 138 | http://downloads-wilo-select.wilo.com/assets/WIB_WILO188874.jpg | //cms.media.wilo.com/dcipicxmlfeature/wilo_f_020000300003603900020092/7404252/wilo_f_020000300003603900020092_1.jpg |  |  |  |  | https://wilo.com/quick/PL/pl/articleNumber/4194909
8793 | 4194910 | 4048482507200 | Wilo-SiClean Comfort 25 system oczyszczania cyklonowego | System oczyszczania Wilo-SiClean Comfort 25 w pełni automatyczny, kompaktowy separator cząstek, dostarczany w łatwej do zainstalowania wersji „Plug & Play” | 26791 | PG6 | 28 | K | 43801 | NIE | 28.13.14 | 84137075 | 0 | 689 | 821 | Wilo-SiClean Comfort 25 | System oczyszczania cyklonowego | Wilo-SiClean Comfort | Usuwanie zanieczyszczeń z zamkniętych obiegów grzewczych i chłodniczych | Wilo | FR | 1 | SZT |  |  |  | Srebrny / szary / czarny | Paleta specjalna | 1 | 1 | 1 | 595 | 730 | 1813 | 1050 | 1050 | 1836 | 113 | 139 | http://downloads-wilo-select.wilo.com/assets/WIB_WILO188874.jpg | //cms.media.wilo.com/dcipicxmlfeature/wilo_f_020000300003603900020092/7404252/wilo_f_020000300003603900020092_1.jpg |  |  |  |  | https://wilo.com/quick/PL/pl/articleNumber/4194910
8794 | 4194911 | 4048482507217 | Wilo-SiClean Comfort 30 system oczyszczania cyklonowego | System oczyszczania Wilo-SiClean Comfort 30 w pełni automatyczny, kompaktowy separator cząstek, dostarczany w łatwej do zainstalowania wersji „Plug & Play” | 28504 | PG6 | 28 | K | 43801 | NIE | 28.13.14 | 84137075 | 0 | 689 | 821 | Wilo-SiClean Comfort 30 | System oczyszczania cyklonowego | Wilo-SiClean Comfort | Usuwanie zanieczyszczeń z zamkniętych obiegów grzewczych i chłodniczych | Wilo | FR | 1 | SZT |  |  |  | Srebrny / szary / czarny | Paleta specjalna | 1 | 1 | 1 | 765 | 730 | 2281 | 1200 | 1200 | 2229 | 148 | 195 | http://downloads-wilo-select.wilo.com/assets/WIB_WILO188874.jpg | //cms.media.wilo.com/dcipicxmlfeature/wilo_f_020000300003603900020092/7404252/wilo_f_020000300003603900020092_1.jpg |  |  |  |  | https://wilo.com/quick/PL/pl/articleNumber/4194911
8795 | 4194912 | 4048482507224 | Wilo-SiClean Comfort 40 system oczyszczania cyklonowego | System oczyszczania Wilo-SiClean Comfort 40 w pełni automatyczny, kompaktowy separator cząstek, dostarczany w łatwej do zainstalowania wersji „Plug & Play” | 29657 | PG6 | 28 | K | 43801 | NIE | 28.13.14 | 84137075 | 0 | 689 | 821 | Wilo-SiClean Comfort 40 | System oczyszczania cyklonowego | Wilo-SiClean Comfort | Usuwanie zanieczyszczeń z zamkniętych obiegów grzewczych i chłodniczych | Wilo | FR | 1 | SZT |  |  |  | Srebrny / szary / czarny | Paleta specjalna | 1 | 1 | 1 | 765 | 730 | 2373 | 1200 | 1200 | 2259 | 155 | 202 | http://downloads-wilo-select.wilo.com/assets/WIB_WILO188874.jpg | //cms.media.wilo.com/dcipicxmlfeature/wilo_f_020000300003603900020092/7404252/wilo_f_020000300003603900020092_1.jpg |  |  |  |  | https://wilo.com/quick/PL/pl/articleNumber/4194912
8796 | 4194913 | 4048482507231 | Wilo-SiClean Comfort 50 system oczyszczania cyklonowego | System oczyszczania Wilo-SiClean Comfort 50 w pełni automatyczny, kompaktowy separator cząstek, dostarczany w łatwej do zainstalowania wersji „Plug & Play” | 30585 | PG6 | 28 | K | 43801 | NIE | 28.13.14 | 84137075 | 0 | 689 | 821 | Wilo-SiClean Comfort 50 | System oczyszczania cyklonowego | Wilo-SiClean Comfort | Usuwanie zanieczyszczeń z zamkniętych obiegów grzewczych i chłodniczych | Wilo | FR | 1 | SZT |  |  |  | Srebrny / szary / czarny | Paleta specjalna | 1 | 1 | 1 | 765 | 730 | 2347 | 1200 | 1200 | 2259 | 165 | 211 | http://downloads-wilo-select.wilo.com/assets/WIB_WILO188874.jpg | //cms.media.wilo.com/dcipicxmlfeature/wilo_f_020000300003603900020092/7404252/wilo_f_020000300003603900020092_1.jpg |  |  |  |  | https://wilo.com/quick/PL/pl/articleNumber/4194913
8797 | 4194914 | 4048482507248 | Wilo-SiClean Comfort 65 system oczyszczania cyklonowego | System oczyszczania Wilo-SiClean Comfort 65 w pełni automatyczny, kompaktowy separator cząstek, dostarczany w łatwej do zainstalowania wersji „Plug & Play” | 33228 | PG6 | 28 | K | 43801 | NIE | 28.13.14 | 84137030 | 0 | 689 | 821 | Wilo-SiClean Comfort 65 | System oczyszczania cyklonowego | Wilo-SiClean Comfort | Usuwanie zanieczyszczeń z zamkniętych obiegów grzewczych i chłodniczych | Wilo | FR | 1 | SZT |  |  |  | Srebrny / szary / czarny | Paleta specjalna | 1 | 1 | 1 | 765 | 730 | 2519 | 1200 | 1200 | 2320 | 206 | 252 | http://downloads-wilo-select.wilo.com/assets/WIB_WILO188874.jpg | //cms.media.wilo.com/dcipicxmlfeature/wilo_f_020000300003603900020092/7404252/wilo_f_020000300003603900020092_1.jpg |  |  |  |  | https://wilo.com/quick/PL/pl/articleNumber/4194914
8798 | 4189241 | 4048482422596 | Wilo-SiFlux-21-120-IL-E 80/160-11/2-SC-16-T4 zestaw pomp obiegowych | Zestaw pomp obiegowych Wilo-SiFlux-21-120-IL-E 80/160-11/2-SC-16-T4 wysokosprawny, w pełni automatyczny, gotowy do podłączenia układ wielopompowy do realizacji dużych przepływów | 113946 | PG6 | 28 | K | 43806 | NIE | 28.13.14 | 84137075 | 0 | 685 | 210 | Wilo-SiFlux-21-120-IL-E 80/160-11/2-SC-16-T4 | Wstępnie zmontowany układ wielopompowy | Wilo-SiFlux | Tłoczenie wody grzewczej (zgodnie z VDI 2035), wody zimnej i mieszanin woda-glikol | Wilo | FR | 1 | SZT |  | 0.4 | IE4 | zielony / czarny / Srebrny | Paleta specjalna | 1 | 1 | 1 | 2771 | 1965 | 1730 | 2380 | 3000 | 1800 | 1610 | 1912 | http://downloads-wilo-select.wilo.com/assets/WIB_WILO133277.jpg | //cms.media.wilo.com/dcipicxmlfeature/wilo_f_0200002d000147df00010092/7314398/wilo_f_0200002d000147df00010092_1.jpg | stopniowe wycofywanie |  |  | wycofywany | https://wilo.com/quick/PL/pl/articleNumber/4189241
8799 | 4189235 | 4048482422527 | Wilo-SiFlux-21-95-IL-E 80/160-11/2-SC-16-T4 zestaw pomp obiegowych | Zestaw pomp obiegowych Wilo-SiFlux-21-95-IL-E 80/160-11/2-SC-16-T4 wysokosprawny, w pełni automatyczny, gotowy do podłączenia układ wielopompowy do realizacji dużych przepływów | 89304 | PG6 | 28 | K | 43806 | NIE | 28.13.14 | 84137075 | 0 | 685 | 210 | Wilo-SiFlux-21-95-IL-E 80/160-11/2-SC-16-T4 | Wstępnie zmontowany układ wielopompowy | Wilo-SiFlux | Tłoczenie wody grzewczej (zgodnie z VDI 2035), wody zimnej i mieszanin woda-glikol | Wilo | FR | 1 | SZT |  | 0.4 | IE4 | zielony / czarny / Srebrny | Paleta specjalna | 1 | 1 | 1 | 2413 | 1965 | 1730 | 2200 | 2600 | 1800 | 1314 | 1576 | http://downloads-wilo-select.wilo.com/assets/WIB_WILO133277.jpg | //cms.media.wilo.com/dcipicxmlfeature/wilo_f_0200002d000147df00010092/7314398/wilo_f_0200002d000147df00010092_1.jpg | stopniowe wycofywanie |  |  | wycofywany | https://wilo.com/quick/PL/pl/articleNumber/4189235
8800 | 4189236 | 4048482422534 | Wilo-SiFlux-21-IL-E 80/170-15/2-SC-16-T4 zestaw pomp obiegowych | Zestaw pomp obiegowych Wilo-SiFlux-21-IL-E 80/170-15/2-SC-16-T4 wysokosprawny, w pełni automatyczny, gotowy do podłączenia układ wielopompowy do realizacji dużych przepływów | 104064 | PG6 | 28 | K | 43806 | NIE | 28.13.14 | 84137075 | 0 | 685 | 210 | Wilo-SiFlux-21-IL-E 80/170-15/2-SC-16-T4 | Wstępnie zmontowany układ wielopompowy | Wilo-SiFlux | Tłoczenie wody grzewczej (zgodnie z VDI 2035), wody zimnej i mieszanin woda-glikol | Wilo | FR | 1 | SZT |  | 0.4 | IE4 | zielony / czarny / Srebrny | Paleta specjalna | 1 | 1 | 1 | 2413 | 1965 | 1730 | 2200 | 2600 | 1800 | 1335 | 1596 | http://downloads-wilo-select.wilo.com/assets/WIB_WILO133277.jpg | //cms.media.wilo.com/dcipicxmlfeature/wilo_f_0200002d000147df00010092/7314398/wilo_f_0200002d000147df00010092_1.jpg |  |  |  |  | https://wilo.com/quick/PL/pl/articleNumber/4189236
8801 | 4189242 | 4048482422602 | Wilo-SiFlux-21-IL-E 80/200-22/2-SC-16-T4 zestaw pomp obiegowych | Zestaw pomp obiegowych Wilo-SiFlux-21-IL-E 80/200-22/2-SC-16-T4 wysokosprawny, w pełni automatyczny, gotowy do podłączenia układ wielopompowy do realizacji dużych przepływów | 125812 | PG6 | 28 | K | 43806 | NIE | 28.13.14 | 84137075 | 0 | 685 | 210 | Wilo-SiFlux-21-IL-E 80/200-22/2-SC-16-T4 | Wstępnie zmontowany układ wielopompowy | Wilo-SiFlux | Tłoczenie wody grzewczej (zgodnie z VDI 2035), wody zimnej i mieszanin woda-glikol | Wilo | FR | 1 | SZT |  | 0.4 | IE4 | zielony / czarny / Srebrny | Paleta specjalna | 1 | 1 | 1 | 2831 | 1965 | 1730 | 2380 | 3000 | 1800 | 1768 | 2069 | http://downloads-wilo-select.wilo.com/assets/WIB_WILO133277.jpg | //cms.media.wilo.com/dcipicxmlfeature/wilo_f_0200002d000147df00010092/7314398/wilo_f_0200002d000147df00010092_1.jpg |  |  |  |  | https://wilo.com/quick/PL/pl/articleNumber/4189242
8802 | 4268280 | 4062679400990 | Wilo-SiFlux-21-YG2.0-I 40/1-16/1,5-SC-10-T4 zestaw pomp obiegowych | Zestaw pomp obiegowych Wilo-SiFlux-21-YG2.0-I 40/1-16/1,5-SC-10-T4 | 36195 | PG6 | 28 | K | 43806 | NIE | 28.13.14 | 84137075 | 0 | 685 | 210 | Wilo-SiFlux-21-YG2.0-I 40/1-16/1,5-SC-10-T4 | Zestaw pomp obiegowych | Wilo-SiFlux | Tłoczenie wody grzewczej (zgodnie z VDI 2035), wody zimnej i mieszanin woda-glikol | Wilo | FR | 1 | SZT |  | 0.4 | IE4 | zielony / czarny / Srebrny | Paleta specjalna | 1 | 1 | 1 | 1576 | 2000 | 1526 | 2000 | 2300 | 1730 | 464 | 668 | http://downloads-wilo-select.wilo.com/assets/WIB_WILO133277.jpg | //cms.media.wilo.com/dcipicxmlfeature/wilo_f_0200002d000147df00010092/7314398/wilo_f_0200002d000147df00010092_1.jpg | 4189216 | 1600 |  | Nowość | https://wilo.com/quick/PL/pl/articleNumber/4268280
8803 | 4268281 | 4062679399515 | Wilo-SiFlux-21-YG2.0-I 40/1-31/4,0-SC-10-T4 zestaw pomp obiegowych | Zestaw pomp obiegowych Wilo-SiFlux-21-YG2.0-I 40/1-31/4,0-SC-10-T4 | 41027 | PG6 | 28 | K | 43806 | NIE | 28.13.14 | 84137075 | 0 | 685 | 210 | Wilo-SiFlux-21-YG2.0-I 40/1-31/4,0-SC-10-T4 | Zestaw pomp obiegowych | Wilo-SiFlux | Tłoczenie wody grzewczej (zgodnie z VDI 2035), wody zimnej i mieszanin woda-glikol | Wilo | FR | 1 | SZT |  | 0.4 | IE4 | zielony / czarny / Srebrny | Paleta specjalna | 1 | 1 | 1 | 1576 | 2000 | 1526 | 2000 | 2300 | 1730 | 507 | 711 | http://downloads-wilo-select.wilo.com/assets/WIB_WILO133277.jpg | //cms.media.wilo.com/dcipicxmlfeature/wilo_f_0200002d000147df00010092/7314398/wilo_f_0200002d000147df00010092_1.jpg | 4189217 | 4500 |  | Nowość | https://wilo.com/quick/PL/pl/articleNumber/4268281
8804 | 4268286 | 4062679399560 | Wilo-SiFlux-21-YG2.0-I 50/1-17/2,2-SC-10-T4 zestaw pomp obiegowych | Zestaw pomp obiegowych Wilo-SiFlux-21-YG2.0-I 50/1-17/2,2-SC-10-T4 | 40960 | PG6 | 28 | K | 43806 | NIE | 28.13.14 | 84137075 | 0 | 685 | 210 | Wilo-SiFlux-21-YG2.0-I 50/1-17/2,2-SC-10-T4 | Zestaw pomp obiegowych | Wilo-SiFlux | Tłoczenie wody grzewczej (zgodnie z VDI 2035), wody zimnej i mieszanin woda-glikol | Wilo | FR | 1 | SZT |  | 0.4 | IE4 | zielony / czarny / Srebrny | Paleta specjalna | 1 | 1 | 1 | 1777 | 2000 | 1526 | 2200 | 2600 | 1780 | 562 | 821 | http://downloads-wilo-select.wilo.com/assets/WIB_WILO133277.jpg | //cms.media.wilo.com/dcipicxmlfeature/wilo_f_0200002d000147df00010092/7314398/wilo_f_0200002d000147df00010092_1.jpg | 4189222 | 2200 |  | Nowość | https://wilo.com/quick/PL/pl/articleNumber/4268286
8805 | 4268287 | 4062679399577 | Wilo-SiFlux-21-YG2.0-I 50/1-25/4,0-SC-10-T4 zestaw pomp obiegowych | Zestaw pomp obiegowych Wilo-SiFlux-21-YG2.0-I 50/1-25/4,0-SC-10-T4 | 49334 | PG6 | 28 | K | 43806 | NIE | 28.13.14 | 84137075 | 0 | 685 | 210 | Wilo-SiFlux-21-YG2.0-I 50/1-25/4,0-SC-10-T4 | Zestaw pomp obiegowych | Wilo-SiFlux | Tłoczenie wody grzewczej (zgodnie z VDI 2035), wody zimnej i mieszanin woda-glikol | Wilo | FR | 1 | SZT |  | 0.4 | IE4 | zielony / czarny / Srebrny | Paleta specjalna | 1 | 1 | 1 | 1777 | 2000 | 1526 | 2200 | 2600 | 1780 | 603 | 861 | http://downloads-wilo-select.wilo.com/assets/WIB_WILO133277.jpg | //cms.media.wilo.com/dcipicxmlfeature/wilo_f_0200002d000147df00010092/7314398/wilo_f_0200002d000147df00010092_1.jpg | 4189223 | 4300 |  | Nowość | https://wilo.com/quick/PL/pl/articleNumber/4268287
8806 | 4268288 | 4062679399584 | Wilo-SiFlux-21-YG2.0-I 50/1-39/7,5-SC-16-T4 zestaw pomp obiegowych | Zestaw pomp obiegowych Wilo-SiFlux-21-YG2.0-I 50/1-39/7,5-SC-16-T4 | 56690 | PG6 | 28 | K | 43806 | NIE | 28.13.14 | 84137075 | 0 | 685 | 210 | Wilo-SiFlux-21-YG2.0-I 50/1-39/7,5-SC-16-T4 | Zestaw pomp obiegowych | Wilo-SiFlux | Tłoczenie wody grzewczej (zgodnie z VDI 2035), wody zimnej i mieszanin woda-glikol | Wilo | FR | 1 | SZT |  | 0.4 | IE4 | zielony / czarny / Srebrny | Paleta specjalna | 1 | 1 | 1 | 1777 | 2000 | 1526 | 2200 | 2600 | 1755 | 800 | 1058 | http://downloads-wilo-select.wilo.com/assets/WIB_WILO133277.jpg | //cms.media.wilo.com/dcipicxmlfeature/wilo_f_0200002d000147df00010092/7314398/wilo_f_0200002d000147df00010092_1.jpg | 4189224 | 8200 |  | Nowość | https://wilo.com/quick/PL/pl/articleNumber/4268288
8807 | 4268292 | 4062679401225 | Wilo-SiFlux-21-YG2.0-I 65/1-16/3,0-SC-10-T4 zestaw pomp obiegowych | Zestaw pomp obiegowych Wilo-SiFlux-21-YG2.0-I 65/1-16/3,0-SC-10-T4 | 49513 | PG6 | 28 | K | 43806 | NIE | 28.13.14 | 84137075 | 0 | 685 | 210 | Wilo-SiFlux-21-YG2.0-I 65/1-16/3,0-SC-10-T4 | Zestaw pomp obiegowych | Wilo-SiFlux | Tłoczenie wody grzewczej (zgodnie z VDI 2035), wody zimnej i mieszanin woda-glikol | Wilo | FR | 1 | SZT |  | 0.4 | IE4 | zielony / czarny / Srebrny | Paleta specjalna | 1 | 1 | 1 | 2034 | 2000 | 1526 | 2600 | 2200 | 1780 | 732 | 990 | http://downloads-wilo-select.wilo.com/assets/WIB_WILO133277.jpg | //cms.media.wilo.com/dcipicxmlfeature/wilo_f_0200002d000147df00010092/7314398/wilo_f_0200002d000147df00010092_1.jpg | 4189228 | 3100 |  | Nowość | https://wilo.com/quick/PL/pl/articleNumber/4268292
8808 | 4268293 | 4062679401232 | Wilo-SiFlux-21-YG2.0-I 65/1-20/4,0-SC-10-T4 zestaw pomp obiegowych | Zestaw pomp obiegowych Wilo-SiFlux-21-YG2.0-I 65/1-20/4,0-SC-10-T4 | 59766 | PG6 | 28 | K | 43806 | NIE | 28.13.14 | 84137075 | 0 | 685 | 210 | Wilo-SiFlux-21-YG2.0-I 65/1-20/4,0-SC-10-T4 | Zestaw pomp obiegowych | Wilo-SiFlux | Tłoczenie wody grzewczej (zgodnie z VDI 2035), wody zimnej i mieszanin woda-glikol | Wilo | FR | 1 | SZT |  | 0.4 | IE4 | zielony / czarny / Srebrny | Paleta specjalna | 1 | 1 | 1 | 2034 | 2000 | 1526 | 2600 | 2200 | 1780 | 754 | 1012 | http://downloads-wilo-select.wilo.com/assets/WIB_WILO133277.jpg | //cms.media.wilo.com/dcipicxmlfeature/wilo_f_0200002d000147df00010092/7314398/wilo_f_0200002d000147df00010092_1.jpg | 4189229 | 4400 |  | Nowość | https://wilo.com/quick/PL/pl/articleNumber/4268293
8809 | 4268294 | 4062679401249 | Wilo-SiFlux-21-YG2.0-I 65/1-31/7,5-SC-16-T4 zestaw pomp obiegowych | Zestaw pomp obiegowych Wilo-SiFlux-21-YG2.0-I 65/1-31/7,5-SC-16-T4 | 68522 | PG6 | 28 | K | 43806 | NIE | 28.13.14 | 84137075 | 0 | 685 | 210 | Wilo-SiFlux-21-YG2.0-I 65/1-31/7,5-SC-16-T4 | Zestaw pomp obiegowych | Wilo-SiFlux | Tłoczenie wody grzewczej (zgodnie z VDI 2035), wody zimnej i mieszanin woda-glikol | Wilo | FR | 1 | SZT |  | 0.4 | IE4 | zielony / czarny / Srebrny | Paleta specjalna | 1 | 1 | 1 | 2034 | 2000 | 1526 | 2200 | 2600 | 1730 | 921 | 1180 | http://downloads-wilo-select.wilo.com/assets/WIB_WILO133277.jpg | //cms.media.wilo.com/dcipicxmlfeature/wilo_f_0200002d000147df00010092/7314398/wilo_f_0200002d000147df00010092_1.jpg | 4189230 | 7500 |  | Nowość | https://wilo.com/quick/PL/pl/articleNumber/4268294
8810 | 4268300 | 4062679401430 | Wilo-SiFlux-21-YG2.0-I 80/1-15/4,0-SC-10-T4 zestaw pomp obiegowych | Zestaw pomp obiegowych Wilo-SiFlux-21-YG2.0-I 80/1-15/4,0-SC-10-T4 | 62345 | PG6 | 28 | K | 43806 | NIE | 28.13.14 | 84137075 | 0 | 685 | 210 | Wilo-SiFlux-21-YG2.0-I 80/1-15/4,0-SC-10-T4 | Zestaw pomp obiegowych | Wilo-SiFlux | Tłoczenie wody grzewczej (zgodnie z VDI 2035), wody zimnej i mieszanin woda-glikol | Wilo | FR | 1 | SZT |  | 0.4 | IE4 | zielony / czarny / Srebrny | Paleta specjalna | 1 | 1 | 1 | 2231 | 2000 | 1526 | 2600 | 2200 | 1780 | 953 | 1212 | http://downloads-wilo-select.wilo.com/assets/WIB_WILO133277.jpg | //cms.media.wilo.com/dcipicxmlfeature/wilo_f_0200002d000147df00010092/7314398/wilo_f_0200002d000147df00010092_1.jpg | 4196555 | 4000 |  | Nowość | https://wilo.com/quick/PL/pl/articleNumber/4268300
8811 | 4268298 | 4062679401416 | Wilo-SiFlux-21-YG2.0-I 80/1-23/7,5-SC-16-T4 zestaw pomp obiegowych | Zestaw pomp obiegowych Wilo-SiFlux-21-YG2.0-I 80/1-23/7,5-SC-16-T4 | 82798 | PG6 | 28 | K | 43806 | NIE | 28.13.14 | 84137075 | 0 | 685 | 210 | Wilo-SiFlux-21-YG2.0-I 80/1-23/7,5-SC-16-T4 | Zestaw pomp obiegowych | Wilo-SiFlux | Tłoczenie wody grzewczej (zgodnie z VDI 2035), wody zimnej i mieszanin woda-glikol | Wilo | FR | 1 | SZT |  | 0.4 | IE4 | zielony / czarny / Srebrny | Paleta specjalna | 1 | 1 | 1 | 2615 | 2000 | 1526 | 3000 | 2380 | 1780 | 1395 | 1697 | http://downloads-wilo-select.wilo.com/assets/WIB_WILO133277.jpg | //cms.media.wilo.com/dcipicxmlfeature/wilo_f_0200002d000147df00010092/7314398/wilo_f_0200002d000147df00010092_1.jpg | 4189240 | 7500 |  | Nowość | https://wilo.com/quick/PL/pl/articleNumber/4268298
8812 | 4268282 | 4062679399522 | Wilo-SiFlux-21-YG-40/1-42/5,5- SC-16-T4 zestaw pomp obiegowych | Zestaw pomp obiegowych Wilo-SiFlux-21-YG-40/1-42/5,5- SC-16-T4 | 51001 | PG6 | 28 | K | 43806 | NIE | 28.13.14 | 84137075 | 0 | 685 | 210 | Wilo-SiFlux-21-YG-40/1-42/5,5- SC-16-T4 | Zestaw pomp obiegowych | Wilo-SiFlux | Tłoczenie wody grzewczej (zgodnie z VDI 2035), wody zimnej i mieszanin woda-glikol | Wilo | FR | 1 | SZT |  | 0.4 | IE4 | zielony / czarny / Srebrny | Paleta specjalna | 1 | 1 | 1 | 1596 | 2000 | 1526 | 2000 | 2300 | 1730 | 648 | 852 | http://downloads-wilo-select.wilo.com/assets/WIB_WILO133277.jpg | //cms.media.wilo.com/dcipicxmlfeature/wilo_f_0200002d000147df00010092/7314398/wilo_f_0200002d000147df00010092_1.jpg | 4189218 | 5500 |  | Nowość | https://wilo.com/quick/PL/pl/articleNumber/4268282
8813 | 4189244 | 4048482422626 | Wilo-SiFlux-31-120-IL-E 80/160-11/2-SC-16-T4 zestaw pomp obiegowych | Zestaw pomp obiegowych Wilo-SiFlux-31-120-IL-E 80/160-11/2-SC-16-T4 wysokosprawny, w pełni automatyczny, gotowy do podłączenia układ wielopompowy do realizacji dużych przepływów | 142957 | PG6 | 28 | K | 43806 | NIE | 28.13.14 | 84137075 | 0 | 685 | 210 | Wilo-SiFlux-31-120-IL-E 80/160-11/2-SC-16-T4 | Wstępnie zmontowany układ wielopompowy | Wilo-SiFlux | Tłoczenie wody grzewczej (zgodnie z VDI 2035), wody zimnej i mieszanin woda-glikol | Wilo | FR | 1 | SZT |  | 0.4 | IE4 | zielony / czarny / Srebrny | Paleta specjalna | 1 | 1 | 1 | 2771 | 2465 | 1730 | 2200 | 2600 | 1800 | 2085 | 2379 | http://downloads-wilo-select.wilo.com/assets/WIB_WILO133277.jpg | //cms.media.wilo.com/dcipicxmlfeature/wilo_f_0200002d000147df00010092/7314398/wilo_f_0200002d000147df00010092_1.jpg |  |  |  |  | https://wilo.com/quick/PL/pl/articleNumber/4189244
8814 | 4189238 | 4048482422565 | Wilo-SiFlux-31-95-IL-E 80/160-11/2-SC-16-T4 zestaw pomp obiegowych | Zestaw pomp obiegowych Wilo-SiFlux-31-95-IL-E 80/160-11/2-SC-16-T4 wysokosprawny, w pełni automatyczny, gotowy do podłączenia układ wielopompowy do realizacji dużych przepływów | 116072 | PG6 | 28 | K | 43806 | NIE | 28.13.14 | 84137075 | 0 | 685 | 210 | Wilo-SiFlux-31-95-IL-E 80/160-11/2-SC-16-T4 | Wstępnie zmontowany układ wielopompowy | Wilo-SiFlux | Tłoczenie wody grzewczej (zgodnie z VDI 2035), wody zimnej i mieszanin woda-glikol | Wilo | FR | 1 | SZT |  | 0.4 | IE4 | zielony / czarny / Srebrny | Paleta specjalna | 1 | 1 | 1 | 2413 | 2465 | 1730 | 2200 | 2600 | 1800 | 1702 | 1997 | http://downloads-wilo-select.wilo.com/assets/WIB_WILO133277.jpg | //cms.media.wilo.com/dcipicxmlfeature/wilo_f_0200002d000147df00010092/7314398/wilo_f_0200002d000147df00010092_1.jpg |  |  |  |  | https://wilo.com/quick/PL/pl/articleNumber/4189238
8815 | 4189239 | 4048482422572 | Wilo-SiFlux-31-IL-E 80/170-15/2-SC-16-T4 zestaw pomp obiegowych | Zestaw pomp obiegowych Wilo-SiFlux-31-IL-E 80/170-15/2-SC-16-T4 wysokosprawny, w pełni automatyczny, gotowy do podłączenia układ wielopompowy do realizacji dużych przepływów | 136155 | PG6 | 28 | K | 43806 | NIE | 28.13.14 | 84137075 | 0 | 685 | 210 | Wilo-SiFlux-31-IL-E 80/170-15/2-SC-16-T4 | Wstępnie zmontowany układ wielopompowy | Wilo-SiFlux | Tłoczenie wody grzewczej (zgodnie z VDI 2035), wody zimnej i mieszanin woda-glikol | Wilo | FR | 1 | SZT |  | 0.4 | IE4 | zielony / czarny / Srebrny | Paleta specjalna | 1 | 1 | 1 | 2413 | 2465 | 1730 | 2200 | 2600 | 1800 | 1730 | 2024 | http://downloads-wilo-select.wilo.com/assets/WIB_WILO133277.jpg | //cms.media.wilo.com/dcipicxmlfeature/wilo_f_0200002d000147df00010092/7314398/wilo_f_0200002d000147df00010092_1.jpg |  |  |  |  | https://wilo.com/quick/PL/pl/articleNumber/4189239
8816 | 4189245 | 4048482422633 | Wilo-SiFlux-31-IL-E 80/200-22/2-SC-16-T4 zestaw pomp obiegowych | Zestaw pomp obiegowych Wilo-SiFlux-31-IL-E 80/200-22/2-SC-16-T4 wysokosprawny, w pełni automatyczny, gotowy do podłączenia układ wielopompowy do realizacji dużych przepływów | 160238 | PG6 | 28 | K | 43806 | NIE | 28.13.14 | 84137075 | 0 | 685 | 210 | Wilo-SiFlux-31-IL-E 80/200-22/2-SC-16-T4 | Wstępnie zmontowany układ wielopompowy | Wilo-SiFlux | Tłoczenie wody grzewczej (zgodnie z VDI 2035), wody zimnej i mieszanin woda-glikol | Wilo | FR | 1 | SZT |  | 0.4 | IE4 | zielony / czarny / Srebrny | Paleta specjalna | 1 | 1 | 1 | 2831 | 2465 | 1730 | 2200 | 2600 | 1800 | 2295 | 2590 | http://downloads-wilo-select.wilo.com/assets/WIB_WILO133277.jpg | //cms.media.wilo.com/dcipicxmlfeature/wilo_f_0200002d000147df00010092/7314398/wilo_f_0200002d000147df00010092_1.jpg |  |  |  |  | https://wilo.com/quick/PL/pl/articleNumber/4189245
8817 | 4268283 | 4062679399539 | Wilo-SiFlux-31-YG2.0-I 40/1-16/1,5-SC-10-T4 zestaw pomp obiegowych | Zestaw pomp obiegowych Wilo-SiFlux-31-YG2.0-I 40/1-16/1,5-SC-10-T4 | 44784 | PG6 | 28 | K | 43806 | NIE | 28.13.14 | 84137075 | 0 | 685 | 210 | Wilo-SiFlux-31-YG2.0-I 40/1-16/1,5-SC-10-T4 | Zestaw pomp obiegowych | Wilo-SiFlux | Tłoczenie wody grzewczej (zgodnie z VDI 2035), wody zimnej i mieszanin woda-glikol | Wilo | FR | 1 | SZT |  | 0.4 | IE4 | zielony / czarny / Srebrny | Paleta specjalna | 1 | 1 | 1 | 1611 | 2506 | 1526 | 2000 | 2900 | 1750 | 656 | 924 | http://downloads-wilo-select.wilo.com/assets/WIB_WILO133277.jpg | //cms.media.wilo.com/dcipicxmlfeature/wilo_f_0200002d000147df00010092/7314398/wilo_f_0200002d000147df00010092_1.jpg | 4189219 | 1600 |  | Nowość | https://wilo.com/quick/PL/pl/articleNumber/4268283
8818 | 4268284 | 4062679399546 | Wilo-SiFlux-31-YG2.0-I 40/1-31/4,0-SC-10-T4 zestaw pomp obiegowych | Zestaw pomp obiegowych Wilo-SiFlux-31-YG2.0-I 40/1-31/4,0-SC-10-T4 | 51683 | PG6 | 28 | K | 43806 | NIE | 28.13.14 | 84137075 | 0 | 685 | 210 | Wilo-SiFlux-31-YG2.0-I 40/1-31/4,0-SC-10-T4 | Zestaw pomp obiegowych | Wilo-SiFlux | Tłoczenie wody grzewczej (zgodnie z VDI 2035), wody zimnej i mieszanin woda-glikol | Wilo | FR | 1 | SZT |  | 0.4 | IE4 | zielony / czarny / Srebrny | Paleta specjalna | 1 | 1 | 1 | 1611 | 2506 | 1526 | 2000 | 2900 | 1750 | 713 | 982 | http://downloads-wilo-select.wilo.com/assets/WIB_WILO133277.jpg | //cms.media.wilo.com/dcipicxmlfeature/wilo_f_0200002d000147df00010092/7314398/wilo_f_0200002d000147df00010092_1.jpg | 4189220 | 4500 |  | Nowość | https://wilo.com/quick/PL/pl/articleNumber/4268284
8819 | 4268285 | 4062679399553 | Wilo-SiFlux-31-YG2.0-I 40/1-42/5,5-SC-16-T4 zestaw pomp obiegowych | Zestaw pomp obiegowych Wilo-SiFlux-31-YG2.0-I 40/1-42/5,5-SC-16-T4 | 62831 | PG6 | 28 | K | 43806 | NIE | 28.13.14 | 84137075 | 0 | 685 | 210 | Wilo-SiFlux-31-YG2.0-I 40/1-42/5,5-SC-16-T4 | Zestaw pomp obiegowych | Wilo-SiFlux | Tłoczenie wody grzewczej (zgodnie z VDI 2035), wody zimnej i mieszanin woda-glikol | Wilo | FR | 1 | SZT |  | 0.4 | IE4 | zielony / czarny / Srebrny | Paleta specjalna | 1 | 1 | 1 | 1631 | 2506 | 1526 | 2000 | 2900 | 1740 | 898 | 1166 | http://downloads-wilo-select.wilo.com/assets/WIB_WILO133277.jpg | //cms.media.wilo.com/dcipicxmlfeature/wilo_f_0200002d000147df00010092/7314398/wilo_f_0200002d000147df00010092_1.jpg | 4189221 | 5500 |  | Nowość | https://wilo.com/quick/PL/pl/articleNumber/4268285
8820 | 4268289 | 4062679399591 | Wilo-SiFlux-31-YG2.0-I 50/1-17/2,2-SC-10-T4 zestaw pomp obiegowych | Zestaw pomp obiegowych Wilo-SiFlux-31-YG2.0-I 50/1-17/2,2-SC-10-T4 | 55513 | PG6 | 28 | K | 43806 | NIE | 28.13.14 | 84137075 | 0 | 685 | 210 | Wilo-SiFlux-31-YG2.0-I 50/1-17/2,2-SC-10-T4 | Zestaw pomp obiegowych | Wilo-SiFlux | Tłoczenie wody grzewczej (zgodnie z VDI 2035), wody zimnej i mieszanin woda-glikol | Wilo | FR | 1 | SZT |  | 0.4 | IE4 | zielony / czarny / Srebrny | Paleta specjalna | 1 | 1 | 1 | 1946 | 2506 | 1526 | 2200 | 2600 | 1750 | 814 | 1125 | http://downloads-wilo-select.wilo.com/assets/WIB_WILO133277.jpg | //cms.media.wilo.com/dcipicxmlfeature/wilo_f_0200002d000147df00010092/7314398/wilo_f_0200002d000147df00010092_1.jpg | 4189225 | 2200 |  | Nowość | https://wilo.com/quick/PL/pl/articleNumber/4268289
8821 | 4268290 | 4062679401201 | Wilo-SiFlux-31-YG2.0-I 50/1-25/4,0-SC-10-T4 zestaw pomp obiegowych | Zestaw pomp obiegowych Wilo-SiFlux-31-YG2.0-I 50/1-25/4,0-SC-10-T4 | 63047 | PG6 | 28 | K | 43806 | NIE | 28.13.14 | 84137075 | 0 | 685 | 210 | Wilo-SiFlux-31-YG2.0-I 50/1-25/4,0-SC-10-T4 | Zestaw pomp obiegowych | Wilo-SiFlux | Tłoczenie wody grzewczej (zgodnie z VDI 2035), wody zimnej i mieszanin woda-glikol | Wilo | FR | 1 | SZT |  | 0.4 | IE4 | zielony / czarny / Srebrny | Paleta specjalna | 1 | 1 | 1 | 1946 | 2506 | 1526 | 2200 | 2600 | 1750 | 868 | 1179 | http://downloads-wilo-select.wilo.com/assets/WIB_WILO133277.jpg | //cms.media.wilo.com/dcipicxmlfeature/wilo_f_0200002d000147df00010092/7314398/wilo_f_0200002d000147df00010092_1.jpg | 4189226 | 4300 |  | Nowość | https://wilo.com/quick/PL/pl/articleNumber/4268290
8822 | 4268291 | 4062679401218 | Wilo-SiFlux-31-YG2.0-I 50/1-39/7,5-SC-16-T4 zestaw pomp obiegowych | Zestaw pomp obiegowych Wilo-SiFlux-31-YG2.0-I 50/1-39/7,5-SC-16-T4 | 72925 | PG6 | 28 | K | 43806 | NIE | 28.13.14 | 84137075 | 0 | 685 | 210 | Wilo-SiFlux-31-YG2.0-I 50/1-39/7,5-SC-16-T4 | Zestaw pomp obiegowych | Wilo-SiFlux | Tłoczenie wody grzewczej (zgodnie z VDI 2035), wody zimnej i mieszanin woda-glikol | Wilo | FR | 1 | SZT |  | 0.4 | IE4 | zielony / czarny / Srebrny | Paleta specjalna | 1 | 1 | 1 | 1946 | 2506 | 1526 | 2200 | 2600 | 1730 | 1126 | 1437 | http://downloads-wilo-select.wilo.com/assets/WIB_WILO133277.jpg | //cms.media.wilo.com/dcipicxmlfeature/wilo_f_0200002d000147df00010092/7314398/wilo_f_0200002d000147df00010092_1.jpg | 4189227 | 8200 |  | Nowość | https://wilo.com/quick/PL/pl/articleNumber/4268291
8823 | 4268295 | 4062679401089 | Wilo-SiFlux-31-YG2.0-I 65/1-16/3,0-SC-10-T4 zestaw pomp obiegowych | Zestaw pomp obiegowych Wilo-SiFlux-31-YG2.0-I 65/1-16/3,0-SC-10-T4 | 68595 | PG6 | 28 | K | 43806 | NIE | 28.13.14 | 84137075 | 0 | 685 | 210 | Wilo-SiFlux-31-YG2.0-I 65/1-16/3,0-SC-10-T4 | Zestaw pomp obiegowych | Wilo-SiFlux | Tłoczenie wody grzewczej (zgodnie z VDI 2035), wody zimnej i mieszanin woda-glikol | Wilo | FR | 1 | SZT |  | 0.4 | IE4 | zielony / czarny / Srebrny | Paleta specjalna | 1 | 1 | 1 | 2165 | 2506 | 1526 | 2200 | 2600 | 1750 | 1077 | 1338 | http://downloads-wilo-select.wilo.com/assets/WIB_WILO133277.jpg | //cms.media.wilo.com/dcipicxmlfeature/wilo_f_0200002d000147df00010092/7314398/wilo_f_0200002d000147df00010092_1.jpg | 4189231 | 3100 |  | Nowość | https://wilo.com/quick/PL/pl/articleNumber/4268295
8824 | 4268296 | 4062679401096 | Wilo-SiFlux-31-YG2.0-I 65/1-20/4,0-SC-10-T4 zestaw pomp obiegowych | Zestaw pomp obiegowych Wilo-SiFlux-31-YG2.0-I 65/1-20/4,0-SC-10-T4 | 78550 | PG6 | 28 | K | 43806 | NIE | 28.13.14 | 84137075 | 0 | 685 | 210 | Wilo-SiFlux-31-YG2.0-I 65/1-20/4,0-SC-10-T4 | Zestaw pomp obiegowych | Wilo-SiFlux | Tłoczenie wody grzewczej (zgodnie z VDI 2035), wody zimnej i mieszanin woda-glikol | Wilo | FR | 1 | SZT |  | 0.4 | IE4 | zielony / czarny / Srebrny | Paleta specjalna | 1 | 1 | 1 | 2165 | 2506 | 1526 | 2200 | 2600 | 1750 | 1105 | 1367 | http://downloads-wilo-select.wilo.com/assets/WIB_WILO133277.jpg | //cms.media.wilo.com/dcipicxmlfeature/wilo_f_0200002d000147df00010092/7314398/wilo_f_0200002d000147df00010092_1.jpg | 4189232 | 4400 |  | Nowość | https://wilo.com/quick/PL/pl/articleNumber/4268296
8825 | 4268297 | 4062679401409 | Wilo-SiFlux-31-YG2.0-I 65/1-31/7,5-SC-16-T4 zestaw pomp obiegowych | Zestaw pomp obiegowych Wilo-SiFlux-31-YG2.0-I 65/1-31/7,5-SC-16-T4 | 93492 | PG6 | 28 | K | 43806 | NIE | 28.13.14 | 84137075 | 0 | 685 | 210 | Wilo-SiFlux-31-YG2.0-I 65/1-31/7,5-SC-16-T4 | Zestaw pomp obiegowych | Wilo-SiFlux | Tłoczenie wody grzewczej (zgodnie z VDI 2035), wody zimnej i mieszanin woda-glikol | Wilo | FR | 1 | SZT |  | 0.4 | IE4 | zielony / czarny / Srebrny | Paleta specjalna | 1 | 1 | 1 | 2165 | 2506 | 1526 | 2200 | 2600 | 1730 | 1326 | 1620 | http://downloads-wilo-select.wilo.com/assets/WIB_WILO133277.jpg | //cms.media.wilo.com/dcipicxmlfeature/wilo_f_0200002d000147df00010092/7314398/wilo_f_0200002d000147df00010092_1.jpg | 4189233 | 7500 |  | Nowość | https://wilo.com/quick/PL/pl/articleNumber/4268297
8826 | 4268301 | 4062679401447 | Wilo-SiFlux-31-YG2.0-I 80/1-15/4,0-SC-10-T4 zestaw pomp obiegowych | Zestaw pomp obiegowych Wilo-SiFlux-31-YG2.0-I 80/1-15/4,0-SC-10-T4 | 85671 | PG6 | 28 | K | 43806 | NIE | 28.13.14 | 84137075 | 0 | 685 | 210 | Wilo-SiFlux-31-YG2.0-I 80/1-15/4,0-SC-10-T4 | Zestaw pomp obiegowych | Wilo-SiFlux | Tłoczenie wody grzewczej (zgodnie z VDI 2035), wody zimnej i mieszanin woda-glikol | Wilo | FR | 1 | SZT |  | 0.4 | IE4 | zielony / czarny / Srebrny | Paleta specjalna | 1 | 1 | 1 | 2506 | 2231 | 1526 | 3300 | 2900 | 1800 | 1225 | 1520 | http://downloads-wilo-select.wilo.com/assets/WIB_WILO133277.jpg | //cms.media.wilo.com/dcipicxmlfeature/wilo_f_0200002d000147df00010092/7314398/wilo_f_0200002d000147df00010092_1.jpg | 4196556 | 4000 |  | Nowość | https://wilo.com/quick/PL/pl/articleNumber/4268301
8827 | 4268299 | 4062679401423 | Wilo-SiFlux-31-YG-2.0-I 80/1-23/7,5-SC-16-T4 zestaw pomp obiegowych | Zestaw pomp obiegowych Wilo-SiFlux-31-YG-2.0-I 80/1-23/7,5-SC-16-T4 | 109963 | PG6 | 28 | K | 43806 | NIE | 28.13.14 | 84137075 | 0 | 685 | 210 | Wilo-SiFlux-31-YG-2.0-I 80/1-23/7,5-SC-16-T4 | Zestaw pomp obiegowych | Wilo-SiFlux | Tłoczenie wody grzewczej (zgodnie z VDI 2035), wody zimnej i mieszanin woda-glikol | Wilo | FR | 1 | SZT |  | 0.4 | IE4 | zielony / czarny / Srebrny | Paleta specjalna | 1 | 1 | 1 | 2615 | 2506 | 1526 | 3300 | 2900 | 1800 | 1802 | 2097 | http://downloads-wilo-select.wilo.com/assets/WIB_WILO133277.jpg | //cms.media.wilo.com/dcipicxmlfeature/wilo_f_0200002d000147df00010092/7314398/wilo_f_0200002d000147df00010092_1.jpg | 4189243 | 7500 |  | Nowość | https://wilo.com/quick/PL/pl/articleNumber/4268299
8828 | 2197102 | 4048482837024 | Wilo-Smart IF-Moduł komunikacyjny | Wilo-Smart IF-Moduł | 428 | PG14 | 4 | L | 22805 | NIE | 26.51.70 | 90328900 | 0 | 1561 | 130 | Wilo-Smart IF-Moduł | komunikacyjny | Wilo-Smart IF-Module | Akcesoria | Wilo | DE | 1 | SZT |  |  |  | Czarny | Karton | 1 | 1 | 1 | 60 | 70 | 27 | 190 | 230 | 50 | 0.15 | 0.5 | http://downloads-wilo-select.wilo.com/assets/WIB_WILO10164769.jpg | //cms.media.wilo.com/dcipicxmlfeature/wilo199857/7227684/wilo199857_1.jpg |  |  |  |  | https://wilo.com/quick/PL/pl/articleNumber/2197102
8829 | 2197101 | 4048482837017 | Wilo-Smart IF-Moduł Stratos Moduł komunikacyjny | Wilo-Smart IF-Moduł Stratos | 428 | PG14 | 4 | L | 22702 | NIE | 26.51.70 | 85176200 | 0 | 1560 | 130 | Wilo-Smart IF-Moduł Stratos | Moduł komunikacyjny | Wilo-Smart IF-Module Stratos | Akcesoria | Wilo | DE | 1 | SZT |  |  |  | Czarny | Karton | 1 | 1 | 1 | 45 | 85 | 35 | 190 | 230 | 50 | 0.15 | 0.5 | http://downloads-wilo-select.wilo.com/assets/WIB_WILO24319686.jpg | //cms.media.wilo.com/dcipicxmlfeature/wilo363220/7227900/wilo363220_1.jpg |  |  |  |  | https://wilo.com/quick/PL/pl/articleNumber/2197101
8830 | 4111288 | 4016322985976 | Wilo-Star-ZD 25/6 pompa cyrkulacyjna bezdławnicowa podwójna | Pompa cyrkulacyjna podwójna Wilo-Star-ZD 25/6-3, z przyłączem gwintowanym; możliwość wstępnego wyboru stopnia prędkości obrotowej w celu dopasowania wydajności pompy | 1078 | PG1 | 14 | C | 24201 | NIE | 28.13.14 | 84137030 | 0 | 148 | 113 | Wilo-Star-ZD 25/6 | pompa cyrkulacyjna bezdławnicowa podwójna | Wilo-Star-ZD | Ciepła woda użytkowa | Wilo | FR | 1 | SZT |  |  |  | Zielony | Karton | 12 | 1 | 60 | 211 | 180 | 158 | 250 | 215 | 160 | 6.5 | 6.7 | http://downloads-wilo-select.wilo.com/assets/WIB_WILO58577.jpg | //cms.media.wilo.com/dcipicxmlfeature/wilo_f_020000290000eec800010092/7106445/wilo_f_020000290000eec800010092_1.jpg |  | 128 |  |  | https://wilo.com/quick/PL/pl/articleNumber/4111288
8831 | 6085396 | 4048482881300 | Wilo-Stopa sprzęgająca DN 150/2RK stopa sprzęgająca | Stopa sprzęgająca do montażu w zbiorniku pompowni | 1096 | PG14 | 28 | A | 45806 | NIE | 28.13.31 | 73251000 | 0 | 720 | 911 | Wilo-Stopa sprzęgająca DN 150/2RK | Stopa sprzęgająca do montażu w zbiorniku pompowni | Wilo-Stopa sprzęgająca | Akcesoria | Wilo | PL | 1 | SZT |  |  |  | szary / czarny | Opakowanie transportowe | 1 | 1 | 1 | 400 | 585 | 730 | 400 | 585 | 805 | 44 | 44 | http://downloads-wilo-select.wilo.com/assets/WIB_WILO | https://cms.media.wilo.com/dcipicxmlfeature/wilo174503/7228273/wilo174503_3.eps |  |  |  |  | https://wilo.com/quick/PL/pl/articleNumber/6085396
8832 | 2221618 | 4062679249889 | Wilo-Stratos GIGA B 100/2-23/11 pompa dławnicowa blokowa, silnik klasy IE5 | Pompa dławnicowa blokowa Wilo-Stratos GIGA B 100/2-23/11, silnik klasy IE5, wyświetlacz z odczytem parametrów, ograniczanie przepływu i wyłączanie przy jego braku, regulacja temperaturowa, współpraca z BMS, wybór trybów regulacji | 20710 | PG3 | 28 | K | 47204 | NIE | 28.13.14 | 84137051 | 0 | 220 | 315 | Wilo-Stratos GIGA B 100/2-23/11 | pompa dławnicowa blokowa, silnik klasy IE5 | Wilo-Stratos GIGA B | Tłoczenie wody grzewczej (zgodnie z VDI 2035), wody zimnej i mieszanin woda-glikol | Wilo | DE | 1 | SZT |  | 0.4 | IE5 | Zielony | Europaleta | 1 | 1 | 1 | 482 | 1021 | 629 | 800 | 1200 | 773 | 229 | 256 | http://downloads-wilo-select.wilo.com/assets/WIB_WILO33077594.jpg | //cms.media.wilo.com/dcipicxmlfeature/wilo586450/7241664/wilo586450_1.jpg |  | 11600 |  |  | https://wilo.com/quick/PL/pl/articleNumber/2221618
8833 | 2221620 | 4062679251325 | Wilo-Stratos GIGA B 100/2-23/11-R1 pompa dławnicowa blokowa, silnik klasy IE5 | Pompa dławnicowa blokowa Wilo-Stratos GIGA B 100/2-23/11-R1, silnik klasy IE5, wyświetlacz z odczytem parametrów, ograniczanie przepływu i wyłączanie przy jego braku, regulacja temperaturowa, współpraca z BMS, wybór trybów regulacji | 19976 | PG3 | 28 | K | 47204 | NIE | 28.13.14 | 84137051 | 0 | 220 | 315 | Wilo-Stratos GIGA B 100/2-23/11-R1 | pompa dławnicowa blokowa, silnik klasy IE5 | Wilo-Stratos GIGA B | Tłoczenie wody grzewczej (zgodnie z VDI 2035), wody zimnej i mieszanin woda-glikol | Wilo | DE | 1 | SZT |  | 0.4 | IE5 | Zielony | Europaleta | 1 | 1 | 1 | 482 | 1021 | 629 | 800 | 1200 | 773 | 229 | 256 | http://downloads-wilo-select.wilo.com/assets/WIB_WILO33077594.jpg | //cms.media.wilo.com/dcipicxmlfeature/wilo586450/7241664/wilo586450_1.jpg |  | 11600 |  |  | https://wilo.com/quick/PL/pl/articleNumber/2221620
8834 | 2221621 | 4062679251998 | Wilo-Stratos GIGA B 100/2-23/11-R1-S1 pompa dławnicowa blokowa, silnik klasy IE5 | Pompa dławnicowa blokowa Wilo-Stratos GIGA B 100/2-23/11-R1-S1, silnik klasy IE5, wyświetlacz z odczytem parametrów, ograniczanie przepływu i wyłączanie przy jego braku, regulacja temperaturowa, współpraca z BMS, wybór trybów regulacji | 20183 | PG3 | 28 | K | 47204 | NIE | 28.13.14 | 84137051 | 0 | 220 | 315 | Wilo-Stratos GIGA B 100/2-23/11-R1-S1 | pompa dławnicowa blokowa, silnik klasy IE5 | Wilo-Stratos GIGA B | Tłoczenie wody grzewczej (zgodnie z VDI 2035), wody zimnej i mieszanin woda-glikol | Wilo | DE | 1 | SZT |  | 0.4 | IE5 | Zielony | Europaleta | 1 | 1 | 1 | 482 | 1021 | 629 | 800 | 1200 | 773 | 229 | 256 | http://downloads-wilo-select.wilo.com/assets/WIB_WILO33077594.jpg | //cms.media.wilo.com/dcipicxmlfeature/wilo586450/7241664/wilo586450_1.jpg |  | 11600 |  |  | https://wilo.com/quick/PL/pl/articleNumber/2221621
8835 | 2221619 | 4062679250656 | Wilo-Stratos GIGA B 100/2-23/11-S1 pompa dławnicowa blokowa, silnik klasy IE5 | Pompa dławnicowa blokowa Wilo-Stratos GIGA B 100/2-23/11-S1, silnik klasy IE5, wyświetlacz z odczytem parametrów, ograniczanie przepływu i wyłączanie przy jego braku, regulacja temperaturowa, współpraca z BMS, wybór trybów regulacji | 20974 | PG3 | 28 | K | 47204 | NIE | 28.13.14 | 84137051 | 0 | 220 | 315 | Wilo-Stratos GIGA B 100/2-23/11-S1 | pompa dławnicowa blokowa, silnik klasy IE5 | Wilo-Stratos GIGA B | Tłoczenie wody grzewczej (zgodnie z VDI 2035), wody zimnej i mieszanin woda-glikol | Wilo | DE | 1 | SZT |  | 0.4 | IE5 | Zielony | Europaleta | 1 | 1 | 1 | 482 | 1021 | 629 | 800 | 1200 | 773 | 229 | 256 | http://downloads-wilo-select.wilo.com/assets/WIB_WILO33077594.jpg | //cms.media.wilo.com/dcipicxmlfeature/wilo586450/7241664/wilo586450_1.jpg |  | 11600 |  |  | https://wilo.com/quick/PL/pl/articleNumber/2221619
8836 | 2221734 | 4062679250274 | Wilo-Stratos GIGA B 100/3-25/15 pompa dławnicowa blokowa, silnik klasy IE5 | Pompa dławnicowa blokowa Wilo-Stratos GIGA B 100/3-25/15, silnik klasy IE5, wyświetlacz z odczytem parametrów, ograniczanie przepływu i wyłączanie przy jego braku, regulacja temperaturowa, współpraca z BMS, wybór trybów regulacji | 23581 | PG3 | 28 | K | 47204 | NIE | 28.13.14 | 84137051 | 0 | 220 | 315 | Wilo-Stratos GIGA B 100/3-25/15 | pompa dławnicowa blokowa, silnik klasy IE5 | Wilo-Stratos GIGA B | Tłoczenie wody grzewczej (zgodnie z VDI 2035), wody zimnej i mieszanin woda-glikol | Wilo | DE | 1 | SZT |  | 0.4 | IE5 | Zielony | Europaleta | 1 | 1 | 1 | 395 | 910 | 589 | 800 | 1200 | 733 | 166 | 192 | http://downloads-wilo-select.wilo.com/assets/WIB_WILO33077594.jpg | //cms.media.wilo.com/dcipicxmlfeature/wilo586450/7241664/wilo586450_1.jpg |  | 16600 |  |  | https://wilo.com/quick/PL/pl/articleNumber/2221734
8837 | 2221736 | 4062679251615 | Wilo-Stratos GIGA B 100/3-25/15-R1 pompa dławnicowa blokowa, silnik klasy IE5 | Pompa dławnicowa blokowa Wilo-Stratos GIGA B 100/3-25/15-R1, silnik klasy IE5, wyświetlacz z odczytem parametrów, ograniczanie przepływu i wyłączanie przy jego braku, regulacja temperaturowa, współpraca z BMS, wybór trybów regulacji | 22791 | PG3 | 28 | K | 47204 | NIE | 28.13.14 | 84137051 | 0 | 220 | 315 | Wilo-Stratos GIGA B 100/3-25/15-R1 | pompa dławnicowa blokowa, silnik klasy IE5 | Wilo-Stratos GIGA B | Tłoczenie wody grzewczej (zgodnie z VDI 2035), wody zimnej i mieszanin woda-glikol | Wilo | DE | 1 | SZT |  | 0.4 | IE5 | Zielony | Europaleta | 1 | 1 | 1 | 395 | 910 | 589 | 800 | 1200 | 733 | 166 | 192 | http://downloads-wilo-select.wilo.com/assets/WIB_WILO33077594.jpg | //cms.media.wilo.com/dcipicxmlfeature/wilo586450/7241664/wilo586450_1.jpg |  | 16600 |  |  | https://wilo.com/quick/PL/pl/articleNumber/2221736
8838 | 2221737 | 4062679252285 | Wilo-Stratos GIGA B 100/3-25/15-R1-S1 pompa dławnicowa blokowa, silnik klasy IE5 | Pompa dławnicowa blokowa Wilo-Stratos GIGA B 100/3-25/15-R1-S1, silnik klasy IE5, wyświetlacz z odczytem parametrów, ograniczanie przepływu i wyłączanie przy jego braku, regulacja temperaturowa, współpraca z BMS, wybór trybów regulacji | 22998 | PG3 | 28 | K | 47204 | NIE | 28.13.14 | 84137051 | 0 | 220 | 315 | Wilo-Stratos GIGA B 100/3-25/15-R1-S1 | pompa dławnicowa blokowa, silnik klasy IE5 | Wilo-Stratos GIGA B | Tłoczenie wody grzewczej (zgodnie z VDI 2035), wody zimnej i mieszanin woda-glikol | Wilo | DE | 1 | SZT |  | 0.4 | IE5 | Zielony | Europaleta | 1 | 1 | 1 | 395 | 910 | 589 | 800 | 1200 | 733 | 166 | 192 | http://downloads-wilo-select.wilo.com/assets/WIB_WILO33077594.jpg | //cms.media.wilo.com/dcipicxmlfeature/wilo586450/7241664/wilo586450_1.jpg |  | 16600 |  |  | https://wilo.com/quick/PL/pl/articleNumber/2221737
8839 | 2221735 | 4062679250946 | Wilo-Stratos GIGA B 100/3-25/15-S1 pompa dławnicowa blokowa, silnik klasy IE5 | Pompa dławnicowa blokowa Wilo-Stratos GIGA B 100/3-25/15-S1, silnik klasy IE5, wyświetlacz z odczytem parametrów, ograniczanie przepływu i wyłączanie przy jego braku, regulacja temperaturowa, współpraca z BMS, wybór trybów regulacji | 23787 | PG3 | 28 | K | 47204 | NIE | 28.13.14 | 84137051 | 0 | 220 | 315 | Wilo-Stratos GIGA B 100/3-25/15-S1 | pompa dławnicowa blokowa, silnik klasy IE5 | Wilo-Stratos GIGA B | Tłoczenie wody grzewczej (zgodnie z VDI 2035), wody zimnej i mieszanin woda-glikol | Wilo | DE | 1 | SZT |  | 0.4 | IE5 | Zielony | Europaleta | 1 | 1 | 1 | 395 | 910 | 589 | 800 | 1200 | 733 | 166 | 192 | http://downloads-wilo-select.wilo.com/assets/WIB_WILO33077594.jpg | //cms.media.wilo.com/dcipicxmlfeature/wilo586450/7241664/wilo586450_1.jpg |  | 16600 |  |  | https://wilo.com/quick/PL/pl/articleNumber/2221735
8840 | 2221614 | 4062679249872 | Wilo-Stratos GIGA B 100/3-27/15 pompa dławnicowa blokowa, silnik klasy IE5 | Pompa dławnicowa blokowa Wilo-Stratos GIGA B 100/3-27/15, silnik klasy IE5, wyświetlacz z odczytem parametrów, ograniczanie przepływu i wyłączanie przy jego braku, regulacja temperaturowa, współpraca z BMS, wybór trybów regulacji | 24164 | PG3 | 28 | K | 47204 | NIE | 28.13.14 | 84137051 | 0 | 220 | 315 | Wilo-Stratos GIGA B 100/3-27/15 | pompa dławnicowa blokowa, silnik klasy IE5 | Wilo-Stratos GIGA B | Tłoczenie wody grzewczej (zgodnie z VDI 2035), wody zimnej i mieszanin woda-glikol | Wilo | DE | 1 | SZT |  | 0.4 | IE5 | Zielony | Europaleta | 1 | 1 | 1 | 482 | 1021 | 629 | 800 | 1200 | 773 | 236 | 263 | http://downloads-wilo-select.wilo.com/assets/WIB_WILO33077594.jpg | //cms.media.wilo.com/dcipicxmlfeature/wilo586450/7241664/wilo586450_1.jpg |  | 16200 |  |  | https://wilo.com/quick/PL/pl/articleNumber/2221614
8841 | 2221616 | 4062679251318 | Wilo-Stratos GIGA B 100/3-27/15-R1 pompa dławnicowa blokowa, silnik klasy IE5 | Pompa dławnicowa blokowa Wilo-Stratos GIGA B 100/3-27/15-R1, silnik klasy IE5, wyświetlacz z odczytem parametrów, ograniczanie przepływu i wyłączanie przy jego braku, regulacja temperaturowa, współpraca z BMS, wybór trybów regulacji | 23375 | PG3 | 28 | K | 47204 | NIE | 28.13.14 | 84137051 | 0 | 220 | 315 | Wilo-Stratos GIGA B 100/3-27/15-R1 | pompa dławnicowa blokowa, silnik klasy IE5 | Wilo-Stratos GIGA B | Tłoczenie wody grzewczej (zgodnie z VDI 2035), wody zimnej i mieszanin woda-glikol | Wilo | DE | 1 | SZT |  | 0.4 | IE5 | Zielony | Europaleta | 1 | 1 | 1 | 482 | 1021 | 629 | 800 | 1200 | 773 | 236 | 263 | http://downloads-wilo-select.wilo.com/assets/WIB_WILO33077594.jpg | //cms.media.wilo.com/dcipicxmlfeature/wilo586450/7241664/wilo586450_1.jpg |  | 16200 |  |  | https://wilo.com/quick/PL/pl/articleNumber/2221616
8842 | 2221617 | 4062679251981 | Wilo-Stratos GIGA B 100/3-27/15-R1-S1 pompa dławnicowa blokowa, silnik klasy IE5 | Pompa dławnicowa blokowa Wilo-Stratos GIGA B 100/3-27/15-R1-S1, silnik klasy IE5, wyświetlacz z odczytem parametrów, ograniczanie przepływu i wyłączanie przy jego braku, regulacja temperaturowa, współpraca z BMS, wybór trybów regulacji | 23582 | PG3 | 28 | K | 47204 | NIE | 28.13.14 | 84137051 | 0 | 220 | 315 | Wilo-Stratos GIGA B 100/3-27/15-R1-S1 | pompa dławnicowa blokowa, silnik klasy IE5 | Wilo-Stratos GIGA B | Tłoczenie wody grzewczej (zgodnie z VDI 2035), wody zimnej i mieszanin woda-glikol | Wilo | DE | 1 | SZT |  | 0.4 | IE5 | Zielony | Europaleta | 1 | 1 | 1 | 482 | 1021 | 629 | 800 | 1200 | 773 | 236 | 263 | http://downloads-wilo-select.wilo.com/assets/WIB_WILO33077594.jpg | //cms.media.wilo.com/dcipicxmlfeature/wilo586450/7241664/wilo586450_1.jpg |  | 16200 |  |  | https://wilo.com/quick/PL/pl/articleNumber/2221617
8843 | 2221615 | 4062679250649 | Wilo-Stratos GIGA B 100/3-27/15-S1 pompa dławnicowa blokowa, silnik klasy IE5 | Pompa dławnicowa blokowa Wilo-Stratos GIGA B 100/3-27/15-S1, silnik klasy IE5, wyświetlacz z odczytem parametrów, ograniczanie przepływu i wyłączanie przy jego braku, regulacja temperaturowa, współpraca z BMS, wybór trybów regulacji | 24370 | PG3 | 28 | K | 47204 | NIE | 28.13.14 | 84137051 | 0 | 220 | 315 | Wilo-Stratos GIGA B 100/3-27/15-S1 | pompa dławnicowa blokowa, silnik klasy IE5 | Wilo-Stratos GIGA B | Tłoczenie wody grzewczej (zgodnie z VDI 2035), wody zimnej i mieszanin woda-glikol | Wilo | DE | 1 | SZT |  | 0.4 | IE5 | Zielony | Europaleta | 1 | 1 | 1 | 482 | 1021 | 629 | 800 | 1200 | 773 | 236 | 263 | http://downloads-wilo-select.wilo.com/assets/WIB_WILO33077594.jpg | //cms.media.wilo.com/dcipicxmlfeature/wilo586450/7241664/wilo586450_1.jpg |  | 16200 |  |  | https://wilo.com/quick/PL/pl/articleNumber/2221615
8844 | 2221730 | 4062679250267 | Wilo-Stratos GIGA B 100/3-30/18,5 pompa dławnicowa blokowa, silnik klasy IE5 | Pompa dławnicowa blokowa Wilo-Stratos GIGA B 100/3-30/18,5, silnik klasy IE5, wyświetlacz z odczytem parametrów, ograniczanie przepływu i wyłączanie przy jego braku, regulacja temperaturowa, współpraca z BMS, wybór trybów regulacji | 27587 | PG3 | 28 | K | 47204 | NIE | 28.13.14 | 84137051 | 0 | 220 | 315 | Wilo-Stratos GIGA B 100/3-30/18,5 | pompa dławnicowa blokowa, silnik klasy IE5 | Wilo-Stratos GIGA B | Tłoczenie wody grzewczej (zgodnie z VDI 2035), wody zimnej i mieszanin woda-glikol | Wilo | DE | 1 | SZT |  | 0.4 | IE5 | Zielony | Europaleta | 1 | 1 | 1 | 395 | 910 | 589 | 800 | 1200 | 733 | 171 | 197 | http://downloads-wilo-select.wilo.com/assets/WIB_WILO33077594.jpg | //cms.media.wilo.com/dcipicxmlfeature/wilo586450/7241664/wilo586450_1.jpg |  | 19400 |  |  | https://wilo.com/quick/PL/pl/articleNumber/2221730
8845 | 2221732 | 4062679251608 | Wilo-Stratos GIGA B 100/3-30/18,5-R1 pompa dławnicowa blokowa, silnik klasy IE5 | Pompa dławnicowa blokowa Wilo-Stratos GIGA B 100/3-30/18,5-R1, silnik klasy IE5, wyświetlacz z odczytem parametrów, ograniczanie przepływu i wyłączanie przy jego braku, regulacja temperaturowa, współpraca z BMS, wybór trybów regulacji | 26798 | PG3 | 28 | K | 47204 | NIE | 28.13.14 | 84137051 | 0 | 220 | 315 | Wilo-Stratos GIGA B 100/3-30/18,5-R1 | pompa dławnicowa blokowa, silnik klasy IE5 | Wilo-Stratos GIGA B | Tłoczenie wody grzewczej (zgodnie z VDI 2035), wody zimnej i mieszanin woda-glikol | Wilo | DE | 1 | SZT |  | 0.4 | IE5 | Zielony | Europaleta | 1 | 1 | 1 | 395 | 910 | 589 | 800 | 1200 | 733 | 171 | 197 | http://downloads-wilo-select.wilo.com/assets/WIB_WILO33077594.jpg | //cms.media.wilo.com/dcipicxmlfeature/wilo586450/7241664/wilo586450_1.jpg |  | 19400 |  |  | https://wilo.com/quick/PL/pl/articleNumber/2221732
8846 | 2221733 | 4062679252278 | Wilo-Stratos GIGA B 100/3-30/18,5-R1-S1 pompa dławnicowa blokowa, silnik klasy IE5 | Pompa dławnicowa blokowa Wilo-Stratos GIGA B 100/3-30/18,5-R1-S1, silnik klasy IE5, wyświetlacz z odczytem parametrów, ograniczanie przepływu i wyłączanie przy jego braku, regulacja temperaturowa, współpraca z BMS, wybór trybów regulacji | 27004 | PG3 | 28 | K | 47204 | NIE | 28.13.14 | 84137051 | 0 | 220 | 315 | Wilo-Stratos GIGA B 100/3-30/18,5-R1-S1 | pompa dławnicowa blokowa, silnik klasy IE5 | Wilo-Stratos GIGA B | Tłoczenie wody grzewczej (zgodnie z VDI 2035), wody zimnej i mieszanin woda-glikol | Wilo | DE | 1 | SZT |  | 0.4 | IE5 | Zielony | Europaleta | 1 | 1 | 1 | 395 | 910 | 589 | 800 | 1200 | 733 | 171 | 197 | http://downloads-wilo-select.wilo.com/assets/WIB_WILO33077594.jpg | //cms.media.wilo.com/dcipicxmlfeature/wilo586450/7241664/wilo586450_1.jpg |  | 19400 |  |  | https://wilo.com/quick/PL/pl/articleNumber/2221733
8847 | 2221731 | 4062679250939 | Wilo-Stratos GIGA B 100/3-30/18,5-S1 pompa dławnicowa blokowa, silnik klasy IE5 | Pompa dławnicowa blokowa Wilo-Stratos GIGA B 100/3-30/18,5-S1, silnik klasy IE5, wyświetlacz z odczytem parametrów, ograniczanie przepływu i wyłączanie przy jego braku, regulacja temperaturowa, współpraca z BMS, wybór trybów regulacji | 27794 | PG3 | 28 | K | 47204 | NIE | 28.13.14 | 84137051 | 0 | 220 | 315 | Wilo-Stratos GIGA B 100/3-30/18,5-S1 | pompa dławnicowa blokowa, silnik klasy IE5 | Wilo-Stratos GIGA B | Tłoczenie wody grzewczej (zgodnie z VDI 2035), wody zimnej i mieszanin woda-glikol | Wilo | DE | 1 | SZT |  | 0.4 | IE5 | Zielony | Europaleta | 1 | 1 | 1 | 395 | 910 | 589 | 800 | 1200 | 733 | 171 | 197 | http://downloads-wilo-select.wilo.com/assets/WIB_WILO33077594.jpg | //cms.media.wilo.com/dcipicxmlfeature/wilo586450/7241664/wilo586450_1.jpg |  | 19400 |  |  | https://wilo.com/quick/PL/pl/articleNumber/2221731
8848 | 2221726 | 4062679250250 | Wilo-Stratos GIGA B 100/3-34/22 pompa dławnicowa blokowa, silnik klasy IE5 | Pompa dławnicowa blokowa Wilo-Stratos GIGA B 100/3-34/22, silnik klasy IE5, wyświetlacz z odczytem parametrów, ograniczanie przepływu i wyłączanie przy jego braku, regulacja temperaturowa, współpraca z BMS, wybór trybów regulacji | 31807 | PG3 | 28 | K | 47204 | NIE | 28.13.14 | 84137051 | 0 | 220 | 315 | Wilo-Stratos GIGA B 100/3-34/22 | pompa dławnicowa blokowa, silnik klasy IE5 | Wilo-Stratos GIGA B | Tłoczenie wody grzewczej (zgodnie z VDI 2035), wody zimnej i mieszanin woda-glikol | Wilo | DE | 1 | SZT |  | 0.4 | IE5 | Zielony | Europaleta | 1 | 1 | 1 | 395 | 910 | 589 | 800 | 1200 | 733 | 178 | 203 | http://downloads-wilo-select.wilo.com/assets/WIB_WILO33077594.jpg | //cms.media.wilo.com/dcipicxmlfeature/wilo586450/7241664/wilo586450_1.jpg |  | 22900 |  |  | https://wilo.com/quick/PL/pl/articleNumber/2221726
8849 | 2221728 | 4062679251592 | Wilo-Stratos GIGA B 100/3-34/22-R1 pompa dławnicowa blokowa, silnik klasy IE5 | Pompa dławnicowa blokowa Wilo-Stratos GIGA B 100/3-34/22-R1, silnik klasy IE5, wyświetlacz z odczytem parametrów, ograniczanie przepływu i wyłączanie przy jego braku, regulacja temperaturowa, współpraca z BMS, wybór trybów regulacji | 31019 | PG3 | 28 | K | 47204 | NIE | 28.13.14 | 84137051 | 0 | 220 | 315 | Wilo-Stratos GIGA B 100/3-34/22-R1 | pompa dławnicowa blokowa, silnik klasy IE5 | Wilo-Stratos GIGA B | Tłoczenie wody grzewczej (zgodnie z VDI 2035), wody zimnej i mieszanin woda-glikol | Wilo | DE | 1 | SZT |  | 0.4 | IE5 | Zielony | Europaleta | 1 | 1 | 1 | 395 | 910 | 589 | 800 | 1200 | 733 | 178 | 203 | http://downloads-wilo-select.wilo.com/assets/WIB_WILO33077594.jpg | //cms.media.wilo.com/dcipicxmlfeature/wilo586450/7241664/wilo586450_1.jpg |  | 22900 |  |  | https://wilo.com/quick/PL/pl/articleNumber/2221728
8850 | 2221729 | 4062679252261 | Wilo-Stratos GIGA B 100/3-34/22-R1-S1 pompa dławnicowa blokowa, silnik klasy IE5 | Pompa dławnicowa blokowa Wilo-Stratos GIGA B 100/3-34/22-R1-S1, silnik klasy IE5, wyświetlacz z odczytem parametrów, ograniczanie przepływu i wyłączanie przy jego braku, regulacja temperaturowa, współpraca z BMS, wybór trybów regulacji | 31224 | PG3 | 28 | K | 47204 | NIE | 28.13.14 | 84137051 | 0 | 220 | 315 | Wilo-Stratos GIGA B 100/3-34/22-R1-S1 | pompa dławnicowa blokowa, silnik klasy IE5 | Wilo-Stratos GIGA B | Tłoczenie wody grzewczej (zgodnie z VDI 2035), wody zimnej i mieszanin woda-glikol | Wilo | DE | 1 | SZT |  | 0.4 | IE5 | Zielony | Europaleta | 1 | 1 | 1 | 395 | 910 | 589 | 800 | 1200 | 733 | 178 | 203 | http://downloads-wilo-select.wilo.com/assets/WIB_WILO33077594.jpg | //cms.media.wilo.com/dcipicxmlfeature/wilo586450/7241664/wilo586450_1.jpg |  | 22900 |  |  | https://wilo.com/quick/PL/pl/articleNumber/2221729
8851 | 2221727 | 4062679250922 | Wilo-Stratos GIGA B 100/3-34/22-S1 pompa dławnicowa blokowa, silnik klasy IE5 | Pompa dławnicowa blokowa Wilo-Stratos GIGA B 100/3-34/22-S1, silnik klasy IE5, wyświetlacz z odczytem parametrów, ograniczanie przepływu i wyłączanie przy jego braku, regulacja temperaturowa, współpraca z BMS, wybór trybów regulacji | 32015 | PG3 | 28 | K | 47204 | NIE | 28.13.14 | 84137051 | 0 | 220 | 315 | Wilo-Stratos GIGA B 100/3-34/22-S1 | pompa dławnicowa blokowa, silnik klasy IE5 | Wilo-Stratos GIGA B | Tłoczenie wody grzewczej (zgodnie z VDI 2035), wody zimnej i mieszanin woda-glikol | Wilo | DE | 1 | SZT |  | 0.4 | IE5 | Zielony | Europaleta | 1 | 1 | 1 | 395 | 910 | 589 | 800 | 1200 | 733 | 178 | 203 | http://downloads-wilo-select.wilo.com/assets/WIB_WILO33077594.jpg | //cms.media.wilo.com/dcipicxmlfeature/wilo586450/7241664/wilo586450_1.jpg |  | 22900 |  |  | https://wilo.com/quick/PL/pl/articleNumber/2221727
8852 | 2221622 | 4062679249896 | Wilo-Stratos GIGA B 125/2-15/11 pompa dławnicowa blokowa, silnik klasy IE5 | Pompa dławnicowa blokowa Wilo-Stratos GIGA B 125/2-15/11, silnik klasy IE5, wyświetlacz z odczytem parametrów, ograniczanie przepływu i wyłączanie przy jego braku, regulacja temperaturowa, współpraca z BMS, wybór trybów regulacji | 20387 | PG3 | 28 | K | 47204 | NIE | 28.13.14 | 84137051 | 0 | 220 | 315 | Wilo-Stratos GIGA B 125/2-15/11 | pompa dławnicowa blokowa, silnik klasy IE5 | Wilo-Stratos GIGA B | Tłoczenie wody grzewczej (zgodnie z VDI 2035), wody zimnej i mieszanin woda-glikol | Wilo | DE | 1 | SZT |  | 0.4 | IE5 | Zielony | Europaleta | 1 | 1 | 1 | 476 | 1021 | 654 | 800 | 1200 | 798 | 235 | 264 | http://downloads-wilo-select.wilo.com/assets/WIB_WILO33077594.jpg | //cms.media.wilo.com/dcipicxmlfeature/wilo586450/7241664/wilo586450_1.jpg |  | 11800 |  |  | https://wilo.com/quick/PL/pl/articleNumber/2221622
8853 | 2221624 | 4062679251332 | Wilo-Stratos GIGA B 125/2-15/11-R1 pompa dławnicowa blokowa, silnik klasy IE5 | Pompa dławnicowa blokowa Wilo-Stratos GIGA B 125/2-15/11-R1, silnik klasy IE5, wyświetlacz z odczytem parametrów, ograniczanie przepływu i wyłączanie przy jego braku, regulacja temperaturowa, współpraca z BMS, wybór trybów regulacji | 19598 | PG3 | 28 | K | 47204 | NIE | 28.13.14 | 84137051 | 0 | 220 | 315 | Wilo-Stratos GIGA B 125/2-15/11-R1 | pompa dławnicowa blokowa, silnik klasy IE5 | Wilo-Stratos GIGA B | Tłoczenie wody grzewczej (zgodnie z VDI 2035), wody zimnej i mieszanin woda-glikol | Wilo | DE | 1 | SZT |  | 0.4 | IE5 | Zielony | Europaleta | 1 | 1 | 1 | 476 | 1021 | 654 | 800 | 1200 | 798 | 235 | 264 | http://downloads-wilo-select.wilo.com/assets/WIB_WILO33077594.jpg | //cms.media.wilo.com/dcipicxmlfeature/wilo586450/7241664/wilo586450_1.jpg |  | 11800 |  |  | https://wilo.com/quick/PL/pl/articleNumber/2221624
8854 | 2221625 | 4062679252001 | Wilo-Stratos GIGA B 125/2-15/11-R1-S1 pompa dławnicowa blokowa, silnik klasy IE5 | Pompa dławnicowa blokowa Wilo-Stratos GIGA B 125/2-15/11-R1-S1, silnik klasy IE5, wyświetlacz z odczytem parametrów, ograniczanie przepływu i wyłączanie przy jego braku, regulacja temperaturowa, współpraca z BMS, wybór trybów regulacji | 19805 | PG3 | 28 | K | 47204 | NIE | 28.13.14 | 84137051 | 0 | 220 | 315 | Wilo-Stratos GIGA B 125/2-15/11-R1-S1 | pompa dławnicowa blokowa, silnik klasy IE5 | Wilo-Stratos GIGA B | Tłoczenie wody grzewczej (zgodnie z VDI 2035), wody zimnej i mieszanin woda-glikol | Wilo | DE | 1 | SZT |  | 0.4 | IE5 | Zielony | Europaleta | 1 | 1 | 1 | 476 | 1021 | 654 | 800 | 1200 | 798 | 235 | 264 | http://downloads-wilo-select.wilo.com/assets/WIB_WILO33077594.jpg | //cms.media.wilo.com/dcipicxmlfeature/wilo586450/7241664/wilo586450_1.jpg |  | 11800 |  |  | https://wilo.com/quick/PL/pl/articleNumber/2221625
8855 | 2221623 | 4062679250663 | Wilo-Stratos GIGA B 125/2-15/11-S1 pompa dławnicowa blokowa, silnik klasy IE5 | Pompa dławnicowa blokowa Wilo-Stratos GIGA B 125/2-15/11-S1, silnik klasy IE5, wyświetlacz z odczytem parametrów, ograniczanie przepływu i wyłączanie przy jego braku, regulacja temperaturowa, współpraca z BMS, wybór trybów regulacji | 20594 | PG3 | 28 | K | 47204 | NIE | 28.13.14 | 84137051 | 0 | 220 | 315 | Wilo-Stratos GIGA B 125/2-15/11-S1 | pompa dławnicowa blokowa, silnik klasy IE5 | Wilo-Stratos GIGA B | Tłoczenie wody grzewczej (zgodnie z VDI 2035), wody zimnej i mieszanin woda-glikol | Wilo | DE | 1 | SZT |  | 0.4 | IE5 | Zielony | Europaleta | 1 | 1 | 1 | 476 | 1021 | 654 | 800 | 1200 | 798 | 235 | 264 | http://downloads-wilo-select.wilo.com/assets/WIB_WILO33077594.jpg | //cms.media.wilo.com/dcipicxmlfeature/wilo586450/7241664/wilo586450_1.jpg |  | 11800 |  |  | https://wilo.com/quick/PL/pl/articleNumber/2221623
8856 | 2221626 | 4062679250007 | Wilo-Stratos GIGA B 125/2-21/15 pompa dławnicowa blokowa, silnik klasy IE5 | Pompa dławnicowa blokowa Wilo-Stratos GIGA B 125/2-21/15, silnik klasy IE5, wyświetlacz z odczytem parametrów, ograniczanie przepływu i wyłączanie przy jego braku, regulacja temperaturowa, współpraca z BMS, wybór trybów regulacji | 24494 | PG3 | 28 | K | 47204 | NIE | 28.13.14 | 84137051 | 0 | 220 | 315 | Wilo-Stratos GIGA B 125/2-21/15 | pompa dławnicowa blokowa, silnik klasy IE5 | Wilo-Stratos GIGA B | Tłoczenie wody grzewczej (zgodnie z VDI 2035), wody zimnej i mieszanin woda-glikol | Wilo | DE | 1 | SZT |  | 0.4 | IE5 | Zielony | Europaleta | 1 | 1 | 1 | 505 | 1021 | 654 | 800 | 1200 | 798 | 247 | 276 | http://downloads-wilo-select.wilo.com/assets/WIB_WILO33077594.jpg | //cms.media.wilo.com/dcipicxmlfeature/wilo586450/7241664/wilo586450_1.jpg |  | 16100 |  |  | https://wilo.com/quick/PL/pl/articleNumber/2221626
8857 | 2221628 | 4062679251349 | Wilo-Stratos GIGA B 125/2-21/15-R1 pompa dławnicowa blokowa, silnik klasy IE5 | Pompa dławnicowa blokowa Wilo-Stratos GIGA B 125/2-21/15-R1, silnik klasy IE5, wyświetlacz z odczytem parametrów, ograniczanie przepływu i wyłączanie przy jego braku, regulacja temperaturowa, współpraca z BMS, wybór trybów regulacji | 23705 | PG3 | 28 | K | 47204 | NIE | 28.13.14 | 84137051 | 0 | 220 | 315 | Wilo-Stratos GIGA B 125/2-21/15-R1 | pompa dławnicowa blokowa, silnik klasy IE5 | Wilo-Stratos GIGA B | Tłoczenie wody grzewczej (zgodnie z VDI 2035), wody zimnej i mieszanin woda-glikol | Wilo | DE | 1 | SZT |  | 0.4 | IE5 | Zielony | Europaleta | 1 | 1 | 1 | 505 | 1021 | 654 | 800 | 1200 | 798 | 247 | 276 | http://downloads-wilo-select.wilo.com/assets/WIB_WILO33077594.jpg | //cms.media.wilo.com/dcipicxmlfeature/wilo586450/7241664/wilo586450_1.jpg |  | 16100 |  |  | https://wilo.com/quick/PL/pl/articleNumber/2221628
8858 | 2221629 | 4062679252018 | Wilo-Stratos GIGA B 125/2-21/15-R1-S1 pompa dławnicowa blokowa, silnik klasy IE5 | Pompa dławnicowa blokowa Wilo-Stratos GIGA B 125/2-21/15-R1-S1, silnik klasy IE5, wyświetlacz z odczytem parametrów, ograniczanie przepływu i wyłączanie przy jego braku, regulacja temperaturowa, współpraca z BMS, wybór trybów regulacji | 23911 | PG3 | 28 | K | 47204 | NIE | 28.13.14 | 84137051 | 0 | 220 | 315 | Wilo-Stratos GIGA B 125/2-21/15-R1-S1 | pompa dławnicowa blokowa, silnik klasy IE5 | Wilo-Stratos GIGA B | Tłoczenie wody grzewczej (zgodnie z VDI 2035), wody zimnej i mieszanin woda-glikol | Wilo | DE | 1 | SZT |  | 0.4 | IE5 | Zielony | Europaleta | 1 | 1 | 1 | 505 | 1021 | 654 | 800 | 1200 | 798 | 247 | 276 | http://downloads-wilo-select.wilo.com/assets/WIB_WILO33077594.jpg | //cms.media.wilo.com/dcipicxmlfeature/wilo586450/7241664/wilo586450_1.jpg |  | 16100 |  |  | https://wilo.com/quick/PL/pl/articleNumber/2221629
8859 | 2221627 | 4062679250670 | Wilo-Stratos GIGA B 125/2-21/15-S1 pompa dławnicowa blokowa, silnik klasy IE5 | Pompa dławnicowa blokowa Wilo-Stratos GIGA B 125/2-21/15-S1, silnik klasy IE5, wyświetlacz z odczytem parametrów, ograniczanie przepływu i wyłączanie przy jego braku, regulacja temperaturowa, współpraca z BMS, wybór trybów regulacji | 24701 | PG3 | 28 | K | 47204 | NIE | 28.13.14 | 84137051 | 0 | 220 | 315 | Wilo-Stratos GIGA B 125/2-21/15-S1 | pompa dławnicowa blokowa, silnik klasy IE5 | Wilo-Stratos GIGA B | Tłoczenie wody grzewczej (zgodnie z VDI 2035), wody zimnej i mieszanin woda-glikol | Wilo | DE | 1 | SZT |  | 0.4 | IE5 | Zielony | Europaleta | 1 | 1 | 1 | 505 | 1021 | 654 | 800 | 1200 | 798 | 247 | 276 | http://downloads-wilo-select.wilo.com/assets/WIB_WILO33077594.jpg | //cms.media.wilo.com/dcipicxmlfeature/wilo586450/7241664/wilo586450_1.jpg |  | 16100 |  |  | https://wilo.com/quick/PL/pl/articleNumber/2221627
8860 | 2221634 | 4062679250021 | Wilo-Stratos GIGA B 150/2-13/11 pompa dławnicowa blokowa, silnik klasy IE5 | Pompa dławnicowa blokowa Wilo-Stratos GIGA B 150/2-13/11, silnik klasy IE5, wyświetlacz z odczytem parametrów, ograniczanie przepływu i wyłączanie przy jego braku, regulacja temperaturowa, współpraca z BMS, wybór trybów regulacji | 23143 | PG3 | 28 | K | 47204 | NIE | 28.13.14 | 84137051 | 0 | 220 | 315 | Wilo-Stratos GIGA B 150/2-13/11 | pompa dławnicowa blokowa, silnik klasy IE5 | Wilo-Stratos GIGA B | Tłoczenie wody grzewczej (zgodnie z VDI 2035), wody zimnej i mieszanin woda-glikol | Wilo | DE | 1 | SZT |  | 0.4 | IE5 | Zielony | Europaleta | 1 | 1 | 1 | 550 | 1041 | 684 | 800 | 1200 | 828 | 264 | 293 | http://downloads-wilo-select.wilo.com/assets/WIB_WILO33077594.jpg | //cms.media.wilo.com/dcipicxmlfeature/wilo586450/7241664/wilo586450_1.jpg |  | 11800 |  |  | https://wilo.com/quick/PL/pl/articleNumber/2221634
8861 | 2221636 | 4062679251363 | Wilo-Stratos GIGA B 150/2-13/11-R1 pompa dławnicowa blokowa, silnik klasy IE5 | Pompa dławnicowa blokowa Wilo-Stratos GIGA B 150/2-13/11-R1, silnik klasy IE5, wyświetlacz z odczytem parametrów, ograniczanie przepływu i wyłączanie przy jego braku, regulacja temperaturowa, współpraca z BMS, wybór trybów regulacji | 22354 | PG3 | 28 | K | 47204 | NIE | 28.13.14 | 84137051 | 0 | 220 | 315 | Wilo-Stratos GIGA B 150/2-13/11-R1 | pompa dławnicowa blokowa, silnik klasy IE5 | Wilo-Stratos GIGA B | Tłoczenie wody grzewczej (zgodnie z VDI 2035), wody zimnej i mieszanin woda-glikol | Wilo | DE | 1 | SZT |  | 0.4 | IE5 | Zielony | Europaleta | 1 | 1 | 1 | 550 | 1041 | 684 | 800 | 1200 | 828 | 264 | 293 | http://downloads-wilo-select.wilo.com/assets/WIB_WILO33077594.jpg | //cms.media.wilo.com/dcipicxmlfeature/wilo586450/7241664/wilo586450_1.jpg |  | 11800 |  |  | https://wilo.com/quick/PL/pl/articleNumber/2221636
8862 | 2221637 | 4062679252032 | Wilo-Stratos GIGA B 150/2-13/11-R1-S1 pompa dławnicowa blokowa, silnik klasy IE5 | Pompa dławnicowa blokowa Wilo-Stratos GIGA B 150/2-13/11-R1-S1, silnik klasy IE5, wyświetlacz z odczytem parametrów, ograniczanie przepływu i wyłączanie przy jego braku, regulacja temperaturowa, współpraca z BMS, wybór trybów regulacji | 22560 | PG3 | 28 | K | 47204 | NIE | 28.13.14 | 84137051 | 0 | 220 | 315 | Wilo-Stratos GIGA B 150/2-13/11-R1-S1 | pompa dławnicowa blokowa, silnik klasy IE5 | Wilo-Stratos GIGA B | Tłoczenie wody grzewczej (zgodnie z VDI 2035), wody zimnej i mieszanin woda-glikol | Wilo | DE | 1 | SZT |  | 0.4 | IE5 | Zielony | Europaleta | 1 | 1 | 1 | 550 | 1041 | 684 | 800 | 1200 | 828 | 264 | 293 | http://downloads-wilo-select.wilo.com/assets/WIB_WILO33077594.jpg | //cms.media.wilo.com/dcipicxmlfeature/wilo586450/7241664/wilo586450_1.jpg |  | 11800 |  |  | https://wilo.com/quick/PL/pl/articleNumber/2221637
8863 | 2221635 | 4062679250694 | Wilo-Stratos GIGA B 150/2-13/11-S1 pompa dławnicowa blokowa, silnik klasy IE5 | Pompa dławnicowa blokowa Wilo-Stratos GIGA B 150/2-13/11-S1, silnik klasy IE5, wyświetlacz z odczytem parametrów, ograniczanie przepływu i wyłączanie przy jego braku, regulacja temperaturowa, współpraca z BMS, wybór trybów regulacji | 23351 | PG3 | 28 | K | 47204 | NIE | 28.13.14 | 84137051 | 0 | 220 | 315 | Wilo-Stratos GIGA B 150/2-13/11-S1 | pompa dławnicowa blokowa, silnik klasy IE5 | Wilo-Stratos GIGA B | Tłoczenie wody grzewczej (zgodnie z VDI 2035), wody zimnej i mieszanin woda-glikol | Wilo | DE | 1 | SZT |  | 0.4 | IE5 | Zielony | Europaleta | 1 | 1 | 1 | 550 | 1041 | 684 | 800 | 1200 | 828 | 264 | 293 | http://downloads-wilo-select.wilo.com/assets/WIB_WILO33077594.jpg | //cms.media.wilo.com/dcipicxmlfeature/wilo586450/7241664/wilo586450_1.jpg |  | 11800 |  |  | https://wilo.com/quick/PL/pl/articleNumber/2221635
8864 | 2221630 | 4062679250014 | Wilo-Stratos GIGA B 150/2-15/15 pompa dławnicowa blokowa, silnik klasy IE5 | Pompa dławnicowa blokowa Wilo-Stratos GIGA B 150/2-15/15, silnik klasy IE5, wyświetlacz z odczytem parametrów, ograniczanie przepływu i wyłączanie przy jego braku, regulacja temperaturowa, współpraca z BMS, wybór trybów regulacji | 27805 | PG3 | 28 | K | 47204 | NIE | 28.13.14 | 84137051 | 0 | 220 | 315 | Wilo-Stratos GIGA B 150/2-15/15 | pompa dławnicowa blokowa, silnik klasy IE5 | Wilo-Stratos GIGA B | Tłoczenie wody grzewczej (zgodnie z VDI 2035), wody zimnej i mieszanin woda-glikol | Wilo | DE | 1 | SZT |  | 0.4 | IE5 | Zielony | Europaleta | 1 | 1 | 1 | 550 | 1041 | 684 | 800 | 1200 | 828 | 271 | 300 | http://downloads-wilo-select.wilo.com/assets/WIB_WILO33077594.jpg | //cms.media.wilo.com/dcipicxmlfeature/wilo586450/7241664/wilo586450_1.jpg |  | 16100 |  |  | https://wilo.com/quick/PL/pl/articleNumber/2221630
8865 | 2221632 | 4062679251356 | Wilo-Stratos GIGA B 150/2-15/15-R1 pompa dławnicowa blokowa, silnik klasy IE5 | Pompa dławnicowa blokowa Wilo-Stratos GIGA B 150/2-15/15-R1, silnik klasy IE5, wyświetlacz z odczytem parametrów, ograniczanie przepływu i wyłączanie przy jego braku, regulacja temperaturowa, współpraca z BMS, wybór trybów regulacji | 27015 | PG3 | 28 | K | 47204 | NIE | 28.13.14 | 84137051 | 0 | 220 | 315 | Wilo-Stratos GIGA B 150/2-15/15-R1 | pompa dławnicowa blokowa, silnik klasy IE5 | Wilo-Stratos GIGA B | Tłoczenie wody grzewczej (zgodnie z VDI 2035), wody zimnej i mieszanin woda-glikol | Wilo | DE | 1 | SZT |  | 0.4 | IE5 | Zielony | Europaleta | 1 | 1 | 1 | 550 | 1041 | 684 | 800 | 1200 | 828 | 271 | 300 | http://downloads-wilo-select.wilo.com/assets/WIB_WILO33077594.jpg | //cms.media.wilo.com/dcipicxmlfeature/wilo586450/7241664/wilo586450_1.jpg |  | 16100 |  |  | https://wilo.com/quick/PL/pl/articleNumber/2221632
8866 | 2221633 | 4062679252025 | Wilo-Stratos GIGA B 150/2-15/15-R1-S1 pompa dławnicowa blokowa, silnik klasy IE5 | Pompa dławnicowa blokowa Wilo-Stratos GIGA B 150/2-15/15-R1-S1, silnik klasy IE5, wyświetlacz z odczytem parametrów, ograniczanie przepływu i wyłączanie przy jego braku, regulacja temperaturowa, współpraca z BMS, wybór trybów regulacji | 27222 | PG3 | 28 | K | 47204 | NIE | 28.13.14 | 84137051 | 0 | 220 | 315 | Wilo-Stratos GIGA B 150/2-15/15-R1-S1 | pompa dławnicowa blokowa, silnik klasy IE5 | Wilo-Stratos GIGA B | Tłoczenie wody grzewczej (zgodnie z VDI 2035), wody zimnej i mieszanin woda-glikol | Wilo | DE | 1 | SZT |  | 0.4 | IE5 | Zielony | Europaleta | 1 | 1 | 1 | 550 | 1041 | 684 | 800 | 1200 | 828 | 271 | 300 | http://downloads-wilo-select.wilo.com/assets/WIB_WILO33077594.jpg | //cms.media.wilo.com/dcipicxmlfeature/wilo586450/7241664/wilo586450_1.jpg |  | 16100 |  |  | https://wilo.com/quick/PL/pl/articleNumber/2221633
8867 | 2221631 | 4062679250687 | Wilo-Stratos GIGA B 150/2-15/15-S1 pompa dławnicowa blokowa, silnik klasy IE5 | Pompa dławnicowa blokowa Wilo-Stratos GIGA B 150/2-15/15-S1, silnik klasy IE5, wyświetlacz z odczytem parametrów, ograniczanie przepływu i wyłączanie przy jego braku, regulacja temperaturowa, współpraca z BMS, wybór trybów regulacji | 28012 | PG3 | 28 | K | 47204 | NIE | 28.13.14 | 84137051 | 0 | 220 | 315 | Wilo-Stratos GIGA B 150/2-15/15-S1 | pompa dławnicowa blokowa, silnik klasy IE5 | Wilo-Stratos GIGA B | Tłoczenie wody grzewczej (zgodnie z VDI 2035), wody zimnej i mieszanin woda-glikol | Wilo | DE | 1 | SZT |  | 0.4 | IE5 | Zielony | Europaleta | 1 | 1 | 1 | 550 | 1041 | 684 | 800 | 1200 | 828 | 271 | 300 | http://downloads-wilo-select.wilo.com/assets/WIB_WILO33077594.jpg | //cms.media.wilo.com/dcipicxmlfeature/wilo586450/7241664/wilo586450_1.jpg |  | 16100 |  |  | https://wilo.com/quick/PL/pl/articleNumber/2221631
8868 | 2189106 | 4048482778327 | Wilo-Stratos GIGA B 32/1-13/0,8 pompa dławnicowa blokowa, silnik klasy IE5 | Pompa dławnicowa blokowa Wilo-Stratos GIGA B 32/1-13/0,8, silnik klasy IE5, wyświetlacz z odczytem parametrów, ograniczanie przepływu i wyłączanie przy jego braku, regulacja temperaturowa, współpraca z BMS, wybór trybów regulacji | 6233 | PG3 | 28 | K | 47204 | NIE | 28.13.14 | 84137051 | 0 | 207 | 315 | Wilo-Stratos GIGA B 32/1-13/0,8 | pompa dławnicowa blokowa, silnik klasy IE5 | Wilo-Stratos GIGA B | Tłoczenie wody grzewczej (zgodnie z VDI 2035), wody zimnej i mieszanin woda-glikol | Wilo | DE | 1 | SZT |  | 0.7 | IE5 | zielony / Srebrny | Karton | 2 | 1 | 1 | 276 | 540 | 360 | 395 | 795 | 465 | 38 | 45 | http://downloads-wilo-select.wilo.com/assets/WIB_WILO188265.jpg | //cms.media.wilo.com/dcipicxmlfeature/wilo_f_020000330003ddc500010092/6940527/wilo_f_020000330003ddc500010092_1.jpg |  | 900 |  |  | https://wilo.com/quick/PL/pl/articleNumber/2189106
8869 | 2189134 | 4048482778600 | Wilo-Stratos GIGA B 32/1-13/0,8-R1 pompa dławnicowa blokowa, silnik klasy IE5 | Pompa dławnicowa blokowa Wilo-Stratos GIGA B 32/1-13/0,8-R1, silnik klasy IE5, wyświetlacz z odczytem parametrów, ograniczanie przepływu i wyłączanie przy jego braku, regulacja temperaturowa, współpraca z BMS, wybór trybów regulacji | 5532 | PG3 | 28 | K | 47204 | NIE | 28.13.14 | 84137051 | 0 | 207 | 315 | Wilo-Stratos GIGA B 32/1-13/0,8-R1 | pompa dławnicowa blokowa, silnik klasy IE5 | Wilo-Stratos GIGA B | Tłoczenie wody grzewczej (zgodnie z VDI 2035), wody zimnej i mieszanin woda-glikol | Wilo | DE | 1 | SZT |  | 0.7 | IE5 | zielony / Srebrny | Karton | 2 | 1 | 1 | 276 | 540 | 360 | 395 | 795 | 465 | 38 | 45 | http://downloads-wilo-select.wilo.com/assets/WIB_WILO188265.jpg | //cms.media.wilo.com/dcipicxmlfeature/wilo_f_020000330003ddc500010092/6940527/wilo_f_020000330003ddc500010092_1.jpg | 2161518 | 900 |  |  | https://wilo.com/quick/PL/pl/articleNumber/2189134
8870 | 2189302 | 4048482779164 | Wilo-Stratos GIGA B 32/1-13/0,8-R1-S1 pompa dławnicowa blokowa, silnik klasy IE5 | Pompa dławnicowa blokowa Wilo-Stratos GIGA B 32/1-13/0,8-R1-S1, silnik klasy IE5, wyświetlacz z odczytem parametrów, ograniczanie przepływu i wyłączanie przy jego braku, regulacja temperaturowa, współpraca z BMS, wybór trybów regulacji | 5602 | PG3 | 28 | K | 47204 | NIE | 28.13.14 | 84137051 | 0 | 220 | 315 | Wilo-Stratos GIGA B 32/1-13/0,8-R1-S1 | pompa dławnicowa blokowa, silnik klasy IE5 | Wilo-Stratos GIGA B | Tłoczenie wody grzewczej (zgodnie z VDI 2035), wody zimnej i mieszanin woda-glikol | Wilo | DE | 1 | SZT |  | 0.7 | IE5 | zielony / Srebrny | Karton | 2 | 1 | 1 | 276 | 540 | 360 | 395 | 795 | 465 | 38 | 45 | http://downloads-wilo-select.wilo.com/assets/WIB_WILO188265.jpg | //cms.media.wilo.com/dcipicxmlfeature/wilo586450/7241664/wilo586450_1.jpg |  | 900 |  |  | https://wilo.com/quick/PL/pl/articleNumber/2189302
8871 | 2189274 | 4048482778884 | Wilo-Stratos GIGA B 32/1-13/0,8-S1 pompa dławnicowa blokowa, silnik klasy IE5 | Pompa dławnicowa blokowa Wilo-Stratos GIGA B 32/1-13/0,8-S1, silnik klasy IE5, wyświetlacz z odczytem parametrów, ograniczanie przepływu i wyłączanie przy jego braku, regulacja temperaturowa, współpraca z BMS, wybór trybów regulacji | 6302 | PG3 | 28 | K | 47204 | NIE | 28.13.14 | 84137051 | 0 | 220 | 315 | Wilo-Stratos GIGA B 32/1-13/0,8-S1 | pompa dławnicowa blokowa, silnik klasy IE5 | Wilo-Stratos GIGA B | Tłoczenie wody grzewczej (zgodnie z VDI 2035), wody zimnej i mieszanin woda-glikol | Wilo | DE | 1 | SZT |  | 0.7 | IE5 | zielony / Srebrny | Karton | 2 | 1 | 1 | 276 | 540 | 360 | 395 | 795 | 465 | 38 | 45 | http://downloads-wilo-select.wilo.com/assets/WIB_WILO188265.jpg | //cms.media.wilo.com/dcipicxmlfeature/wilo586450/7241664/wilo586450_1.jpg |  | 900 |  |  | https://wilo.com/quick/PL/pl/articleNumber/2189274
8872 | 2189105 | 4048482778310 | Wilo-Stratos GIGA B 32/1-19/1,2 pompa dławnicowa blokowa, silnik klasy IE5 | Pompa dławnicowa blokowa Wilo-Stratos GIGA B 32/1-19/1,2, silnik klasy IE5, wyświetlacz z odczytem parametrów, ograniczanie przepływu i wyłączanie przy jego braku, regulacja temperaturowa, współpraca z BMS, wybór trybów regulacji | 6954 | PG3 | 28 | K | 47204 | NIE | 28.13.14 | 84137051 | 0 | 207 | 315 | Wilo-Stratos GIGA B 32/1-19/1,2 | pompa dławnicowa blokowa, silnik klasy IE5 | Wilo-Stratos GIGA B | Tłoczenie wody grzewczej (zgodnie z VDI 2035), wody zimnej i mieszanin woda-glikol | Wilo | DE | 1 | SZT |  | 0.7 | IE5 | zielony / Srebrny | Karton | 2 | 1 | 1 | 276 | 540 | 360 | 395 | 795 | 465 | 38 | 45 | http://downloads-wilo-select.wilo.com/assets/WIB_WILO188265.jpg | //cms.media.wilo.com/dcipicxmlfeature/wilo_f_020000330003ddc500010092/6940527/wilo_f_020000330003ddc500010092_1.jpg |  | 1500 |  |  | https://wilo.com/quick/PL/pl/articleNumber/2189105
8873 | 2189133 | 4048482778594 | Wilo-Stratos GIGA B 32/1-19/1,2-R1 pompa dławnicowa blokowa, silnik klasy IE5 | Pompa dławnicowa blokowa Wilo-Stratos GIGA B 32/1-19/1,2-R1, silnik klasy IE5, wyświetlacz z odczytem parametrów, ograniczanie przepływu i wyłączanie przy jego braku, regulacja temperaturowa, współpraca z BMS, wybór trybów regulacji | 6255 | PG3 | 28 | K | 47204 | NIE | 28.13.14 | 84137051 | 0 | 207 | 315 | Wilo-Stratos GIGA B 32/1-19/1,2-R1 | pompa dławnicowa blokowa, silnik klasy IE5 | Wilo-Stratos GIGA B | Tłoczenie wody grzewczej (zgodnie z VDI 2035), wody zimnej i mieszanin woda-glikol | Wilo | DE | 1 | SZT |  | 0.7 | IE5 | zielony / Srebrny | Karton | 2 | 1 | 1 | 276 | 540 | 360 | 395 | 795 | 465 | 38 | 45 | http://downloads-wilo-select.wilo.com/assets/WIB_WILO188265.jpg | //cms.media.wilo.com/dcipicxmlfeature/wilo_f_020000330003ddc500010092/6940527/wilo_f_020000330003ddc500010092_1.jpg | 2161517 | 1500 |  |  | https://wilo.com/quick/PL/pl/articleNumber/2189133
8874 | 2189301 | 4048482779157 | Wilo-Stratos GIGA B 32/1-19/1,2-R1-S1 pompa dławnicowa blokowa, silnik klasy IE5 | Pompa dławnicowa blokowa Wilo-Stratos GIGA B 32/1-19/1,2-R1-S1, silnik klasy IE5, wyświetlacz z odczytem parametrów, ograniczanie przepływu i wyłączanie przy jego braku, regulacja temperaturowa, współpraca z BMS, wybór trybów regulacji | 6324 | PG3 | 28 | K | 47204 | NIE | 28.13.14 | 84137051 | 0 | 220 | 315 | Wilo-Stratos GIGA B 32/1-19/1,2-R1-S1 | pompa dławnicowa blokowa, silnik klasy IE5 | Wilo-Stratos GIGA B | Tłoczenie wody grzewczej (zgodnie z VDI 2035), wody zimnej i mieszanin woda-glikol | Wilo | DE | 1 | SZT |  | 0.7 | IE5 | zielony / Srebrny | Karton | 2 | 1 | 1 | 276 | 540 | 360 | 395 | 795 | 465 | 38 | 45 | http://downloads-wilo-select.wilo.com/assets/WIB_WILO188265.jpg | //cms.media.wilo.com/dcipicxmlfeature/wilo586450/7241664/wilo586450_1.jpg |  | 1500 |  |  | https://wilo.com/quick/PL/pl/articleNumber/2189301
8875 | 2189273 | 4048482778877 | Wilo-Stratos GIGA B 32/1-19/1,2-S1 pompa dławnicowa blokowa, silnik klasy IE5 | Pompa dławnicowa blokowa Wilo-Stratos GIGA B 32/1-19/1,2-S1, silnik klasy IE5, wyświetlacz z odczytem parametrów, ograniczanie przepływu i wyłączanie przy jego braku, regulacja temperaturowa, współpraca z BMS, wybór trybów regulacji | 7025 | PG3 | 28 | K | 47204 | NIE | 28.13.14 | 84137051 | 0 | 220 | 315 | Wilo-Stratos GIGA B 32/1-19/1,2-S1 | pompa dławnicowa blokowa, silnik klasy IE5 | Wilo-Stratos GIGA B | Tłoczenie wody grzewczej (zgodnie z VDI 2035), wody zimnej i mieszanin woda-glikol | Wilo | DE | 1 | SZT |  | 0.7 | IE5 | zielony / Srebrny | Karton | 2 | 1 | 1 | 276 | 540 | 360 | 395 | 795 | 465 | 38 | 45 | http://downloads-wilo-select.wilo.com/assets/WIB_WILO188265.jpg | //cms.media.wilo.com/dcipicxmlfeature/wilo586450/7241664/wilo586450_1.jpg |  | 1500 |  |  | https://wilo.com/quick/PL/pl/articleNumber/2189273
8876 | 2189102 | 4048482778280 | Wilo-Stratos GIGA B 32/1-25/1,6 pompa dławnicowa blokowa, silnik klasy IE5 | Pompa dławnicowa blokowa Wilo-Stratos GIGA B 32/1-25/1,6, silnik klasy IE5, wyświetlacz z odczytem parametrów, ograniczanie przepływu i wyłączanie przy jego braku, regulacja temperaturowa, współpraca z BMS, wybór trybów regulacji | 7526 | PG3 | 28 | K | 47204 | NIE | 28.13.14 | 84137051 | 0 | 207 | 315 | Wilo-Stratos GIGA B 32/1-25/1,6 | pompa dławnicowa blokowa, silnik klasy IE5 | Wilo-Stratos GIGA B | Tłoczenie wody grzewczej (zgodnie z VDI 2035), wody zimnej i mieszanin woda-glikol | Wilo | DE | 1 | SZT |  | 0.7 | IE5 | zielony / Srebrny | Karton | 2 | 1 | 1 | 276 | 547 | 380 | 515 | 795 | 615 | 39 | 46 | http://downloads-wilo-select.wilo.com/assets/WIB_WILO188265.jpg | //cms.media.wilo.com/dcipicxmlfeature/wilo_f_020000330003ddc500010092/6940527/wilo_f_020000330003ddc500010092_1.jpg |  | 1800 |  |  | https://wilo.com/quick/PL/pl/articleNumber/2189102
8877 | 2189130 | 4048482778563 | Wilo-Stratos GIGA B 32/1-25/1,6-R1 pompa dławnicowa blokowa, silnik klasy IE5 | Pompa dławnicowa blokowa Wilo-Stratos GIGA B 32/1-25/1,6-R1, silnik klasy IE5, wyświetlacz z odczytem parametrów, ograniczanie przepływu i wyłączanie przy jego braku, regulacja temperaturowa, współpraca z BMS, wybór trybów regulacji | 6824 | PG3 | 28 | K | 47204 | NIE | 28.13.14 | 84137051 | 0 | 207 | 315 | Wilo-Stratos GIGA B 32/1-25/1,6-R1 | pompa dławnicowa blokowa, silnik klasy IE5 | Wilo-Stratos GIGA B | Tłoczenie wody grzewczej (zgodnie z VDI 2035), wody zimnej i mieszanin woda-glikol | Wilo | DE | 1 | SZT |  | 0.7 | IE5 | zielony / Srebrny | Karton | 2 | 1 | 1 | 276 | 547 | 380 | 515 | 795 | 615 | 39 | 46 | http://downloads-wilo-select.wilo.com/assets/WIB_WILO188265.jpg | //cms.media.wilo.com/dcipicxmlfeature/wilo_f_020000330003ddc500010092/6940527/wilo_f_020000330003ddc500010092_1.jpg | 2161514 | 1800 |  |  | https://wilo.com/quick/PL/pl/articleNumber/2189130
8878 | 2189298 | 4048482779126 | Wilo-Stratos GIGA B 32/1-25/1,6-R1-S1 pompa dławnicowa blokowa, silnik klasy IE5 | Pompa dławnicowa blokowa Wilo-Stratos GIGA B 32/1-25/1,6-R1-S1, silnik klasy IE5, wyświetlacz z odczytem parametrów, ograniczanie przepływu i wyłączanie przy jego braku, regulacja temperaturowa, współpraca z BMS, wybór trybów regulacji | 6895 | PG3 | 28 | K | 47204 | NIE | 28.13.14 | 84137051 | 0 | 220 | 315 | Wilo-Stratos GIGA B 32/1-25/1,6-R1-S1 | pompa dławnicowa blokowa, silnik klasy IE5 | Wilo-Stratos GIGA B | Tłoczenie wody grzewczej (zgodnie z VDI 2035), wody zimnej i mieszanin woda-glikol | Wilo | DE | 1 | SZT |  | 0.7 | IE5 | zielony / Srebrny | Karton | 2 | 1 | 1 | 276 | 547 | 380 | 515 | 795 | 615 | 39 | 46 | http://downloads-wilo-select.wilo.com/assets/WIB_WILO188265.jpg | //cms.media.wilo.com/dcipicxmlfeature/wilo586450/7241664/wilo586450_1.jpg |  | 1800 |  |  | https://wilo.com/quick/PL/pl/articleNumber/2189298
8879 | 2189270 | 4048482778846 | Wilo-Stratos GIGA B 32/1-25/1,6-S1 pompa dławnicowa blokowa, silnik klasy IE5 | Pompa dławnicowa blokowa Wilo-Stratos GIGA B 32/1-25/1,6-S1, silnik klasy IE5, wyświetlacz z odczytem parametrów, ograniczanie przepływu i wyłączanie przy jego braku, regulacja temperaturowa, współpraca z BMS, wybór trybów regulacji | 7596 | PG3 | 28 | K | 47204 | NIE | 28.13.14 | 84137051 | 0 | 220 | 315 | Wilo-Stratos GIGA B 32/1-25/1,6-S1 | pompa dławnicowa blokowa, silnik klasy IE5 | Wilo-Stratos GIGA B | Tłoczenie wody grzewczej (zgodnie z VDI 2035), wody zimnej i mieszanin woda-glikol | Wilo | DE | 1 | SZT |  | 0.7 | IE5 | zielony / Srebrny | Karton | 2 | 1 | 1 | 276 | 547 | 380 | 515 | 795 | 615 | 39 | 46 | http://downloads-wilo-select.wilo.com/assets/WIB_WILO188265.jpg | //cms.media.wilo.com/dcipicxmlfeature/wilo586450/7241664/wilo586450_1.jpg |  | 1800 |  |  | https://wilo.com/quick/PL/pl/articleNumber/2189270
8880 | 2189104 | 4048482778303 | Wilo-Stratos GIGA B 32/1-25/1,9 pompa dławnicowa blokowa, silnik klasy IE5 | Pompa dławnicowa blokowa Wilo-Stratos GIGA B 32/1-25/1,9, silnik klasy IE5, wyświetlacz z odczytem parametrów, ograniczanie przepływu i wyłączanie przy jego braku, regulacja temperaturowa, współpraca z BMS, wybór trybów regulacji | 7794 | PG3 | 28 | K | 47204 | NIE | 28.13.14 | 84137051 | 0 | 207 | 315 | Wilo-Stratos GIGA B 32/1-25/1,9 | pompa dławnicowa blokowa, silnik klasy IE5 | Wilo-Stratos GIGA B | Tłoczenie wody grzewczej (zgodnie z VDI 2035), wody zimnej i mieszanin woda-glikol | Wilo | DE | 1 | SZT |  | 0.7 | IE5 | zielony / Srebrny | Karton | 2 | 1 | 1 | 276 | 540 | 360 | 395 | 795 | 465 | 38 | 45 | http://downloads-wilo-select.wilo.com/assets/WIB_WILO188265.jpg | //cms.media.wilo.com/dcipicxmlfeature/wilo_f_020000330003ddc500010092/6940527/wilo_f_020000330003ddc500010092_1.jpg |  | 2100 |  |  | https://wilo.com/quick/PL/pl/articleNumber/2189104
8881 | 2189132 | 4048482778587 | Wilo-Stratos GIGA B 32/1-25/1,9-R1 pompa dławnicowa blokowa, silnik klasy IE5 | Pompa dławnicowa blokowa Wilo-Stratos GIGA B 32/1-25/1,9-R1, silnik klasy IE5, wyświetlacz z odczytem parametrów, ograniczanie przepływu i wyłączanie przy jego braku, regulacja temperaturowa, współpraca z BMS, wybór trybów regulacji | 7093 | PG3 | 28 | K | 47204 | NIE | 28.13.14 | 84137051 | 0 | 207 | 315 | Wilo-Stratos GIGA B 32/1-25/1,9-R1 | pompa dławnicowa blokowa, silnik klasy IE5 | Wilo-Stratos GIGA B | Tłoczenie wody grzewczej (zgodnie z VDI 2035), wody zimnej i mieszanin woda-glikol | Wilo | DE | 1 | SZT |  | 0.7 | IE5 | zielony / Srebrny | Karton | 2 | 1 | 1 | 276 | 540 | 360 | 395 | 795 | 465 | 38 | 45 | http://downloads-wilo-select.wilo.com/assets/WIB_WILO188265.jpg | //cms.media.wilo.com/dcipicxmlfeature/wilo_f_020000330003ddc500010092/6940527/wilo_f_020000330003ddc500010092_1.jpg | 2161516 | 2100 |  |  | https://wilo.com/quick/PL/pl/articleNumber/2189132
8882 | 2189300 | 4048482779140 | Wilo-Stratos GIGA B 32/1-25/1,9-R1-S1 pompa dławnicowa blokowa, silnik klasy IE5 | Pompa dławnicowa blokowa Wilo-Stratos GIGA B 32/1-25/1,9-R1-S1, silnik klasy IE5, wyświetlacz z odczytem parametrów, ograniczanie przepływu i wyłączanie przy jego braku, regulacja temperaturowa, współpraca z BMS, wybór trybów regulacji | 7164 | PG3 | 28 | K | 47204 | NIE | 28.13.14 | 84137051 | 0 | 220 | 315 | Wilo-Stratos GIGA B 32/1-25/1,9-R1-S1 | pompa dławnicowa blokowa, silnik klasy IE5 | Wilo-Stratos GIGA B | Tłoczenie wody grzewczej (zgodnie z VDI 2035), wody zimnej i mieszanin woda-glikol | Wilo | DE | 1 | SZT |  | 0.7 | IE5 | zielony / Srebrny | Karton | 2 | 1 | 1 | 276 | 540 | 360 | 395 | 795 | 465 | 38 | 45 | http://downloads-wilo-select.wilo.com/assets/WIB_WILO188265.jpg | //cms.media.wilo.com/dcipicxmlfeature/wilo586450/7241664/wilo586450_1.jpg |  | 2100 |  |  | https://wilo.com/quick/PL/pl/articleNumber/2189300
8883 | 2189272 | 4048482778860 | Wilo-Stratos GIGA B 32/1-25/1,9-S1 pompa dławnicowa blokowa, silnik klasy IE5 | Pompa dławnicowa blokowa Wilo-Stratos GIGA B 32/1-25/1,9-S1, silnik klasy IE5, wyświetlacz z odczytem parametrów, ograniczanie przepływu i wyłączanie przy jego braku, regulacja temperaturowa, współpraca z BMS, wybór trybów regulacji | 7863 | PG3 | 28 | K | 47204 | NIE | 28.13.14 | 84137051 | 0 | 220 | 315 | Wilo-Stratos GIGA B 32/1-25/1,9-S1 | pompa dławnicowa blokowa, silnik klasy IE5 | Wilo-Stratos GIGA B | Tłoczenie wody grzewczej (zgodnie z VDI 2035), wody zimnej i mieszanin woda-glikol | Wilo | DE | 1 | SZT |  | 0.7 | IE5 | zielony / Srebrny | Karton | 2 | 1 | 1 | 276 | 540 | 360 | 395 | 795 | 465 | 38 | 45 | http://downloads-wilo-select.wilo.com/assets/WIB_WILO188265.jpg | //cms.media.wilo.com/dcipicxmlfeature/wilo586450/7241664/wilo586450_1.jpg |  | 2100 |  |  | https://wilo.com/quick/PL/pl/articleNumber/2189272
8884 | 2189101 | 4048482778273 | Wilo-Stratos GIGA B 32/1-32/2,3 pompa dławnicowa blokowa, silnik klasy IE5 | Pompa dławnicowa blokowa Wilo-Stratos GIGA B 32/1-32/2,3, silnik klasy IE5, wyświetlacz z odczytem parametrów, ograniczanie przepływu i wyłączanie przy jego braku, regulacja temperaturowa, współpraca z BMS, wybór trybów regulacji | 8166 | PG3 | 28 | K | 47204 | NIE | 28.13.14 | 84137051 | 0 | 207 | 315 | Wilo-Stratos GIGA B 32/1-32/2,3 | pompa dławnicowa blokowa, silnik klasy IE5 | Wilo-Stratos GIGA B | Tłoczenie wody grzewczej (zgodnie z VDI 2035), wody zimnej i mieszanin woda-glikol | Wilo | DE | 1 | SZT |  | 0.7 | IE5 | zielony / Srebrny | Karton | 2 | 1 | 1 | 276 | 547 | 380 | 515 | 795 | 615 | 39 | 46 | http://downloads-wilo-select.wilo.com/assets/WIB_WILO188265.jpg | //cms.media.wilo.com/dcipicxmlfeature/wilo_f_020000330003ddc500010092/6940527/wilo_f_020000330003ddc500010092_1.jpg |  | 2400 |  |  | https://wilo.com/quick/PL/pl/articleNumber/2189101
8885 | 2189129 | 4048482778556 | Wilo-Stratos GIGA B 32/1-32/2,3-R1 pompa dławnicowa blokowa, silnik klasy IE5 | Pompa dławnicowa blokowa Wilo-Stratos GIGA B 32/1-32/2,3-R1, silnik klasy IE5, wyświetlacz z odczytem parametrów, ograniczanie przepływu i wyłączanie przy jego braku, regulacja temperaturowa, współpraca z BMS, wybór trybów regulacji | 7465 | PG3 | 28 | K | 47204 | NIE | 28.13.14 | 84137051 | 0 | 207 | 315 | Wilo-Stratos GIGA B 32/1-32/2,3-R1 | pompa dławnicowa blokowa, silnik klasy IE5 | Wilo-Stratos GIGA B | Tłoczenie wody grzewczej (zgodnie z VDI 2035), wody zimnej i mieszanin woda-glikol | Wilo | DE | 1 | SZT |  | 0.7 | IE5 | zielony / Srebrny | Karton | 2 | 1 | 1 | 276 | 547 | 380 | 515 | 795 | 615 | 39 | 46 | http://downloads-wilo-select.wilo.com/assets/WIB_WILO188265.jpg | //cms.media.wilo.com/dcipicxmlfeature/wilo_f_020000330003ddc500010092/6940527/wilo_f_020000330003ddc500010092_1.jpg | 2161513 | 2400 |  |  | https://wilo.com/quick/PL/pl/articleNumber/2189129
8886 | 2189297 | 4048482779119 | Wilo-Stratos GIGA B 32/1-32/2,3-R1-S1 pompa dławnicowa blokowa, silnik klasy IE5 | Pompa dławnicowa blokowa Wilo-Stratos GIGA B 32/1-32/2,3-R1-S1, silnik klasy IE5, wyświetlacz z odczytem parametrów, ograniczanie przepływu i wyłączanie przy jego braku, regulacja temperaturowa, współpraca z BMS, wybór trybów regulacji | 7536 | PG3 | 28 | K | 47204 | NIE | 28.13.14 | 84137051 | 0 | 220 | 315 | Wilo-Stratos GIGA B 32/1-32/2,3-R1-S1 | pompa dławnicowa blokowa, silnik klasy IE5 | Wilo-Stratos GIGA B | Tłoczenie wody grzewczej (zgodnie z VDI 2035), wody zimnej i mieszanin woda-glikol | Wilo | DE | 1 | SZT |  | 0.7 | IE5 | zielony / Srebrny | Karton | 2 | 1 | 1 | 276 | 547 | 380 | 515 | 795 | 615 | 39 | 46 | http://downloads-wilo-select.wilo.com/assets/WIB_WILO188265.jpg | //cms.media.wilo.com/dcipicxmlfeature/wilo586450/7241664/wilo586450_1.jpg |  | 2400 |  |  | https://wilo.com/quick/PL/pl/articleNumber/2189297
8887 | 2189269 | 4048482778839 | Wilo-Stratos GIGA B 32/1-32/2,3-S1 pompa dławnicowa blokowa, silnik klasy IE5 | Pompa dławnicowa blokowa Wilo-Stratos GIGA B 32/1-32/2,3-S1, silnik klasy IE5, wyświetlacz z odczytem parametrów, ograniczanie przepływu i wyłączanie przy jego braku, regulacja temperaturowa, współpraca z BMS, wybór trybów regulacji | 8236 | PG3 | 28 | K | 47204 | NIE | 28.13.14 | 84137051 | 0 | 220 | 315 | Wilo-Stratos GIGA B 32/1-32/2,3-S1 | pompa dławnicowa blokowa, silnik klasy IE5 | Wilo-Stratos GIGA B | Tłoczenie wody grzewczej (zgodnie z VDI 2035), wody zimnej i mieszanin woda-glikol | Wilo | DE | 1 | SZT |  | 0.7 | IE5 | zielony / Srebrny | Karton | 2 | 1 | 1 | 276 | 547 | 380 | 515 | 795 | 615 | 39 | 46 | http://downloads-wilo-select.wilo.com/assets/WIB_WILO188265.jpg | //cms.media.wilo.com/dcipicxmlfeature/wilo586450/7241664/wilo586450_1.jpg |  | 2400 |  |  | https://wilo.com/quick/PL/pl/articleNumber/2189269
8888 | 2189103 | 4048482778297 | Wilo-Stratos GIGA B 32/1-32/2,6 pompa dławnicowa blokowa, silnik klasy IE5 | Pompa dławnicowa blokowa Wilo-Stratos GIGA B 32/1-32/2,6, silnik klasy IE5, wyświetlacz z odczytem parametrów, ograniczanie przepływu i wyłączanie przy jego braku, regulacja temperaturowa, współpraca z BMS, wybór trybów regulacji | 8545 | PG3 | 28 | K | 47204 | NIE | 28.13.14 | 84137051 | 0 | 207 | 315 | Wilo-Stratos GIGA B 32/1-32/2,6 | pompa dławnicowa blokowa, silnik klasy IE5 | Wilo-Stratos GIGA B | Tłoczenie wody grzewczej (zgodnie z VDI 2035), wody zimnej i mieszanin woda-glikol | Wilo | DE | 1 | SZT |  | 0.7 | IE5 | zielony / Srebrny | Karton | 2 | 1 | 1 | 276 | 540 | 360 | 395 | 795 | 465 | 38 | 45 | http://downloads-wilo-select.wilo.com/assets/WIB_WILO188265.jpg | //cms.media.wilo.com/dcipicxmlfeature/wilo_f_020000330003ddc500010092/6940527/wilo_f_020000330003ddc500010092_1.jpg |  | 2900 |  |  | https://wilo.com/quick/PL/pl/articleNumber/2189103
8889 | 2189131 | 4048482778570 | Wilo-Stratos GIGA B 32/1-32/2,6-R1 pompa dławnicowa blokowa, silnik klasy IE5 | Pompa dławnicowa blokowa Wilo-Stratos GIGA B 32/1-32/2,6-R1, silnik klasy IE5, wyświetlacz z odczytem parametrów, ograniczanie przepływu i wyłączanie przy jego braku, regulacja temperaturowa, współpraca z BMS, wybór trybów regulacji | 7844 | PG3 | 28 | K | 47204 | NIE | 28.13.14 | 84137051 | 0 | 207 | 315 | Wilo-Stratos GIGA B 32/1-32/2,6-R1 | pompa dławnicowa blokowa, silnik klasy IE5 | Wilo-Stratos GIGA B | Tłoczenie wody grzewczej (zgodnie z VDI 2035), wody zimnej i mieszanin woda-glikol | Wilo | DE | 1 | SZT |  | 0.7 | IE5 | zielony / Srebrny | Karton | 2 | 1 | 1 | 276 | 540 | 360 | 395 | 795 | 465 | 38 | 45 | http://downloads-wilo-select.wilo.com/assets/WIB_WILO188265.jpg | //cms.media.wilo.com/dcipicxmlfeature/wilo_f_020000330003ddc500010092/6940527/wilo_f_020000330003ddc500010092_1.jpg | 2161515 | 2900 |  |  | https://wilo.com/quick/PL/pl/articleNumber/2189131
8890 | 2189299 | 4048482779133 | Wilo-Stratos GIGA B 32/1-32/2,6-R1-S1 pompa dławnicowa blokowa, silnik klasy IE5 | Pompa dławnicowa blokowa Wilo-Stratos GIGA B 32/1-32/2,6-R1-S1, silnik klasy IE5, wyświetlacz z odczytem parametrów, ograniczanie przepływu i wyłączanie przy jego braku, regulacja temperaturowa, współpraca z BMS, wybór trybów regulacji | 7914 | PG3 | 28 | K | 47204 | NIE | 28.13.14 | 84137051 | 0 | 220 | 315 | Wilo-Stratos GIGA B 32/1-32/2,6-R1-S1 | pompa dławnicowa blokowa, silnik klasy IE5 | Wilo-Stratos GIGA B | Tłoczenie wody grzewczej (zgodnie z VDI 2035), wody zimnej i mieszanin woda-glikol | Wilo | DE | 1 | SZT |  | 0.7 | IE5 | zielony / Srebrny | Karton | 2 | 1 | 1 | 276 | 540 | 360 | 395 | 795 | 465 | 38 | 45 | http://downloads-wilo-select.wilo.com/assets/WIB_WILO188265.jpg | //cms.media.wilo.com/dcipicxmlfeature/wilo586450/7241664/wilo586450_1.jpg |  | 2900 |  |  | https://wilo.com/quick/PL/pl/articleNumber/2189299
8891 | 2189271 | 4048482778853 | Wilo-Stratos GIGA B 32/1-32/2,6-S1 pompa dławnicowa blokowa, silnik klasy IE5 | Pompa dławnicowa blokowa Wilo-Stratos GIGA B 32/1-32/2,6-S1, silnik klasy IE5, wyświetlacz z odczytem parametrów, ograniczanie przepływu i wyłączanie przy jego braku, regulacja temperaturowa, współpraca z BMS, wybór trybów regulacji | 8615 | PG3 | 28 | K | 47204 | NIE | 28.13.14 | 84137051 | 0 | 220 | 315 | Wilo-Stratos GIGA B 32/1-32/2,6-S1 | pompa dławnicowa blokowa, silnik klasy IE5 | Wilo-Stratos GIGA B | Tłoczenie wody grzewczej (zgodnie z VDI 2035), wody zimnej i mieszanin woda-glikol | Wilo | DE | 1 | SZT |  | 0.7 | IE5 | zielony / Srebrny | Karton | 2 | 1 | 1 | 276 | 540 | 360 | 395 | 795 | 465 | 38 | 45 | http://downloads-wilo-select.wilo.com/assets/WIB_WILO188265.jpg | //cms.media.wilo.com/dcipicxmlfeature/wilo586450/7241664/wilo586450_1.jpg |  | 2900 |  |  | https://wilo.com/quick/PL/pl/articleNumber/2189271
8892 | 2189109 | 4048482778358 | Wilo-Stratos GIGA B 32/1-35/3,0 pompa dławnicowa blokowa, silnik klasy IE5 | Pompa dławnicowa blokowa Wilo-Stratos GIGA B 32/1-35/3,0, silnik klasy IE5, wyświetlacz z odczytem parametrów, ograniczanie przepływu i wyłączanie przy jego braku, regulacja temperaturowa, współpraca z BMS, wybór trybów regulacji | 9416 | PG3 | 28 | K | 47204 | NIE | 28.13.14 | 84137051 | 0 | 207 | 315 | Wilo-Stratos GIGA B 32/1-35/3,0 | pompa dławnicowa blokowa, silnik klasy IE5 | Wilo-Stratos GIGA B | Tłoczenie wody grzewczej (zgodnie z VDI 2035), wody zimnej i mieszanin woda-glikol | Wilo | DE | 1 | SZT |  | 0.7 | IE5 | zielony / Srebrny | Karton | 2 | 1 | 1 | 276 | 539 | 380 | 515 | 795 | 615 | 39 | 46 | http://downloads-wilo-select.wilo.com/assets/WIB_WILO188265.jpg | //cms.media.wilo.com/dcipicxmlfeature/wilo_f_020000330003ddc500010092/6940527/wilo_f_020000330003ddc500010092_1.jpg |  | 3200 |  |  | https://wilo.com/quick/PL/pl/articleNumber/2189109
8893 | 2189137 | 4048482778631 | Wilo-Stratos GIGA B 32/1-35/3,0-R1 pompa dławnicowa blokowa, silnik klasy IE5 | Pompa dławnicowa blokowa Wilo-Stratos GIGA B 32/1-35/3,0-R1, silnik klasy IE5, wyświetlacz z odczytem parametrów, ograniczanie przepływu i wyłączanie przy jego braku, regulacja temperaturowa, współpraca z BMS, wybór trybów regulacji | 8714 | PG3 | 28 | K | 47204 | NIE | 28.13.14 | 84137051 | 0 | 207 | 315 | Wilo-Stratos GIGA B 32/1-35/3,0-R1 | pompa dławnicowa blokowa, silnik klasy IE5 | Wilo-Stratos GIGA B | Tłoczenie wody grzewczej (zgodnie z VDI 2035), wody zimnej i mieszanin woda-glikol | Wilo | DE | 1 | SZT |  | 0.7 | IE5 | zielony / Srebrny | Karton | 2 | 1 | 1 | 276 | 539 | 380 | 515 | 795 | 615 | 39 | 46 | http://downloads-wilo-select.wilo.com/assets/WIB_WILO188265.jpg | //cms.media.wilo.com/dcipicxmlfeature/wilo_f_020000330003ddc500010092/6940527/wilo_f_020000330003ddc500010092_1.jpg | 2161521 | 3200 |  |  | https://wilo.com/quick/PL/pl/articleNumber/2189137
8894 | 2189305 | 4048482779195 | Wilo-Stratos GIGA B 32/1-35/3,0-R1-S1 pompa dławnicowa blokowa, silnik klasy IE5 | Pompa dławnicowa blokowa Wilo-Stratos GIGA B 32/1-35/3,0-R1-S1, silnik klasy IE5, wyświetlacz z odczytem parametrów, ograniczanie przepływu i wyłączanie przy jego braku, regulacja temperaturowa, współpraca z BMS, wybór trybów regulacji | 8786 | PG3 | 28 | K | 47204 | NIE | 28.13.14 | 84137051 | 0 | 220 | 315 | Wilo-Stratos GIGA B 32/1-35/3,0-R1-S1 | pompa dławnicowa blokowa, silnik klasy IE5 | Wilo-Stratos GIGA B | Tłoczenie wody grzewczej (zgodnie z VDI 2035), wody zimnej i mieszanin woda-glikol | Wilo | DE | 1 | SZT |  | 0.7 | IE5 | zielony / Srebrny | Karton | 2 | 1 | 1 | 276 | 539 | 380 | 515 | 795 | 615 | 39 | 46 | http://downloads-wilo-select.wilo.com/assets/WIB_WILO188265.jpg | //cms.media.wilo.com/dcipicxmlfeature/wilo586450/7241664/wilo586450_1.jpg |  | 3200 |  |  | https://wilo.com/quick/PL/pl/articleNumber/2189305
8895 | 2189277 | 4048482778914 | Wilo-Stratos GIGA B 32/1-35/3,0-S1 pompa dławnicowa blokowa, silnik klasy IE5 | Pompa dławnicowa blokowa Wilo-Stratos GIGA B 32/1-35/3,0-S1, silnik klasy IE5, wyświetlacz z odczytem parametrów, ograniczanie przepływu i wyłączanie przy jego braku, regulacja temperaturowa, współpraca z BMS, wybór trybów regulacji | 9486 | PG3 | 28 | K | 47204 | NIE | 28.13.14 | 84137051 | 0 | 220 | 315 | Wilo-Stratos GIGA B 32/1-35/3,0-S1 | pompa dławnicowa blokowa, silnik klasy IE5 | Wilo-Stratos GIGA B | Tłoczenie wody grzewczej (zgodnie z VDI 2035), wody zimnej i mieszanin woda-glikol | Wilo | DE | 1 | SZT |  | 0.7 | IE5 | zielony / Srebrny | Karton | 2 | 1 | 1 | 276 | 539 | 380 | 515 | 795 | 615 | 39 | 46 | http://downloads-wilo-select.wilo.com/assets/WIB_WILO188265.jpg | //cms.media.wilo.com/dcipicxmlfeature/wilo586450/7241664/wilo586450_1.jpg |  | 3200 |  |  | https://wilo.com/quick/PL/pl/articleNumber/2189277
8896 | 2189100 | 4048482778266 | Wilo-Stratos GIGA B 32/1-38/3,0 pompa dławnicowa blokowa, silnik klasy IE5 | Pompa dławnicowa blokowa Wilo-Stratos GIGA B 32/1-38/3,0, silnik klasy IE5, wyświetlacz z odczytem parametrów, ograniczanie przepływu i wyłączanie przy jego braku, regulacja temperaturowa, współpraca z BMS, wybór trybów regulacji | 9251 | PG3 | 28 | K | 47204 | NIE | 28.13.14 | 84137051 | 0 | 207 | 315 | Wilo-Stratos GIGA B 32/1-38/3,0 | pompa dławnicowa blokowa, silnik klasy IE5 | Wilo-Stratos GIGA B | Tłoczenie wody grzewczej (zgodnie z VDI 2035), wody zimnej i mieszanin woda-glikol | Wilo | DE | 1 | SZT |  | 0.7 | IE5 | zielony / Srebrny | Karton | 2 | 1 | 1 | 276 | 547 | 380 | 515 | 795 | 615 | 39 | 46 | http://downloads-wilo-select.wilo.com/assets/WIB_WILO188265.jpg | //cms.media.wilo.com/dcipicxmlfeature/wilo_f_020000330003ddc500010092/6940527/wilo_f_020000330003ddc500010092_1.jpg |  | 3300 |  |  | https://wilo.com/quick/PL/pl/articleNumber/2189100
8897 | 2189128 | 4048482778549 | Wilo-Stratos GIGA B 32/1-38/3,0-R1 pompa dławnicowa blokowa, silnik klasy IE5 | Pompa dławnicowa blokowa Wilo-Stratos GIGA B 32/1-38/3,0-R1, silnik klasy IE5, wyświetlacz z odczytem parametrów, ograniczanie przepływu i wyłączanie przy jego braku, regulacja temperaturowa, współpraca z BMS, wybór trybów regulacji | 8551 | PG3 | 28 | K | 47204 | NIE | 28.13.14 | 84137051 | 0 | 207 | 315 | Wilo-Stratos GIGA B 32/1-38/3,0-R1 | pompa dławnicowa blokowa, silnik klasy IE5 | Wilo-Stratos GIGA B | Tłoczenie wody grzewczej (zgodnie z VDI 2035), wody zimnej i mieszanin woda-glikol | Wilo | DE | 1 | SZT |  | 0.7 | IE5 | zielony / Srebrny | Karton | 2 | 1 | 1 | 276 | 547 | 380 | 515 | 795 | 615 | 39 | 46 | http://downloads-wilo-select.wilo.com/assets/WIB_WILO188265.jpg | //cms.media.wilo.com/dcipicxmlfeature/wilo_f_020000330003ddc500010092/6940527/wilo_f_020000330003ddc500010092_1.jpg | 2161512 | 3300 |  |  | https://wilo.com/quick/PL/pl/articleNumber/2189128
8898 | 2189296 | 4048482779102 | Wilo-Stratos GIGA B 32/1-38/3,0-R1-S1 pompa dławnicowa blokowa, silnik klasy IE5 | Pompa dławnicowa blokowa Wilo-Stratos GIGA B 32/1-38/3,0-R1-S1, silnik klasy IE5, wyświetlacz z odczytem parametrów, ograniczanie przepływu i wyłączanie przy jego braku, regulacja temperaturowa, współpraca z BMS, wybór trybów regulacji | 8623 | PG3 | 28 | K | 47204 | NIE | 28.13.14 | 84137051 | 0 | 220 | 315 | Wilo-Stratos GIGA B 32/1-38/3,0-R1-S1 | pompa dławnicowa blokowa, silnik klasy IE5 | Wilo-Stratos GIGA B | Tłoczenie wody grzewczej (zgodnie z VDI 2035), wody zimnej i mieszanin woda-glikol | Wilo | DE | 1 | SZT |  | 0.7 | IE5 | zielony / Srebrny | Karton | 2 | 1 | 1 | 276 | 547 | 380 | 515 | 795 | 615 | 39 | 46 | http://downloads-wilo-select.wilo.com/assets/WIB_WILO188265.jpg | //cms.media.wilo.com/dcipicxmlfeature/wilo586450/7241664/wilo586450_1.jpg |  | 3300 |  |  | https://wilo.com/quick/PL/pl/articleNumber/2189296
8899 | 2189268 | 4048482778822 | Wilo-Stratos GIGA B 32/1-38/3,0-S1 pompa dławnicowa blokowa, silnik klasy IE5 | Pompa dławnicowa blokowa Wilo-Stratos GIGA B 32/1-38/3,0-S1, silnik klasy IE5, wyświetlacz z odczytem parametrów, ograniczanie przepływu i wyłączanie przy jego braku, regulacja temperaturowa, współpraca z BMS, wybór trybów regulacji | 9323 | PG3 | 28 | K | 47204 | NIE | 28.13.14 | 84137051 | 0 | 220 | 315 | Wilo-Stratos GIGA B 32/1-38/3,0-S1 | pompa dławnicowa blokowa, silnik klasy IE5 | Wilo-Stratos GIGA B | Tłoczenie wody grzewczej (zgodnie z VDI 2035), wody zimnej i mieszanin woda-glikol | Wilo | DE | 1 | SZT |  | 0.7 | IE5 | zielony / Srebrny | Karton | 2 | 1 | 1 | 276 | 547 | 380 | 515 | 795 | 615 | 39 | 46 | http://downloads-wilo-select.wilo.com/assets/WIB_WILO188265.jpg | //cms.media.wilo.com/dcipicxmlfeature/wilo586450/7241664/wilo586450_1.jpg |  | 3300 |  |  | https://wilo.com/quick/PL/pl/articleNumber/2189268
8900 | 2189108 | 4048482778341 | Wilo-Stratos GIGA B 32/1-41/3,8 pompa dławnicowa blokowa, silnik klasy IE5 | Pompa dławnicowa blokowa Wilo-Stratos GIGA B 32/1-41/3,8, silnik klasy IE5, wyświetlacz z odczytem parametrów, ograniczanie przepływu i wyłączanie przy jego braku, regulacja temperaturowa, współpraca z BMS, wybór trybów regulacji | 10930 | PG3 | 28 | K | 47204 | NIE | 28.13.14 | 84137051 | 0 | 207 | 315 | Wilo-Stratos GIGA B 32/1-41/3,8 | pompa dławnicowa blokowa, silnik klasy IE5 | Wilo-Stratos GIGA B | Tłoczenie wody grzewczej (zgodnie z VDI 2035), wody zimnej i mieszanin woda-glikol | Wilo | DE | 1 | SZT |  | 0.7 | IE5 | zielony / Srebrny | Karton | 2 | 1 | 1 | 276 | 539 | 380 | 515 | 795 | 615 | 40 | 47 | http://downloads-wilo-select.wilo.com/assets/WIB_WILO188265.jpg | //cms.media.wilo.com/dcipicxmlfeature/wilo_f_020000330003ddc500010092/6940527/wilo_f_020000330003ddc500010092_1.jpg |  | 3920 |  |  | https://wilo.com/quick/PL/pl/articleNumber/2189108
8901 | 2189136 | 4048482778624 | Wilo-Stratos GIGA B 32/1-41/3,8-R1 pompa dławnicowa blokowa, silnik klasy IE5 | Pompa dławnicowa blokowa Wilo-Stratos GIGA B 32/1-41/3,8-R1, silnik klasy IE5, wyświetlacz z odczytem parametrów, ograniczanie przepływu i wyłączanie przy jego braku, regulacja temperaturowa, współpraca z BMS, wybór trybów regulacji | 10229 | PG3 | 28 | K | 47204 | NIE | 28.13.14 | 84137051 | 0 | 207 | 315 | Wilo-Stratos GIGA B 32/1-41/3,8-R1 | pompa dławnicowa blokowa, silnik klasy IE5 | Wilo-Stratos GIGA B | Tłoczenie wody grzewczej (zgodnie z VDI 2035), wody zimnej i mieszanin woda-glikol | Wilo | DE | 1 | SZT |  | 0.7 | IE5 | zielony / Srebrny | Karton | 2 | 1 | 1 | 276 | 539 | 380 | 515 | 795 | 615 | 40 | 47 | http://downloads-wilo-select.wilo.com/assets/WIB_WILO188265.jpg | //cms.media.wilo.com/dcipicxmlfeature/wilo_f_020000330003ddc500010092/6940527/wilo_f_020000330003ddc500010092_1.jpg | 2161520 | 3920 |  |  | https://wilo.com/quick/PL/pl/articleNumber/2189136
8902 | 2189304 | 4048482779188 | Wilo-Stratos GIGA B 32/1-41/3,8-R1-S1 pompa dławnicowa blokowa, silnik klasy IE5 | Pompa dławnicowa blokowa Wilo-Stratos GIGA B 32/1-41/3,8-R1-S1, silnik klasy IE5, wyświetlacz z odczytem parametrów, ograniczanie przepływu i wyłączanie przy jego braku, regulacja temperaturowa, współpraca z BMS, wybór trybów regulacji | 10300 | PG3 | 28 | K | 47204 | NIE | 28.13.14 | 84137051 | 0 | 220 | 315 | Wilo-Stratos GIGA B 32/1-41/3,8-R1-S1 | pompa dławnicowa blokowa, silnik klasy IE5 | Wilo-Stratos GIGA B | Tłoczenie wody grzewczej (zgodnie z VDI 2035), wody zimnej i mieszanin woda-glikol | Wilo | DE | 1 | SZT |  | 0.7 | IE5 | zielony / Srebrny | Karton | 2 | 1 | 1 | 276 | 539 | 380 | 515 | 795 | 615 | 40 | 47 | http://downloads-wilo-select.wilo.com/assets/WIB_WILO188265.jpg | //cms.media.wilo.com/dcipicxmlfeature/wilo586450/7241664/wilo586450_1.jpg |  | 3920 |  |  | https://wilo.com/quick/PL/pl/articleNumber/2189304
8903 | 2189276 | 4048482778907 | Wilo-Stratos GIGA B 32/1-41/3,8-S1 pompa dławnicowa blokowa, silnik klasy IE5 | Pompa dławnicowa blokowa Wilo-Stratos GIGA B 32/1-41/3,8-S1, silnik klasy IE5, wyświetlacz z odczytem parametrów, ograniczanie przepływu i wyłączanie przy jego braku, regulacja temperaturowa, współpraca z BMS, wybór trybów regulacji | 11000 | PG3 | 28 | K | 47204 | NIE | 28.13.14 | 84137051 | 0 | 220 | 315 | Wilo-Stratos GIGA B 32/1-41/3,8-S1 | pompa dławnicowa blokowa, silnik klasy IE5 | Wilo-Stratos GIGA B | Tłoczenie wody grzewczej (zgodnie z VDI 2035), wody zimnej i mieszanin woda-glikol | Wilo | DE | 1 | SZT |  | 0.7 | IE5 | zielony / Srebrny | Karton | 2 | 1 | 1 | 276 | 539 | 380 | 515 | 795 | 615 | 40 | 47 | http://downloads-wilo-select.wilo.com/assets/WIB_WILO188265.jpg | //cms.media.wilo.com/dcipicxmlfeature/wilo586450/7241664/wilo586450_1.jpg |  | 3920 |  |  | https://wilo.com/quick/PL/pl/articleNumber/2189276
8904 | 2189099 | 4048482778259 | Wilo-Stratos GIGA B 32/1-45/3,8 pompa dławnicowa blokowa, silnik klasy IE5 | Pompa dławnicowa blokowa Wilo-Stratos GIGA B 32/1-45/3,8, silnik klasy IE5, wyświetlacz z odczytem parametrów, ograniczanie przepływu i wyłączanie przy jego braku, regulacja temperaturowa, współpraca z BMS, wybór trybów regulacji | 10681 | PG3 | 28 | K | 47204 | NIE | 28.13.14 | 84137051 | 0 | 207 | 315 | Wilo-Stratos GIGA B 32/1-45/3,8 | pompa dławnicowa blokowa, silnik klasy IE5 | Wilo-Stratos GIGA B | Tłoczenie wody grzewczej (zgodnie z VDI 2035), wody zimnej i mieszanin woda-glikol | Wilo | DE | 1 | SZT |  | 0.7 | IE5 | zielony / Srebrny | Karton | 2 | 1 | 1 | 276 | 547 | 380 | 515 | 795 | 615 | 40 | 47 | http://downloads-wilo-select.wilo.com/assets/WIB_WILO188265.jpg | //cms.media.wilo.com/dcipicxmlfeature/wilo_f_020000330003ddc500010092/6940527/wilo_f_020000330003ddc500010092_1.jpg |  | 4130 |  |  | https://wilo.com/quick/PL/pl/articleNumber/2189099
8905 | 2189127 | 4048482778532 | Wilo-Stratos GIGA B 32/1-45/3,8-R1 pompa dławnicowa blokowa, silnik klasy IE5 | Pompa dławnicowa blokowa Wilo-Stratos GIGA B 32/1-45/3,8-R1, silnik klasy IE5, wyświetlacz z odczytem parametrów, ograniczanie przepływu i wyłączanie przy jego braku, regulacja temperaturowa, współpraca z BMS, wybór trybów regulacji | 9981 | PG3 | 28 | K | 47204 | NIE | 28.13.14 | 84137051 | 0 | 207 | 315 | Wilo-Stratos GIGA B 32/1-45/3,8-R1 | pompa dławnicowa blokowa, silnik klasy IE5 | Wilo-Stratos GIGA B | Tłoczenie wody grzewczej (zgodnie z VDI 2035), wody zimnej i mieszanin woda-glikol | Wilo | DE | 1 | SZT |  | 0.7 | IE5 | zielony / Srebrny | Karton | 2 | 1 | 1 | 276 | 547 | 380 | 515 | 795 | 615 | 40 | 47 | http://downloads-wilo-select.wilo.com/assets/WIB_WILO188265.jpg | //cms.media.wilo.com/dcipicxmlfeature/wilo_f_020000330003ddc500010092/6940527/wilo_f_020000330003ddc500010092_1.jpg | 2161511 | 4130 |  |  | https://wilo.com/quick/PL/pl/articleNumber/2189127
8906 | 2189295 | 4048482779096 | Wilo-Stratos GIGA B 32/1-45/3,8-R1-S1 pompa dławnicowa blokowa, silnik klasy IE5 | Pompa dławnicowa blokowa Wilo-Stratos GIGA B 32/1-45/3,8-R1-S1, silnik klasy IE5, wyświetlacz z odczytem parametrów, ograniczanie przepływu i wyłączanie przy jego braku, regulacja temperaturowa, współpraca z BMS, wybór trybów regulacji | 10053 | PG3 | 28 | K | 47204 | NIE | 28.13.14 | 84137051 | 0 | 220 | 315 | Wilo-Stratos GIGA B 32/1-45/3,8-R1-S1 | pompa dławnicowa blokowa, silnik klasy IE5 | Wilo-Stratos GIGA B | Tłoczenie wody grzewczej (zgodnie z VDI 2035), wody zimnej i mieszanin woda-glikol | Wilo | DE | 1 | SZT |  | 0.7 | IE5 | zielony / Srebrny | Karton | 2 | 1 | 1 | 276 | 547 | 380 | 515 | 795 | 615 | 40 | 47 | http://downloads-wilo-select.wilo.com/assets/WIB_WILO188265.jpg | //cms.media.wilo.com/dcipicxmlfeature/wilo586450/7241664/wilo586450_1.jpg |  | 4130 |  |  | https://wilo.com/quick/PL/pl/articleNumber/2189295
8907 | 2189267 | 4048482778815 | Wilo-Stratos GIGA B 32/1-45/3,8-S1 pompa dławnicowa blokowa, silnik klasy IE5 | Pompa dławnicowa blokowa Wilo-Stratos GIGA B 32/1-45/3,8-S1, silnik klasy IE5, wyświetlacz z odczytem parametrów, ograniczanie przepływu i wyłączanie przy jego braku, regulacja temperaturowa, współpraca z BMS, wybór trybów regulacji | 10753 | PG3 | 28 | K | 47204 | NIE | 28.13.14 | 84137051 | 0 | 220 | 315 | Wilo-Stratos GIGA B 32/1-45/3,8-S1 | pompa dławnicowa blokowa, silnik klasy IE5 | Wilo-Stratos GIGA B | Tłoczenie wody grzewczej (zgodnie z VDI 2035), wody zimnej i mieszanin woda-glikol | Wilo | DE | 1 | SZT |  | 0.7 | IE5 | zielony / Srebrny | Karton | 2 | 1 | 1 | 276 | 547 | 380 | 515 | 795 | 615 | 40 | 47 | http://downloads-wilo-select.wilo.com/assets/WIB_WILO188265.jpg | //cms.media.wilo.com/dcipicxmlfeature/wilo586450/7241664/wilo586450_1.jpg |  | 4130 |  |  | https://wilo.com/quick/PL/pl/articleNumber/2189267
8908 | 2189107 | 4048482778334 | Wilo-Stratos GIGA B 32/1-48/4,5 pompa dławnicowa blokowa, silnik klasy IE5 | Pompa dławnicowa blokowa Wilo-Stratos GIGA B 32/1-48/4,5, silnik klasy IE5, wyświetlacz z odczytem parametrów, ograniczanie przepływu i wyłączanie przy jego braku, regulacja temperaturowa, współpraca z BMS, wybór trybów regulacji | 12460 | PG3 | 28 | K | 47204 | NIE | 28.13.14 | 84137051 | 0 | 207 | 315 | Wilo-Stratos GIGA B 32/1-48/4,5 | pompa dławnicowa blokowa, silnik klasy IE5 | Wilo-Stratos GIGA B | Tłoczenie wody grzewczej (zgodnie z VDI 2035), wody zimnej i mieszanin woda-glikol | Wilo | DE | 1 | SZT |  | 0.7 | IE5 | zielony / Srebrny | Karton | 2 | 1 | 1 | 276 | 539 | 380 | 515 | 795 | 615 | 40 | 47 | http://downloads-wilo-select.wilo.com/assets/WIB_WILO188265.jpg | //cms.media.wilo.com/dcipicxmlfeature/wilo_f_020000330003ddc500010092/6940527/wilo_f_020000330003ddc500010092_1.jpg |  | 5010 |  |  | https://wilo.com/quick/PL/pl/articleNumber/2189107
8909 | 2189135 | 4048482778617 | Wilo-Stratos GIGA B 32/1-48/4,5-R1 pompa dławnicowa blokowa, silnik klasy IE5 | Pompa dławnicowa blokowa Wilo-Stratos GIGA B 32/1-48/4,5-R1, silnik klasy IE5, wyświetlacz z odczytem parametrów, ograniczanie przepływu i wyłączanie przy jego braku, regulacja temperaturowa, współpraca z BMS, wybór trybów regulacji | 11760 | PG3 | 28 | K | 47204 | NIE | 28.13.14 | 84137051 | 0 | 207 | 315 | Wilo-Stratos GIGA B 32/1-48/4,5-R1 | pompa dławnicowa blokowa, silnik klasy IE5 | Wilo-Stratos GIGA B | Tłoczenie wody grzewczej (zgodnie z VDI 2035), wody zimnej i mieszanin woda-glikol | Wilo | DE | 1 | SZT |  | 0.7 | IE5 | zielony / Srebrny | Karton | 2 | 1 | 1 | 276 | 539 | 380 | 515 | 795 | 615 | 40 | 47 | http://downloads-wilo-select.wilo.com/assets/WIB_WILO188265.jpg | //cms.media.wilo.com/dcipicxmlfeature/wilo_f_020000330003ddc500010092/6940527/wilo_f_020000330003ddc500010092_1.jpg | 2161519 | 5010 |  |  | https://wilo.com/quick/PL/pl/articleNumber/2189135
8910 | 2189303 | 4048482779171 | Wilo-Stratos GIGA B 32/1-48/4,5-R1-S1 pompa dławnicowa blokowa, silnik klasy IE5 | Pompa dławnicowa blokowa Wilo-Stratos GIGA B 32/1-48/4,5-R1-S1, silnik klasy IE5, wyświetlacz z odczytem parametrów, ograniczanie przepływu i wyłączanie przy jego braku, regulacja temperaturowa, współpraca z BMS, wybór trybów regulacji | 11830 | PG3 | 28 | K | 47204 | NIE | 28.13.14 | 84137051 | 0 | 220 | 315 | Wilo-Stratos GIGA B 32/1-48/4,5-R1-S1 | pompa dławnicowa blokowa, silnik klasy IE5 | Wilo-Stratos GIGA B | Tłoczenie wody grzewczej (zgodnie z VDI 2035), wody zimnej i mieszanin woda-glikol | Wilo | DE | 1 | SZT |  | 0.7 | IE5 | zielony / Srebrny | Karton | 2 | 1 | 1 | 276 | 539 | 380 | 515 | 795 | 615 | 40 | 47 | http://downloads-wilo-select.wilo.com/assets/WIB_WILO188265.jpg | //cms.media.wilo.com/dcipicxmlfeature/wilo586450/7241664/wilo586450_1.jpg |  | 5010 |  |  | https://wilo.com/quick/PL/pl/articleNumber/2189303
8911 | 2189275 | 4048482778891 | Wilo-Stratos GIGA B 32/1-48/4,5-S1 pompa dławnicowa blokowa, silnik klasy IE5 | Pompa dławnicowa blokowa Wilo-Stratos GIGA B 32/1-48/4,5-S1, silnik klasy IE5, wyświetlacz z odczytem parametrów, ograniczanie przepływu i wyłączanie przy jego braku, regulacja temperaturowa, współpraca z BMS, wybór trybów regulacji | 12530 | PG3 | 28 | K | 47204 | NIE | 28.13.14 | 84137051 | 0 | 220 | 315 | Wilo-Stratos GIGA B 32/1-48/4,5-S1 | pompa dławnicowa blokowa, silnik klasy IE5 | Wilo-Stratos GIGA B | Tłoczenie wody grzewczej (zgodnie z VDI 2035), wody zimnej i mieszanin woda-glikol | Wilo | DE | 1 | SZT |  | 0.7 | IE5 | zielony / Srebrny | Karton | 2 | 1 | 1 | 276 | 539 | 380 | 515 | 795 | 615 | 40 | 47 | http://downloads-wilo-select.wilo.com/assets/WIB_WILO188265.jpg | //cms.media.wilo.com/dcipicxmlfeature/wilo586450/7241664/wilo586450_1.jpg |  | 5010 |  |  | https://wilo.com/quick/PL/pl/articleNumber/2189275
8912 | 2189098 | 4048482778242 | Wilo-Stratos GIGA B 32/1-51/4,5 pompa dławnicowa blokowa, silnik klasy IE5 | Pompa dławnicowa blokowa Wilo-Stratos GIGA B 32/1-51/4,5, silnik klasy IE5, wyświetlacz z odczytem parametrów, ograniczanie przepływu i wyłączanie przy jego braku, regulacja temperaturowa, współpraca z BMS, wybór trybów regulacji | 11473 | PG3 | 28 | K | 47204 | NIE | 28.13.14 | 84137051 | 0 | 207 | 315 | Wilo-Stratos GIGA B 32/1-51/4,5 | pompa dławnicowa blokowa, silnik klasy IE5 | Wilo-Stratos GIGA B | Tłoczenie wody grzewczej (zgodnie z VDI 2035), wody zimnej i mieszanin woda-glikol | Wilo | DE | 1 | SZT |  | 0.7 | IE5 | zielony / Srebrny | Karton | 2 | 1 | 1 | 253 | 539 | 337 | 515 | 795 | 615 | 40 | 53 | http://downloads-wilo-select.wilo.com/assets/WIB_WILO188265.jpg | //cms.media.wilo.com/dcipicxmlfeature/wilo_f_020000330003ddc500010092/6940527/wilo_f_020000330003ddc500010092_1.jpg |  | 4750 |  |  | https://wilo.com/quick/PL/pl/articleNumber/2189098
8913 | 2189126 | 4048482778525 | Wilo-Stratos GIGA B 32/1-51/4,5-R1 pompa dławnicowa blokowa, silnik klasy IE5 | Pompa dławnicowa blokowa Wilo-Stratos GIGA B 32/1-51/4,5-R1, silnik klasy IE5, wyświetlacz z odczytem parametrów, ograniczanie przepływu i wyłączanie przy jego braku, regulacja temperaturowa, współpraca z BMS, wybór trybów regulacji | 10773 | PG3 | 28 | K | 47204 | NIE | 28.13.14 | 84137051 | 0 | 207 | 315 | Wilo-Stratos GIGA B 32/1-51/4,5-R1 | pompa dławnicowa blokowa, silnik klasy IE5 | Wilo-Stratos GIGA B | Tłoczenie wody grzewczej (zgodnie z VDI 2035), wody zimnej i mieszanin woda-glikol | Wilo | DE | 1 | SZT |  | 0.7 | IE5 | zielony / Srebrny | Karton | 2 | 1 | 1 | 253 | 547 | 380 | 515 | 795 | 615 | 40 | 53 | http://downloads-wilo-select.wilo.com/assets/WIB_WILO188265.jpg | //cms.media.wilo.com/dcipicxmlfeature/wilo_f_020000330003ddc500010092/6940527/wilo_f_020000330003ddc500010092_1.jpg | 2161510 | 4750 |  |  | https://wilo.com/quick/PL/pl/articleNumber/2189126
8914 | 2189294 | 4048482779089 | Wilo-Stratos GIGA B 32/1-51/4,5-R1-S1 pompa dławnicowa blokowa, silnik klasy IE5 | Pompa dławnicowa blokowa Wilo-Stratos GIGA B 32/1-51/4,5-R1-S1, silnik klasy IE5, wyświetlacz z odczytem parametrów, ograniczanie przepływu i wyłączanie przy jego braku, regulacja temperaturowa, współpraca z BMS, wybór trybów regulacji | 10844 | PG3 | 28 | K | 47204 | NIE | 28.13.14 | 84137051 | 0 | 220 | 315 | Wilo-Stratos GIGA B 32/1-51/4,5-R1-S1 | pompa dławnicowa blokowa, silnik klasy IE5 | Wilo-Stratos GIGA B | Tłoczenie wody grzewczej (zgodnie z VDI 2035), wody zimnej i mieszanin woda-glikol | Wilo | DE | 1 | SZT |  | 0.7 | IE5 | zielony / Srebrny | Karton | 2 | 1 | 1 | 253 | 539 | 337 | 515 | 795 | 615 | 40 | 53 | http://downloads-wilo-select.wilo.com/assets/WIB_WILO188265.jpg | //cms.media.wilo.com/dcipicxmlfeature/wilo586450/7241664/wilo586450_1.jpg |  | 4750 |  |  | https://wilo.com/quick/PL/pl/articleNumber/2189294
8915 | 2189266 | 4048482778808 | Wilo-Stratos GIGA B 32/1-51/4,5-S1 pompa dławnicowa blokowa, silnik klasy IE5 | Pompa dławnicowa blokowa Wilo-Stratos GIGA B 32/1-51/4,5-S1, silnik klasy IE5, wyświetlacz z odczytem parametrów, ograniczanie przepływu i wyłączanie przy jego braku, regulacja temperaturowa, współpraca z BMS, wybór trybów regulacji | 11545 | PG3 | 28 | K | 47204 | NIE | 28.13.14 | 84137051 | 0 | 220 | 315 | Wilo-Stratos GIGA B 32/1-51/4,5-S1 | pompa dławnicowa blokowa, silnik klasy IE5 | Wilo-Stratos GIGA B | Tłoczenie wody grzewczej (zgodnie z VDI 2035), wody zimnej i mieszanin woda-glikol | Wilo | DE | 1 | SZT |  | 0.7 | IE5 | zielony / Srebrny | Karton | 2 | 1 | 1 | 253 | 539 | 337 | 515 | 795 | 615 | 40 | 53 | http://downloads-wilo-select.wilo.com/assets/WIB_WILO188265.jpg | //cms.media.wilo.com/dcipicxmlfeature/wilo586450/7241664/wilo586450_1.jpg |  | 4750 |  |  | https://wilo.com/quick/PL/pl/articleNumber/2189266
8916 | 2221650 | 4062679250069 | Wilo-Stratos GIGA B 32/5-65/11 pompa dławnicowa blokowa, silnik klasy IE5 | Pompa dławnicowa blokowa Wilo-Stratos GIGA B 32/5-65/11, silnik klasy IE5, wyświetlacz z odczytem parametrów, ograniczanie przepływu i wyłączanie przy jego braku, regulacja temperaturowa, współpraca z BMS, wybór trybów regulacji | 16244 | PG3 | 28 | K | 47204 | NIE | 28.13.14 | 84137051 | 0 | 220 | 315 | Wilo-Stratos GIGA B 32/5-65/11 | pompa dławnicowa blokowa, silnik klasy IE5 | Wilo-Stratos GIGA B | Tłoczenie wody grzewczej (zgodnie z VDI 2035), wody zimnej i mieszanin woda-glikol | Wilo | DE | 1 | SZT |  | 0.4 | IE5 | Zielony | Europaleta | 1 | 1 | 1 | 426 | 801 | 568 | 800 | 1200 | 712 | 145 | 171 | http://downloads-wilo-select.wilo.com/assets/WIB_WILO33077594.jpg | //cms.media.wilo.com/dcipicxmlfeature/wilo586450/7241664/wilo586450_1.jpg |  | 12200 |  |  | https://wilo.com/quick/PL/pl/articleNumber/2221650
8917 | 2221652 | 4062679251400 | Wilo-Stratos GIGA B 32/5-65/11-R1 pompa dławnicowa blokowa, silnik klasy IE5 | Pompa dławnicowa blokowa Wilo-Stratos GIGA B 32/5-65/11-R1, silnik klasy IE5, wyświetlacz z odczytem parametrów, ograniczanie przepływu i wyłączanie przy jego braku, regulacja temperaturowa, współpraca z BMS, wybór trybów regulacji | 15454 | PG3 | 28 | K | 47204 | NIE | 28.13.14 | 84137051 | 0 | 220 | 315 | Wilo-Stratos GIGA B 32/5-65/11-R1 | pompa dławnicowa blokowa, silnik klasy IE5 | Wilo-Stratos GIGA B | Tłoczenie wody grzewczej (zgodnie z VDI 2035), wody zimnej i mieszanin woda-glikol | Wilo | DE | 1 | SZT |  | 0.4 | IE5 | Zielony | Europaleta | 1 | 1 | 1 | 426 | 801 | 568 | 800 | 1200 | 712 | 145 | 171 | http://downloads-wilo-select.wilo.com/assets/WIB_WILO33077594.jpg | //cms.media.wilo.com/dcipicxmlfeature/wilo586450/7241664/wilo586450_1.jpg |  | 12200 |  |  | https://wilo.com/quick/PL/pl/articleNumber/2221652
8918 | 2221653 | 4062679252070 | Wilo-Stratos GIGA B 32/5-65/11-R1-S1 pompa dławnicowa blokowa, silnik klasy IE5 | Pompa dławnicowa blokowa Wilo-Stratos GIGA B 32/5-65/11-R1-S1, silnik klasy IE5, wyświetlacz z odczytem parametrów, ograniczanie przepływu i wyłączanie przy jego braku, regulacja temperaturowa, współpraca z BMS, wybór trybów regulacji | 15581 | PG3 | 28 | K | 47204 | NIE | 28.13.14 | 84137051 | 0 | 220 | 315 | Wilo-Stratos GIGA B 32/5-65/11-R1-S1 | pompa dławnicowa blokowa, silnik klasy IE5 | Wilo-Stratos GIGA B | Tłoczenie wody grzewczej (zgodnie z VDI 2035), wody zimnej i mieszanin woda-glikol | Wilo | DE | 1 | SZT |  | 0.4 | IE5 | Zielony | Europaleta | 1 | 1 | 1 | 426 | 801 | 568 | 800 | 1200 | 712 | 145 | 171 | http://downloads-wilo-select.wilo.com/assets/WIB_WILO33077594.jpg | //cms.media.wilo.com/dcipicxmlfeature/wilo586450/7241664/wilo586450_1.jpg |  | 12200 |  |  | https://wilo.com/quick/PL/pl/articleNumber/2221653
8919 | 2221651 | 4062679250731 | Wilo-Stratos GIGA B 32/5-65/11-S1 pompa dławnicowa blokowa, silnik klasy IE5 | Pompa dławnicowa blokowa Wilo-Stratos GIGA B 32/5-65/11-S1, silnik klasy IE5, wyświetlacz z odczytem parametrów, ograniczanie przepływu i wyłączanie przy jego braku, regulacja temperaturowa, współpraca z BMS, wybór trybów regulacji | 16371 | PG3 | 28 | K | 47204 | NIE | 28.13.14 | 84137051 | 0 | 220 | 315 | Wilo-Stratos GIGA B 32/5-65/11-S1 | pompa dławnicowa blokowa, silnik klasy IE5 | Wilo-Stratos GIGA B | Tłoczenie wody grzewczej (zgodnie z VDI 2035), wody zimnej i mieszanin woda-glikol | Wilo | DE | 1 | SZT |  | 0.4 | IE5 | Zielony | Europaleta | 1 | 1 | 1 | 426 | 801 | 568 | 800 | 1200 | 712 | 145 | 171 | http://downloads-wilo-select.wilo.com/assets/WIB_WILO33077594.jpg | //cms.media.wilo.com/dcipicxmlfeature/wilo586450/7241664/wilo586450_1.jpg |  | 12200 |  |  | https://wilo.com/quick/PL/pl/articleNumber/2221651
8920 | 2221638 | 4062679250038 | Wilo-Stratos GIGA B 32/6-76/11 pompa dławnicowa blokowa, silnik klasy IE5 | Pompa dławnicowa blokowa Wilo-Stratos GIGA B 32/6-76/11, silnik klasy IE5, wyświetlacz z odczytem parametrów, ograniczanie przepływu i wyłączanie przy jego braku, regulacja temperaturowa, współpraca z BMS, wybór trybów regulacji | 14619 | PG3 | 28 | K | 47204 | NIE | 28.13.14 | 84137051 | 0 | 220 | 315 | Wilo-Stratos GIGA B 32/6-76/11 | pompa dławnicowa blokowa, silnik klasy IE5 | Wilo-Stratos GIGA B | Tłoczenie wody grzewczej (zgodnie z VDI 2035), wody zimnej i mieszanin woda-glikol | Wilo | DE | 1 | SZT |  | 0.4 | IE5 | Zielony | Europaleta | 1 | 1 | 1 | 426 | 801 | 568 | 800 | 1200 | 712 | 140 | 166 | http://downloads-wilo-select.wilo.com/assets/WIB_WILO33077594.jpg | //cms.media.wilo.com/dcipicxmlfeature/wilo586450/7241664/wilo586450_1.jpg |  | 12000 |  |  | https://wilo.com/quick/PL/pl/articleNumber/2221638
8921 | 2221640 | 4062679251370 | Wilo-Stratos GIGA B 32/6-76/11-R1 pompa dławnicowa blokowa, silnik klasy IE5 | Pompa dławnicowa blokowa Wilo-Stratos GIGA B 32/6-76/11-R1, silnik klasy IE5, wyświetlacz z odczytem parametrów, ograniczanie przepływu i wyłączanie przy jego braku, regulacja temperaturowa, współpraca z BMS, wybór trybów regulacji | 13830 | PG3 | 28 | K | 47204 | NIE | 28.13.14 | 84137051 | 0 | 220 | 315 | Wilo-Stratos GIGA B 32/6-76/11-R1 | pompa dławnicowa blokowa, silnik klasy IE5 | Wilo-Stratos GIGA B | Tłoczenie wody grzewczej (zgodnie z VDI 2035), wody zimnej i mieszanin woda-glikol | Wilo | DE | 1 | SZT |  | 0.4 | IE5 | Zielony | Europaleta | 1 | 1 | 1 | 426 | 801 | 568 | 800 | 1200 | 712 | 140 | 166 | http://downloads-wilo-select.wilo.com/assets/WIB_WILO33077594.jpg | //cms.media.wilo.com/dcipicxmlfeature/wilo586450/7241664/wilo586450_1.jpg |  | 12000 |  |  | https://wilo.com/quick/PL/pl/articleNumber/2221640
8922 | 2221641 | 4062679252049 | Wilo-Stratos GIGA B 32/6-76/11-R1-S1 pompa dławnicowa blokowa, silnik klasy IE5 | Pompa dławnicowa blokowa Wilo-Stratos GIGA B 32/6-76/11-R1-S1, silnik klasy IE5, wyświetlacz z odczytem parametrów, ograniczanie przepływu i wyłączanie przy jego braku, regulacja temperaturowa, współpraca z BMS, wybór trybów regulacji | 13957 | PG3 | 28 | K | 47204 | NIE | 28.13.14 | 84137051 | 0 | 220 | 315 | Wilo-Stratos GIGA B 32/6-76/11-R1-S1 | pompa dławnicowa blokowa, silnik klasy IE5 | Wilo-Stratos GIGA B | Tłoczenie wody grzewczej (zgodnie z VDI 2035), wody zimnej i mieszanin woda-glikol | Wilo | DE | 1 | SZT |  | 0.4 | IE5 | Zielony | Europaleta | 1 | 1 | 1 | 426 | 801 | 568 | 800 | 1200 | 712 | 140 | 166 | http://downloads-wilo-select.wilo.com/assets/WIB_WILO33077594.jpg | //cms.media.wilo.com/dcipicxmlfeature/wilo586450/7241664/wilo586450_1.jpg |  | 12000 |  |  | https://wilo.com/quick/PL/pl/articleNumber/2221641
8923 | 2221639 | 4062679250700 | Wilo-Stratos GIGA B 32/6-76/11-S1 pompa dławnicowa blokowa, silnik klasy IE5 | Pompa dławnicowa blokowa Wilo-Stratos GIGA B 32/6-76/11-S1, silnik klasy IE5, wyświetlacz z odczytem parametrów, ograniczanie przepływu i wyłączanie przy jego braku, regulacja temperaturowa, współpraca z BMS, wybór trybów regulacji | 14746 | PG3 | 28 | K | 47204 | NIE | 28.13.14 | 84137051 | 0 | 220 | 315 | Wilo-Stratos GIGA B 32/6-76/11-S1 | pompa dławnicowa blokowa, silnik klasy IE5 | Wilo-Stratos GIGA B | Tłoczenie wody grzewczej (zgodnie z VDI 2035), wody zimnej i mieszanin woda-glikol | Wilo | DE | 1 | SZT |  | 0.4 | IE5 | Zielony | Europaleta | 1 | 1 | 1 | 426 | 801 | 568 | 800 | 1200 | 712 | 140 | 166 | http://downloads-wilo-select.wilo.com/assets/WIB_WILO33077594.jpg | //cms.media.wilo.com/dcipicxmlfeature/wilo586450/7241664/wilo586450_1.jpg |  | 12000 |  |  | https://wilo.com/quick/PL/pl/articleNumber/2221639
8924 | 2221646 | 4062679250052 | Wilo-Stratos GIGA B 32/6-82/15 pompa dławnicowa blokowa, silnik klasy IE5 | Pompa dławnicowa blokowa Wilo-Stratos GIGA B 32/6-82/15, silnik klasy IE5, wyświetlacz z odczytem parametrów, ograniczanie przepływu i wyłączanie przy jego braku, regulacja temperaturowa, współpraca z BMS, wybór trybów regulacji | 18315 | PG3 | 28 | K | 47204 | NIE | 28.13.14 | 84137051 | 0 | 220 | 315 | Wilo-Stratos GIGA B 32/6-82/15 | pompa dławnicowa blokowa, silnik klasy IE5 | Wilo-Stratos GIGA B | Tłoczenie wody grzewczej (zgodnie z VDI 2035), wody zimnej i mieszanin woda-glikol | Wilo | DE | 1 | SZT |  | 0.4 | IE5 | Zielony | Europaleta | 1 | 1 | 1 | 426 | 850 | 569 | 800 | 1200 | 713 | 155 | 181 | http://downloads-wilo-select.wilo.com/assets/WIB_WILO33077594.jpg | //cms.media.wilo.com/dcipicxmlfeature/wilo586450/7241664/wilo586450_1.jpg |  | 16200 |  |  | https://wilo.com/quick/PL/pl/articleNumber/2221646
8925 | 2221648 | 4062679251394 | Wilo-Stratos GIGA B 32/6-82/15-R1 pompa dławnicowa blokowa, silnik klasy IE5 | Pompa dławnicowa blokowa Wilo-Stratos GIGA B 32/6-82/15-R1, silnik klasy IE5, wyświetlacz z odczytem parametrów, ograniczanie przepływu i wyłączanie przy jego braku, regulacja temperaturowa, współpraca z BMS, wybór trybów regulacji | 17527 | PG3 | 28 | K | 47204 | NIE | 28.13.14 | 84137051 | 0 | 220 | 315 | Wilo-Stratos GIGA B 32/6-82/15-R1 | pompa dławnicowa blokowa, silnik klasy IE5 | Wilo-Stratos GIGA B | Tłoczenie wody grzewczej (zgodnie z VDI 2035), wody zimnej i mieszanin woda-glikol | Wilo | DE | 1 | SZT |  | 0.4 | IE5 | Zielony | Europaleta | 1 | 1 | 1 | 426 | 850 | 569 | 800 | 1200 | 713 | 155 | 181 | http://downloads-wilo-select.wilo.com/assets/WIB_WILO33077594.jpg | //cms.media.wilo.com/dcipicxmlfeature/wilo586450/7241664/wilo586450_1.jpg |  | 16200 |  |  | https://wilo.com/quick/PL/pl/articleNumber/2221648
8926 | 2221649 | 4062679252063 | Wilo-Stratos GIGA B 32/6-82/15-R1-S1 pompa dławnicowa blokowa, silnik klasy IE5 | Pompa dławnicowa blokowa Wilo-Stratos GIGA B 32/6-82/15-R1-S1, silnik klasy IE5, wyświetlacz z odczytem parametrów, ograniczanie przepływu i wyłączanie przy jego braku, regulacja temperaturowa, współpraca z BMS, wybór trybów regulacji | 17652 | PG3 | 28 | K | 47204 | NIE | 28.13.14 | 84137051 | 0 | 220 | 315 | Wilo-Stratos GIGA B 32/6-82/15-R1-S1 | pompa dławnicowa blokowa, silnik klasy IE5 | Wilo-Stratos GIGA B | Tłoczenie wody grzewczej (zgodnie z VDI 2035), wody zimnej i mieszanin woda-glikol | Wilo | DE | 1 | SZT |  | 0.4 | IE5 | Zielony | Europaleta | 1 | 1 | 1 | 426 | 850 | 569 | 800 | 1200 | 713 | 155 | 181 | http://downloads-wilo-select.wilo.com/assets/WIB_WILO33077594.jpg | //cms.media.wilo.com/dcipicxmlfeature/wilo586450/7241664/wilo586450_1.jpg |  | 16200 |  |  | https://wilo.com/quick/PL/pl/articleNumber/2221649
8927 | 2221647 | 4062679250724 | Wilo-Stratos GIGA B 32/6-82/15-S1 pompa dławnicowa blokowa, silnik klasy IE5 | Pompa dławnicowa blokowa Wilo-Stratos GIGA B 32/6-82/15-S1, silnik klasy IE5, wyświetlacz z odczytem parametrów, ograniczanie przepływu i wyłączanie przy jego braku, regulacja temperaturowa, współpraca z BMS, wybór trybów regulacji | 18441 | PG3 | 28 | K | 47204 | NIE | 28.13.14 | 84137051 | 0 | 220 | 315 | Wilo-Stratos GIGA B 32/6-82/15-S1 | pompa dławnicowa blokowa, silnik klasy IE5 | Wilo-Stratos GIGA B | Tłoczenie wody grzewczej (zgodnie z VDI 2035), wody zimnej i mieszanin woda-glikol | Wilo | DE | 1 | SZT |  | 0.4 | IE5 | Zielony | Europaleta | 1 | 1 | 1 | 426 | 850 | 569 | 800 | 1200 | 713 | 155 | 181 | http://downloads-wilo-select.wilo.com/assets/WIB_WILO33077594.jpg | //cms.media.wilo.com/dcipicxmlfeature/wilo586450/7241664/wilo586450_1.jpg |  | 16200 |  |  | https://wilo.com/quick/PL/pl/articleNumber/2221647
8928 | 2221642 | 4062679250045 | Wilo-Stratos GIGA B 32/7-92/18,5 pompa dławnicowa blokowa, silnik klasy IE5 | Pompa dławnicowa blokowa Wilo-Stratos GIGA B 32/7-92/18,5, silnik klasy IE5, wyświetlacz z odczytem parametrów, ograniczanie przepływu i wyłączanie przy jego braku, regulacja temperaturowa, współpraca z BMS, wybór trybów regulacji | 22207 | PG3 | 28 | K | 47204 | NIE | 28.13.14 | 84137051 | 0 | 220 | 315 | Wilo-Stratos GIGA B 32/7-92/18,5 | pompa dławnicowa blokowa, silnik klasy IE5 | Wilo-Stratos GIGA B | Tłoczenie wody grzewczej (zgodnie z VDI 2035), wody zimnej i mieszanin woda-glikol | Wilo | DE | 1 | SZT |  | 0.4 | IE5 | Zielony | Europaleta | 1 | 1 | 1 | 426 | 850 | 569 | 800 | 1200 | 713 | 161 | 186 | http://downloads-wilo-select.wilo.com/assets/WIB_WILO33077594.jpg | //cms.media.wilo.com/dcipicxmlfeature/wilo586450/7241664/wilo586450_1.jpg |  | 19800 |  |  | https://wilo.com/quick/PL/pl/articleNumber/2221642
8929 | 2221644 | 4062679251387 | Wilo-Stratos GIGA B 32/7-92/18,5-R1 pompa dławnicowa blokowa, silnik klasy IE5 | Pompa dławnicowa blokowa Wilo-Stratos GIGA B 32/7-92/18,5-R1, silnik klasy IE5, wyświetlacz z odczytem parametrów, ograniczanie przepływu i wyłączanie przy jego braku, regulacja temperaturowa, współpraca z BMS, wybór trybów regulacji | 21418 | PG3 | 28 | K | 47204 | NIE | 28.13.14 | 84137051 | 0 | 220 | 315 | Wilo-Stratos GIGA B 32/7-92/18,5-R1 | pompa dławnicowa blokowa, silnik klasy IE5 | Wilo-Stratos GIGA B | Tłoczenie wody grzewczej (zgodnie z VDI 2035), wody zimnej i mieszanin woda-glikol | Wilo | DE | 1 | SZT |  | 0.4 | IE5 | Zielony | Europaleta | 1 | 1 | 1 | 426 | 850 | 569 | 800 | 1200 | 713 | 161 | 186 | http://downloads-wilo-select.wilo.com/assets/WIB_WILO33077594.jpg | //cms.media.wilo.com/dcipicxmlfeature/wilo586450/7241664/wilo586450_1.jpg |  | 19800 |  |  | https://wilo.com/quick/PL/pl/articleNumber/2221644
8930 | 2221645 | 4062679252056 | Wilo-Stratos GIGA B 32/7-92/18,5-R1-S1 pompa dławnicowa blokowa, silnik klasy IE5 | Pompa dławnicowa blokowa Wilo-Stratos GIGA B 32/7-92/18,5-R1-S1, silnik klasy IE5, wyświetlacz z odczytem parametrów, ograniczanie przepływu i wyłączanie przy jego braku, regulacja temperaturowa, współpraca z BMS, wybór trybów regulacji | 21544 | PG3 | 28 | K | 47204 | NIE | 28.13.14 | 84137051 | 0 | 220 | 315 | Wilo-Stratos GIGA B 32/7-92/18,5-R1-S1 | pompa dławnicowa blokowa, silnik klasy IE5 | Wilo-Stratos GIGA B | Tłoczenie wody grzewczej (zgodnie z VDI 2035), wody zimnej i mieszanin woda-glikol | Wilo | DE | 1 | SZT |  | 0.4 | IE5 | Zielony | Europaleta | 1 | 1 | 1 | 426 | 850 | 569 | 800 | 1200 | 713 | 161 | 186 | http://downloads-wilo-select.wilo.com/assets/WIB_WILO33077594.jpg | //cms.media.wilo.com/dcipicxmlfeature/wilo586450/7241664/wilo586450_1.jpg |  | 19800 |  |  | https://wilo.com/quick/PL/pl/articleNumber/2221645
8931 | 2221643 | 4062679250717 | Wilo-Stratos GIGA B 32/7-92/18,5-S1 pompa dławnicowa blokowa, silnik klasy IE5 | Pompa dławnicowa blokowa Wilo-Stratos GIGA B 32/7-92/18,5-S1, silnik klasy IE5, wyświetlacz z odczytem parametrów, ograniczanie przepływu i wyłączanie przy jego braku, regulacja temperaturowa, współpraca z BMS, wybór trybów regulacji | 22333 | PG3 | 28 | K | 47204 | NIE | 28.13.14 | 84137051 | 0 | 220 | 315 | Wilo-Stratos GIGA B 32/7-92/18,5-S1 | pompa dławnicowa blokowa, silnik klasy IE5 | Wilo-Stratos GIGA B | Tłoczenie wody grzewczej (zgodnie z VDI 2035), wody zimnej i mieszanin woda-glikol | Wilo | DE | 1 | SZT |  | 0.4 | IE5 | Zielony | Europaleta | 1 | 1 | 1 | 426 | 850 | 569 | 800 | 1200 | 713 | 161 | 186 | http://downloads-wilo-select.wilo.com/assets/WIB_WILO33077594.jpg | //cms.media.wilo.com/dcipicxmlfeature/wilo586450/7241664/wilo586450_1.jpg |  | 19800 |  |  | https://wilo.com/quick/PL/pl/articleNumber/2221643
8932 | 2189117 | 4048482778433 | Wilo-Stratos GIGA B 40/1-33/3,0 pompa dławnicowa blokowa, silnik klasy IE5 | Pompa dławnicowa blokowa Wilo-Stratos GIGA B 40/1-33/3,0, silnik klasy IE5, wyświetlacz z odczytem parametrów, ograniczanie przepływu i wyłączanie przy jego braku, regulacja temperaturowa, współpraca z BMS, wybór trybów regulacji | 9561 | PG3 | 28 | K | 47204 | NIE | 28.13.14 | 84137051 | 0 | 207 | 315 | Wilo-Stratos GIGA B 40/1-33/3,0 | pompa dławnicowa blokowa, silnik klasy IE5 | Wilo-Stratos GIGA B | Tłoczenie wody grzewczej (zgodnie z VDI 2035), wody zimnej i mieszanin woda-glikol | Wilo | DE | 1 | SZT |  | 0.7 | IE5 | zielony / Srebrny | Karton | 2 | 1 | 1 | 277 | 538 | 380 | 515 | 795 | 615 | 41 | 48 | http://downloads-wilo-select.wilo.com/assets/WIB_WILO188265.jpg | //cms.media.wilo.com/dcipicxmlfeature/wilo_f_020000330003ddc500010092/6940527/wilo_f_020000330003ddc500010092_1.jpg |  | 3620 |  |  | https://wilo.com/quick/PL/pl/articleNumber/2189117
8933 | 2189145 | 4048482778716 | Wilo-Stratos GIGA B 40/1-33/3,0-R1 pompa dławnicowa blokowa, silnik klasy IE5 | Pompa dławnicowa blokowa Wilo-Stratos GIGA B 40/1-33/3,0-R1, silnik klasy IE5, wyświetlacz z odczytem parametrów, ograniczanie przepływu i wyłączanie przy jego braku, regulacja temperaturowa, współpraca z BMS, wybór trybów regulacji | 8858 | PG3 | 28 | K | 47204 | NIE | 28.13.14 | 84137051 | 0 | 207 | 315 | Wilo-Stratos GIGA B 40/1-33/3,0-R1 | pompa dławnicowa blokowa, silnik klasy IE5 | Wilo-Stratos GIGA B | Tłoczenie wody grzewczej (zgodnie z VDI 2035), wody zimnej i mieszanin woda-glikol | Wilo | DE | 1 | SZT |  | 0.7 | IE5 | zielony / Srebrny | Karton | 2 | 1 | 1 | 277 | 538 | 380 | 515 | 795 | 615 | 41 | 48 | http://downloads-wilo-select.wilo.com/assets/WIB_WILO188265.jpg | //cms.media.wilo.com/dcipicxmlfeature/wilo_f_020000330003ddc500010092/6940527/wilo_f_020000330003ddc500010092_1.jpg | 2161529 | 3620 |  |  | https://wilo.com/quick/PL/pl/articleNumber/2189145
8934 | 2189313 | 4048482779270 | Wilo-Stratos GIGA B 40/1-33/3,0-R1-S1 pompa dławnicowa blokowa, silnik klasy IE5 | Pompa dławnicowa blokowa Wilo-Stratos GIGA B 40/1-33/3,0-R1-S1, silnik klasy IE5, wyświetlacz z odczytem parametrów, ograniczanie przepływu i wyłączanie przy jego braku, regulacja temperaturowa, współpraca z BMS, wybór trybów regulacji | 8928 | PG3 | 28 | K | 47204 | NIE | 28.13.14 | 84137051 | 0 | 220 | 315 | Wilo-Stratos GIGA B 40/1-33/3,0-R1-S1 | pompa dławnicowa blokowa, silnik klasy IE5 | Wilo-Stratos GIGA B | Tłoczenie wody grzewczej (zgodnie z VDI 2035), wody zimnej i mieszanin woda-glikol | Wilo | DE | 1 | SZT |  | 0.7 | IE5 | zielony / Srebrny | Karton | 2 | 1 | 1 | 277 | 538 | 380 | 515 | 795 | 615 | 41 | 48 | http://downloads-wilo-select.wilo.com/assets/WIB_WILO188265.jpg | //cms.media.wilo.com/dcipicxmlfeature/wilo586450/7241664/wilo586450_1.jpg |  | 3620 |  |  | https://wilo.com/quick/PL/pl/articleNumber/2189313
8935 | 2189285 | 4048482778990 | Wilo-Stratos GIGA B 40/1-33/3,0-S1 pompa dławnicowa blokowa, silnik klasy IE5 | Pompa dławnicowa blokowa Wilo-Stratos GIGA B 40/1-33/3,0-S1, silnik klasy IE5, wyświetlacz z odczytem parametrów, ograniczanie przepływu i wyłączanie przy jego braku, regulacja temperaturowa, współpraca z BMS, wybór trybów regulacji | 9630 | PG3 | 28 | K | 47204 | NIE | 28.13.14 | 84137051 | 0 | 220 | 315 | Wilo-Stratos GIGA B 40/1-33/3,0-S1 | pompa dławnicowa blokowa, silnik klasy IE5 | Wilo-Stratos GIGA B | Tłoczenie wody grzewczej (zgodnie z VDI 2035), wody zimnej i mieszanin woda-glikol | Wilo | DE | 1 | SZT |  | 0.7 | IE5 | zielony / Srebrny | Karton | 2 | 1 | 1 | 277 | 538 | 380 | 515 | 795 | 615 | 41 | 48 | http://downloads-wilo-select.wilo.com/assets/WIB_WILO188265.jpg | //cms.media.wilo.com/dcipicxmlfeature/wilo586450/7241664/wilo586450_1.jpg |  | 3620 |  |  | https://wilo.com/quick/PL/pl/articleNumber/2189285
8936 | 2189116 | 4048482778426 | Wilo-Stratos GIGA B 40/1-38/3,8 pompa dławnicowa blokowa, silnik klasy IE5 | Pompa dławnicowa blokowa Wilo-Stratos GIGA B 40/1-38/3,8, silnik klasy IE5, wyświetlacz z odczytem parametrów, ograniczanie przepływu i wyłączanie przy jego braku, regulacja temperaturowa, współpraca z BMS, wybór trybów regulacji | 11002 | PG3 | 28 | K | 47204 | NIE | 28.13.14 | 84137051 | 0 | 207 | 315 | Wilo-Stratos GIGA B 40/1-38/3,8 | pompa dławnicowa blokowa, silnik klasy IE5 | Wilo-Stratos GIGA B | Tłoczenie wody grzewczej (zgodnie z VDI 2035), wody zimnej i mieszanin woda-glikol | Wilo | DE | 1 | SZT |  | 0.7 | IE5 | zielony / Srebrny | Karton | 2 | 1 | 1 | 277 | 538 | 380 | 515 | 795 | 615 | 42 | 49 | http://downloads-wilo-select.wilo.com/assets/WIB_WILO188265.jpg | //cms.media.wilo.com/dcipicxmlfeature/wilo_f_020000330003ddc500010092/6940527/wilo_f_020000330003ddc500010092_1.jpg |  | 4400 |  |  | https://wilo.com/quick/PL/pl/articleNumber/2189116
8937 | 2189144 | 4048482778709 | Wilo-Stratos GIGA B 40/1-38/3,8-R1 pompa dławnicowa blokowa, silnik klasy IE5 | Pompa dławnicowa blokowa Wilo-Stratos GIGA B 40/1-38/3,8-R1, silnik klasy IE5, wyświetlacz z odczytem parametrów, ograniczanie przepływu i wyłączanie przy jego braku, regulacja temperaturowa, współpraca z BMS, wybór trybów regulacji | 10302 | PG3 | 28 | K | 47204 | NIE | 28.13.14 | 84137051 | 0 | 207 | 315 | Wilo-Stratos GIGA B 40/1-38/3,8-R1 | pompa dławnicowa blokowa, silnik klasy IE5 | Wilo-Stratos GIGA B | Tłoczenie wody grzewczej (zgodnie z VDI 2035), wody zimnej i mieszanin woda-glikol | Wilo | DE | 1 | SZT |  | 0.7 | IE5 | zielony / Srebrny | Karton | 2 | 1 | 1 | 277 | 538 | 380 | 515 | 795 | 615 | 42 | 49 | http://downloads-wilo-select.wilo.com/assets/WIB_WILO188265.jpg | //cms.media.wilo.com/dcipicxmlfeature/wilo_f_020000330003ddc500010092/6940527/wilo_f_020000330003ddc500010092_1.jpg | 2161528 | 4400 |  |  | https://wilo.com/quick/PL/pl/articleNumber/2189144
8938 | 2189312 | 4048482779263 | Wilo-Stratos GIGA B 40/1-38/3,8-R1-S1 pompa dławnicowa blokowa, silnik klasy IE5 | Pompa dławnicowa blokowa Wilo-Stratos GIGA B 40/1-38/3,8-R1-S1, silnik klasy IE5, wyświetlacz z odczytem parametrów, ograniczanie przepływu i wyłączanie przy jego braku, regulacja temperaturowa, współpraca z BMS, wybór trybów regulacji | 10373 | PG3 | 28 | K | 47204 | NIE | 28.13.14 | 84137051 | 0 | 220 | 315 | Wilo-Stratos GIGA B 40/1-38/3,8-R1-S1 | pompa dławnicowa blokowa, silnik klasy IE5 | Wilo-Stratos GIGA B | Tłoczenie wody grzewczej (zgodnie z VDI 2035), wody zimnej i mieszanin woda-glikol | Wilo | DE | 1 | SZT |  | 0.7 | IE5 | zielony / Srebrny | Karton | 2 | 1 | 1 | 277 | 538 | 380 | 515 | 795 | 615 | 42 | 49 | http://downloads-wilo-select.wilo.com/assets/WIB_WILO188265.jpg | //cms.media.wilo.com/dcipicxmlfeature/wilo586450/7241664/wilo586450_1.jpg |  | 4400 |  |  | https://wilo.com/quick/PL/pl/articleNumber/2189312
8939 | 2189284 | 4048482778983 | Wilo-Stratos GIGA B 40/1-38/3,8-S1 pompa dławnicowa blokowa, silnik klasy IE5 | Pompa dławnicowa blokowa Wilo-Stratos GIGA B 40/1-38/3,8-S1, silnik klasy IE5, wyświetlacz z odczytem parametrów, ograniczanie przepływu i wyłączanie przy jego braku, regulacja temperaturowa, współpraca z BMS, wybór trybów regulacji | 11074 | PG3 | 28 | K | 47204 | NIE | 28.13.14 | 84137051 | 0 | 220 | 315 | Wilo-Stratos GIGA B 40/1-38/3,8-S1 | pompa dławnicowa blokowa, silnik klasy IE5 | Wilo-Stratos GIGA B | Tłoczenie wody grzewczej (zgodnie z VDI 2035), wody zimnej i mieszanin woda-glikol | Wilo | DE | 1 | SZT |  | 0.7 | IE5 | zielony / Srebrny | Karton | 2 | 1 | 1 | 277 | 538 | 380 | 515 | 795 | 615 | 42 | 49 | http://downloads-wilo-select.wilo.com/assets/WIB_WILO188265.jpg | //cms.media.wilo.com/dcipicxmlfeature/wilo586450/7241664/wilo586450_1.jpg |  | 4400 |  |  | https://wilo.com/quick/PL/pl/articleNumber/2189284
8940 | 2189115 | 4048482778419 | Wilo-Stratos GIGA B 40/1-44/4,5 pompa dławnicowa blokowa, silnik klasy IE5 | Pompa dławnicowa blokowa Wilo-Stratos GIGA B 40/1-44/4,5, silnik klasy IE5, wyświetlacz z odczytem parametrów, ograniczanie przepływu i wyłączanie przy jego braku, regulacja temperaturowa, współpraca z BMS, wybór trybów regulacji | 12497 | PG3 | 28 | K | 47204 | NIE | 28.13.14 | 84137051 | 0 | 207 | 315 | Wilo-Stratos GIGA B 40/1-44/4,5 | pompa dławnicowa blokowa, silnik klasy IE5 | Wilo-Stratos GIGA B | Tłoczenie wody grzewczej (zgodnie z VDI 2035), wody zimnej i mieszanin woda-glikol | Wilo | DE | 1 | SZT |  | 0.7 | IE5 | zielony / Srebrny | Karton | 2 | 1 | 1 | 277 | 629 | 400 | 515 | 795 | 615 | 51 | 57 | http://downloads-wilo-select.wilo.com/assets/WIB_WILO188265.jpg | //cms.media.wilo.com/dcipicxmlfeature/wilo_f_020000330003ddc500010092/6940527/wilo_f_020000330003ddc500010092_1.jpg |  | 5360 |  |  | https://wilo.com/quick/PL/pl/articleNumber/2189115
8941 | 2189143 | 4048482778693 | Wilo-Stratos GIGA B 40/1-44/4,5-R1 pompa dławnicowa blokowa, silnik klasy IE5 | Pompa dławnicowa blokowa Wilo-Stratos GIGA B 40/1-44/4,5-R1, silnik klasy IE5, wyświetlacz z odczytem parametrów, ograniczanie przepływu i wyłączanie przy jego braku, regulacja temperaturowa, współpraca z BMS, wybór trybów regulacji | 11796 | PG3 | 28 | K | 47204 | NIE | 28.13.14 | 84137051 | 0 | 207 | 315 | Wilo-Stratos GIGA B 40/1-44/4,5-R1 | pompa dławnicowa blokowa, silnik klasy IE5 | Wilo-Stratos GIGA B | Tłoczenie wody grzewczej (zgodnie z VDI 2035), wody zimnej i mieszanin woda-glikol | Wilo | DE | 1 | SZT |  | 0.7 | IE5 | zielony / Srebrny | Karton | 2 | 1 | 1 | 277 | 629 | 400 | 515 | 795 | 615 | 51 | 57 | http://downloads-wilo-select.wilo.com/assets/WIB_WILO188265.jpg | //cms.media.wilo.com/dcipicxmlfeature/wilo_f_020000330003ddc500010092/6940527/wilo_f_020000330003ddc500010092_1.jpg | 2161527 | 5360 |  |  | https://wilo.com/quick/PL/pl/articleNumber/2189143
8942 | 2189311 | 4048482779256 | Wilo-Stratos GIGA B 40/1-44/4,5-R1-S1 pompa dławnicowa blokowa, silnik klasy IE5 | Pompa dławnicowa blokowa Wilo-Stratos GIGA B 40/1-44/4,5-R1-S1, silnik klasy IE5, wyświetlacz z odczytem parametrów, ograniczanie przepływu i wyłączanie przy jego braku, regulacja temperaturowa, współpraca z BMS, wybór trybów regulacji | 11866 | PG3 | 28 | K | 47204 | NIE | 28.13.14 | 84137051 | 0 | 220 | 315 | Wilo-Stratos GIGA B 40/1-44/4,5-R1-S1 | pompa dławnicowa blokowa, silnik klasy IE5 | Wilo-Stratos GIGA B | Tłoczenie wody grzewczej (zgodnie z VDI 2035), wody zimnej i mieszanin woda-glikol | Wilo | DE | 1 | SZT |  | 0.7 | IE5 | zielony / Srebrny | Karton | 2 | 1 | 1 | 277 | 629 | 400 | 515 | 795 | 615 | 51 | 57 | http://downloads-wilo-select.wilo.com/assets/WIB_WILO188265.jpg | //cms.media.wilo.com/dcipicxmlfeature/wilo586450/7241664/wilo586450_1.jpg |  | 5360 |  |  | https://wilo.com/quick/PL/pl/articleNumber/2189311
8943 | 2189283 | 4048482778976 | Wilo-Stratos GIGA B 40/1-44/4,5-S1 pompa dławnicowa blokowa, silnik klasy IE5 | Pompa dławnicowa blokowa Wilo-Stratos GIGA B 40/1-44/4,5-S1, silnik klasy IE5, wyświetlacz z odczytem parametrów, ograniczanie przepływu i wyłączanie przy jego braku, regulacja temperaturowa, współpraca z BMS, wybór trybów regulacji | 12567 | PG3 | 28 | K | 47204 | NIE | 28.13.14 | 84137051 | 0 | 220 | 315 | Wilo-Stratos GIGA B 40/1-44/4,5-S1 | pompa dławnicowa blokowa, silnik klasy IE5 | Wilo-Stratos GIGA B | Tłoczenie wody grzewczej (zgodnie z VDI 2035), wody zimnej i mieszanin woda-glikol | Wilo | DE | 1 | SZT |  | 0.7 | IE5 | zielony / Srebrny | Karton | 2 | 1 | 1 | 277 | 629 | 400 | 515 | 795 | 615 | 51 | 57 | http://downloads-wilo-select.wilo.com/assets/WIB_WILO188265.jpg | //cms.media.wilo.com/dcipicxmlfeature/wilo586450/7241664/wilo586450_1.jpg |  | 5360 |  |  | https://wilo.com/quick/PL/pl/articleNumber/2189283
8944 | 2221658 | 4062679250083 | Wilo-Stratos GIGA B 40/5-55/11 pompa dławnicowa blokowa, silnik klasy IE5 | Pompa dławnicowa blokowa Wilo-Stratos GIGA B 40/5-55/11, silnik klasy IE5, wyświetlacz z odczytem parametrów, ograniczanie przepływu i wyłączanie przy jego braku, regulacja temperaturowa, współpraca z BMS, wybór trybów regulacji | 16785 | PG3 | 28 | K | 47204 | NIE | 28.13.14 | 84137051 | 0 | 220 | 315 | Wilo-Stratos GIGA B 40/5-55/11 | pompa dławnicowa blokowa, silnik klasy IE5 | Wilo-Stratos GIGA B | Tłoczenie wody grzewczej (zgodnie z VDI 2035), wody zimnej i mieszanin woda-glikol | Wilo | DE | 1 | SZT |  | 0.4 | IE5 | Zielony | Europaleta | 1 | 1 | 1 | 402 | 801 | 563 | 800 | 1200 | 707 | 134 | 162 | http://downloads-wilo-select.wilo.com/assets/WIB_WILO33077594.jpg | //cms.media.wilo.com/dcipicxmlfeature/wilo586450/7241664/wilo586450_1.jpg |  | 11300 |  |  | https://wilo.com/quick/PL/pl/articleNumber/2221658
8945 | 2221660 | 4062679251424 | Wilo-Stratos GIGA B 40/5-55/11-R1 pompa dławnicowa blokowa, silnik klasy IE5 | Pompa dławnicowa blokowa Wilo-Stratos GIGA B 40/5-55/11-R1, silnik klasy IE5, wyświetlacz z odczytem parametrów, ograniczanie przepływu i wyłączanie przy jego braku, regulacja temperaturowa, współpraca z BMS, wybór trybów regulacji | 15994 | PG3 | 28 | K | 47204 | NIE | 28.13.14 | 84137051 | 0 | 220 | 315 | Wilo-Stratos GIGA B 40/5-55/11-R1 | pompa dławnicowa blokowa, silnik klasy IE5 | Wilo-Stratos GIGA B | Tłoczenie wody grzewczej (zgodnie z VDI 2035), wody zimnej i mieszanin woda-glikol | Wilo | DE | 1 | SZT |  | 0.4 | IE5 | Zielony | Europaleta | 1 | 1 | 1 | 402 | 801 | 563 | 800 | 1200 | 707 | 134 | 162 | http://downloads-wilo-select.wilo.com/assets/WIB_WILO33077594.jpg | //cms.media.wilo.com/dcipicxmlfeature/wilo586450/7241664/wilo586450_1.jpg |  | 11300 |  |  | https://wilo.com/quick/PL/pl/articleNumber/2221660
8946 | 2221661 | 4062679252094 | Wilo-Stratos GIGA B 40/5-55/11-R1-S1 pompa dławnicowa blokowa, silnik klasy IE5 | Pompa dławnicowa blokowa Wilo-Stratos GIGA B 40/5-55/11-R1-S1, silnik klasy IE5, wyświetlacz z odczytem parametrów, ograniczanie przepływu i wyłączanie przy jego braku, regulacja temperaturowa, współpraca z BMS, wybór trybów regulacji | 16122 | PG3 | 28 | K | 47204 | NIE | 28.13.14 | 84137051 | 0 | 220 | 315 | Wilo-Stratos GIGA B 40/5-55/11-R1-S1 | pompa dławnicowa blokowa, silnik klasy IE5 | Wilo-Stratos GIGA B | Tłoczenie wody grzewczej (zgodnie z VDI 2035), wody zimnej i mieszanin woda-glikol | Wilo | DE | 1 | SZT |  | 0.4 | IE5 | Zielony | Europaleta | 1 | 1 | 1 | 402 | 801 | 563 | 800 | 1200 | 707 | 134 | 162 | http://downloads-wilo-select.wilo.com/assets/WIB_WILO33077594.jpg | //cms.media.wilo.com/dcipicxmlfeature/wilo586450/7241664/wilo586450_1.jpg |  | 11300 |  |  | https://wilo.com/quick/PL/pl/articleNumber/2221661
8947 | 2221659 | 4062679250755 | Wilo-Stratos GIGA B 40/5-55/11-S1 pompa dławnicowa blokowa, silnik klasy IE5 | Pompa dławnicowa blokowa Wilo-Stratos GIGA B 40/5-55/11-S1, silnik klasy IE5, wyświetlacz z odczytem parametrów, ograniczanie przepływu i wyłączanie przy jego braku, regulacja temperaturowa, współpraca z BMS, wybór trybów regulacji | 16910 | PG3 | 28 | K | 47204 | NIE | 28.13.14 | 84137051 | 0 | 220 | 315 | Wilo-Stratos GIGA B 40/5-55/11-S1 | pompa dławnicowa blokowa, silnik klasy IE5 | Wilo-Stratos GIGA B | Tłoczenie wody grzewczej (zgodnie z VDI 2035), wody zimnej i mieszanin woda-glikol | Wilo | DE | 1 | SZT |  | 0.4 | IE5 | Zielony | Europaleta | 1 | 1 | 1 | 402 | 801 | 563 | 800 | 1200 | 707 | 134 | 162 | http://downloads-wilo-select.wilo.com/assets/WIB_WILO33077594.jpg | //cms.media.wilo.com/dcipicxmlfeature/wilo586450/7241664/wilo586450_1.jpg |  | 11300 |  |  | https://wilo.com/quick/PL/pl/articleNumber/2221659
8948 | 2221654 | 4062679250076 | Wilo-Stratos GIGA B 40/5-64/15 pompa dławnicowa blokowa, silnik klasy IE5 | Pompa dławnicowa blokowa Wilo-Stratos GIGA B 40/5-64/15, silnik klasy IE5, wyświetlacz z odczytem parametrów, ograniczanie przepływu i wyłączanie przy jego braku, regulacja temperaturowa, współpraca z BMS, wybór trybów regulacji | 21122 | PG3 | 28 | K | 47204 | NIE | 28.13.14 | 84137051 | 0 | 220 | 315 | Wilo-Stratos GIGA B 40/5-64/15 | pompa dławnicowa blokowa, silnik klasy IE5 | Wilo-Stratos GIGA B | Tłoczenie wody grzewczej (zgodnie z VDI 2035), wody zimnej i mieszanin woda-glikol | Wilo | DE | 1 | SZT |  | 0.4 | IE5 | Zielony | Europaleta | 1 | 1 | 1 | 402 | 850 | 564 | 800 | 1200 | 708 | 144 | 172 | http://downloads-wilo-select.wilo.com/assets/WIB_WILO33077594.jpg | //cms.media.wilo.com/dcipicxmlfeature/wilo586450/7241664/wilo586450_1.jpg |  | 14800 |  |  | https://wilo.com/quick/PL/pl/articleNumber/2221654
8949 | 2221656 | 4062679251417 | Wilo-Stratos GIGA B 40/5-64/15-R1 pompa dławnicowa blokowa, silnik klasy IE5 | Pompa dławnicowa blokowa Wilo-Stratos GIGA B 40/5-64/15-R1, silnik klasy IE5, wyświetlacz z odczytem parametrów, ograniczanie przepływu i wyłączanie przy jego braku, regulacja temperaturowa, współpraca z BMS, wybór trybów regulacji | 20303 | PG3 | 28 | K | 47204 | NIE | 28.13.14 | 84137051 | 0 | 220 | 315 | Wilo-Stratos GIGA B 40/5-64/15-R1 | pompa dławnicowa blokowa, silnik klasy IE5 | Wilo-Stratos GIGA B | Tłoczenie wody grzewczej (zgodnie z VDI 2035), wody zimnej i mieszanin woda-glikol | Wilo | DE | 1 | SZT |  | 0.4 | IE5 | Zielony | Europaleta | 1 | 1 | 1 | 402 | 850 | 564 | 800 | 1200 | 708 | 144 | 172 | http://downloads-wilo-select.wilo.com/assets/WIB_WILO33077594.jpg | //cms.media.wilo.com/dcipicxmlfeature/wilo586450/7241664/wilo586450_1.jpg |  | 14800 |  |  | https://wilo.com/quick/PL/pl/articleNumber/2221656
8950 | 2221657 | 4062679252087 | Wilo-Stratos GIGA B 40/5-64/15-R1-S1 pompa dławnicowa blokowa, silnik klasy IE5 | Pompa dławnicowa blokowa Wilo-Stratos GIGA B 40/5-64/15-R1-S1, silnik klasy IE5, wyświetlacz z odczytem parametrów, ograniczanie przepływu i wyłączanie przy jego braku, regulacja temperaturowa, współpraca z BMS, wybór trybów regulacji | 20434 | PG3 | 28 | K | 47204 | NIE | 28.13.14 | 84137051 | 0 | 220 | 315 | Wilo-Stratos GIGA B 40/5-64/15-R1-S1 | pompa dławnicowa blokowa, silnik klasy IE5 | Wilo-Stratos GIGA B | Tłoczenie wody grzewczej (zgodnie z VDI 2035), wody zimnej i mieszanin woda-glikol | Wilo | DE | 1 | SZT |  | 0.4 | IE5 | Zielony | Europaleta | 1 | 1 | 1 | 402 | 850 | 564 | 800 | 1200 | 708 | 144 | 172 | http://downloads-wilo-select.wilo.com/assets/WIB_WILO33077594.jpg | //cms.media.wilo.com/dcipicxmlfeature/wilo586450/7241664/wilo586450_1.jpg |  | 14800 |  |  | https://wilo.com/quick/PL/pl/articleNumber/2221657
8951 | 2221655 | 4062679250748 | Wilo-Stratos GIGA B 40/5-64/15-S1 pompa dławnicowa blokowa, silnik klasy IE5 | Pompa dławnicowa blokowa Wilo-Stratos GIGA B 40/5-64/15-S1, silnik klasy IE5, wyświetlacz z odczytem parametrów, ograniczanie przepływu i wyłączanie przy jego braku, regulacja temperaturowa, współpraca z BMS, wybór trybów regulacji | 21254 | PG3 | 28 | K | 47204 | NIE | 28.13.14 | 84137051 | 0 | 220 | 315 | Wilo-Stratos GIGA B 40/5-64/15-S1 | pompa dławnicowa blokowa, silnik klasy IE5 | Wilo-Stratos GIGA B | Tłoczenie wody grzewczej (zgodnie z VDI 2035), wody zimnej i mieszanin woda-glikol | Wilo | DE | 1 | SZT |  | 0.4 | IE5 | Zielony | Europaleta | 1 | 1 | 1 | 402 | 850 | 564 | 800 | 1200 | 708 | 144 | 172 | http://downloads-wilo-select.wilo.com/assets/WIB_WILO33077594.jpg | //cms.media.wilo.com/dcipicxmlfeature/wilo586450/7241664/wilo586450_1.jpg |  | 14800 |  |  | https://wilo.com/quick/PL/pl/articleNumber/2221655
8952 | 2221662 | 4062679250090 | Wilo-Stratos GIGA B 40/6-87/22 pompa dławnicowa blokowa, silnik klasy IE5 | Pompa dławnicowa blokowa Wilo-Stratos GIGA B 40/6-87/22, silnik klasy IE5, wyświetlacz z odczytem parametrów, ograniczanie przepływu i wyłączanie przy jego braku, regulacja temperaturowa, współpraca z BMS, wybór trybów regulacji | 28005 | PG3 | 28 | K | 47204 | NIE | 28.13.14 | 84137051 | 0 | 220 | 315 | Wilo-Stratos GIGA B 40/6-87/22 | pompa dławnicowa blokowa, silnik klasy IE5 | Wilo-Stratos GIGA B | Tłoczenie wody grzewczej (zgodnie z VDI 2035), wody zimnej i mieszanin woda-glikol | Wilo | DE | 1 | SZT |  | 0.4 | IE5 | Zielony | Europaleta | 1 | 1 | 1 | 426 | 850 | 569 | 800 | 1200 | 713 | 170 | 196 | http://downloads-wilo-select.wilo.com/assets/WIB_WILO33077594.jpg | //cms.media.wilo.com/dcipicxmlfeature/wilo586450/7241664/wilo586450_1.jpg |  | 23100 |  |  | https://wilo.com/quick/PL/pl/articleNumber/2221662
8953 | 2221664 | 4062679251431 | Wilo-Stratos GIGA B 40/6-87/22-R1 pompa dławnicowa blokowa, silnik klasy IE5 | Pompa dławnicowa blokowa Wilo-Stratos GIGA B 40/6-87/22-R1, silnik klasy IE5, wyświetlacz z odczytem parametrów, ograniczanie przepływu i wyłączanie przy jego braku, regulacja temperaturowa, współpraca z BMS, wybór trybów regulacji | 27215 | PG3 | 28 | K | 47204 | NIE | 28.13.14 | 84137051 | 0 | 220 | 315 | Wilo-Stratos GIGA B 40/6-87/22-R1 | pompa dławnicowa blokowa, silnik klasy IE5 | Wilo-Stratos GIGA B | Tłoczenie wody grzewczej (zgodnie z VDI 2035), wody zimnej i mieszanin woda-glikol | Wilo | DE | 1 | SZT |  | 0.4 | IE5 | Zielony | Europaleta | 1 | 1 | 1 | 426 | 850 | 569 | 800 | 1200 | 713 | 170 | 194 | http://downloads-wilo-select.wilo.com/assets/WIB_WILO33077594.jpg | //cms.media.wilo.com/dcipicxmlfeature/wilo586450/7241664/wilo586450_1.jpg |  | 23100 |  |  | https://wilo.com/quick/PL/pl/articleNumber/2221664
8954 | 2221665 | 4062679252100 | Wilo-Stratos GIGA B 40/6-87/22-R1-S1 pompa dławnicowa blokowa, silnik klasy IE5 | Pompa dławnicowa blokowa Wilo-Stratos GIGA B 40/6-87/22-R1-S1, silnik klasy IE5, wyświetlacz z odczytem parametrów, ograniczanie przepływu i wyłączanie przy jego braku, regulacja temperaturowa, współpraca z BMS, wybór trybów regulacji | 27342 | PG3 | 28 | K | 47204 | NIE | 28.13.14 | 84137051 | 0 | 220 | 315 | Wilo-Stratos GIGA B 40/6-87/22-R1-S1 | pompa dławnicowa blokowa, silnik klasy IE5 | Wilo-Stratos GIGA B | Tłoczenie wody grzewczej (zgodnie z VDI 2035), wody zimnej i mieszanin woda-glikol | Wilo | DE | 1 | SZT |  | 0.4 | IE5 | Zielony | Europaleta | 1 | 1 | 1 | 426 | 850 | 569 | 800 | 1200 | 713 | 170 | 194 | http://downloads-wilo-select.wilo.com/assets/WIB_WILO33077594.jpg | //cms.media.wilo.com/dcipicxmlfeature/wilo586450/7241664/wilo586450_1.jpg |  | 23100 |  |  | https://wilo.com/quick/PL/pl/articleNumber/2221665
8955 | 2221663 | 4062679250762 | Wilo-Stratos GIGA B 40/6-87/22-S1 pompa dławnicowa blokowa, silnik klasy IE5 | Pompa dławnicowa blokowa Wilo-Stratos GIGA B 40/6-87/22-S1, silnik klasy IE5, wyświetlacz z odczytem parametrów, ograniczanie przepływu i wyłączanie przy jego braku, regulacja temperaturowa, współpraca z BMS, wybór trybów regulacji | 28130 | PG3 | 28 | K | 47204 | NIE | 28.13.14 | 84137051 | 0 | 220 | 315 | Wilo-Stratos GIGA B 40/6-87/22-S1 | pompa dławnicowa blokowa, silnik klasy IE5 | Wilo-Stratos GIGA B | Tłoczenie wody grzewczej (zgodnie z VDI 2035), wody zimnej i mieszanin woda-glikol | Wilo | DE | 1 | SZT |  | 0.4 | IE5 | Zielony | Europaleta | 1 | 1 | 1 | 426 | 850 | 569 | 800 | 1200 | 713 | 170 | 194 | http://downloads-wilo-select.wilo.com/assets/WIB_WILO33077594.jpg | //cms.media.wilo.com/dcipicxmlfeature/wilo586450/7241664/wilo586450_1.jpg |  | 23100 |  |  | https://wilo.com/quick/PL/pl/articleNumber/2221663
8956 | 2221666 | 4062679250106 | Wilo-Stratos GIGA B 40/7-77/18,5 pompa dławnicowa blokowa, silnik klasy IE5 | Pompa dławnicowa blokowa Wilo-Stratos GIGA B 40/7-77/18,5, silnik klasy IE5, wyświetlacz z odczytem parametrów, ograniczanie przepływu i wyłączanie przy jego braku, regulacja temperaturowa, współpraca z BMS, wybór trybów regulacji | 24673 | PG3 | 28 | K | 47204 | NIE | 28.13.14 | 84137051 | 0 | 220 | 315 | Wilo-Stratos GIGA B 40/7-77/18,5 | pompa dławnicowa blokowa, silnik klasy IE5 | Wilo-Stratos GIGA B | Tłoczenie wody grzewczej (zgodnie z VDI 2035), wody zimnej i mieszanin woda-glikol | Wilo | DE | 1 | SZT |  | 0.4 | IE5 | Zielony | Europaleta | 1 | 1 | 1 | 426 | 850 | 569 | 800 | 1200 | 713 | 164 | 189 | http://downloads-wilo-select.wilo.com/assets/WIB_WILO33077594.jpg | //cms.media.wilo.com/dcipicxmlfeature/wilo586450/7241664/wilo586450_1.jpg |  | 19600 |  |  | https://wilo.com/quick/PL/pl/articleNumber/2221666
8957 | 2221668 | 4062679251448 | Wilo-Stratos GIGA B 40/7-77/18,5-R1 pompa dławnicowa blokowa, silnik klasy IE5 | Pompa dławnicowa blokowa Wilo-Stratos GIGA B 40/7-77/18,5-R1, silnik klasy IE5, wyświetlacz z odczytem parametrów, ograniczanie przepływu i wyłączanie przy jego braku, regulacja temperaturowa, współpraca z BMS, wybór trybów regulacji | 23885 | PG3 | 28 | K | 47204 | NIE | 28.13.14 | 84137051 | 0 | 220 | 315 | Wilo-Stratos GIGA B 40/7-77/18,5-R1 | pompa dławnicowa blokowa, silnik klasy IE5 | Wilo-Stratos GIGA B | Tłoczenie wody grzewczej (zgodnie z VDI 2035), wody zimnej i mieszanin woda-glikol | Wilo | DE | 1 | SZT |  | 0.4 | IE5 | Zielony | Europaleta | 1 | 1 | 1 | 426 | 850 | 569 | 800 | 1200 | 713 | 164 | 189 | http://downloads-wilo-select.wilo.com/assets/WIB_WILO33077594.jpg | //cms.media.wilo.com/dcipicxmlfeature/wilo586450/7241664/wilo586450_1.jpg |  | 19600 |  |  | https://wilo.com/quick/PL/pl/articleNumber/2221668
8958 | 2221669 | 4062679252117 | Wilo-Stratos GIGA B 40/7-77/18,5-R1-S1 pompa dławnicowa blokowa, silnik klasy IE5 | Pompa dławnicowa blokowa Wilo-Stratos GIGA B 40/7-77/18,5-R1-S1, silnik klasy IE5, wyświetlacz z odczytem parametrów, ograniczanie przepływu i wyłączanie przy jego braku, regulacja temperaturowa, współpraca z BMS, wybór trybów regulacji | 24010 | PG3 | 28 | K | 47204 | NIE | 28.13.14 | 84137051 | 0 | 220 | 315 | Wilo-Stratos GIGA B 40/7-77/18,5-R1-S1 | pompa dławnicowa blokowa, silnik klasy IE5 | Wilo-Stratos GIGA B | Tłoczenie wody grzewczej (zgodnie z VDI 2035), wody zimnej i mieszanin woda-glikol | Wilo | DE | 1 | SZT |  | 0.4 | IE5 | Zielony | Europaleta | 1 | 1 | 1 | 426 | 850 | 569 | 800 | 1200 | 713 | 164 | 189 | http://downloads-wilo-select.wilo.com/assets/WIB_WILO33077594.jpg | //cms.media.wilo.com/dcipicxmlfeature/wilo586450/7241664/wilo586450_1.jpg |  | 19600 |  |  | https://wilo.com/quick/PL/pl/articleNumber/2221669
8959 | 2221667 | 4062679250779 | Wilo-Stratos GIGA B 40/7-77/18,5-S1 pompa dławnicowa blokowa, silnik klasy IE5 | Pompa dławnicowa blokowa Wilo-Stratos GIGA B 40/7-77/18,5-S1, silnik klasy IE5, wyświetlacz z odczytem parametrów, ograniczanie przepływu i wyłączanie przy jego braku, regulacja temperaturowa, współpraca z BMS, wybór trybów regulacji | 24800 | PG3 | 28 | K | 47204 | NIE | 28.13.14 | 84137051 | 0 | 220 | 315 | Wilo-Stratos GIGA B 40/7-77/18,5-S1 | pompa dławnicowa blokowa, silnik klasy IE5 | Wilo-Stratos GIGA B | Tłoczenie wody grzewczej (zgodnie z VDI 2035), wody zimnej i mieszanin woda-glikol | Wilo | DE | 1 | SZT |  | 0.4 | IE5 | Zielony | Europaleta | 1 | 1 | 1 | 426 | 850 | 569 | 800 | 1200 | 713 | 164 | 189 | http://downloads-wilo-select.wilo.com/assets/WIB_WILO33077594.jpg | //cms.media.wilo.com/dcipicxmlfeature/wilo586450/7241664/wilo586450_1.jpg |  | 19600 |  |  | https://wilo.com/quick/PL/pl/articleNumber/2221667
8960 | 2189111 | 4048482778372 | Wilo-Stratos GIGA B 50/1-12/1,2 pompa dławnicowa blokowa, silnik klasy IE5 | Pompa dławnicowa blokowa Wilo-Stratos GIGA B 50/1-12/1,2, silnik klasy IE5, wyświetlacz z odczytem parametrów, ograniczanie przepływu i wyłączanie przy jego braku, regulacja temperaturowa, współpraca z BMS, wybór trybów regulacji | 7159 | PG3 | 28 | K | 47204 | NIE | 28.13.14 | 84137051 | 0 | 207 | 315 | Wilo-Stratos GIGA B 50/1-12/1,2 | pompa dławnicowa blokowa, silnik klasy IE5 | Wilo-Stratos GIGA B | Tłoczenie wody grzewczej (zgodnie z VDI 2035), wody zimnej i mieszanin woda-glikol | Wilo | DE | 1 | SZT |  | 0.7 | IE5 | zielony / Srebrny | Karton | 2 | 1 | 1 | 276 | 560 | 408 | 515 | 795 | 615 | 41 | 48 | http://downloads-wilo-select.wilo.com/assets/WIB_WILO188265.jpg | //cms.media.wilo.com/dcipicxmlfeature/wilo_f_020000330003ddc500010092/6940527/wilo_f_020000330003ddc500010092_1.jpg |  | 1270 |  |  | https://wilo.com/quick/PL/pl/articleNumber/2189111
8961 | 2189139 | 4048482778655 | Wilo-Stratos GIGA B 50/1-12/1,2-R1 pompa dławnicowa blokowa, silnik klasy IE5 | Pompa dławnicowa blokowa Wilo-Stratos GIGA B 50/1-12/1,2-R1, silnik klasy IE5, wyświetlacz z odczytem parametrów, ograniczanie przepływu i wyłączanie przy jego braku, regulacja temperaturowa, współpraca z BMS, wybór trybów regulacji | 6458 | PG3 | 28 | K | 47204 | NIE | 28.13.14 | 84137051 | 0 | 207 | 315 | Wilo-Stratos GIGA B 50/1-12/1,2-R1 | pompa dławnicowa blokowa, silnik klasy IE5 | Wilo-Stratos GIGA B | Tłoczenie wody grzewczej (zgodnie z VDI 2035), wody zimnej i mieszanin woda-glikol | Wilo | DE | 1 | SZT |  | 0.7 | IE5 | zielony / Srebrny | Karton | 2 | 1 | 1 | 276 | 560 | 408 | 515 | 795 | 615 | 41 | 48 | http://downloads-wilo-select.wilo.com/assets/WIB_WILO188265.jpg | //cms.media.wilo.com/dcipicxmlfeature/wilo_f_020000330003ddc500010092/6940527/wilo_f_020000330003ddc500010092_1.jpg | 2161523 | 1270 |  |  | https://wilo.com/quick/PL/pl/articleNumber/2189139
8962 | 2189307 | 4048482779218 | Wilo-Stratos GIGA B 50/1-12/1,2-R1-S1 pompa dławnicowa blokowa, silnik klasy IE5 | Pompa dławnicowa blokowa Wilo-Stratos GIGA B 50/1-12/1,2-R1-S1, silnik klasy IE5, wyświetlacz z odczytem parametrów, ograniczanie przepływu i wyłączanie przy jego braku, regulacja temperaturowa, współpraca z BMS, wybór trybów regulacji | 6529 | PG3 | 28 | K | 47204 | NIE | 28.13.14 | 84137051 | 0 | 220 | 315 | Wilo-Stratos GIGA B 50/1-12/1,2-R1-S1 | pompa dławnicowa blokowa, silnik klasy IE5 | Wilo-Stratos GIGA B | Tłoczenie wody grzewczej (zgodnie z VDI 2035), wody zimnej i mieszanin woda-glikol | Wilo | DE | 1 | SZT |  | 0.7 | IE5 | zielony / Srebrny | Karton | 2 | 1 | 1 | 276 | 560 | 408 | 515 | 795 | 615 | 41 | 48 | http://downloads-wilo-select.wilo.com/assets/WIB_WILO188265.jpg | //cms.media.wilo.com/dcipicxmlfeature/wilo586450/7241664/wilo586450_1.jpg |  | 1270 |  |  | https://wilo.com/quick/PL/pl/articleNumber/2189307
8963 | 2189279 | 4048482778938 | Wilo-Stratos GIGA B 50/1-12/1,2-S1 pompa dławnicowa blokowa, silnik klasy IE5 | Pompa dławnicowa blokowa Wilo-Stratos GIGA B 50/1-12/1,2-S1, silnik klasy IE5, wyświetlacz z odczytem parametrów, ograniczanie przepływu i wyłączanie przy jego braku, regulacja temperaturowa, współpraca z BMS, wybór trybów regulacji | 7230 | PG3 | 28 | K | 47204 | NIE | 28.13.14 | 84137051 | 0 | 220 | 315 | Wilo-Stratos GIGA B 50/1-12/1,2-S1 | pompa dławnicowa blokowa, silnik klasy IE5 | Wilo-Stratos GIGA B | Tłoczenie wody grzewczej (zgodnie z VDI 2035), wody zimnej i mieszanin woda-glikol | Wilo | DE | 1 | SZT |  | 0.7 | IE5 | zielony / Srebrny | Karton | 2 | 1 | 1 | 276 | 560 | 408 | 515 | 795 | 615 | 41 | 48 | http://downloads-wilo-select.wilo.com/assets/WIB_WILO188265.jpg | //cms.media.wilo.com/dcipicxmlfeature/wilo586450/7241664/wilo586450_1.jpg |  | 1270 |  |  | https://wilo.com/quick/PL/pl/articleNumber/2189279
8964 | 2189110 | 4048482778365 | Wilo-Stratos GIGA B 50/1-17/1,9 pompa dławnicowa blokowa, silnik klasy IE5 | Pompa dławnicowa blokowa Wilo-Stratos GIGA B 50/1-17/1,9, silnik klasy IE5, wyświetlacz z odczytem parametrów, ograniczanie przepływu i wyłączanie przy jego braku, regulacja temperaturowa, współpraca z BMS, wybór trybów regulacji | 8040 | PG3 | 28 | K | 47204 | NIE | 28.13.14 | 84137051 | 0 | 207 | 315 | Wilo-Stratos GIGA B 50/1-17/1,9 | pompa dławnicowa blokowa, silnik klasy IE5 | Wilo-Stratos GIGA B | Tłoczenie wody grzewczej (zgodnie z VDI 2035), wody zimnej i mieszanin woda-glikol | Wilo | DE | 1 | SZT |  | 0.7 | IE5 | zielony / Srebrny | Karton | 2 | 1 | 1 | 276 | 560 | 408 | 515 | 795 | 615 | 41 | 48 | http://downloads-wilo-select.wilo.com/assets/WIB_WILO188265.jpg | //cms.media.wilo.com/dcipicxmlfeature/wilo_f_020000330003ddc500010092/6940527/wilo_f_020000330003ddc500010092_1.jpg |  | 1850 |  |  | https://wilo.com/quick/PL/pl/articleNumber/2189110
8965 | 2189138 | 4048482778648 | Wilo-Stratos GIGA B 50/1-17/1,9-R1 pompa dławnicowa blokowa, silnik klasy IE5 | Pompa dławnicowa blokowa Wilo-Stratos GIGA B 50/1-17/1,9-R1, silnik klasy IE5, wyświetlacz z odczytem parametrów, ograniczanie przepływu i wyłączanie przy jego braku, regulacja temperaturowa, współpraca z BMS, wybór trybów regulacji | 7339 | PG3 | 28 | K | 47204 | NIE | 28.13.14 | 84137051 | 0 | 207 | 315 | Wilo-Stratos GIGA B 50/1-17/1,9-R1 | pompa dławnicowa blokowa, silnik klasy IE5 | Wilo-Stratos GIGA B | Tłoczenie wody grzewczej (zgodnie z VDI 2035), wody zimnej i mieszanin woda-glikol | Wilo | DE | 1 | SZT |  | 0.7 | IE5 | zielony / Srebrny | Karton | 2 | 1 | 1 | 276 | 560 | 408 | 515 | 795 | 615 | 41 | 48 | http://downloads-wilo-select.wilo.com/assets/WIB_WILO188265.jpg | //cms.media.wilo.com/dcipicxmlfeature/wilo_f_020000330003ddc500010092/6940527/wilo_f_020000330003ddc500010092_1.jpg | 2161522 | 1850 |  |  | https://wilo.com/quick/PL/pl/articleNumber/2189138
8966 | 2189306 | 4048482779201 | Wilo-Stratos GIGA B 50/1-17/1,9-R1-S1 pompa dławnicowa blokowa, silnik klasy IE5 | Pompa dławnicowa blokowa Wilo-Stratos GIGA B 50/1-17/1,9-R1-S1, silnik klasy IE5, wyświetlacz z odczytem parametrów, ograniczanie przepływu i wyłączanie przy jego braku, regulacja temperaturowa, współpraca z BMS, wybór trybów regulacji | 7409 | PG3 | 28 | K | 47204 | NIE | 28.13.14 | 84137051 | 0 | 220 | 315 | Wilo-Stratos GIGA B 50/1-17/1,9-R1-S1 | pompa dławnicowa blokowa, silnik klasy IE5 | Wilo-Stratos GIGA B | Tłoczenie wody grzewczej (zgodnie z VDI 2035), wody zimnej i mieszanin woda-glikol | Wilo | DE | 1 | SZT |  | 0.7 | IE5 | zielony / Srebrny | Karton | 2 | 1 | 1 | 276 | 560 | 408 | 515 | 795 | 615 | 41 | 48 | http://downloads-wilo-select.wilo.com/assets/WIB_WILO188265.jpg | //cms.media.wilo.com/dcipicxmlfeature/wilo586450/7241664/wilo586450_1.jpg |  | 1850 |  |  | https://wilo.com/quick/PL/pl/articleNumber/2189306
8967 | 2189278 | 4048482778921 | Wilo-Stratos GIGA B 50/1-17/1,9-S1 pompa dławnicowa blokowa, silnik klasy IE5 | Pompa dławnicowa blokowa Wilo-Stratos GIGA B 50/1-17/1,9-S1, silnik klasy IE5, wyświetlacz z odczytem parametrów, ograniczanie przepływu i wyłączanie przy jego braku, regulacja temperaturowa, współpraca z BMS, wybór trybów regulacji | 8110 | PG3 | 28 | K | 47204 | NIE | 28.13.14 | 84137051 | 0 | 220 | 315 | Wilo-Stratos GIGA B 50/1-17/1,9-S1 | pompa dławnicowa blokowa, silnik klasy IE5 | Wilo-Stratos GIGA B | Tłoczenie wody grzewczej (zgodnie z VDI 2035), wody zimnej i mieszanin woda-glikol | Wilo | DE | 1 | SZT |  | 0.7 | IE5 | zielony / Srebrny | Karton | 2 | 1 | 1 | 276 | 560 | 408 | 515 | 795 | 615 | 41 | 48 | http://downloads-wilo-select.wilo.com/assets/WIB_WILO188265.jpg | //cms.media.wilo.com/dcipicxmlfeature/wilo586450/7241664/wilo586450_1.jpg |  | 1850 |  |  | https://wilo.com/quick/PL/pl/articleNumber/2189278
8968 | 2189114 | 4048482778402 | Wilo-Stratos GIGA B 50/1-21/2,3 pompa dławnicowa blokowa, silnik klasy IE5 | Pompa dławnicowa blokowa Wilo-Stratos GIGA B 50/1-21/2,3, silnik klasy IE5, wyświetlacz z odczytem parametrów, ograniczanie przepływu i wyłączanie przy jego braku, regulacja temperaturowa, współpraca z BMS, wybór trybów regulacji | 9012 | PG3 | 28 | K | 47204 | NIE | 28.13.14 | 84137051 | 0 | 207 | 315 | Wilo-Stratos GIGA B 50/1-21/2,3 | pompa dławnicowa blokowa, silnik klasy IE5 | Wilo-Stratos GIGA B | Tłoczenie wody grzewczej (zgodnie z VDI 2035), wody zimnej i mieszanin woda-glikol | Wilo | DE | 1 | SZT |  | 0.7 | IE5 | zielony / Srebrny | Karton | 2 | 1 | 1 | 276 | 559 | 408 | 515 | 795 | 615 | 43 | 50 | http://downloads-wilo-select.wilo.com/assets/WIB_WILO188265.jpg | //cms.media.wilo.com/dcipicxmlfeature/wilo_f_020000330003ddc500010092/6940527/wilo_f_020000330003ddc500010092_1.jpg |  | 2500 |  |  | https://wilo.com/quick/PL/pl/articleNumber/2189114
8969 | 2189142 | 4048482778686 | Wilo-Stratos GIGA B 50/1-21/2,3-R1 pompa dławnicowa blokowa, silnik klasy IE5 | Pompa dławnicowa blokowa Wilo-Stratos GIGA B 50/1-21/2,3-R1, silnik klasy IE5, wyświetlacz z odczytem parametrów, ograniczanie przepływu i wyłączanie przy jego braku, regulacja temperaturowa, współpraca z BMS, wybór trybów regulacji | 8312 | PG3 | 28 | K | 47204 | NIE | 28.13.14 | 84137051 | 0 | 207 | 315 | Wilo-Stratos GIGA B 50/1-21/2,3-R1 | pompa dławnicowa blokowa, silnik klasy IE5 | Wilo-Stratos GIGA B | Tłoczenie wody grzewczej (zgodnie z VDI 2035), wody zimnej i mieszanin woda-glikol | Wilo | DE | 1 | SZT |  | 0.7 | IE5 | zielony / Srebrny | Karton | 2 | 1 | 1 | 276 | 559 | 408 | 515 | 795 | 615 | 43 | 50 | http://downloads-wilo-select.wilo.com/assets/WIB_WILO188265.jpg | //cms.media.wilo.com/dcipicxmlfeature/wilo_f_020000330003ddc500010092/6940527/wilo_f_020000330003ddc500010092_1.jpg | 2161526 | 2500 |  |  | https://wilo.com/quick/PL/pl/articleNumber/2189142
8970 | 2189310 | 4048482779249 | Wilo-Stratos GIGA B 50/1-21/2,3-R1-S1 pompa dławnicowa blokowa, silnik klasy IE5 | Pompa dławnicowa blokowa Wilo-Stratos GIGA B 50/1-21/2,3-R1-S1, silnik klasy IE5, wyświetlacz z odczytem parametrów, ograniczanie przepływu i wyłączanie przy jego braku, regulacja temperaturowa, współpraca z BMS, wybór trybów regulacji | 8381 | PG3 | 28 | K | 47204 | NIE | 28.13.14 | 84137051 | 0 | 220 | 315 | Wilo-Stratos GIGA B 50/1-21/2,3-R1-S1 | pompa dławnicowa blokowa, silnik klasy IE5 | Wilo-Stratos GIGA B | Tłoczenie wody grzewczej (zgodnie z VDI 2035), wody zimnej i mieszanin woda-glikol | Wilo | DE | 1 | SZT |  | 0.7 | IE5 | zielony / Srebrny | Karton | 2 | 1 | 1 | 276 | 559 | 408 | 515 | 795 | 615 | 43 | 50 | http://downloads-wilo-select.wilo.com/assets/WIB_WILO188265.jpg | //cms.media.wilo.com/dcipicxmlfeature/wilo586450/7241664/wilo586450_1.jpg |  | 2500 |  |  | https://wilo.com/quick/PL/pl/articleNumber/2189310
8971 | 2189282 | 4048482778969 | Wilo-Stratos GIGA B 50/1-21/2,3-S1 pompa dławnicowa blokowa, silnik klasy IE5 | Pompa dławnicowa blokowa Wilo-Stratos GIGA B 50/1-21/2,3-S1, silnik klasy IE5, wyświetlacz z odczytem parametrów, ograniczanie przepływu i wyłączanie przy jego braku, regulacja temperaturowa, współpraca z BMS, wybór trybów regulacji | 9082 | PG3 | 28 | K | 47204 | NIE | 28.13.14 | 84137051 | 0 | 220 | 315 | Wilo-Stratos GIGA B 50/1-21/2,3-S1 | pompa dławnicowa blokowa, silnik klasy IE5 | Wilo-Stratos GIGA B | Tłoczenie wody grzewczej (zgodnie z VDI 2035), wody zimnej i mieszanin woda-glikol | Wilo | DE | 1 | SZT |  | 0.7 | IE5 | zielony / Srebrny | Karton | 2 | 1 | 1 | 276 | 559 | 408 | 515 | 795 | 615 | 43 | 50 | http://downloads-wilo-select.wilo.com/assets/WIB_WILO188265.jpg | //cms.media.wilo.com/dcipicxmlfeature/wilo586450/7241664/wilo586450_1.jpg |  | 2500 |  |  | https://wilo.com/quick/PL/pl/articleNumber/2189282
8972 | 2189113 | 4048482778396 | Wilo-Stratos GIGA B 50/1-27/3,0 pompa dławnicowa blokowa, silnik klasy IE5 | Pompa dławnicowa blokowa Wilo-Stratos GIGA B 50/1-27/3,0, silnik klasy IE5, wyświetlacz z odczytem parametrów, ograniczanie przepływu i wyłączanie przy jego braku, regulacja temperaturowa, współpraca z BMS, wybór trybów regulacji | 9889 | PG3 | 28 | K | 47204 | NIE | 28.13.14 | 84137051 | 0 | 207 | 315 | Wilo-Stratos GIGA B 50/1-27/3,0 | pompa dławnicowa blokowa, silnik klasy IE5 | Wilo-Stratos GIGA B | Tłoczenie wody grzewczej (zgodnie z VDI 2035), wody zimnej i mieszanin woda-glikol | Wilo | DE | 1 | SZT |  | 0.7 | IE5 | zielony / Srebrny | Karton | 2 | 1 | 1 | 276 | 559 | 408 | 515 | 795 | 615 | 43 | 50 | http://downloads-wilo-select.wilo.com/assets/WIB_WILO188265.jpg | //cms.media.wilo.com/dcipicxmlfeature/wilo_f_020000330003ddc500010092/6940527/wilo_f_020000330003ddc500010092_1.jpg |  | 3400 |  |  | https://wilo.com/quick/PL/pl/articleNumber/2189113
8973 | 2189141 | 4048482778679 | Wilo-Stratos GIGA B 50/1-27/3,0-R1 pompa dławnicowa blokowa, silnik klasy IE5 | Pompa dławnicowa blokowa Wilo-Stratos GIGA B 50/1-27/3,0-R1, silnik klasy IE5, wyświetlacz z odczytem parametrów, ograniczanie przepływu i wyłączanie przy jego braku, regulacja temperaturowa, współpraca z BMS, wybór trybów regulacji | 9187 | PG3 | 28 | K | 47204 | NIE | 28.13.14 | 84137051 | 0 | 207 | 315 | Wilo-Stratos GIGA B 50/1-27/3,0-R1 | pompa dławnicowa blokowa, silnik klasy IE5 | Wilo-Stratos GIGA B | Tłoczenie wody grzewczej (zgodnie z VDI 2035), wody zimnej i mieszanin woda-glikol | Wilo | DE | 1 | SZT |  | 0.7 | IE5 | zielony / Srebrny | Karton | 2 | 1 | 1 | 276 | 559 | 408 | 515 | 795 | 615 | 43 | 50 | http://downloads-wilo-select.wilo.com/assets/WIB_WILO188265.jpg | //cms.media.wilo.com/dcipicxmlfeature/wilo_f_020000330003ddc500010092/6940527/wilo_f_020000330003ddc500010092_1.jpg | 2161525 | 3400 |  |  | https://wilo.com/quick/PL/pl/articleNumber/2189141
8974 | 2189309 | 4048482779232 | Wilo-Stratos GIGA B 50/1-27/3,0-R1-S1 pompa dławnicowa blokowa, silnik klasy IE5 | Pompa dławnicowa blokowa Wilo-Stratos GIGA B 50/1-27/3,0-R1-S1, silnik klasy IE5, wyświetlacz z odczytem parametrów, ograniczanie przepływu i wyłączanie przy jego braku, regulacja temperaturowa, współpraca z BMS, wybór trybów regulacji | 9259 | PG3 | 28 | K | 47204 | NIE | 28.13.14 | 84137051 | 0 | 220 | 315 | Wilo-Stratos GIGA B 50/1-27/3,0-R1-S1 | pompa dławnicowa blokowa, silnik klasy IE5 | Wilo-Stratos GIGA B | Tłoczenie wody grzewczej (zgodnie z VDI 2035), wody zimnej i mieszanin woda-glikol | Wilo | DE | 1 | SZT |  | 0.7 | IE5 | zielony / Srebrny | Karton | 2 | 1 | 1 | 276 | 559 | 408 | 515 | 795 | 615 | 43 | 50 | http://downloads-wilo-select.wilo.com/assets/WIB_WILO188265.jpg | //cms.media.wilo.com/dcipicxmlfeature/wilo586450/7241664/wilo586450_1.jpg |  | 3400 |  |  | https://wilo.com/quick/PL/pl/articleNumber/2189309
8975 | 2189281 | 4048482778952 | Wilo-Stratos GIGA B 50/1-27/3,0-S1 pompa dławnicowa blokowa, silnik klasy IE5 | Pompa dławnicowa blokowa Wilo-Stratos GIGA B 50/1-27/3,0-S1, silnik klasy IE5, wyświetlacz z odczytem parametrów, ograniczanie przepływu i wyłączanie przy jego braku, regulacja temperaturowa, współpraca z BMS, wybór trybów regulacji | 9959 | PG3 | 28 | K | 47204 | NIE | 28.13.14 | 84137051 | 0 | 220 | 315 | Wilo-Stratos GIGA B 50/1-27/3,0-S1 | pompa dławnicowa blokowa, silnik klasy IE5 | Wilo-Stratos GIGA B | Tłoczenie wody grzewczej (zgodnie z VDI 2035), wody zimnej i mieszanin woda-glikol | Wilo | DE | 1 | SZT |  | 0.7 | IE5 | zielony / Srebrny | Karton | 2 | 1 | 1 | 276 | 559 | 408 | 515 | 795 | 615 | 43 | 50 | http://downloads-wilo-select.wilo.com/assets/WIB_WILO188265.jpg | //cms.media.wilo.com/dcipicxmlfeature/wilo586450/7241664/wilo586450_1.jpg |  | 3400 |  |  | https://wilo.com/quick/PL/pl/articleNumber/2189281
8976 | 2189121 | 4048482778471 | Wilo-Stratos GIGA B 50/1-32/3,8 pompa dławnicowa blokowa, silnik klasy IE5 | Pompa dławnicowa blokowa Wilo-Stratos GIGA B 50/1-32/3,8, silnik klasy IE5, wyświetlacz z odczytem parametrów, ograniczanie przepływu i wyłączanie przy jego braku, regulacja temperaturowa, współpraca z BMS, wybór trybów regulacji | 11101 | PG3 | 28 | K | 47204 | NIE | 28.13.14 | 84137051 | 0 | 207 | 315 | Wilo-Stratos GIGA B 50/1-32/3,8 | pompa dławnicowa blokowa, silnik klasy IE5 | Wilo-Stratos GIGA B | Tłoczenie wody grzewczej (zgodnie z VDI 2035), wody zimnej i mieszanin woda-glikol | Wilo | DE | 1 | SZT |  | 0.7 | IE5 | zielony / Srebrny | Karton | 2 | 1 | 1 | 276 | 653 | 400 | 515 | 795 | 615 | 56 | 63 | http://downloads-wilo-select.wilo.com/assets/WIB_WILO188265.jpg | //cms.media.wilo.com/dcipicxmlfeature/wilo_f_020000330003ddc500010092/6940527/wilo_f_020000330003ddc500010092_1.jpg |  | 4430 |  |  | https://wilo.com/quick/PL/pl/articleNumber/2189121
8977 | 2189149 | 4048482778754 | Wilo-Stratos GIGA B 50/1-32/3,8-R1 pompa dławnicowa blokowa, silnik klasy IE5 | Pompa dławnicowa blokowa Wilo-Stratos GIGA B 50/1-32/3,8-R1, silnik klasy IE5, wyświetlacz z odczytem parametrów, ograniczanie przepływu i wyłączanie przy jego braku, regulacja temperaturowa, współpraca z BMS, wybór trybów regulacji | 10401 | PG3 | 28 | K | 47204 | NIE | 28.13.14 | 84137051 | 0 | 207 | 315 | Wilo-Stratos GIGA B 50/1-32/3,8-R1 | pompa dławnicowa blokowa, silnik klasy IE5 | Wilo-Stratos GIGA B | Tłoczenie wody grzewczej (zgodnie z VDI 2035), wody zimnej i mieszanin woda-glikol | Wilo | DE | 1 | SZT |  | 0.7 | IE5 | zielony / Srebrny | Karton | 2 | 1 | 1 | 276 | 653 | 400 | 515 | 795 | 615 | 56 | 63 | http://downloads-wilo-select.wilo.com/assets/WIB_WILO188265.jpg | //cms.media.wilo.com/dcipicxmlfeature/wilo_f_020000330003ddc500010092/6940527/wilo_f_020000330003ddc500010092_1.jpg | 2161533 | 4430 |  |  | https://wilo.com/quick/PL/pl/articleNumber/2189149
8978 | 2189317 | 4048482779317 | Wilo-Stratos GIGA B 50/1-32/3,8-R1-S1 pompa dławnicowa blokowa, silnik klasy IE5 | Pompa dławnicowa blokowa Wilo-Stratos GIGA B 50/1-32/3,8-R1-S1, silnik klasy IE5, wyświetlacz z odczytem parametrów, ograniczanie przepływu i wyłączanie przy jego braku, regulacja temperaturowa, współpraca z BMS, wybór trybów regulacji | 10472 | PG3 | 28 | K | 47204 | NIE | 28.13.14 | 84137051 | 0 | 220 | 315 | Wilo-Stratos GIGA B 50/1-32/3,8-R1-S1 | pompa dławnicowa blokowa, silnik klasy IE5 | Wilo-Stratos GIGA B | Tłoczenie wody grzewczej (zgodnie z VDI 2035), wody zimnej i mieszanin woda-glikol | Wilo | DE | 1 | SZT |  | 0.7 | IE5 | zielony / Srebrny | Karton | 2 | 1 | 1 | 276 | 653 | 400 | 515 | 795 | 615 | 56 | 63 | http://downloads-wilo-select.wilo.com/assets/WIB_WILO188265.jpg | //cms.media.wilo.com/dcipicxmlfeature/wilo586450/7241664/wilo586450_1.jpg |  | 4430 |  |  | https://wilo.com/quick/PL/pl/articleNumber/2189317
8979 | 2189289 | 4048482779034 | Wilo-Stratos GIGA B 50/1-32/3,8-S1 pompa dławnicowa blokowa, silnik klasy IE5 | Pompa dławnicowa blokowa Wilo-Stratos GIGA B 50/1-32/3,8-S1, silnik klasy IE5, wyświetlacz z odczytem parametrów, ograniczanie przepływu i wyłączanie przy jego braku, regulacja temperaturowa, współpraca z BMS, wybór trybów regulacji | 11173 | PG3 | 28 | K | 47204 | NIE | 28.13.14 | 84137051 | 0 | 220 | 315 | Wilo-Stratos GIGA B 50/1-32/3,8-S1 | pompa dławnicowa blokowa, silnik klasy IE5 | Wilo-Stratos GIGA B | Tłoczenie wody grzewczej (zgodnie z VDI 2035), wody zimnej i mieszanin woda-glikol | Wilo | DE | 1 | SZT |  | 0.7 | IE5 | zielony / Srebrny | Karton | 2 | 1 | 1 | 276 | 653 | 400 | 515 | 795 | 615 | 56 | 63 | http://downloads-wilo-select.wilo.com/assets/WIB_WILO188265.jpg | //cms.media.wilo.com/dcipicxmlfeature/wilo586450/7241664/wilo586450_1.jpg |  | 4430 |  |  | https://wilo.com/quick/PL/pl/articleNumber/2189289
8980 | 2189120 | 4048482778464 | Wilo-Stratos GIGA B 50/1-37/5,0 pompa dławnicowa blokowa, silnik klasy IE5 | Pompa dławnicowa blokowa Wilo-Stratos GIGA B 50/1-37/5,0, silnik klasy IE5, wyświetlacz z odczytem parametrów, ograniczanie przepływu i wyłączanie przy jego braku, regulacja temperaturowa, współpraca z BMS, wybór trybów regulacji | 12550 | PG3 | 28 | K | 47204 | NIE | 28.13.14 | 84137051 | 0 | 207 | 315 | Wilo-Stratos GIGA B 50/1-37/5,0 | pompa dławnicowa blokowa, silnik klasy IE5 | Wilo-Stratos GIGA B | Tłoczenie wody grzewczej (zgodnie z VDI 2035), wody zimnej i mieszanin woda-glikol | Wilo | DE | 1 | SZT |  | 0.7 | IE5 | zielony / Srebrny | Karton | 2 | 1 | 1 | 276 | 653 | 400 | 515 | 795 | 615 | 56 | 63 | http://downloads-wilo-select.wilo.com/assets/WIB_WILO188265.jpg | //cms.media.wilo.com/dcipicxmlfeature/wilo_f_020000330003ddc500010092/6940527/wilo_f_020000330003ddc500010092_1.jpg |  | 5950 |  |  | https://wilo.com/quick/PL/pl/articleNumber/2189120
8981 | 2189148 | 4048482778747 | Wilo-Stratos GIGA B 50/1-37/5,0-R1 pompa dławnicowa blokowa, silnik klasy IE5 | Pompa dławnicowa blokowa Wilo-Stratos GIGA B 50/1-37/5,0-R1, silnik klasy IE5, wyświetlacz z odczytem parametrów, ograniczanie przepływu i wyłączanie przy jego braku, regulacja temperaturowa, współpraca z BMS, wybór trybów regulacji | 11847 | PG3 | 28 | K | 47204 | NIE | 28.13.14 | 84137051 | 0 | 207 | 315 | Wilo-Stratos GIGA B 50/1-37/5,0-R1 | pompa dławnicowa blokowa, silnik klasy IE5 | Wilo-Stratos GIGA B | Tłoczenie wody grzewczej (zgodnie z VDI 2035), wody zimnej i mieszanin woda-glikol | Wilo | DE | 1 | SZT |  | 0.7 | IE5 | zielony / Srebrny | Karton | 2 | 1 | 1 | 276 | 653 | 400 | 515 | 795 | 615 | 56 | 63 | http://downloads-wilo-select.wilo.com/assets/WIB_WILO188265.jpg | //cms.media.wilo.com/dcipicxmlfeature/wilo_f_020000330003ddc500010092/6940527/wilo_f_020000330003ddc500010092_1.jpg | 2161532 | 5950 |  |  | https://wilo.com/quick/PL/pl/articleNumber/2189148
8982 | 2189316 | 4048482779300 | Wilo-Stratos GIGA B 50/1-37/5,0-R1-S1 pompa dławnicowa blokowa, silnik klasy IE5 | Pompa dławnicowa blokowa Wilo-Stratos GIGA B 50/1-37/5,0-R1-S1, silnik klasy IE5, wyświetlacz z odczytem parametrów, ograniczanie przepływu i wyłączanie przy jego braku, regulacja temperaturowa, współpraca z BMS, wybór trybów regulacji | 11918 | PG3 | 28 | K | 47204 | NIE | 28.13.14 | 84137051 | 0 | 220 | 315 | Wilo-Stratos GIGA B 50/1-37/5,0-R1-S1 | pompa dławnicowa blokowa, silnik klasy IE5 | Wilo-Stratos GIGA B | Tłoczenie wody grzewczej (zgodnie z VDI 2035), wody zimnej i mieszanin woda-glikol | Wilo | DE | 1 | SZT |  | 0.7 | IE5 | zielony / Srebrny | Karton | 2 | 1 | 1 | 276 | 653 | 400 | 515 | 795 | 615 | 56 | 63 | http://downloads-wilo-select.wilo.com/assets/WIB_WILO188265.jpg | //cms.media.wilo.com/dcipicxmlfeature/wilo586450/7241664/wilo586450_1.jpg |  | 5950 |  |  | https://wilo.com/quick/PL/pl/articleNumber/2189316
8983 | 2189288 | 4048482779027 | Wilo-Stratos GIGA B 50/1-37/5,0-S1 pompa dławnicowa blokowa, silnik klasy IE5 | Pompa dławnicowa blokowa Wilo-Stratos GIGA B 50/1-37/5,0-S1, silnik klasy IE5, wyświetlacz z odczytem parametrów, ograniczanie przepływu i wyłączanie przy jego braku, regulacja temperaturowa, współpraca z BMS, wybór trybów regulacji | 12618 | PG3 | 28 | K | 47204 | NIE | 28.13.14 | 84137051 | 0 | 220 | 315 | Wilo-Stratos GIGA B 50/1-37/5,0-S1 | pompa dławnicowa blokowa, silnik klasy IE5 | Wilo-Stratos GIGA B | Tłoczenie wody grzewczej (zgodnie z VDI 2035), wody zimnej i mieszanin woda-glikol | Wilo | DE | 1 | SZT |  | 0.7 | IE5 | zielony / Srebrny | Karton | 2 | 1 | 1 | 276 | 653 | 400 | 515 | 795 | 615 | 56 | 63 | http://downloads-wilo-select.wilo.com/assets/WIB_WILO188265.jpg | //cms.media.wilo.com/dcipicxmlfeature/wilo586450/7241664/wilo586450_1.jpg |  | 5950 |  |  | https://wilo.com/quick/PL/pl/articleNumber/2189288
8984 | 2189112 | 4048482778389 | Wilo-Stratos GIGA B 50/1-8/0,6 pompa dławnicowa blokowa, silnik klasy IE5 | Pompa dławnicowa blokowa Wilo-Stratos GIGA B 50/1-8/0,6, silnik klasy IE5, wyświetlacz z odczytem parametrów, ograniczanie przepływu i wyłączanie przy jego braku, regulacja temperaturowa, współpraca z BMS, wybór trybów regulacji | 6635 | PG3 | 28 | K | 47204 | NIE | 28.13.14 | 84137051 | 0 | 207 | 315 | Wilo-Stratos GIGA B 50/1-8/0,6 | pompa dławnicowa blokowa, silnik klasy IE5 | Wilo-Stratos GIGA B | Tłoczenie wody grzewczej (zgodnie z VDI 2035), wody zimnej i mieszanin woda-glikol | Wilo | DE | 1 | SZT |  | 0.7 | IE5 | zielony / Srebrny | Karton | 2 | 1 | 1 | 276 | 560 | 408 | 515 | 795 | 615 | 41 | 48 | http://downloads-wilo-select.wilo.com/assets/WIB_WILO188265.jpg | //cms.media.wilo.com/dcipicxmlfeature/wilo_f_020000330003ddc500010092/6940527/wilo_f_020000330003ddc500010092_1.jpg |  | 680 |  |  | https://wilo.com/quick/PL/pl/articleNumber/2189112
8985 | 2189140 | 4048482778662 | Wilo-Stratos GIGA B 50/1-8/0,6-R1 pompa dławnicowa blokowa, silnik klasy IE5 | Pompa dławnicowa blokowa Wilo-Stratos GIGA B 50/1-8/0,6-R1, silnik klasy IE5, wyświetlacz z odczytem parametrów, ograniczanie przepływu i wyłączanie przy jego braku, regulacja temperaturowa, współpraca z BMS, wybór trybów regulacji | 5935 | PG3 | 28 | K | 47204 | NIE | 28.13.14 | 84137051 | 0 | 207 | 315 | Wilo-Stratos GIGA B 50/1-8/0,6-R1 | pompa dławnicowa blokowa, silnik klasy IE5 | Wilo-Stratos GIGA B | Tłoczenie wody grzewczej (zgodnie z VDI 2035), wody zimnej i mieszanin woda-glikol | Wilo | DE | 1 | SZT |  | 0.7 | IE5 | zielony / Srebrny | Karton | 2 | 1 | 1 | 276 | 560 | 408 | 515 | 795 | 615 | 41 | 48 | http://downloads-wilo-select.wilo.com/assets/WIB_WILO188265.jpg | //cms.media.wilo.com/dcipicxmlfeature/wilo_f_020000330003ddc500010092/6940527/wilo_f_020000330003ddc500010092_1.jpg | 2161524 | 680 |  |  | https://wilo.com/quick/PL/pl/articleNumber/2189140
8986 | 2189308 | 4048482779225 | Wilo-Stratos GIGA B 50/1-8/0,6-R1-S1 pompa dławnicowa blokowa, silnik klasy IE5 | Pompa dławnicowa blokowa Wilo-Stratos GIGA B 50/1-8/0,6-R1-S1, silnik klasy IE5, wyświetlacz z odczytem parametrów, ograniczanie przepływu i wyłączanie przy jego braku, regulacja temperaturowa, współpraca z BMS, wybór trybów regulacji | 6006 | PG3 | 28 | K | 47204 | NIE | 28.13.14 | 84137051 | 0 | 220 | 315 | Wilo-Stratos GIGA B 50/1-8/0,6-R1-S1 | pompa dławnicowa blokowa, silnik klasy IE5 | Wilo-Stratos GIGA B | Tłoczenie wody grzewczej (zgodnie z VDI 2035), wody zimnej i mieszanin woda-glikol | Wilo | DE | 1 | SZT |  | 0.7 | IE5 | zielony / Srebrny | Karton | 2 | 1 | 1 | 276 | 560 | 408 | 515 | 795 | 615 | 41 | 48 | http://downloads-wilo-select.wilo.com/assets/WIB_WILO188265.jpg | //cms.media.wilo.com/dcipicxmlfeature/wilo586450/7241664/wilo586450_1.jpg |  | 680 |  |  | https://wilo.com/quick/PL/pl/articleNumber/2189308
8987 | 2189280 | 4048482778945 | Wilo-Stratos GIGA B 50/1-8/0,6-S1 pompa dławnicowa blokowa, silnik klasy IE5 | Pompa dławnicowa blokowa Wilo-Stratos GIGA B 50/1-8/0,6-S1, silnik klasy IE5, wyświetlacz z odczytem parametrów, ograniczanie przepływu i wyłączanie przy jego braku, regulacja temperaturowa, współpraca z BMS, wybór trybów regulacji | 6706 | PG3 | 28 | K | 47204 | NIE | 28.13.14 | 84137051 | 0 | 220 | 315 | Wilo-Stratos GIGA B 50/1-8/0,6-S1 | pompa dławnicowa blokowa, silnik klasy IE5 | Wilo-Stratos GIGA B | Tłoczenie wody grzewczej (zgodnie z VDI 2035), wody zimnej i mieszanin woda-glikol | Wilo | DE | 1 | SZT |  | 0.7 | IE5 | zielony / Srebrny | Karton | 2 | 1 | 1 | 276 | 560 | 408 | 515 | 795 | 615 | 41 | 48 | http://downloads-wilo-select.wilo.com/assets/WIB_WILO188265.jpg | //cms.media.wilo.com/dcipicxmlfeature/wilo586450/7241664/wilo586450_1.jpg |  | 680 |  |  | https://wilo.com/quick/PL/pl/articleNumber/2189280
8988 | 2221594 | 4062679249827 | Wilo-Stratos GIGA B 50/3-39/11 pompa dławnicowa blokowa, silnik klasy IE5 | Pompa dławnicowa blokowa Wilo-Stratos GIGA B 50/3-39/11, silnik klasy IE5, wyświetlacz z odczytem parametrów, ograniczanie przepływu i wyłączanie przy jego braku, regulacja temperaturowa, współpraca z BMS, wybór trybów regulacji | 15343 | PG3 | 28 | K | 47204 | NIE | 28.13.14 | 84137051 | 0 | 220 | 315 | Wilo-Stratos GIGA B 50/3-39/11 | pompa dławnicowa blokowa, silnik klasy IE5 | Wilo-Stratos GIGA B | Tłoczenie wody grzewczej (zgodnie z VDI 2035), wody zimnej i mieszanin woda-glikol | Wilo | DE | 1 | SZT |  | 0.4 | IE5 | Zielony | Europaleta | 1 | 1 | 1 | 474 | 1006 | 629 | 800 | 1200 | 773 | 239 | 266 | http://downloads-wilo-select.wilo.com/assets/WIB_WILO33077594.jpg | //cms.media.wilo.com/dcipicxmlfeature/wilo586450/7241664/wilo586450_1.jpg |  | 10800 |  |  | https://wilo.com/quick/PL/pl/articleNumber/2221594
8989 | 2221596 | 4062679251264 | Wilo-Stratos GIGA B 50/3-39/11-R1 pompa dławnicowa blokowa, silnik klasy IE5 | Pompa dławnicowa blokowa Wilo-Stratos GIGA B 50/3-39/11-R1, silnik klasy IE5, wyświetlacz z odczytem parametrów, ograniczanie przepływu i wyłączanie przy jego braku, regulacja temperaturowa, współpraca z BMS, wybór trybów regulacji | 14553 | PG3 | 28 | K | 47204 | NIE | 28.13.14 | 84137051 | 0 | 220 | 315 | Wilo-Stratos GIGA B 50/3-39/11-R1 | pompa dławnicowa blokowa, silnik klasy IE5 | Wilo-Stratos GIGA B | Tłoczenie wody grzewczej (zgodnie z VDI 2035), wody zimnej i mieszanin woda-glikol | Wilo | DE | 1 | SZT |  | 0.4 | IE5 | Zielony | Europaleta | 1 | 1 | 1 | 474 | 1006 | 629 | 800 | 1200 | 773 | 239 | 266 | http://downloads-wilo-select.wilo.com/assets/WIB_WILO33077594.jpg | //cms.media.wilo.com/dcipicxmlfeature/wilo586450/7241664/wilo586450_1.jpg |  | 10800 |  |  | https://wilo.com/quick/PL/pl/articleNumber/2221596
8990 | 2221597 | 4062679251936 | Wilo-Stratos GIGA B 50/3-39/11-R1-S1 pompa dławnicowa blokowa, silnik klasy IE5 | Pompa dławnicowa blokowa Wilo-Stratos GIGA B 50/3-39/11-R1-S1, silnik klasy IE5, wyświetlacz z odczytem parametrów, ograniczanie przepływu i wyłączanie przy jego braku, regulacja temperaturowa, współpraca z BMS, wybór trybów regulacji | 14760 | PG3 | 28 | K | 47204 | NIE | 28.13.14 | 84137051 | 0 | 220 | 315 | Wilo-Stratos GIGA B 50/3-39/11-R1-S1 | pompa dławnicowa blokowa, silnik klasy IE5 | Wilo-Stratos GIGA B | Tłoczenie wody grzewczej (zgodnie z VDI 2035), wody zimnej i mieszanin woda-glikol | Wilo | DE | 1 | SZT |  | 0.4 | IE5 | Zielony | Europaleta | 1 | 1 | 1 | 474 | 1006 | 629 | 800 | 1200 | 773 | 239 | 266 | http://downloads-wilo-select.wilo.com/assets/WIB_WILO33077594.jpg | //cms.media.wilo.com/dcipicxmlfeature/wilo586450/7241664/wilo586450_1.jpg |  | 10800 |  |  | https://wilo.com/quick/PL/pl/articleNumber/2221597
8991 | 2221595 | 4062679250595 | Wilo-Stratos GIGA B 50/3-39/11-S1 pompa dławnicowa blokowa, silnik klasy IE5 | Pompa dławnicowa blokowa Wilo-Stratos GIGA B 50/3-39/11-S1, silnik klasy IE5, wyświetlacz z odczytem parametrów, ograniczanie przepływu i wyłączanie przy jego braku, regulacja temperaturowa, współpraca z BMS, wybór trybów regulacji | 15549 | PG3 | 28 | K | 47204 | NIE | 28.13.14 | 84137051 | 0 | 220 | 315 | Wilo-Stratos GIGA B 50/3-39/11-S1 | pompa dławnicowa blokowa, silnik klasy IE5 | Wilo-Stratos GIGA B | Tłoczenie wody grzewczej (zgodnie z VDI 2035), wody zimnej i mieszanin woda-glikol | Wilo | DE | 1 | SZT |  | 0.4 | IE5 | Zielony | Europaleta | 1 | 1 | 1 | 474 | 1006 | 629 | 800 | 1200 | 773 | 239 | 266 | http://downloads-wilo-select.wilo.com/assets/WIB_WILO33077594.jpg | //cms.media.wilo.com/dcipicxmlfeature/wilo586450/7241664/wilo586450_1.jpg |  | 10800 |  |  | https://wilo.com/quick/PL/pl/articleNumber/2221595
8992 | 2221670 | 4062679250113 | Wilo-Stratos GIGA B 50/4-45/11 pompa dławnicowa blokowa, silnik klasy IE5 | Pompa dławnicowa blokowa Wilo-Stratos GIGA B 50/4-45/11, silnik klasy IE5, wyświetlacz z odczytem parametrów, ograniczanie przepływu i wyłączanie przy jego braku, regulacja temperaturowa, współpraca z BMS, wybór trybów regulacji | 17214 | PG3 | 28 | K | 47204 | NIE | 28.13.14 | 84137051 | 0 | 220 | 315 | Wilo-Stratos GIGA B 50/4-45/11 | pompa dławnicowa blokowa, silnik klasy IE5 | Wilo-Stratos GIGA B | Tłoczenie wody grzewczej (zgodnie z VDI 2035), wody zimnej i mieszanin woda-glikol | Wilo | DE | 1 | SZT |  | 0.4 | IE5 | Zielony | Europaleta | 1 | 1 | 1 | 384 | 801 | 563 | 800 | 1200 | 707 | 128 | 155 | http://downloads-wilo-select.wilo.com/assets/WIB_WILO33077594.jpg | //cms.media.wilo.com/dcipicxmlfeature/wilo586450/7241664/wilo586450_1.jpg |  | 11800 |  |  | https://wilo.com/quick/PL/pl/articleNumber/2221670
8993 | 2221672 | 4062679251455 | Wilo-Stratos GIGA B 50/4-45/11-R1 pompa dławnicowa blokowa, silnik klasy IE5 | Pompa dławnicowa blokowa Wilo-Stratos GIGA B 50/4-45/11-R1, silnik klasy IE5, wyświetlacz z odczytem parametrów, ograniczanie przepływu i wyłączanie przy jego braku, regulacja temperaturowa, współpraca z BMS, wybór trybów regulacji | 16424 | PG3 | 28 | K | 47204 | NIE | 28.13.14 | 84137051 | 0 | 220 | 315 | Wilo-Stratos GIGA B 50/4-45/11-R1 | pompa dławnicowa blokowa, silnik klasy IE5 | Wilo-Stratos GIGA B | Tłoczenie wody grzewczej (zgodnie z VDI 2035), wody zimnej i mieszanin woda-glikol | Wilo | DE | 1 | SZT |  | 0.4 | IE5 | Zielony | Europaleta | 1 | 1 | 1 | 384 | 801 | 563 | 800 | 1200 | 707 | 128 | 155 | http://downloads-wilo-select.wilo.com/assets/WIB_WILO33077594.jpg | //cms.media.wilo.com/dcipicxmlfeature/wilo586450/7241664/wilo586450_1.jpg |  | 11800 |  |  | https://wilo.com/quick/PL/pl/articleNumber/2221672
8994 | 2221673 | 4062679252124 | Wilo-Stratos GIGA B 50/4-45/11-R1-S1 pompa dławnicowa blokowa, silnik klasy IE5 | Pompa dławnicowa blokowa Wilo-Stratos GIGA B 50/4-45/11-R1-S1, silnik klasy IE5, wyświetlacz z odczytem parametrów, ograniczanie przepływu i wyłączanie przy jego braku, regulacja temperaturowa, współpraca z BMS, wybór trybów regulacji | 16551 | PG3 | 28 | K | 47204 | NIE | 28.13.14 | 84137051 | 0 | 220 | 315 | Wilo-Stratos GIGA B 50/4-45/11-R1-S1 | pompa dławnicowa blokowa, silnik klasy IE5 | Wilo-Stratos GIGA B | Tłoczenie wody grzewczej (zgodnie z VDI 2035), wody zimnej i mieszanin woda-glikol | Wilo | DE | 1 | SZT |  | 0.4 | IE5 | Zielony | Europaleta | 1 | 1 | 1 | 384 | 801 | 563 | 800 | 1200 | 707 | 128 | 155 | http://downloads-wilo-select.wilo.com/assets/WIB_WILO33077594.jpg | //cms.media.wilo.com/dcipicxmlfeature/wilo586450/7241664/wilo586450_1.jpg |  | 11800 |  |  | https://wilo.com/quick/PL/pl/articleNumber/2221673
8995 | 2221671 | 4062679250786 | Wilo-Stratos GIGA B 50/4-45/11-S1 pompa dławnicowa blokowa, silnik klasy IE5 | Pompa dławnicowa blokowa Wilo-Stratos GIGA B 50/4-45/11-S1, silnik klasy IE5, wyświetlacz z odczytem parametrów, ograniczanie przepływu i wyłączanie przy jego braku, regulacja temperaturowa, współpraca z BMS, wybór trybów regulacji | 17340 | PG3 | 28 | K | 47204 | NIE | 28.13.14 | 84137051 | 0 | 220 | 315 | Wilo-Stratos GIGA B 50/4-45/11-S1 | pompa dławnicowa blokowa, silnik klasy IE5 | Wilo-Stratos GIGA B | Tłoczenie wody grzewczej (zgodnie z VDI 2035), wody zimnej i mieszanin woda-glikol | Wilo | DE | 1 | SZT |  | 0.4 | IE5 | Zielony | Europaleta | 1 | 1 | 1 | 384 | 801 | 563 | 800 | 1200 | 707 | 128 | 155 | http://downloads-wilo-select.wilo.com/assets/WIB_WILO33077594.jpg | //cms.media.wilo.com/dcipicxmlfeature/wilo586450/7241664/wilo586450_1.jpg |  | 11800 |  |  | https://wilo.com/quick/PL/pl/articleNumber/2221671
8996 | 2221682 | 4062679250144 | Wilo-Stratos GIGA B 50/5-59/15 pompa dławnicowa blokowa, silnik klasy IE5 | Pompa dławnicowa blokowa Wilo-Stratos GIGA B 50/5-59/15, silnik klasy IE5, wyświetlacz z odczytem parametrów, ograniczanie przepływu i wyłączanie przy jego braku, regulacja temperaturowa, współpraca z BMS, wybór trybów regulacji | 20930 | PG3 | 28 | K | 47204 | NIE | 28.13.14 | 84137051 | 0 | 220 | 315 | Wilo-Stratos GIGA B 50/5-59/15 | pompa dławnicowa blokowa, silnik klasy IE5 | Wilo-Stratos GIGA B | Tłoczenie wody grzewczej (zgodnie z VDI 2035), wody zimnej i mieszanin woda-glikol | Wilo | DE | 1 | SZT |  | 0.4 | IE5 | Zielony | Europaleta | 1 | 1 | 1 | 411 | 850 | 564 | 800 | 1200 | 708 | 150 | 177 | http://downloads-wilo-select.wilo.com/assets/WIB_WILO33077594.jpg | //cms.media.wilo.com/dcipicxmlfeature/wilo586450/7241664/wilo586450_1.jpg |  | 16100 |  |  | https://wilo.com/quick/PL/pl/articleNumber/2221682
8997 | 2221684 | 4062679251486 | Wilo-Stratos GIGA B 50/5-59/15-R1 pompa dławnicowa blokowa, silnik klasy IE5 | Pompa dławnicowa blokowa Wilo-Stratos GIGA B 50/5-59/15-R1, silnik klasy IE5, wyświetlacz z odczytem parametrów, ograniczanie przepływu i wyłączanie przy jego braku, regulacja temperaturowa, współpraca z BMS, wybór trybów regulacji | 20141 | PG3 | 28 | K | 47204 | NIE | 28.13.14 | 84137051 | 0 | 220 | 315 | Wilo-Stratos GIGA B 50/5-59/15-R1 | pompa dławnicowa blokowa, silnik klasy IE5 | Wilo-Stratos GIGA B | Tłoczenie wody grzewczej (zgodnie z VDI 2035), wody zimnej i mieszanin woda-glikol | Wilo | DE | 1 | SZT |  | 0.4 | IE5 | Zielony | Europaleta | 1 | 1 | 1 | 411 | 850 | 564 | 800 | 1200 | 708 | 150 | 177 | http://downloads-wilo-select.wilo.com/assets/WIB_WILO33077594.jpg | //cms.media.wilo.com/dcipicxmlfeature/wilo586450/7241664/wilo586450_1.jpg |  | 16100 |  |  | https://wilo.com/quick/PL/pl/articleNumber/2221684
8998 | 2221685 | 4062679252155 | Wilo-Stratos GIGA B 50/5-59/15-R1-S1 pompa dławnicowa blokowa, silnik klasy IE5 | Pompa dławnicowa blokowa Wilo-Stratos GIGA B 50/5-59/15-R1-S1, silnik klasy IE5, wyświetlacz z odczytem parametrów, ograniczanie przepływu i wyłączanie przy jego braku, regulacja temperaturowa, współpraca z BMS, wybór trybów regulacji | 20268 | PG3 | 28 | K | 47204 | NIE | 28.13.14 | 84137051 | 0 | 220 | 315 | Wilo-Stratos GIGA B 50/5-59/15-R1-S1 | pompa dławnicowa blokowa, silnik klasy IE5 | Wilo-Stratos GIGA B | Tłoczenie wody grzewczej (zgodnie z VDI 2035), wody zimnej i mieszanin woda-glikol | Wilo | DE | 1 | SZT |  | 0.4 | IE5 | Zielony | Europaleta | 1 | 1 | 1 | 411 | 850 | 564 | 800 | 1200 | 708 | 150 | 177 | http://downloads-wilo-select.wilo.com/assets/WIB_WILO33077594.jpg | //cms.media.wilo.com/dcipicxmlfeature/wilo586450/7241664/wilo586450_1.jpg |  | 16100 |  |  | https://wilo.com/quick/PL/pl/articleNumber/2221685
8999 | 2221683 | 4062679250816 | Wilo-Stratos GIGA B 50/5-59/15-S1 pompa dławnicowa blokowa, silnik klasy IE5 | Pompa dławnicowa blokowa Wilo-Stratos GIGA B 50/5-59/15-S1, silnik klasy IE5, wyświetlacz z odczytem parametrów, ograniczanie przepływu i wyłączanie przy jego braku, regulacja temperaturowa, współpraca z BMS, wybór trybów regulacji | 21056 | PG3 | 28 | K | 47204 | NIE | 28.13.14 | 84137051 | 0 | 220 | 315 | Wilo-Stratos GIGA B 50/5-59/15-S1 | pompa dławnicowa blokowa, silnik klasy IE5 | Wilo-Stratos GIGA B | Tłoczenie wody grzewczej (zgodnie z VDI 2035), wody zimnej i mieszanin woda-glikol | Wilo | DE | 1 | SZT |  | 0.4 | IE5 | Zielony | Europaleta | 1 | 1 | 1 | 411 | 850 | 564 | 800 | 1200 | 708 | 150 | 177 | http://downloads-wilo-select.wilo.com/assets/WIB_WILO33077594.jpg | //cms.media.wilo.com/dcipicxmlfeature/wilo586450/7241664/wilo586450_1.jpg |  | 16100 |  |  | https://wilo.com/quick/PL/pl/articleNumber/2221683
9000 | 2221678 | 4062679250137 | Wilo-Stratos GIGA B 50/5-66/18,5 pompa dławnicowa blokowa, silnik klasy IE5 | Pompa dławnicowa blokowa Wilo-Stratos GIGA B 50/5-66/18,5, silnik klasy IE5, wyświetlacz z odczytem parametrów, ograniczanie przepływu i wyłączanie przy jego braku, regulacja temperaturowa, współpraca z BMS, wybór trybów regulacji | 24899 | PG3 | 28 | K | 47204 | NIE | 28.13.14 | 84137051 | 0 | 220 | 315 | Wilo-Stratos GIGA B 50/5-66/18,5 | pompa dławnicowa blokowa, silnik klasy IE5 | Wilo-Stratos GIGA B | Tłoczenie wody grzewczej (zgodnie z VDI 2035), wody zimnej i mieszanin woda-glikol | Wilo | DE | 1 | SZT |  | 0.4 | IE5 | Zielony | Europaleta | 1 | 1 | 1 | 411 | 850 | 564 | 800 | 1200 | 708 | 155 | 182 | http://downloads-wilo-select.wilo.com/assets/WIB_WILO33077594.jpg | //cms.media.wilo.com/dcipicxmlfeature/wilo586450/7241664/wilo586450_1.jpg |  | 19500 |  |  | https://wilo.com/quick/PL/pl/articleNumber/2221678
9001 | 2221680 | 4062679251479 | Wilo-Stratos GIGA B 50/5-66/18,5-R1 pompa dławnicowa blokowa, silnik klasy IE5 | Pompa dławnicowa blokowa Wilo-Stratos GIGA B 50/5-66/18,5-R1, silnik klasy IE5, wyświetlacz z odczytem parametrów, ograniczanie przepływu i wyłączanie przy jego braku, regulacja temperaturowa, współpraca z BMS, wybór trybów regulacji | 24109 | PG3 | 28 | K | 47204 | NIE | 28.13.14 | 84137051 | 0 | 220 | 315 | Wilo-Stratos GIGA B 50/5-66/18,5-R1 | pompa dławnicowa blokowa, silnik klasy IE5 | Wilo-Stratos GIGA B | Tłoczenie wody grzewczej (zgodnie z VDI 2035), wody zimnej i mieszanin woda-glikol | Wilo | DE | 1 | SZT |  | 0.4 | IE5 | Zielony | Europaleta | 1 | 1 | 1 | 411 | 850 | 564 | 800 | 1200 | 708 | 155 | 182 | http://downloads-wilo-select.wilo.com/assets/WIB_WILO33077594.jpg | //cms.media.wilo.com/dcipicxmlfeature/wilo586450/7241664/wilo586450_1.jpg |  | 19500 |  |  | https://wilo.com/quick/PL/pl/articleNumber/2221680
9002 | 2221681 | 4062679252148 | Wilo-Stratos GIGA B 50/5-66/18,5-R1-S1 pompa dławnicowa blokowa, silnik klasy IE5 | Pompa dławnicowa blokowa Wilo-Stratos GIGA B 50/5-66/18,5-R1-S1, silnik klasy IE5, wyświetlacz z odczytem parametrów, ograniczanie przepływu i wyłączanie przy jego braku, regulacja temperaturowa, współpraca z BMS, wybór trybów regulacji | 24235 | PG3 | 28 | K | 47204 | NIE | 28.13.14 | 84137051 | 0 | 220 | 315 | Wilo-Stratos GIGA B 50/5-66/18,5-R1-S1 | pompa dławnicowa blokowa, silnik klasy IE5 | Wilo-Stratos GIGA B | Tłoczenie wody grzewczej (zgodnie z VDI 2035), wody zimnej i mieszanin woda-glikol | Wilo | DE | 1 | SZT |  | 0.4 | IE5 | Zielony | Europaleta | 1 | 1 | 1 | 411 | 850 | 564 | 800 | 1200 | 708 | 155 | 182 | http://downloads-wilo-select.wilo.com/assets/WIB_WILO33077594.jpg | //cms.media.wilo.com/dcipicxmlfeature/wilo586450/7241664/wilo586450_1.jpg |  | 19500 |  |  | https://wilo.com/quick/PL/pl/articleNumber/2221681
9003 | 2221679 | 4062679250809 | Wilo-Stratos GIGA B 50/5-66/18,5-S1 pompa dławnicowa blokowa, silnik klasy IE5 | Pompa dławnicowa blokowa Wilo-Stratos GIGA B 50/5-66/18,5-S1, silnik klasy IE5, wyświetlacz z odczytem parametrów, ograniczanie przepływu i wyłączanie przy jego braku, regulacja temperaturowa, współpraca z BMS, wybór trybów regulacji | 25024 | PG3 | 28 | K | 47204 | NIE | 28.13.14 | 84137051 | 0 | 220 | 315 | Wilo-Stratos GIGA B 50/5-66/18,5-S1 | pompa dławnicowa blokowa, silnik klasy IE5 | Wilo-Stratos GIGA B | Tłoczenie wody grzewczej (zgodnie z VDI 2035), wody zimnej i mieszanin woda-glikol | Wilo | DE | 1 | SZT |  | 0.4 | IE5 | Zielony | Europaleta | 1 | 1 | 1 | 411 | 850 | 564 | 800 | 1200 | 708 | 155 | 182 | http://downloads-wilo-select.wilo.com/assets/WIB_WILO33077594.jpg | //cms.media.wilo.com/dcipicxmlfeature/wilo586450/7241664/wilo586450_1.jpg |  | 19500 |  |  | https://wilo.com/quick/PL/pl/articleNumber/2221679
9004 | 2221674 | 4062679250120 | Wilo-Stratos GIGA B 50/5-68/22 pompa dławnicowa blokowa, silnik klasy IE5 | Pompa dławnicowa blokowa Wilo-Stratos GIGA B 50/5-68/22, silnik klasy IE5, wyświetlacz z odczytem parametrów, ograniczanie przepływu i wyłączanie przy jego braku, regulacja temperaturowa, współpraca z BMS, wybór trybów regulacji | 28441 | PG3 | 28 | K | 47204 | NIE | 28.13.14 | 84137051 | 0 | 220 | 315 | Wilo-Stratos GIGA B 50/5-68/22 | pompa dławnicowa blokowa, silnik klasy IE5 | Wilo-Stratos GIGA B | Tłoczenie wody grzewczej (zgodnie z VDI 2035), wody zimnej i mieszanin woda-glikol | Wilo | DE | 1 | SZT |  | 0.4 | IE5 | Zielony | Europaleta | 1 | 1 | 1 | 411 | 850 | 569 | 800 | 1200 | 708 | 161 | 188 | http://downloads-wilo-select.wilo.com/assets/WIB_WILO33077594.jpg | //cms.media.wilo.com/dcipicxmlfeature/wilo586450/7241664/wilo586450_1.jpg |  | 23500 |  |  | https://wilo.com/quick/PL/pl/articleNumber/2221674
9005 | 2221676 | 4062679251462 | Wilo-Stratos GIGA B 50/5-68/22-R1 pompa dławnicowa blokowa, silnik klasy IE5 | Pompa dławnicowa blokowa Wilo-Stratos GIGA B 50/5-68/22-R1, silnik klasy IE5, wyświetlacz z odczytem parametrów, ograniczanie przepływu i wyłączanie przy jego braku, regulacja temperaturowa, współpraca z BMS, wybór trybów regulacji | 27652 | PG3 | 28 | K | 47204 | NIE | 28.13.14 | 84137051 | 0 | 220 | 315 | Wilo-Stratos GIGA B 50/5-68/22-R1 | pompa dławnicowa blokowa, silnik klasy IE5 | Wilo-Stratos GIGA B | Tłoczenie wody grzewczej (zgodnie z VDI 2035), wody zimnej i mieszanin woda-glikol | Wilo | DE | 1 | SZT |  | 0.4 | IE5 | Zielony | Europaleta | 1 | 1 | 1 | 411 | 850 | 569 | 800 | 1200 | 713 | 161 | 188 | http://downloads-wilo-select.wilo.com/assets/WIB_WILO33077594.jpg | //cms.media.wilo.com/dcipicxmlfeature/wilo586450/7241664/wilo586450_1.jpg |  | 23500 |  |  | https://wilo.com/quick/PL/pl/articleNumber/2221676
9006 | 2221677 | 4062679252131 | Wilo-Stratos GIGA B 50/5-68/22-R1-S1 pompa dławnicowa blokowa, silnik klasy IE5 | Pompa dławnicowa blokowa Wilo-Stratos GIGA B 50/5-68/22-R1-S1, silnik klasy IE5, wyświetlacz z odczytem parametrów, ograniczanie przepływu i wyłączanie przy jego braku, regulacja temperaturowa, współpraca z BMS, wybór trybów regulacji | 27777 | PG3 | 28 | K | 47204 | NIE | 28.13.14 | 84137051 | 0 | 220 | 315 | Wilo-Stratos GIGA B 50/5-68/22-R1-S1 | pompa dławnicowa blokowa, silnik klasy IE5 | Wilo-Stratos GIGA B | Tłoczenie wody grzewczej (zgodnie z VDI 2035), wody zimnej i mieszanin woda-glikol | Wilo | DE | 1 | SZT |  | 0.4 | IE5 | Zielony | Europaleta | 1 | 1 | 1 | 411 | 850 | 569 | 800 | 1200 | 713 | 161 | 188 | http://downloads-wilo-select.wilo.com/assets/WIB_WILO33077594.jpg | //cms.media.wilo.com/dcipicxmlfeature/wilo586450/7241664/wilo586450_1.jpg |  | 23500 |  |  | https://wilo.com/quick/PL/pl/articleNumber/2221677
9007 | 2221675 | 4062679250793 | Wilo-Stratos GIGA B 50/5-68/22-S1 pompa dławnicowa blokowa, silnik klasy IE5 | Pompa dławnicowa blokowa Wilo-Stratos GIGA B 50/5-68/22-S1, silnik klasy IE5, wyświetlacz z odczytem parametrów, ograniczanie przepływu i wyłączanie przy jego braku, regulacja temperaturowa, współpraca z BMS, wybór trybów regulacji | 28566 | PG3 | 28 | K | 47204 | NIE | 28.13.14 | 84137051 | 0 | 220 | 315 | Wilo-Stratos GIGA B 50/5-68/22-S1 | pompa dławnicowa blokowa, silnik klasy IE5 | Wilo-Stratos GIGA B | Tłoczenie wody grzewczej (zgodnie z VDI 2035), wody zimnej i mieszanin woda-glikol | Wilo | DE | 1 | SZT |  | 0.4 | IE5 | Zielony | Europaleta | 1 | 1 | 1 | 411 | 850 | 569 | 800 | 1200 | 713 | 161 | 188 | http://downloads-wilo-select.wilo.com/assets/WIB_WILO33077594.jpg | //cms.media.wilo.com/dcipicxmlfeature/wilo586450/7241664/wilo586450_1.jpg |  | 23500 |  |  | https://wilo.com/quick/PL/pl/articleNumber/2221675
9008 | 2221686 | 4062679250151 | Wilo-Stratos GIGA B 50/6-70/22 pompa dławnicowa blokowa, silnik klasy IE5 | Pompa dławnicowa blokowa Wilo-Stratos GIGA B 50/6-70/22, silnik klasy IE5, wyświetlacz z odczytem parametrów, ograniczanie przepływu i wyłączanie przy jego braku, regulacja temperaturowa, współpraca z BMS, wybór trybów regulacji | 29862 | PG3 | 28 | K | 47204 | NIE | 28.13.14 | 84137051 | 0 | 220 | 315 | Wilo-Stratos GIGA B 50/6-70/22 | pompa dławnicowa blokowa, silnik klasy IE5 | Wilo-Stratos GIGA B | Tłoczenie wody grzewczej (zgodnie z VDI 2035), wody zimnej i mieszanin woda-glikol | Wilo | DE | 1 | SZT |  | 0.4 | IE5 | Zielony | Europaleta | 1 | 1 | 1 | 430 | 850 | 569 | 800 | 1200 | 713 | 168 | 194 | http://downloads-wilo-select.wilo.com/assets/WIB_WILO33077594.jpg | //cms.media.wilo.com/dcipicxmlfeature/wilo586450/7241664/wilo586450_1.jpg |  | 23400 |  |  | https://wilo.com/quick/PL/pl/articleNumber/2221686
9009 | 2221688 | 4062679251493 | Wilo-Stratos GIGA B 50/6-70/22-R1 pompa dławnicowa blokowa, silnik klasy IE5 | Pompa dławnicowa blokowa Wilo-Stratos GIGA B 50/6-70/22-R1, silnik klasy IE5, wyświetlacz z odczytem parametrów, ograniczanie przepływu i wyłączanie przy jego braku, regulacja temperaturowa, współpraca z BMS, wybór trybów regulacji | 29071 | PG3 | 28 | K | 47204 | NIE | 28.13.14 | 84137051 | 0 | 220 | 315 | Wilo-Stratos GIGA B 50/6-70/22-R1 | pompa dławnicowa blokowa, silnik klasy IE5 | Wilo-Stratos GIGA B | Tłoczenie wody grzewczej (zgodnie z VDI 2035), wody zimnej i mieszanin woda-glikol | Wilo | DE | 1 | SZT |  | 0.4 | IE5 | Zielony | Europaleta | 1 | 1 | 1 | 430 | 850 | 569 | 800 | 1200 | 713 | 168 | 192 | http://downloads-wilo-select.wilo.com/assets/WIB_WILO33077594.jpg | //cms.media.wilo.com/dcipicxmlfeature/wilo586450/7241664/wilo586450_1.jpg |  | 23400 |  |  | https://wilo.com/quick/PL/pl/articleNumber/2221688
9010 | 2221689 | 4062679252162 | Wilo-Stratos GIGA B 50/6-70/22-R1-S1 pompa dławnicowa blokowa, silnik klasy IE5 | Pompa dławnicowa blokowa Wilo-Stratos GIGA B 50/6-70/22-R1-S1, silnik klasy IE5, wyświetlacz z odczytem parametrów, ograniczanie przepływu i wyłączanie przy jego braku, regulacja temperaturowa, współpraca z BMS, wybór trybów regulacji | 29198 | PG3 | 28 | K | 47204 | NIE | 28.13.14 | 84137051 | 0 | 220 | 315 | Wilo-Stratos GIGA B 50/6-70/22-R1-S1 | pompa dławnicowa blokowa, silnik klasy IE5 | Wilo-Stratos GIGA B | Tłoczenie wody grzewczej (zgodnie z VDI 2035), wody zimnej i mieszanin woda-glikol | Wilo | DE | 1 | SZT |  | 0.4 | IE5 | Zielony | Europaleta | 1 | 1 | 1 | 430 | 850 | 569 | 800 | 1200 | 713 | 168 | 192 | http://downloads-wilo-select.wilo.com/assets/WIB_WILO33077594.jpg | //cms.media.wilo.com/dcipicxmlfeature/wilo586450/7241664/wilo586450_1.jpg |  | 23400 |  |  | https://wilo.com/quick/PL/pl/articleNumber/2221689
9011 | 2221687 | 4062679250823 | Wilo-Stratos GIGA B 50/6-70/22-S1 pompa dławnicowa blokowa, silnik klasy IE5 | Pompa dławnicowa blokowa Wilo-Stratos GIGA B 50/6-70/22-S1, silnik klasy IE5, wyświetlacz z odczytem parametrów, ograniczanie przepływu i wyłączanie przy jego braku, regulacja temperaturowa, współpraca z BMS, wybór trybów regulacji | 29986 | PG3 | 28 | K | 47204 | NIE | 28.13.14 | 84137051 | 0 | 220 | 315 | Wilo-Stratos GIGA B 50/6-70/22-S1 | pompa dławnicowa blokowa, silnik klasy IE5 | Wilo-Stratos GIGA B | Tłoczenie wody grzewczej (zgodnie z VDI 2035), wody zimnej i mieszanin woda-glikol | Wilo | DE | 1 | SZT |  | 0.4 | IE5 | Zielony | Europaleta | 1 | 1 | 1 | 430 | 850 | 569 | 800 | 1200 | 713 | 168 | 192 | http://downloads-wilo-select.wilo.com/assets/WIB_WILO33077594.jpg | //cms.media.wilo.com/dcipicxmlfeature/wilo586450/7241664/wilo586450_1.jpg |  | 23400 |  |  | https://wilo.com/quick/PL/pl/articleNumber/2221687
9012 | 2189119 | 4048482778457 | Wilo-Stratos GIGA B 65/1-18/1,9 pompa dławnicowa blokowa, silnik klasy IE5 | Pompa dławnicowa blokowa Wilo-Stratos GIGA B 65/1-18/1,9, silnik klasy IE5, wyświetlacz z odczytem parametrów, ograniczanie przepływu i wyłączanie przy jego braku, regulacja temperaturowa, współpraca z BMS, wybór trybów regulacji | 9324 | PG3 | 28 | K | 47204 | NIE | 28.13.14 | 84137051 | 0 | 207 | 315 | Wilo-Stratos GIGA B 65/1-18/1,9 | pompa dławnicowa blokowa, silnik klasy IE5 | Wilo-Stratos GIGA B | Tłoczenie wody grzewczej (zgodnie z VDI 2035), wody zimnej i mieszanin woda-glikol | Wilo | DE | 1 | SZT |  | 0.7 | IE5 | zielony / Srebrny | Karton | 2 | 1 | 1 | 320 | 567 | 428 | 515 | 795 | 615 | 50 | 57 | http://downloads-wilo-select.wilo.com/assets/WIB_WILO188265.jpg | //cms.media.wilo.com/dcipicxmlfeature/wilo_f_020000330003ddc500010092/6940527/wilo_f_020000330003ddc500010092_1.jpg |  | 2450 |  |  | https://wilo.com/quick/PL/pl/articleNumber/2189119
9013 | 2189147 | 4048482778730 | Wilo-Stratos GIGA B 65/1-18/1,9-R1 pompa dławnicowa blokowa, silnik klasy IE5 | Pompa dławnicowa blokowa Wilo-Stratos GIGA B 65/1-18/1,9-R1, silnik klasy IE5, wyświetlacz z odczytem parametrów, ograniczanie przepływu i wyłączanie przy jego braku, regulacja temperaturowa, współpraca z BMS, wybór trybów regulacji | 8624 | PG3 | 28 | K | 47204 | NIE | 28.13.14 | 84137051 | 0 | 207 | 315 | Wilo-Stratos GIGA B 65/1-18/1,9-R1 | pompa dławnicowa blokowa, silnik klasy IE5 | Wilo-Stratos GIGA B | Tłoczenie wody grzewczej (zgodnie z VDI 2035), wody zimnej i mieszanin woda-glikol | Wilo | DE | 1 | SZT |  | 0.7 | IE5 | zielony / Srebrny | Karton | 2 | 1 | 1 | 320 | 567 | 428 | 515 | 795 | 615 | 50 | 57 | http://downloads-wilo-select.wilo.com/assets/WIB_WILO188265.jpg | //cms.media.wilo.com/dcipicxmlfeature/wilo_f_020000330003ddc500010092/6940527/wilo_f_020000330003ddc500010092_1.jpg | 2161531 | 2450 |  |  | https://wilo.com/quick/PL/pl/articleNumber/2189147
9014 | 2189315 | 4048482779294 | Wilo-Stratos GIGA B 65/1-18/1,9-R1-S1 pompa dławnicowa blokowa, silnik klasy IE5 | Pompa dławnicowa blokowa Wilo-Stratos GIGA B 65/1-18/1,9-R1-S1, silnik klasy IE5, wyświetlacz z odczytem parametrów, ograniczanie przepływu i wyłączanie przy jego braku, regulacja temperaturowa, współpraca z BMS, wybór trybów regulacji | 8693 | PG3 | 28 | K | 47204 | NIE | 28.13.14 | 84137051 | 0 | 220 | 315 | Wilo-Stratos GIGA B 65/1-18/1,9-R1-S1 | pompa dławnicowa blokowa, silnik klasy IE5 | Wilo-Stratos GIGA B | Tłoczenie wody grzewczej (zgodnie z VDI 2035), wody zimnej i mieszanin woda-glikol | Wilo | DE | 1 | SZT |  | 0.7 | IE5 | zielony / Srebrny | Karton | 2 | 1 | 1 | 320 | 567 | 428 | 515 | 795 | 615 | 50 | 57 | http://downloads-wilo-select.wilo.com/assets/WIB_WILO188265.jpg | //cms.media.wilo.com/dcipicxmlfeature/wilo586450/7241664/wilo586450_1.jpg |  | 2450 |  |  | https://wilo.com/quick/PL/pl/articleNumber/2189315
9015 | 2189287 | 4048482779010 | Wilo-Stratos GIGA B 65/1-18/1,9-S1 pompa dławnicowa blokowa, silnik klasy IE5 | Pompa dławnicowa blokowa Wilo-Stratos GIGA B 65/1-18/1,9-S1, silnik klasy IE5, wyświetlacz z odczytem parametrów, ograniczanie przepływu i wyłączanie przy jego braku, regulacja temperaturowa, współpraca z BMS, wybór trybów regulacji | 9394 | PG3 | 28 | K | 47204 | NIE | 28.13.14 | 84137051 | 0 | 220 | 315 | Wilo-Stratos GIGA B 65/1-18/1,9-S1 | pompa dławnicowa blokowa, silnik klasy IE5 | Wilo-Stratos GIGA B | Tłoczenie wody grzewczej (zgodnie z VDI 2035), wody zimnej i mieszanin woda-glikol | Wilo | DE | 1 | SZT |  | 0.7 | IE5 | zielony / Srebrny | Karton | 2 | 1 | 1 | 320 | 567 | 428 | 515 | 795 | 615 | 50 | 57 | http://downloads-wilo-select.wilo.com/assets/WIB_WILO188265.jpg | //cms.media.wilo.com/dcipicxmlfeature/wilo586450/7241664/wilo586450_1.jpg |  | 2450 |  |  | https://wilo.com/quick/PL/pl/articleNumber/2189287
9016 | 2189118 | 4048482778440 | Wilo-Stratos GIGA B 65/1-22/3,0 pompa dławnicowa blokowa, silnik klasy IE5 | Pompa dławnicowa blokowa Wilo-Stratos GIGA B 65/1-22/3,0, silnik klasy IE5, wyświetlacz z odczytem parametrów, ograniczanie przepływu i wyłączanie przy jego braku, regulacja temperaturowa, współpraca z BMS, wybór trybów regulacji | 11291 | PG3 | 28 | K | 47204 | NIE | 28.13.14 | 84137051 | 0 | 207 | 315 | Wilo-Stratos GIGA B 65/1-22/3,0 | pompa dławnicowa blokowa, silnik klasy IE5 | Wilo-Stratos GIGA B | Tłoczenie wody grzewczej (zgodnie z VDI 2035), wody zimnej i mieszanin woda-glikol | Wilo | DE | 1 | SZT |  | 0.7 | IE5 | zielony / Srebrny | Karton | 2 | 1 | 1 | 320 | 567 | 428 | 515 | 795 | 615 | 50 | 57 | http://downloads-wilo-select.wilo.com/assets/WIB_WILO188265.jpg | //cms.media.wilo.com/dcipicxmlfeature/wilo_f_020000330003ddc500010092/6940527/wilo_f_020000330003ddc500010092_1.jpg |  | 3820 |  |  | https://wilo.com/quick/PL/pl/articleNumber/2189118
9017 | 2189146 | 4048482778723 | Wilo-Stratos GIGA B 65/1-22/3,0-R1 pompa dławnicowa blokowa, silnik klasy IE5 | Pompa dławnicowa blokowa Wilo-Stratos GIGA B 65/1-22/3,0-R1, silnik klasy IE5, wyświetlacz z odczytem parametrów, ograniczanie przepływu i wyłączanie przy jego braku, regulacja temperaturowa, współpraca z BMS, wybór trybów regulacji | 10591 | PG3 | 28 | K | 47204 | NIE | 28.13.14 | 84137051 | 0 | 207 | 315 | Wilo-Stratos GIGA B 65/1-22/3,0-R1 | pompa dławnicowa blokowa, silnik klasy IE5 | Wilo-Stratos GIGA B | Tłoczenie wody grzewczej (zgodnie z VDI 2035), wody zimnej i mieszanin woda-glikol | Wilo | DE | 1 | SZT |  | 0.7 | IE5 | zielony / Srebrny | Karton | 2 | 1 | 1 | 320 | 567 | 428 | 515 | 795 | 615 | 50 | 57 | http://downloads-wilo-select.wilo.com/assets/WIB_WILO188265.jpg | //cms.media.wilo.com/dcipicxmlfeature/wilo_f_020000330003ddc500010092/6940527/wilo_f_020000330003ddc500010092_1.jpg | 2161530 | 3820 |  |  | https://wilo.com/quick/PL/pl/articleNumber/2189146
9018 | 2189314 | 4048482779287 | Wilo-Stratos GIGA B 65/1-22/3,0-R1-S1 pompa dławnicowa blokowa, silnik klasy IE5 | Pompa dławnicowa blokowa Wilo-Stratos GIGA B 65/1-22/3,0-R1-S1, silnik klasy IE5, wyświetlacz z odczytem parametrów, ograniczanie przepływu i wyłączanie przy jego braku, regulacja temperaturowa, współpraca z BMS, wybór trybów regulacji | 10661 | PG3 | 28 | K | 47204 | NIE | 28.13.14 | 84137051 | 0 | 220 | 315 | Wilo-Stratos GIGA B 65/1-22/3,0-R1-S1 | pompa dławnicowa blokowa, silnik klasy IE5 | Wilo-Stratos GIGA B | Tłoczenie wody grzewczej (zgodnie z VDI 2035), wody zimnej i mieszanin woda-glikol | Wilo | DE | 1 | SZT |  | 0.7 | IE5 | zielony / Srebrny | Karton | 2 | 1 | 1 | 320 | 567 | 428 | 515 | 795 | 615 | 50 | 57 | http://downloads-wilo-select.wilo.com/assets/WIB_WILO188265.jpg | //cms.media.wilo.com/dcipicxmlfeature/wilo586450/7241664/wilo586450_1.jpg |  | 3820 |  |  | https://wilo.com/quick/PL/pl/articleNumber/2189314
9019 | 2189286 | 4048482779003 | Wilo-Stratos GIGA B 65/1-22/3,0-S1 pompa dławnicowa blokowa, silnik klasy IE5 | Pompa dławnicowa blokowa Wilo-Stratos GIGA B 65/1-22/3,0-S1, silnik klasy IE5, wyświetlacz z odczytem parametrów, ograniczanie przepływu i wyłączanie przy jego braku, regulacja temperaturowa, współpraca z BMS, wybór trybów regulacji | 11362 | PG3 | 28 | K | 47204 | NIE | 28.13.14 | 84137051 | 0 | 220 | 315 | Wilo-Stratos GIGA B 65/1-22/3,0-S1 | pompa dławnicowa blokowa, silnik klasy IE5 | Wilo-Stratos GIGA B | Tłoczenie wody grzewczej (zgodnie z VDI 2035), wody zimnej i mieszanin woda-glikol | Wilo | DE | 1 | SZT |  | 0.7 | IE5 | zielony / Srebrny | Karton | 2 | 1 | 1 | 320 | 567 | 428 | 515 | 795 | 615 | 50 | 57 | http://downloads-wilo-select.wilo.com/assets/WIB_WILO188265.jpg | //cms.media.wilo.com/dcipicxmlfeature/wilo586450/7241664/wilo586450_1.jpg |  | 3820 |  |  | https://wilo.com/quick/PL/pl/articleNumber/2189286
9020 | 2221602 | 4062679249841 | Wilo-Stratos GIGA B 65/3-32/11 pompa dławnicowa blokowa, silnik klasy IE5 | Pompa dławnicowa blokowa Wilo-Stratos GIGA B 65/3-32/11, silnik klasy IE5, wyświetlacz z odczytem parametrów, ograniczanie przepływu i wyłączanie przy jego braku, regulacja temperaturowa, współpraca z BMS, wybór trybów regulacji | 19178 | PG3 | 28 | K | 47204 | NIE | 28.13.14 | 84137051 | 0 | 220 | 315 | Wilo-Stratos GIGA B 65/3-32/11 | pompa dławnicowa blokowa, silnik klasy IE5 | Wilo-Stratos GIGA B | Tłoczenie wody grzewczej (zgodnie z VDI 2035), wody zimnej i mieszanin woda-glikol | Wilo | DE | 1 | SZT |  | 0.4 | IE5 | Zielony | Europaleta | 1 | 1 | 1 | 480 | 1006 | 629 | 800 | 1200 | 773 | 243 | 270 | http://downloads-wilo-select.wilo.com/assets/WIB_WILO33077594.jpg | //cms.media.wilo.com/dcipicxmlfeature/wilo586450/7241664/wilo586450_1.jpg |  | 11500 |  |  | https://wilo.com/quick/PL/pl/articleNumber/2221602
9021 | 2221604 | 4062679251288 | Wilo-Stratos GIGA B 65/3-32/11-R1 pompa dławnicowa blokowa, silnik klasy IE5 | Pompa dławnicowa blokowa Wilo-Stratos GIGA B 65/3-32/11-R1, silnik klasy IE5, wyświetlacz z odczytem parametrów, ograniczanie przepływu i wyłączanie przy jego braku, regulacja temperaturowa, współpraca z BMS, wybór trybów regulacji | 18388 | PG3 | 28 | K | 47204 | NIE | 28.13.14 | 84137051 | 0 | 220 | 315 | Wilo-Stratos GIGA B 65/3-32/11-R1 | pompa dławnicowa blokowa, silnik klasy IE5 | Wilo-Stratos GIGA B | Tłoczenie wody grzewczej (zgodnie z VDI 2035), wody zimnej i mieszanin woda-glikol | Wilo | DE | 1 | SZT |  | 0.4 | IE5 | Zielony | Europaleta | 1 | 1 | 1 | 480 | 1006 | 629 | 800 | 1200 | 773 | 243 | 270 | http://downloads-wilo-select.wilo.com/assets/WIB_WILO33077594.jpg | //cms.media.wilo.com/dcipicxmlfeature/wilo586450/7241664/wilo586450_1.jpg |  | 11500 |  |  | https://wilo.com/quick/PL/pl/articleNumber/2221604
9022 | 2221605 | 4062679251950 | Wilo-Stratos GIGA B 65/3-32/11-R1-S1 pompa dławnicowa blokowa, silnik klasy IE5 | Pompa dławnicowa blokowa Wilo-Stratos GIGA B 65/3-32/11-R1-S1, silnik klasy IE5, wyświetlacz z odczytem parametrów, ograniczanie przepływu i wyłączanie przy jego braku, regulacja temperaturowa, współpraca z BMS, wybór trybów regulacji | 18595 | PG3 | 28 | K | 47204 | NIE | 28.13.14 | 84137051 | 0 | 220 | 315 | Wilo-Stratos GIGA B 65/3-32/11-R1-S1 | pompa dławnicowa blokowa, silnik klasy IE5 | Wilo-Stratos GIGA B | Tłoczenie wody grzewczej (zgodnie z VDI 2035), wody zimnej i mieszanin woda-glikol | Wilo | DE | 1 | SZT |  | 0.4 | IE5 | Zielony | Europaleta | 1 | 1 | 1 | 480 | 1006 | 629 | 800 | 1200 | 773 | 243 | 270 | http://downloads-wilo-select.wilo.com/assets/WIB_WILO33077594.jpg | //cms.media.wilo.com/dcipicxmlfeature/wilo586450/7241664/wilo586450_1.jpg |  | 11500 |  |  | https://wilo.com/quick/PL/pl/articleNumber/2221605
9023 | 2221603 | 4062679250618 | Wilo-Stratos GIGA B 65/3-32/11-S1 pompa dławnicowa blokowa, silnik klasy IE5 | Pompa dławnicowa blokowa Wilo-Stratos GIGA B 65/3-32/11-S1, silnik klasy IE5, wyświetlacz z odczytem parametrów, ograniczanie przepływu i wyłączanie przy jego braku, regulacja temperaturowa, współpraca z BMS, wybór trybów regulacji | 19386 | PG3 | 28 | K | 47204 | NIE | 28.13.14 | 84137051 | 0 | 220 | 315 | Wilo-Stratos GIGA B 65/3-32/11-S1 | pompa dławnicowa blokowa, silnik klasy IE5 | Wilo-Stratos GIGA B | Tłoczenie wody grzewczej (zgodnie z VDI 2035), wody zimnej i mieszanin woda-glikol | Wilo | DE | 1 | SZT |  | 0.4 | IE5 | Zielony | Europaleta | 1 | 1 | 1 | 480 | 1006 | 629 | 800 | 1200 | 773 | 243 | 270 | http://downloads-wilo-select.wilo.com/assets/WIB_WILO33077594.jpg | //cms.media.wilo.com/dcipicxmlfeature/wilo586450/7241664/wilo586450_1.jpg |  | 11500 |  |  | https://wilo.com/quick/PL/pl/articleNumber/2221603
9024 | 2221598 | 4062679249834 | Wilo-Stratos GIGA B 65/3-40/15 pompa dławnicowa blokowa, silnik klasy IE5 | Pompa dławnicowa blokowa Wilo-Stratos GIGA B 65/3-40/15, silnik klasy IE5, wyświetlacz z odczytem parametrów, ograniczanie przepływu i wyłączanie przy jego braku, regulacja temperaturowa, współpraca z BMS, wybór trybów regulacji | 23014 | PG3 | 28 | K | 47204 | NIE | 28.13.14 | 84137051 | 0 | 220 | 315 | Wilo-Stratos GIGA B 65/3-40/15 | pompa dławnicowa blokowa, silnik klasy IE5 | Wilo-Stratos GIGA B | Tłoczenie wody grzewczej (zgodnie z VDI 2035), wody zimnej i mieszanin woda-glikol | Wilo | DE | 1 | SZT |  | 0.4 | IE5 | Zielony | Europaleta | 1 | 1 | 1 | 480 | 1006 | 629 | 800 | 1200 | 773 | 250 | 277 | http://downloads-wilo-select.wilo.com/assets/WIB_WILO33077594.jpg | //cms.media.wilo.com/dcipicxmlfeature/wilo586450/7241664/wilo586450_1.jpg |  | 15800 |  |  | https://wilo.com/quick/PL/pl/articleNumber/2221598
9025 | 2221600 | 4062679251271 | Wilo-Stratos GIGA B 65/3-40/15-R1 pompa dławnicowa blokowa, silnik klasy IE5 | Pompa dławnicowa blokowa Wilo-Stratos GIGA B 65/3-40/15-R1, silnik klasy IE5, wyświetlacz z odczytem parametrów, ograniczanie przepływu i wyłączanie przy jego braku, regulacja temperaturowa, współpraca z BMS, wybór trybów regulacji | 22225 | PG3 | 28 | K | 47204 | NIE | 28.13.14 | 84137051 | 0 | 220 | 315 | Wilo-Stratos GIGA B 65/3-40/15-R1 | pompa dławnicowa blokowa, silnik klasy IE5 | Wilo-Stratos GIGA B | Tłoczenie wody grzewczej (zgodnie z VDI 2035), wody zimnej i mieszanin woda-glikol | Wilo | DE | 1 | SZT |  | 0.4 | IE5 | Zielony | Europaleta | 1 | 1 | 1 | 480 | 1006 | 629 | 800 | 1200 | 773 | 250 | 277 | http://downloads-wilo-select.wilo.com/assets/WIB_WILO33077594.jpg | //cms.media.wilo.com/dcipicxmlfeature/wilo586450/7241664/wilo586450_1.jpg |  | 15800 |  |  | https://wilo.com/quick/PL/pl/articleNumber/2221600
9026 | 2221601 | 4062679251943 | Wilo-Stratos GIGA B 65/3-40/15-R1-S1 pompa dławnicowa blokowa, silnik klasy IE5 | Pompa dławnicowa blokowa Wilo-Stratos GIGA B 65/3-40/15-R1-S1, silnik klasy IE5, wyświetlacz z odczytem parametrów, ograniczanie przepływu i wyłączanie przy jego braku, regulacja temperaturowa, współpraca z BMS, wybór trybów regulacji | 22432 | PG3 | 28 | K | 47204 | NIE | 28.13.14 | 84137051 | 0 | 220 | 315 | Wilo-Stratos GIGA B 65/3-40/15-R1-S1 | pompa dławnicowa blokowa, silnik klasy IE5 | Wilo-Stratos GIGA B | Tłoczenie wody grzewczej (zgodnie z VDI 2035), wody zimnej i mieszanin woda-glikol | Wilo | DE | 1 | SZT |  | 0.4 | IE5 | Zielony | Europaleta | 1 | 1 | 1 | 480 | 1006 | 629 | 800 | 1200 | 773 | 250 | 277 | http://downloads-wilo-select.wilo.com/assets/WIB_WILO33077594.jpg | //cms.media.wilo.com/dcipicxmlfeature/wilo586450/7241664/wilo586450_1.jpg |  | 15800 |  |  | https://wilo.com/quick/PL/pl/articleNumber/2221601
9027 | 2221599 | 4062679250601 | Wilo-Stratos GIGA B 65/3-40/15-S1 pompa dławnicowa blokowa, silnik klasy IE5 | Pompa dławnicowa blokowa Wilo-Stratos GIGA B 65/3-40/15-S1, silnik klasy IE5, wyświetlacz z odczytem parametrów, ograniczanie przepływu i wyłączanie przy jego braku, regulacja temperaturowa, współpraca z BMS, wybór trybów regulacji | 23221 | PG3 | 28 | K | 47204 | NIE | 28.13.14 | 84137051 | 0 | 220 | 315 | Wilo-Stratos GIGA B 65/3-40/15-S1 | pompa dławnicowa blokowa, silnik klasy IE5 | Wilo-Stratos GIGA B | Tłoczenie wody grzewczej (zgodnie z VDI 2035), wody zimnej i mieszanin woda-glikol | Wilo | DE | 1 | SZT |  | 0.4 | IE5 | Zielony | Europaleta | 1 | 1 | 1 | 480 | 1006 | 629 | 800 | 1200 | 773 | 250 | 277 | http://downloads-wilo-select.wilo.com/assets/WIB_WILO33077594.jpg | //cms.media.wilo.com/dcipicxmlfeature/wilo586450/7241664/wilo586450_1.jpg |  | 15800 |  |  | https://wilo.com/quick/PL/pl/articleNumber/2221599
9028 | 2221698 | 4062679250182 | Wilo-Stratos GIGA B 65/4-37/11 pompa dławnicowa blokowa, silnik klasy IE5 | Pompa dławnicowa blokowa Wilo-Stratos GIGA B 65/4-37/11, silnik klasy IE5, wyświetlacz z odczytem parametrów, ograniczanie przepływu i wyłączanie przy jego braku, regulacja temperaturowa, współpraca z BMS, wybór trybów regulacji | 18891 | PG3 | 28 | K | 47204 | NIE | 28.13.14 | 84137051 | 0 | 220 | 315 | Wilo-Stratos GIGA B 65/4-37/11 | pompa dławnicowa blokowa, silnik klasy IE5 | Wilo-Stratos GIGA B | Tłoczenie wody grzewczej (zgodnie z VDI 2035), wody zimnej i mieszanin woda-glikol | Wilo | DE | 1 | SZT |  | 0.4 | IE5 | Zielony | Europaleta | 1 | 1 | 1 | 384 | 801 | 563 | 800 | 1200 | 707 | 132 | 159 | http://downloads-wilo-select.wilo.com/assets/WIB_WILO33077594.jpg | //cms.media.wilo.com/dcipicxmlfeature/wilo586450/7241664/wilo586450_1.jpg |  | 11300 |  |  | https://wilo.com/quick/PL/pl/articleNumber/2221698
9029 | 2221700 | 4062679251523 | Wilo-Stratos GIGA B 65/4-37/11-R1 pompa dławnicowa blokowa, silnik klasy IE5 | Pompa dławnicowa blokowa Wilo-Stratos GIGA B 65/4-37/11-R1, silnik klasy IE5, wyświetlacz z odczytem parametrów, ograniczanie przepływu i wyłączanie przy jego braku, regulacja temperaturowa, współpraca z BMS, wybór trybów regulacji | 18072 | PG3 | 28 | K | 47204 | NIE | 28.13.14 | 84137051 | 0 | 220 | 315 | Wilo-Stratos GIGA B 65/4-37/11-R1 | pompa dławnicowa blokowa, silnik klasy IE5 | Wilo-Stratos GIGA B | Tłoczenie wody grzewczej (zgodnie z VDI 2035), wody zimnej i mieszanin woda-glikol | Wilo | DE | 1 | SZT |  | 0.4 | IE5 | Zielony | Europaleta | 1 | 1 | 1 | 384 | 801 | 563 | 800 | 1200 | 707 | 132 | 159 | http://downloads-wilo-select.wilo.com/assets/WIB_WILO33077594.jpg | //cms.media.wilo.com/dcipicxmlfeature/wilo586450/7241664/wilo586450_1.jpg |  | 11300 |  |  | https://wilo.com/quick/PL/pl/articleNumber/2221700
9030 | 2221701 | 4062679252193 | Wilo-Stratos GIGA B 65/4-37/11-R1-S1 pompa dławnicowa blokowa, silnik klasy IE5 | Pompa dławnicowa blokowa Wilo-Stratos GIGA B 65/4-37/11-R1-S1, silnik klasy IE5, wyświetlacz z odczytem parametrów, ograniczanie przepływu i wyłączanie przy jego braku, regulacja temperaturowa, współpraca z BMS, wybór trybów regulacji | 18203 | PG3 | 28 | K | 47204 | NIE | 28.13.14 | 84137051 | 0 | 220 | 315 | Wilo-Stratos GIGA B 65/4-37/11-R1-S1 | pompa dławnicowa blokowa, silnik klasy IE5 | Wilo-Stratos GIGA B | Tłoczenie wody grzewczej (zgodnie z VDI 2035), wody zimnej i mieszanin woda-glikol | Wilo | DE | 1 | SZT |  | 0.4 | IE5 | Zielony | Europaleta | 1 | 1 | 1 | 384 | 801 | 563 | 800 | 1200 | 707 | 132 | 159 | http://downloads-wilo-select.wilo.com/assets/WIB_WILO33077594.jpg | //cms.media.wilo.com/dcipicxmlfeature/wilo586450/7241664/wilo586450_1.jpg |  | 11300 |  |  | https://wilo.com/quick/PL/pl/articleNumber/2221701
9031 | 2221699 | 4062679250854 | Wilo-Stratos GIGA B 65/4-37/11-S1 pompa dławnicowa blokowa, silnik klasy IE5 | Pompa dławnicowa blokowa Wilo-Stratos GIGA-B 65/4-37/11-S1, silnik klasy IE5, wyświetlacz z odczytem parametrów, ograniczanie przepływu i wyłączanie przy jego braku, regulacja temperaturowa, współpraca z BMS, wybór trybów regulacji | 19022 | PG3 | 28 | K | 47204 | NIE | 28.13.14 | 84137051 | 0 | 220 | 315 | Wilo-Stratos GIGA-B 65/4-37/11-S1 | pompa dławnicowa blokowa, silnik klasy IE5 | Wilo-Stratos GIGA B | Tłoczenie wody grzewczej (zgodnie z VDI 2035), wody zimnej i mieszanin woda-glikol | Wilo | DE | 1 | SZT |  | 0.4 | IE5 | Zielony | Europaleta | 1 | 1 | 1 | 384 | 801 | 563 | 800 | 1200 | 707 | 132 | 159 | http://downloads-wilo-select.wilo.com/assets/WIB_WILO33077594.jpg | //cms.media.wilo.com/dcipicxmlfeature/wilo586450/7241664/wilo586450_1.jpg |  | 11300 |  |  | https://wilo.com/quick/PL/pl/articleNumber/2221699
9032 | 2221694 | 4062679250175 | Wilo-Stratos GIGA B 65/4-45/15 pompa dławnicowa blokowa, silnik klasy IE5 | Pompa dławnicowa blokowa Wilo-Stratos GIGA B 65/4-45/15, silnik klasy IE5, wyświetlacz z odczytem parametrów, ograniczanie przepływu i wyłączanie przy jego braku, regulacja temperaturowa, współpraca z BMS, wybór trybów regulacji | 21109 | PG3 | 28 | K | 47204 | NIE | 28.13.14 | 84137051 | 0 | 220 | 315 | Wilo-Stratos GIGA B 65/4-45/15 | pompa dławnicowa blokowa, silnik klasy IE5 | Wilo-Stratos GIGA B | Tłoczenie wody grzewczej (zgodnie z VDI 2035), wody zimnej i mieszanin woda-glikol | Wilo | DE | 1 | SZT |  | 0.4 | IE5 | Zielony | Europaleta | 1 | 1 | 1 | 384 | 850 | 564 | 800 | 1200 | 708 | 142 | 169 | http://downloads-wilo-select.wilo.com/assets/WIB_WILO33077594.jpg | //cms.media.wilo.com/dcipicxmlfeature/wilo586450/7241664/wilo586450_1.jpg |  | 15900 |  |  | https://wilo.com/quick/PL/pl/articleNumber/2221694
9033 | 2221696 | 4062679251516 | Wilo-Stratos GIGA B 65/4-45/15-R1 pompa dławnicowa blokowa, silnik klasy IE5 | Pompa dławnicowa blokowa Wilo-Stratos GIGA B 65/4-45/15-R1, silnik klasy IE5, wyświetlacz z odczytem parametrów, ograniczanie przepływu i wyłączanie przy jego braku, regulacja temperaturowa, współpraca z BMS, wybór trybów regulacji | 20322 | PG3 | 28 | K | 47204 | NIE | 28.13.14 | 84137051 | 0 | 220 | 315 | Wilo-Stratos GIGA B 65/4-45/15-R1 | pompa dławnicowa blokowa, silnik klasy IE5 | Wilo-Stratos GIGA B | Tłoczenie wody grzewczej (zgodnie z VDI 2035), wody zimnej i mieszanin woda-glikol | Wilo | DE | 1 | SZT |  | 0.4 | IE5 | Zielony | Europaleta | 1 | 1 | 1 | 384 | 850 | 564 | 800 | 1200 | 708 | 142 | 169 | http://downloads-wilo-select.wilo.com/assets/WIB_WILO33077594.jpg | //cms.media.wilo.com/dcipicxmlfeature/wilo586450/7241664/wilo586450_1.jpg |  | 15900 |  |  | https://wilo.com/quick/PL/pl/articleNumber/2221696
9034 | 2221697 | 4062679252186 | Wilo-Stratos GIGA B 65/4-45/15-R1-S1 pompa dławnicowa blokowa, silnik klasy IE5 | Pompa dławnicowa blokowa Wilo-Stratos GIGA B 65/4-45/15-R1-S1, silnik klasy IE5, wyświetlacz z odczytem parametrów, ograniczanie przepływu i wyłączanie przy jego braku, regulacja temperaturowa, współpraca z BMS, wybór trybów regulacji | 20446 | PG3 | 28 | K | 47204 | NIE | 28.13.14 | 84137051 | 0 | 220 | 315 | Wilo-Stratos GIGA B 65/4-45/15-R1-S1 | pompa dławnicowa blokowa, silnik klasy IE5 | Wilo-Stratos GIGA B | Tłoczenie wody grzewczej (zgodnie z VDI 2035), wody zimnej i mieszanin woda-glikol | Wilo | DE | 1 | SZT |  | 0.4 | IE5 | Zielony | Europaleta | 1 | 1 | 1 | 384 | 850 | 564 | 800 | 1200 | 708 | 142 | 169 | http://downloads-wilo-select.wilo.com/assets/WIB_WILO33077594.jpg | //cms.media.wilo.com/dcipicxmlfeature/wilo586450/7241664/wilo586450_1.jpg |  | 15900 |  |  | https://wilo.com/quick/PL/pl/articleNumber/2221697
9035 | 2221695 | 4062679250847 | Wilo-Stratos GIGA B 65/4-45/15-S1 pompa dławnicowa blokowa, silnik klasy IE5 | Pompa dławnicowa blokowa Wilo-Stratos GIGA B 65/4-45/15-S1, silnik klasy IE5, wyświetlacz z odczytem parametrów, ograniczanie przepływu i wyłączanie przy jego braku, regulacja temperaturowa, współpraca z BMS, wybór trybów regulacji | 21236 | PG3 | 28 | K | 47204 | NIE | 28.13.14 | 84137051 | 0 | 220 | 315 | Wilo-Stratos GIGA B 65/4-45/15-S1 | pompa dławnicowa blokowa, silnik klasy IE5 | Wilo-Stratos GIGA B | Tłoczenie wody grzewczej (zgodnie z VDI 2035), wody zimnej i mieszanin woda-glikol | Wilo | DE | 1 | SZT |  | 0.4 | IE5 | Zielony | Europaleta | 1 | 1 | 1 | 384 | 850 | 564 | 800 | 1200 | 708 | 142 | 169 | http://downloads-wilo-select.wilo.com/assets/WIB_WILO33077594.jpg | //cms.media.wilo.com/dcipicxmlfeature/wilo586450/7241664/wilo586450_1.jpg |  | 15900 |  |  | https://wilo.com/quick/PL/pl/articleNumber/2221695
9036 | 2221690 | 4062679250168 | Wilo-Stratos GIGA B 65/4-47/18,5 pompa dławnicowa blokowa, silnik klasy IE5 | Pompa dławnicowa blokowa Wilo-Stratos GIGA B 65/4-47/18,5, silnik klasy IE5, wyświetlacz z odczytem parametrów, ograniczanie przepływu i wyłączanie przy jego braku, regulacja temperaturowa, współpraca z BMS, wybór trybów regulacji | 25031 | PG3 | 28 | K | 47204 | NIE | 28.13.14 | 84137051 | 0 | 220 | 315 | Wilo-Stratos GIGA B 65/4-47/18,5 | pompa dławnicowa blokowa, silnik klasy IE5 | Wilo-Stratos GIGA B | Tłoczenie wody grzewczej (zgodnie z VDI 2035), wody zimnej i mieszanin woda-glikol | Wilo | DE | 1 | SZT |  | 0.4 | IE5 | Zielony | Europaleta | 1 | 1 | 1 | 384 | 850 | 564 | 800 | 1200 | 708 | 147 | 174 | http://downloads-wilo-select.wilo.com/assets/WIB_WILO33077594.jpg | //cms.media.wilo.com/dcipicxmlfeature/wilo586450/7241664/wilo586450_1.jpg |  | 17800 |  |  | https://wilo.com/quick/PL/pl/articleNumber/2221690
9037 | 2221692 | 4062679251509 | Wilo-Stratos GIGA B 65/4-47/18,5-R1 pompa dławnicowa blokowa, silnik klasy IE5 | Pompa dławnicowa blokowa Wilo-Stratos GIGA B 65/4-47/18,5-R1, silnik klasy IE5, wyświetlacz z odczytem parametrów, ograniczanie przepływu i wyłączanie przy jego braku, regulacja temperaturowa, współpraca z BMS, wybór trybów regulacji | 24241 | PG3 | 28 | K | 47204 | NIE | 28.13.14 | 84137051 | 0 | 220 | 315 | Wilo-Stratos GIGA B 65/4-47/18,5-R1 | pompa dławnicowa blokowa, silnik klasy IE5 | Wilo-Stratos GIGA B | Tłoczenie wody grzewczej (zgodnie z VDI 2035), wody zimnej i mieszanin woda-glikol | Wilo | DE | 1 | SZT |  | 0.4 | IE5 | Zielony | Europaleta | 1 | 1 | 1 | 384 | 850 | 564 | 800 | 1200 | 708 | 147 | 174 | http://downloads-wilo-select.wilo.com/assets/WIB_WILO33077594.jpg | //cms.media.wilo.com/dcipicxmlfeature/wilo586450/7241664/wilo586450_1.jpg |  | 17800 |  |  | https://wilo.com/quick/PL/pl/articleNumber/2221692
9038 | 2221693 | 4062679252179 | Wilo-Stratos GIGA B 65/4-47/18,5-R1-S1 pompa dławnicowa blokowa, silnik klasy IE5 | Pompa dławnicowa blokowa Wilo-Stratos GIGA B 65/4-47/18,5-R1-S1, silnik klasy IE5, wyświetlacz z odczytem parametrów, ograniczanie przepływu i wyłączanie przy jego braku, regulacja temperaturowa, współpraca z BMS, wybór trybów regulacji | 24367 | PG3 | 28 | K | 47204 | NIE | 28.13.14 | 84137051 | 0 | 220 | 315 | Wilo-Stratos GIGA B 65/4-47/18,5-R1-S1 | pompa dławnicowa blokowa, silnik klasy IE5 | Wilo-Stratos GIGA B | Tłoczenie wody grzewczej (zgodnie z VDI 2035), wody zimnej i mieszanin woda-glikol | Wilo | DE | 1 | SZT |  | 0.4 | IE5 | Zielony | Europaleta | 1 | 1 | 1 | 384 | 850 | 564 | 800 | 1200 | 708 | 147 | 174 | http://downloads-wilo-select.wilo.com/assets/WIB_WILO33077594.jpg | //cms.media.wilo.com/dcipicxmlfeature/wilo586450/7241664/wilo586450_1.jpg |  | 17800 |  |  | https://wilo.com/quick/PL/pl/articleNumber/2221693
9039 | 2221691 | 4062679250830 | Wilo-Stratos GIGA B 65/4-47/18,5-S1 pompa dławnicowa blokowa, silnik klasy IE5 | Pompa dławnicowa blokowa Wilo-Stratos GIGA B 65/4-47/18,5-S1, silnik klasy IE5, wyświetlacz z odczytem parametrów, ograniczanie przepływu i wyłączanie przy jego braku, regulacja temperaturowa, współpraca z BMS, wybór trybów regulacji | 25158 | PG3 | 28 | K | 47204 | NIE | 28.13.14 | 84137051 | 0 | 220 | 315 | Wilo-Stratos GIGA B 65/4-47/18,5-S1 | pompa dławnicowa blokowa, silnik klasy IE5 | Wilo-Stratos GIGA B | Tłoczenie wody grzewczej (zgodnie z VDI 2035), wody zimnej i mieszanin woda-glikol | Wilo | DE | 1 | SZT |  | 0.4 | IE5 | Zielony | Europaleta | 1 | 1 | 1 | 384 | 850 | 564 | 800 | 1200 | 708 | 147 | 174 | http://downloads-wilo-select.wilo.com/assets/WIB_WILO33077594.jpg | //cms.media.wilo.com/dcipicxmlfeature/wilo586450/7241664/wilo586450_1.jpg |  | 17800 |  |  | https://wilo.com/quick/PL/pl/articleNumber/2221691
9040 | 2221702 | 4062679250199 | Wilo-Stratos GIGA B 65/5-58/22 pompa dławnicowa blokowa, silnik klasy IE5 | Pompa dławnicowa blokowa Wilo-Stratos GIGA B 65/5-58/22, silnik klasy IE5, wyświetlacz z odczytem parametrów, ograniczanie przepływu i wyłączanie przy jego braku, regulacja temperaturowa, współpraca z BMS, wybór trybów regulacji | 28662 | PG3 | 28 | K | 47204 | NIE | 28.13.14 | 84137051 | 0 | 220 | 315 | Wilo-Stratos GIGA B 65/5-58/22 | pompa dławnicowa blokowa, silnik klasy IE5 | Wilo-Stratos GIGA B | Tłoczenie wody grzewczej (zgodnie z VDI 2035), wody zimnej i mieszanin woda-glikol | Wilo | DE | 1 | SZT |  | 0.4 | IE5 | Zielony | Europaleta | 1 | 1 | 1 | 411 | 850 | 569 | 800 | 1200 | 713 | 166 | 192 | http://downloads-wilo-select.wilo.com/assets/WIB_WILO33077594.jpg | //cms.media.wilo.com/dcipicxmlfeature/wilo586450/7241664/wilo586450_1.jpg |  | 21300 |  |  | https://wilo.com/quick/PL/pl/articleNumber/2221702
9041 | 2221704 | 4062679251530 | Wilo-Stratos GIGA B 65/5-58/22-R1 pompa dławnicowa blokowa, silnik klasy IE5 | Pompa dławnicowa blokowa Wilo-Stratos GIGA B 65/5-58/22-R1, silnik klasy IE5, wyświetlacz z odczytem parametrów, ograniczanie przepływu i wyłączanie przy jego braku, regulacja temperaturowa, współpraca z BMS, wybór trybów regulacji | 27872 | PG3 | 28 | K | 47204 | NIE | 28.13.14 | 84137051 | 0 | 220 | 315 | Wilo-Stratos GIGA B 65/5-58/22-R1 | pompa dławnicowa blokowa, silnik klasy IE5 | Wilo-Stratos GIGA B | Tłoczenie wody grzewczej (zgodnie z VDI 2035), wody zimnej i mieszanin woda-glikol | Wilo | DE | 1 | SZT |  | 0.4 | IE5 | Zielony | Europaleta | 1 | 1 | 1 | 411 | 850 | 569 | 800 | 1200 | 713 | 166 | 190 | http://downloads-wilo-select.wilo.com/assets/WIB_WILO33077594.jpg | //cms.media.wilo.com/dcipicxmlfeature/wilo586450/7241664/wilo586450_1.jpg |  | 21300 |  |  | https://wilo.com/quick/PL/pl/articleNumber/2221704
9042 | 2221705 | 4062679252209 | Wilo-Stratos GIGA B 65/5-58/22-R1-S1 pompa dławnicowa blokowa, silnik klasy IE5 | Pompa dławnicowa blokowa Wilo-Stratos GIGA B 65/5-58/22-R1-S1, silnik klasy IE5, wyświetlacz z odczytem parametrów, ograniczanie przepływu i wyłączanie przy jego braku, regulacja temperaturowa, współpraca z BMS, wybór trybów regulacji | 28000 | PG3 | 28 | K | 47204 | NIE | 28.13.14 | 84137051 | 0 | 220 | 315 | Wilo-Stratos GIGA B 65/5-58/22-R1-S1 | pompa dławnicowa blokowa, silnik klasy IE5 | Wilo-Stratos GIGA B | Tłoczenie wody grzewczej (zgodnie z VDI 2035), wody zimnej i mieszanin woda-glikol | Wilo | DE | 1 | SZT |  | 0.4 | IE5 | Zielony | Europaleta | 1 | 1 | 1 | 411 | 850 | 569 | 800 | 1200 | 713 | 166 | 190 | http://downloads-wilo-select.wilo.com/assets/WIB_WILO33077594.jpg | //cms.media.wilo.com/dcipicxmlfeature/wilo586450/7241664/wilo586450_1.jpg |  | 21300 |  |  | https://wilo.com/quick/PL/pl/articleNumber/2221705
9043 | 2221703 | 4062679250861 | Wilo-Stratos GIGA B 65/5-58/22-S1 pompa dławnicowa blokowa, silnik klasy IE5 | Pompa dławnicowa blokowa Wilo-Stratos GIGA B 65/5-58/22-S1, silnik klasy IE5, wyświetlacz z odczytem parametrów, ograniczanie przepływu i wyłączanie przy jego braku, regulacja temperaturowa, współpraca z BMS, wybór trybów regulacji | 28788 | PG3 | 28 | K | 47204 | NIE | 28.13.14 | 84137051 | 0 | 220 | 315 | Wilo-Stratos GIGA B 65/5-58/22-S1 | pompa dławnicowa blokowa, silnik klasy IE5 | Wilo-Stratos GIGA B | Tłoczenie wody grzewczej (zgodnie z VDI 2035), wody zimnej i mieszanin woda-glikol | Wilo | DE | 1 | SZT |  | 0.4 | IE5 | Zielony | Europaleta | 1 | 1 | 1 | 411 | 850 | 569 | 800 | 1200 | 713 | 166 | 190 | http://downloads-wilo-select.wilo.com/assets/WIB_WILO33077594.jpg | //cms.media.wilo.com/dcipicxmlfeature/wilo586450/7241664/wilo586450_1.jpg |  | 21300 |  |  | https://wilo.com/quick/PL/pl/articleNumber/2221703
9044 | 2189123 | 4048482778495 | Wilo-Stratos GIGA B 80/1-13/1,9 pompa dławnicowa blokowa, silnik klasy IE5 | Pompa dławnicowa blokowa Wilo-Stratos GIGA B 80/1-13/1,9, silnik klasy IE5, wyświetlacz z odczytem parametrów, ograniczanie przepływu i wyłączanie przy jego braku, regulacja temperaturowa, współpraca z BMS, wybór trybów regulacji | 10931 | PG3 | 28 | K | 47204 | NIE | 28.13.14 | 84137051 | 0 | 207 | 315 | Wilo-Stratos GIGA B 80/1-13/1,9 | pompa dławnicowa blokowa, silnik klasy IE5 | Wilo-Stratos GIGA B | Tłoczenie wody grzewczej (zgodnie z VDI 2035), wody zimnej i mieszanin woda-glikol | Wilo | DE | 1 | SZT |  | 0.7 | IE5 | zielony / Srebrny | Karton | 2 | 1 | 1 | 320 | 680 | 436 | 515 | 795 | 615 | 62 | 69 | http://downloads-wilo-select.wilo.com/assets/WIB_WILO188265.jpg | //cms.media.wilo.com/dcipicxmlfeature/wilo_f_020000330003ddc500010092/6940527/wilo_f_020000330003ddc500010092_1.jpg |  | 2520 |  |  | https://wilo.com/quick/PL/pl/articleNumber/2189123
9045 | 2189151 | 4048482778778 | Wilo-Stratos GIGA B 80/1-13/1,9-R1 pompa dławnicowa blokowa, silnik klasy IE5 | Pompa dławnicowa blokowa Wilo-Stratos GIGA B 80/1-13/1,9-R1, silnik klasy IE5, wyświetlacz z odczytem parametrów, ograniczanie przepływu i wyłączanie przy jego braku, regulacja temperaturowa, współpraca z BMS, wybór trybów regulacji | 10232 | PG3 | 28 | K | 47204 | NIE | 28.13.14 | 84137051 | 0 | 207 | 315 | Wilo-Stratos GIGA B 80/1-13/1,9-R1 | pompa dławnicowa blokowa, silnik klasy IE5 | Wilo-Stratos GIGA B | Tłoczenie wody grzewczej (zgodnie z VDI 2035), wody zimnej i mieszanin woda-glikol | Wilo | DE | 1 | SZT |  | 0.7 | IE5 | zielony / Srebrny | Karton | 2 | 1 | 1 | 320 | 680 | 436 | 515 | 795 | 615 | 62 | 69 | http://downloads-wilo-select.wilo.com/assets/WIB_WILO188265.jpg | //cms.media.wilo.com/dcipicxmlfeature/wilo_f_020000330003ddc500010092/6940527/wilo_f_020000330003ddc500010092_1.jpg | 2161535 | 2520 |  |  | https://wilo.com/quick/PL/pl/articleNumber/2189151
9046 | 2189319 | 4048482779331 | Wilo-Stratos GIGA B 80/1-13/1,9-R1-S1 pompa dławnicowa blokowa, silnik klasy IE5 | Pompa dławnicowa blokowa Wilo-Stratos GIGA B 80/1-13/1,9-R1-S1, silnik klasy IE5, wyświetlacz z odczytem parametrów, ograniczanie przepływu i wyłączanie przy jego braku, regulacja temperaturowa, współpraca z BMS, wybór trybów regulacji | 10302 | PG3 | 28 | K | 47204 | NIE | 28.13.14 | 84137051 | 0 | 220 | 315 | Wilo-Stratos GIGA B 80/1-13/1,9-R1-S1 | pompa dławnicowa blokowa, silnik klasy IE5 | Wilo-Stratos GIGA B | Tłoczenie wody grzewczej (zgodnie z VDI 2035), wody zimnej i mieszanin woda-glikol | Wilo | DE | 1 | SZT |  | 0.7 | IE5 | zielony / Srebrny | Karton | 2 | 1 | 1 | 320 | 680 | 436 | 515 | 795 | 615 | 62 | 69 | http://downloads-wilo-select.wilo.com/assets/WIB_WILO188265.jpg | //cms.media.wilo.com/dcipicxmlfeature/wilo586450/7241664/wilo586450_1.jpg |  | 2520 |  |  | https://wilo.com/quick/PL/pl/articleNumber/2189319
9047 | 2189291 | 4048482779058 | Wilo-Stratos GIGA B 80/1-13/1,9-S1 pompa dławnicowa blokowa, silnik klasy IE5 | Pompa dławnicowa blokowa Wilo-Stratos GIGA B 80/1-13/1,9-S1, silnik klasy IE5, wyświetlacz z odczytem parametrów, ograniczanie przepływu i wyłączanie przy jego braku, regulacja temperaturowa, współpraca z BMS, wybór trybów regulacji | 11002 | PG3 | 28 | K | 47204 | NIE | 28.13.14 | 84137051 | 0 | 220 | 315 | Wilo-Stratos GIGA B 80/1-13/1,9-S1 | pompa dławnicowa blokowa, silnik klasy IE5 | Wilo-Stratos GIGA B | Tłoczenie wody grzewczej (zgodnie z VDI 2035), wody zimnej i mieszanin woda-glikol | Wilo | DE | 1 | SZT |  | 0.7 | IE5 | zielony / Srebrny | Karton | 2 | 1 | 1 | 320 | 680 | 436 | 515 | 795 | 615 | 62 | 69 | http://downloads-wilo-select.wilo.com/assets/WIB_WILO188265.jpg | //cms.media.wilo.com/dcipicxmlfeature/wilo586450/7241664/wilo586450_1.jpg |  | 2520 |  |  | https://wilo.com/quick/PL/pl/articleNumber/2189291
9048 | 2189122 | 4048482778488 | Wilo-Stratos GIGA B 80/1-18/3,2 pompa dławnicowa blokowa, silnik klasy IE5 | Pompa dławnicowa blokowa Wilo-Stratos GIGA B 80/1-18/3,2, silnik klasy IE5, wyświetlacz z odczytem parametrów, ograniczanie przepływu i wyłączanie przy jego braku, regulacja temperaturowa, współpraca z BMS, wybór trybów regulacji | 12366 | PG3 | 28 | K | 47204 | NIE | 28.13.14 | 84137051 | 0 | 207 | 315 | Wilo-Stratos GIGA B 80/1-18/3,2 | pompa dławnicowa blokowa, silnik klasy IE5 | Wilo-Stratos GIGA B | Tłoczenie wody grzewczej (zgodnie z VDI 2035), wody zimnej i mieszanin woda-glikol | Wilo | DE | 1 | SZT |  | 0.7 | IE5 | zielony / Srebrny | Karton | 2 | 1 | 1 | 320 | 680 | 436 | 515 | 795 | 615 | 62 | 69 | http://downloads-wilo-select.wilo.com/assets/WIB_WILO188265.jpg | //cms.media.wilo.com/dcipicxmlfeature/wilo_f_020000330003ddc500010092/6940527/wilo_f_020000330003ddc500010092_1.jpg |  | 4020 |  |  | https://wilo.com/quick/PL/pl/articleNumber/2189122
9049 | 2189150 | 4048482778761 | Wilo-Stratos GIGA B 80/1-18/3,2-R1 pompa dławnicowa blokowa, silnik klasy IE5 | Pompa dławnicowa blokowa Wilo-Stratos GIGA B 80/1-18/3,2-R1, silnik klasy IE5, wyświetlacz z odczytem parametrów, ograniczanie przepływu i wyłączanie przy jego braku, regulacja temperaturowa, współpraca z BMS, wybór trybów regulacji | 11665 | PG3 | 28 | K | 47204 | NIE | 28.13.14 | 84137051 | 0 | 207 | 315 | Wilo-Stratos GIGA B 80/1-18/3,2-R1 | pompa dławnicowa blokowa, silnik klasy IE5 | Wilo-Stratos GIGA B | Tłoczenie wody grzewczej (zgodnie z VDI 2035), wody zimnej i mieszanin woda-glikol | Wilo | DE | 1 | SZT |  | 0.7 | IE5 | zielony / Srebrny | Karton | 2 | 1 | 1 | 320 | 680 | 436 | 515 | 795 | 615 | 62 | 69 | http://downloads-wilo-select.wilo.com/assets/WIB_WILO188265.jpg | //cms.media.wilo.com/dcipicxmlfeature/wilo_f_020000330003ddc500010092/6940527/wilo_f_020000330003ddc500010092_1.jpg | 2161534 | 4020 |  |  | https://wilo.com/quick/PL/pl/articleNumber/2189150
9050 | 2189318 | 4048482779324 | Wilo-Stratos GIGA B 80/1-18/3,2-R1-S1 pompa dławnicowa blokowa, silnik klasy IE5 | Pompa dławnicowa blokowa Wilo-Stratos GIGA B 80/1-18/3,2-R1-S1, silnik klasy IE5, wyświetlacz z odczytem parametrów, ograniczanie przepływu i wyłączanie przy jego braku, regulacja temperaturowa, współpraca z BMS, wybór trybów regulacji | 11735 | PG3 | 28 | K | 47204 | NIE | 28.13.14 | 84137051 | 0 | 220 | 315 | Wilo-Stratos GIGA B 80/1-18/3,2-R1-S1 | pompa dławnicowa blokowa, silnik klasy IE5 | Wilo-Stratos GIGA B | Tłoczenie wody grzewczej (zgodnie z VDI 2035), wody zimnej i mieszanin woda-glikol | Wilo | DE | 1 | SZT |  | 0.7 | IE5 | zielony / Srebrny | Karton | 2 | 1 | 1 | 320 | 680 | 436 | 515 | 795 | 615 | 62 | 69 | http://downloads-wilo-select.wilo.com/assets/WIB_WILO188265.jpg | //cms.media.wilo.com/dcipicxmlfeature/wilo586450/7241664/wilo586450_1.jpg |  | 4020 |  |  | https://wilo.com/quick/PL/pl/articleNumber/2189318
9051 | 2189290 | 4048482779041 | Wilo-Stratos GIGA B 80/1-18/3,2-S1 pompa dławnicowa blokowa, silnik klasy IE5 | Pompa dławnicowa blokowa Wilo-Stratos GIGA B 80/1-18/3,2-S1, silnik klasy IE5, wyświetlacz z odczytem parametrów, ograniczanie przepływu i wyłączanie przy jego braku, regulacja temperaturowa, współpraca z BMS, wybór trybów regulacji | 12435 | PG3 | 28 | K | 47204 | NIE | 28.13.14 | 84137051 | 0 | 220 | 315 | Wilo-Stratos GIGA B 80/1-18/3,2-S1 | pompa dławnicowa blokowa, silnik klasy IE5 | Wilo-Stratos GIGA B | Tłoczenie wody grzewczej (zgodnie z VDI 2035), wody zimnej i mieszanin woda-glikol | Wilo | DE | 1 | SZT |  | 0.7 | IE5 | zielony / Srebrny | Karton | 2 | 1 | 1 | 320 | 680 | 436 | 515 | 795 | 615 | 62 | 69 | http://downloads-wilo-select.wilo.com/assets/WIB_WILO188265.jpg | //cms.media.wilo.com/dcipicxmlfeature/wilo586450/7241664/wilo586450_1.jpg |  | 4020 |  |  | https://wilo.com/quick/PL/pl/articleNumber/2189290
9052 | 2189125 | 4048482778518 | Wilo-Stratos GIGA B 80/1-27/4,5 pompa dławnicowa blokowa, silnik klasy IE5 | Pompa dławnicowa blokowa Wilo-Stratos GIGA B 80/1-27/4,5, silnik klasy IE5, wyświetlacz z odczytem parametrów, ograniczanie przepływu i wyłączanie przy jego braku, regulacja temperaturowa, współpraca z BMS, wybór trybów regulacji | 13460 | PG3 | 28 | K | 47204 | NIE | 28.13.14 | 84137051 | 0 | 207 | 315 | Wilo-Stratos GIGA B 80/1-27/4,5 | pompa dławnicowa blokowa, silnik klasy IE5 | Wilo-Stratos GIGA B | Tłoczenie wody grzewczej (zgodnie z VDI 2035), wody zimnej i mieszanin woda-glikol | Wilo | DE | 1 | SZT |  | 0.7 | IE5 | zielony / Srebrny | Karton | 2 | 1 | 1 | 345 | 669 | 1890 | 515 | 795 | 615 | 66 | 73 | http://downloads-wilo-select.wilo.com/assets/WIB_WILO188265.jpg | //cms.media.wilo.com/dcipicxmlfeature/wilo_f_020000330003ddc500010092/6940527/wilo_f_020000330003ddc500010092_1.jpg |  | 5310 |  |  | https://wilo.com/quick/PL/pl/articleNumber/2189125
9053 | 2189153 | 4048482778792 | Wilo-Stratos GIGA B 80/1-27/4,5-R1 pompa dławnicowa blokowa, silnik klasy IE5 | Pompa dławnicowa blokowa Wilo-Stratos GIGA B 80/1-27/4,5-R1, silnik klasy IE5, wyświetlacz z odczytem parametrów, ograniczanie przepływu i wyłączanie przy jego braku, regulacja temperaturowa, współpraca z BMS, wybór trybów regulacji | 12758 | PG3 | 28 | K | 47204 | NIE | 28.13.14 | 84137051 | 0 | 207 | 315 | Wilo-Stratos GIGA B 80/1-27/4,5-R1 | pompa dławnicowa blokowa, silnik klasy IE5 | Wilo-Stratos GIGA B | Tłoczenie wody grzewczej (zgodnie z VDI 2035), wody zimnej i mieszanin woda-glikol | Wilo | DE | 1 | SZT |  | 0.7 | IE5 | zielony / Srebrny | Karton | 2 | 1 | 1 | 345 | 669 | 448 | 515 | 795 | 615 | 66 | 73 | http://downloads-wilo-select.wilo.com/assets/WIB_WILO188265.jpg | //cms.media.wilo.com/dcipicxmlfeature/wilo_f_020000330003ddc500010092/6940527/wilo_f_020000330003ddc500010092_1.jpg | 2161537 | 5310 |  |  | https://wilo.com/quick/PL/pl/articleNumber/2189153
9054 | 2189321 | 4048482779355 | Wilo-Stratos GIGA B 80/1-27/4,5-R1-S1 pompa dławnicowa blokowa, silnik klasy IE5 | Pompa dławnicowa blokowa Wilo-Stratos GIGA B 80/1-27/4,5-R1-S1, silnik klasy IE5, wyświetlacz z odczytem parametrów, ograniczanie przepływu i wyłączanie przy jego braku, regulacja temperaturowa, współpraca z BMS, wybór trybów regulacji | 12828 | PG3 | 28 | K | 47204 | NIE | 28.13.14 | 84137051 | 0 | 220 | 315 | Wilo-Stratos GIGA B 80/1-27/4,5-R1-S1 | pompa dławnicowa blokowa, silnik klasy IE5 | Wilo-Stratos GIGA B | Tłoczenie wody grzewczej (zgodnie z VDI 2035), wody zimnej i mieszanin woda-glikol | Wilo | DE | 1 | SZT |  | 0.7 | IE5 | zielony / Srebrny | Karton | 2 | 1 | 1 | 345 | 669 | 1890 | 515 | 795 | 615 | 66 | 73 | http://downloads-wilo-select.wilo.com/assets/WIB_WILO188265.jpg | //cms.media.wilo.com/dcipicxmlfeature/wilo586450/7241664/wilo586450_1.jpg |  | 5310 |  |  | https://wilo.com/quick/PL/pl/articleNumber/2189321
9055 | 2189293 | 4048482779072 | Wilo-Stratos GIGA B 80/1-27/4,5-S1 pompa dławnicowa blokowa, silnik klasy IE5 | Pompa dławnicowa blokowa Wilo-Stratos GIGA B 80/1-27/4,5-S1, silnik klasy IE5, wyświetlacz z odczytem parametrów, ograniczanie przepływu i wyłączanie przy jego braku, regulacja temperaturowa, współpraca z BMS, wybór trybów regulacji | 13528 | PG3 | 28 | K | 47204 | NIE | 28.13.14 | 84137051 | 0 | 220 | 315 | Wilo-Stratos GIGA B 80/1-27/4,5-S1 | pompa dławnicowa blokowa, silnik klasy IE5 | Wilo-Stratos GIGA B | Tłoczenie wody grzewczej (zgodnie z VDI 2035), wody zimnej i mieszanin woda-glikol | Wilo | DE | 1 | SZT |  | 0.7 | IE5 | zielony / Srebrny | Karton | 2 | 1 | 1 | 345 | 669 | 1890 | 515 | 795 | 615 | 66 | 73 | http://downloads-wilo-select.wilo.com/assets/WIB_WILO188265.jpg | //cms.media.wilo.com/dcipicxmlfeature/wilo586450/7241664/wilo586450_1.jpg |  | 5310 |  |  | https://wilo.com/quick/PL/pl/articleNumber/2189293
9056 | 2189124 | 4048482778501 | Wilo-Stratos GIGA B 80/1-32/5,6 pompa dławnicowa blokowa, silnik klasy IE5 | Pompa dławnicowa blokowa Wilo-Stratos GIGA B 80/1-32/5,6, silnik klasy IE5, wyświetlacz z odczytem parametrów, ograniczanie przepływu i wyłączanie przy jego braku, regulacja temperaturowa, współpraca z BMS, wybór trybów regulacji | 15107 | PG3 | 28 | K | 47204 | NIE | 28.13.14 | 84137051 | 0 | 207 | 315 | Wilo-Stratos GIGA B 80/1-32/5,6 | pompa dławnicowa blokowa, silnik klasy IE5 | Wilo-Stratos GIGA B | Tłoczenie wody grzewczej (zgodnie z VDI 2035), wody zimnej i mieszanin woda-glikol | Wilo | DE | 1 | SZT |  | 0.7 | IE5 | zielony / Srebrny | Karton | 2 | 1 | 1 | 345 | 672 | 460 | 515 | 795 | 615 | 70 | 77 | http://downloads-wilo-select.wilo.com/assets/WIB_WILO188265.jpg | //cms.media.wilo.com/dcipicxmlfeature/wilo_f_020000330003ddc500010092/6940527/wilo_f_020000330003ddc500010092_1.jpg |  | 6670 |  |  | https://wilo.com/quick/PL/pl/articleNumber/2189124
9057 | 2189152 | 4048482778785 | Wilo-Stratos GIGA B 80/1-32/5,6-R1 pompa dławnicowa blokowa, silnik klasy IE5 | Pompa dławnicowa blokowa Wilo-Stratos GIGA B 80/1-32/5,6-R1, silnik klasy IE5, wyświetlacz z odczytem parametrów, ograniczanie przepływu i wyłączanie przy jego braku, regulacja temperaturowa, współpraca z BMS, wybór trybów regulacji | 14407 | PG3 | 28 | K | 47204 | NIE | 28.13.14 | 84137051 | 0 | 220 | 315 | Wilo-Stratos GIGA B 80/1-32/5,6-R1 | pompa dławnicowa blokowa, silnik klasy IE5 | Wilo-Stratos GIGA B | Tłoczenie wody grzewczej (zgodnie z VDI 2035), wody zimnej i mieszanin woda-glikol | Wilo | DE | 1 | SZT |  | 0.7 | IE5 | zielony / Srebrny | Karton | 2 | 1 | 1 | 345 | 672 | 460 | 515 | 795 | 615 | 70 | 77 | http://downloads-wilo-select.wilo.com/assets/WIB_WILO188265.jpg | //cms.media.wilo.com/dcipicxmlfeature/wilo_f_020000330003ddc500010092/6940527/wilo_f_020000330003ddc500010092_1.jpg | 2161536 | 6670 |  |  | https://wilo.com/quick/PL/pl/articleNumber/2189152
9058 | 2189320 | 4048482779348 | Wilo-Stratos GIGA B 80/1-32/5,6-R1-S1 pompa dławnicowa blokowa, silnik klasy IE5 | Pompa dławnicowa blokowa Wilo-Stratos GIGA B 80/1-32/5,6-R1-S1, silnik klasy IE5, wyświetlacz z odczytem parametrów, ograniczanie przepływu i wyłączanie przy jego braku, regulacja temperaturowa, współpraca z BMS, wybór trybów regulacji | 14478 | PG3 | 28 | K | 47204 | NIE | 28.13.14 | 84137051 | 0 | 220 | 315 | Wilo-Stratos GIGA B 80/1-32/5,6-R1-S1 | pompa dławnicowa blokowa, silnik klasy IE5 | Wilo-Stratos GIGA B | Tłoczenie wody grzewczej (zgodnie z VDI 2035), wody zimnej i mieszanin woda-glikol | Wilo | DE | 1 | SZT |  | 0.7 | IE5 | zielony / Srebrny | Karton | 2 | 1 | 1 | 345 | 672 | 460 | 515 | 795 | 615 | 70 | 77 | http://downloads-wilo-select.wilo.com/assets/WIB_WILO188265.jpg | //cms.media.wilo.com/dcipicxmlfeature/wilo586450/7241664/wilo586450_1.jpg |  | 6670 |  |  | https://wilo.com/quick/PL/pl/articleNumber/2189320
9059 | 2189292 | 4048482779065 | Wilo-Stratos GIGA B 80/1-32/5,6-S1 pompa dławnicowa blokowa, silnik klasy IE5 | Pompa dławnicowa blokowa Wilo-Stratos GIGA B 80/1-32/5,6-S1, silnik klasy IE5, wyświetlacz z odczytem parametrów, ograniczanie przepływu i wyłączanie przy jego braku, regulacja temperaturowa, współpraca z BMS, wybór trybów regulacji | 15178 | PG3 | 28 | K | 47204 | NIE | 28.13.14 | 84137051 | 0 | 220 | 315 | Wilo-Stratos GIGA B 80/1-32/5,6-S1 | pompa dławnicowa blokowa, silnik klasy IE5 | Wilo-Stratos GIGA B | Tłoczenie wody grzewczej (zgodnie z VDI 2035), wody zimnej i mieszanin woda-glikol | Wilo | DE | 1 | SZT |  | 0.7 | IE5 | zielony / Srebrny | Karton | 2 | 1 | 1 | 345 | 672 | 460 | 515 | 795 | 615 | 70 | 77 | http://downloads-wilo-select.wilo.com/assets/WIB_WILO188265.jpg | //cms.media.wilo.com/dcipicxmlfeature/wilo586450/7241664/wilo586450_1.jpg |  | 6670 |  |  | https://wilo.com/quick/PL/pl/articleNumber/2189292
9060 | 2221606 | 4062679249858 | Wilo-Stratos GIGA B 80/2-26/11 pompa dławnicowa blokowa, silnik klasy IE5 | Pompa dławnicowa blokowa Wilo-Stratos GIGA B 80/2-26/11, silnik klasy IE5, wyświetlacz z odczytem parametrów, ograniczanie przepływu i wyłączanie przy jego braku, regulacja temperaturowa, współpraca z BMS, wybór trybów regulacji | 18336 | PG3 | 28 | K | 47204 | NIE | 28.13.14 | 84137051 | 0 | 220 | 315 | Wilo-Stratos GIGA B 80/2-26/11 | pompa dławnicowa blokowa, silnik klasy IE5 | Wilo-Stratos GIGA B | Tłoczenie wody grzewczej (zgodnie z VDI 2035), wody zimnej i mieszanin woda-glikol | Wilo | DE | 1 | SZT |  | 0.4 | IE5 | Zielony | Europaleta | 1 | 1 | 1 | 462 | 1006 | 604 | 800 | 1200 | 748 | 219 | 245 | http://downloads-wilo-select.wilo.com/assets/WIB_WILO33077594.jpg | //cms.media.wilo.com/dcipicxmlfeature/wilo586450/7241664/wilo586450_1.jpg |  | 11200 |  |  | https://wilo.com/quick/PL/pl/articleNumber/2221606
9061 | 2221608 | 4062679251295 | Wilo-Stratos GIGA B 80/2-26/11-R1 pompa dławnicowa blokowa, silnik klasy IE5 | Pompa dławnicowa blokowa Wilo-Stratos GIGA B 80/2-26/11-R1, silnik klasy IE5, wyświetlacz z odczytem parametrów, ograniczanie przepływu i wyłączanie przy jego braku, regulacja temperaturowa, współpraca z BMS, wybór trybów regulacji | 17636 | PG3 | 28 | K | 47204 | NIE | 28.13.14 | 84137051 | 0 | 220 | 315 | Wilo-Stratos GIGA B 80/2-26/11-R1 | pompa dławnicowa blokowa, silnik klasy IE5 | Wilo-Stratos GIGA B | Tłoczenie wody grzewczej (zgodnie z VDI 2035), wody zimnej i mieszanin woda-glikol | Wilo | DE | 1 | SZT |  | 0.4 | IE5 | Zielony | Europaleta | 1 | 1 | 1 | 462 | 1006 | 604 | 800 | 1200 | 748 | 219 | 245 | http://downloads-wilo-select.wilo.com/assets/WIB_WILO33077594.jpg | //cms.media.wilo.com/dcipicxmlfeature/wilo586450/7241664/wilo586450_1.jpg |  | 11200 |  |  | https://wilo.com/quick/PL/pl/articleNumber/2221608
9062 | 2221609 | 4062679251967 | Wilo-Stratos GIGA B 80/2-26/11-R1-S1 pompa dławnicowa blokowa, silnik klasy IE5 | Pompa dławnicowa blokowa Wilo-Stratos GIGA B 80/2-26/11-R1-S1, silnik klasy IE5, wyświetlacz z odczytem parametrów, ograniczanie przepływu i wyłączanie przy jego braku, regulacja temperaturowa, współpraca z BMS, wybór trybów regulacji | 17819 | PG3 | 28 | K | 47204 | NIE | 28.13.14 | 84137051 | 0 | 220 | 315 | Wilo-Stratos GIGA B 80/2-26/11-R1-S1 | pompa dławnicowa blokowa, silnik klasy IE5 | Wilo-Stratos GIGA B | Tłoczenie wody grzewczej (zgodnie z VDI 2035), wody zimnej i mieszanin woda-glikol | Wilo | DE | 1 | SZT |  | 0.4 | IE5 | Zielony | Europaleta | 1 | 1 | 1 | 462 | 1006 | 604 | 800 | 1200 | 748 | 219 | 245 | http://downloads-wilo-select.wilo.com/assets/WIB_WILO33077594.jpg | //cms.media.wilo.com/dcipicxmlfeature/wilo586450/7241664/wilo586450_1.jpg |  | 11200 |  |  | https://wilo.com/quick/PL/pl/articleNumber/2221609
9063 | 2221607 | 4062679250625 | Wilo-Stratos GIGA B 80/2-26/11-S1 pompa dławnicowa blokowa, silnik klasy IE5 | Pompa dławnicowa blokowa Wilo-Stratos GIGA B 80/2-26/11-S1, silnik klasy IE5, wyświetlacz z odczytem parametrów, ograniczanie przepływu i wyłączanie przy jego braku, regulacja temperaturowa, współpraca z BMS, wybór trybów regulacji | 18520 | PG3 | 28 | K | 47204 | NIE | 28.13.14 | 84137051 | 0 | 220 | 315 | Wilo-Stratos GIGA B 80/2-26/11-S1 | pompa dławnicowa blokowa, silnik klasy IE5 | Wilo-Stratos GIGA B | Tłoczenie wody grzewczej (zgodnie z VDI 2035), wody zimnej i mieszanin woda-glikol | Wilo | DE | 1 | SZT |  | 0.4 | IE5 | Zielony | Europaleta | 1 | 1 | 1 | 462 | 1006 | 604 | 800 | 1200 | 748 | 219 | 245 | http://downloads-wilo-select.wilo.com/assets/WIB_WILO33077594.jpg | //cms.media.wilo.com/dcipicxmlfeature/wilo586450/7241664/wilo586450_1.jpg |  | 11200 |  |  | https://wilo.com/quick/PL/pl/articleNumber/2221607
9064 | 2221718 | 4062679250236 | Wilo-Stratos GIGA B 80/3-24/11 pompa dławnicowa blokowa, silnik klasy IE5 | Pompa dławnicowa blokowa Wilo-Stratos GIGA B 80/3-24/11, silnik klasy IE5, wyświetlacz z odczytem parametrów, ograniczanie przepływu i wyłączanie przy jego braku, regulacja temperaturowa, współpraca z BMS, wybór trybów regulacji | 16524 | PG3 | 28 | K | 47204 | NIE | 28.13.14 | 84137051 | 0 | 220 | 315 | Wilo-Stratos GIGA B 80/3-24/11 | pompa dławnicowa blokowa, silnik klasy IE5 | Wilo-Stratos GIGA B | Tłoczenie wody grzewczej (zgodnie z VDI 2035), wody zimnej i mieszanin woda-glikol | Wilo | DE | 1 | SZT |  | 0.4 | IE5 | Zielony | Europaleta | 1 | 1 | 1 | 384 | 826 | 568 | 800 | 1200 | 712 | 137 | 163 | http://downloads-wilo-select.wilo.com/assets/WIB_WILO33077594.jpg | //cms.media.wilo.com/dcipicxmlfeature/wilo586450/7241664/wilo586450_1.jpg |  | 11200 |  |  | https://wilo.com/quick/PL/pl/articleNumber/2221718
9065 | 2221720 | 4062679251578 | Wilo-Stratos GIGA B 80/3-24/11-R1 pompa dławnicowa blokowa, silnik klasy IE5 | Pompa dławnicowa blokowa Wilo-Stratos GIGA B 80/3-24/11-R1, silnik klasy IE5, wyświetlacz z odczytem parametrów, ograniczanie przepływu i wyłączanie przy jego braku, regulacja temperaturowa, współpraca z BMS, wybór trybów regulacji | 15822 | PG3 | 28 | K | 47204 | NIE | 28.13.14 | 84137051 | 0 | 220 | 315 | Wilo-Stratos GIGA B 80/3-24/11-R1 | pompa dławnicowa blokowa, silnik klasy IE5 | Wilo-Stratos GIGA B | Tłoczenie wody grzewczej (zgodnie z VDI 2035), wody zimnej i mieszanin woda-glikol | Wilo | DE | 1 | SZT |  | 0.4 | IE5 | Zielony | Europaleta | 1 | 1 | 1 | 384 | 826 | 568 | 800 | 1200 | 712 | 137 | 163 | http://downloads-wilo-select.wilo.com/assets/WIB_WILO33077594.jpg | //cms.media.wilo.com/dcipicxmlfeature/wilo586450/7241664/wilo586450_1.jpg |  | 11200 |  |  | https://wilo.com/quick/PL/pl/articleNumber/2221720
9066 | 2221721 | 4062679252247 | Wilo-Stratos GIGA B 80/3-24/11-R1-S1 pompa dławnicowa blokowa, silnik klasy IE5 | Pompa dławnicowa blokowa Wilo-Stratos GIGA B 80/3-24/11-R1-S1, silnik klasy IE5, wyświetlacz z odczytem parametrów, ograniczanie przepływu i wyłączanie przy jego braku, regulacja temperaturowa, współpraca z BMS, wybór trybów regulacji | 15934 | PG3 | 28 | K | 47204 | NIE | 28.13.14 | 84137051 | 0 | 220 | 315 | Wilo-Stratos GIGA B 80/3-24/11-R1-S1 | pompa dławnicowa blokowa, silnik klasy IE5 | Wilo-Stratos GIGA B | Tłoczenie wody grzewczej (zgodnie z VDI 2035), wody zimnej i mieszanin woda-glikol | Wilo | DE | 1 | SZT |  | 0.4 | IE5 | Zielony | Europaleta | 1 | 1 | 1 | 384 | 826 | 568 | 800 | 1200 | 712 | 137 | 163 | http://downloads-wilo-select.wilo.com/assets/WIB_WILO33077594.jpg | //cms.media.wilo.com/dcipicxmlfeature/wilo586450/7241664/wilo586450_1.jpg |  | 11200 |  |  | https://wilo.com/quick/PL/pl/articleNumber/2221721
9067 | 2221719 | 4062679250908 | Wilo-Stratos GIGA B 80/3-24/11-S1 pompa dławnicowa blokowa, silnik klasy IE5 | Pompa dławnicowa blokowa Wilo-Stratos GIGA B 80/3-24/11-S1, silnik klasy IE5, wyświetlacz z odczytem parametrów, ograniczanie przepływu i wyłączanie przy jego braku, regulacja temperaturowa, współpraca z BMS, wybór trybów regulacji | 16635 | PG3 | 28 | K | 47204 | NIE | 28.13.14 | 84137051 | 0 | 220 | 315 | Wilo-Stratos GIGA B 80/3-24/11-S1 | pompa dławnicowa blokowa, silnik klasy IE5 | Wilo-Stratos GIGA B | Tłoczenie wody grzewczej (zgodnie z VDI 2035), wody zimnej i mieszanin woda-glikol | Wilo | DE | 1 | SZT |  | 0.4 | IE5 | Zielony | Europaleta | 1 | 1 | 1 | 384 | 826 | 568 | 800 | 1200 | 712 | 137 | 163 | http://downloads-wilo-select.wilo.com/assets/WIB_WILO33077594.jpg | //cms.media.wilo.com/dcipicxmlfeature/wilo586450/7241664/wilo586450_1.jpg |  | 11200 |  |  | https://wilo.com/quick/PL/pl/articleNumber/2221719
9068 | 2221714 | 4062679250229 | Wilo-Stratos GIGA B 80/3-31/15 pompa dławnicowa blokowa, silnik klasy IE5 | Pompa dławnicowa blokowa Wilo-Stratos GIGA B 80/3-31/15, silnik klasy IE5, wyświetlacz z odczytem parametrów, ograniczanie przepływu i wyłączanie przy jego braku, regulacja temperaturowa, współpraca z BMS, wybór trybów regulacji | 19037 | PG3 | 28 | K | 47204 | NIE | 28.13.14 | 84137051 | 0 | 220 | 315 | Wilo-Stratos GIGA B 80/3-31/15 | pompa dławnicowa blokowa, silnik klasy IE5 | Wilo-Stratos GIGA B | Tłoczenie wody grzewczej (zgodnie z VDI 2035), wody zimnej i mieszanin woda-glikol | Wilo | DE | 1 | SZT |  | 0.4 | IE5 | Zielony | Europaleta | 1 | 1 | 1 | 384 | 875 | 569 | 800 | 1200 | 713 | 147 | 173 | http://downloads-wilo-select.wilo.com/assets/WIB_WILO33077594.jpg | //cms.media.wilo.com/dcipicxmlfeature/wilo586450/7241664/wilo586450_1.jpg |  | 15500 |  |  | https://wilo.com/quick/PL/pl/articleNumber/2221714
9069 | 2221716 | 4062679251561 | Wilo-Stratos GIGA B 80/3-31/15-R1 pompa dławnicowa blokowa, silnik klasy IE5 | Pompa dławnicowa blokowa Wilo-Stratos GIGA B 80/3-31/15-R1, silnik klasy IE5, wyświetlacz z odczytem parametrów, ograniczanie przepływu i wyłączanie przy jego braku, regulacja temperaturowa, współpraca z BMS, wybór trybów regulacji | 18335 | PG3 | 28 | K | 47204 | NIE | 28.13.14 | 84137051 | 0 | 220 | 315 | Wilo-Stratos GIGA B 80/3-31/15-R1 | pompa dławnicowa blokowa, silnik klasy IE5 | Wilo-Stratos GIGA B | Tłoczenie wody grzewczej (zgodnie z VDI 2035), wody zimnej i mieszanin woda-glikol | Wilo | DE | 1 | SZT |  | 0.4 | IE5 | Zielony | Europaleta | 1 | 1 | 1 | 384 | 875 | 569 | 800 | 1200 | 713 | 147 | 173 | http://downloads-wilo-select.wilo.com/assets/WIB_WILO33077594.jpg | //cms.media.wilo.com/dcipicxmlfeature/wilo586450/7241664/wilo586450_1.jpg |  | 15500 |  |  | https://wilo.com/quick/PL/pl/articleNumber/2221716
9070 | 2221717 | 4062679252230 | Wilo-Stratos GIGA B 80/3-31/15-R1-S1 pompa dławnicowa blokowa, silnik klasy IE5 | Pompa dławnicowa blokowa Wilo-Stratos GIGA B 80/3-31/15-R1-S1, silnik klasy IE5, wyświetlacz z odczytem parametrów, ograniczanie przepływu i wyłączanie przy jego braku, regulacja temperaturowa, współpraca z BMS, wybór trybów regulacji | 18449 | PG3 | 28 | K | 47204 | NIE | 28.13.14 | 84137051 | 0 | 220 | 315 | Wilo-Stratos GIGA B 80/3-31/15-R1-S1 | pompa dławnicowa blokowa, silnik klasy IE5 | Wilo-Stratos GIGA B | Tłoczenie wody grzewczej (zgodnie z VDI 2035), wody zimnej i mieszanin woda-glikol | Wilo | DE | 1 | SZT |  | 0.4 | IE5 | Zielony | Europaleta | 1 | 1 | 1 | 384 | 875 | 569 | 800 | 1200 | 713 | 147 | 173 | http://downloads-wilo-select.wilo.com/assets/WIB_WILO33077594.jpg | //cms.media.wilo.com/dcipicxmlfeature/wilo586450/7241664/wilo586450_1.jpg |  | 15500 |  |  | https://wilo.com/quick/PL/pl/articleNumber/2221717
9071 | 2221715 | 4062679250892 | Wilo-Stratos GIGA B 80/3-31/15-S1 pompa dławnicowa blokowa, silnik klasy IE5 | Pompa dławnicowa blokowa Wilo-Stratos GIGA B 80/3-31/15-S1, silnik klasy IE5, wyświetlacz z odczytem parametrów, ograniczanie przepływu i wyłączanie przy jego braku, regulacja temperaturowa, współpraca z BMS, wybór trybów regulacji | 19150 | PG3 | 28 | K | 47204 | NIE | 28.13.14 | 84137051 | 0 | 220 | 315 | Wilo-Stratos GIGA B 80/3-31/15-S1 | pompa dławnicowa blokowa, silnik klasy IE5 | Wilo-Stratos GIGA B | Tłoczenie wody grzewczej (zgodnie z VDI 2035), wody zimnej i mieszanin woda-glikol | Wilo | DE | 1 | SZT |  | 0.4 | IE5 | Zielony | Europaleta | 1 | 1 | 1 | 384 | 875 | 569 | 800 | 1200 | 713 | 147 | 173 | http://downloads-wilo-select.wilo.com/assets/WIB_WILO33077594.jpg | //cms.media.wilo.com/dcipicxmlfeature/wilo586450/7241664/wilo586450_1.jpg |  | 15500 |  |  | https://wilo.com/quick/PL/pl/articleNumber/2221715
9072 | 2221610 | 4062679249865 | Wilo-Stratos GIGA B 80/3-32/15 pompa dławnicowa blokowa, silnik klasy IE5 | Pompa dławnicowa blokowa Wilo-Stratos GIGA B 80/3-32/15, silnik klasy IE5, wyświetlacz z odczytem parametrów, ograniczanie przepływu i wyłączanie przy jego braku, regulacja temperaturowa, współpraca z BMS, wybór trybów regulacji | 21052 | PG3 | 28 | K | 47204 | NIE | 28.13.14 | 84137051 | 0 | 220 | 315 | Wilo-Stratos GIGA B 80/3-32/15 | pompa dławnicowa blokowa, silnik klasy IE5 | Wilo-Stratos GIGA B | Tłoczenie wody grzewczej (zgodnie z VDI 2035), wody zimnej i mieszanin woda-glikol | Wilo | DE | 1 | SZT |  | 0.4 | IE5 | Zielony | Europaleta | 1 | 1 | 1 | 504 | 1006 | 654 | 800 | 1200 | 798 | 257 | 285 | http://downloads-wilo-select.wilo.com/assets/WIB_WILO33077594.jpg | //cms.media.wilo.com/dcipicxmlfeature/wilo586450/7241664/wilo586450_1.jpg |  | 16100 |  |  | https://wilo.com/quick/PL/pl/articleNumber/2221610
9073 | 2221612 | 4062679251301 | Wilo-Stratos GIGA B 80/3-32/15-R1 pompa dławnicowa blokowa, silnik klasy IE5 | Pompa dławnicowa blokowa Wilo-Stratos GIGA B 80/3-32/15-R1, silnik klasy IE5, wyświetlacz z odczytem parametrów, ograniczanie przepływu i wyłączanie przy jego braku, regulacja temperaturowa, współpraca z BMS, wybór trybów regulacji | 20351 | PG3 | 28 | K | 47204 | NIE | 28.13.14 | 84137051 | 0 | 220 | 315 | Wilo-Stratos GIGA B 80/3-32/15-R1 | pompa dławnicowa blokowa, silnik klasy IE5 | Wilo-Stratos GIGA B | Tłoczenie wody grzewczej (zgodnie z VDI 2035), wody zimnej i mieszanin woda-glikol | Wilo | DE | 1 | SZT |  | 0.4 | IE5 | Zielony | Europaleta | 1 | 1 | 1 | 504 | 1006 | 654 | 800 | 1200 | 798 | 257 | 285 | http://downloads-wilo-select.wilo.com/assets/WIB_WILO33077594.jpg | //cms.media.wilo.com/dcipicxmlfeature/wilo586450/7241664/wilo586450_1.jpg |  | 16100 |  |  | https://wilo.com/quick/PL/pl/articleNumber/2221612
9074 | 2221613 | 4062679251974 | Wilo-Stratos GIGA B 80/3-32/15-R1-S1 pompa dławnicowa blokowa, silnik klasy IE5 | Pompa dławnicowa blokowa Wilo-Stratos GIGA B 80/3-32/15-R1-S1, silnik klasy IE5, wyświetlacz z odczytem parametrów, ograniczanie przepływu i wyłączanie przy jego braku, regulacja temperaturowa, współpraca z BMS, wybór trybów regulacji | 20535 | PG3 | 28 | K | 47204 | NIE | 28.13.14 | 84137051 | 0 | 220 | 315 | Wilo-Stratos GIGA B 80/3-32/15-R1-S1 | pompa dławnicowa blokowa, silnik klasy IE5 | Wilo-Stratos GIGA B | Tłoczenie wody grzewczej (zgodnie z VDI 2035), wody zimnej i mieszanin woda-glikol | Wilo | DE | 1 | SZT |  | 0.4 | IE5 | Zielony | Europaleta | 1 | 1 | 1 | 504 | 1006 | 654 | 800 | 1200 | 798 | 257 | 285 | http://downloads-wilo-select.wilo.com/assets/WIB_WILO33077594.jpg | //cms.media.wilo.com/dcipicxmlfeature/wilo586450/7241664/wilo586450_1.jpg |  | 16100 |  |  | https://wilo.com/quick/PL/pl/articleNumber/2221613
9075 | 2221611 | 4062679250632 | Wilo-Stratos GIGA B 80/3-32/15-S1 pompa dławnicowa blokowa, silnik klasy IE5 | Pompa dławnicowa blokowa Wilo-Stratos GIGA B 80/3-32/15-S1, silnik klasy IE5, wyświetlacz z odczytem parametrów, ograniczanie przepływu i wyłączanie przy jego braku, regulacja temperaturowa, współpraca z BMS, wybór trybów regulacji | 21235 | PG3 | 28 | K | 47204 | NIE | 28.13.14 | 84137051 | 0 | 220 | 315 | Wilo-Stratos GIGA B 80/3-32/15-S1 | pompa dławnicowa blokowa, silnik klasy IE5 | Wilo-Stratos GIGA B | Tłoczenie wody grzewczej (zgodnie z VDI 2035), wody zimnej i mieszanin woda-glikol | Wilo | DE | 1 | SZT |  | 0.4 | IE5 | Zielony | Europaleta | 1 | 1 | 1 | 504 | 1006 | 654 | 800 | 1200 | 798 | 257 | 285 | http://downloads-wilo-select.wilo.com/assets/WIB_WILO33077594.jpg | //cms.media.wilo.com/dcipicxmlfeature/wilo586450/7241664/wilo586450_1.jpg |  | 16100 |  |  | https://wilo.com/quick/PL/pl/articleNumber/2221611
9076 | 2221710 | 4062679250212 | Wilo-Stratos GIGA B 80/3-36/18,5 pompa dławnicowa blokowa, silnik klasy IE5 | Pompa dławnicowa blokowa Wilo-Stratos GIGA B 80/3-36/18,5, silnik klasy IE5, wyświetlacz z odczytem parametrów, ograniczanie przepływu i wyłączanie przy jego braku, regulacja temperaturowa, współpraca z BMS, wybór trybów regulacji | 22272 | PG3 | 28 | K | 47204 | NIE | 28.13.14 | 84137051 | 0 | 220 | 315 | Wilo-Stratos GIGA B 80/3-36/18,5 | pompa dławnicowa blokowa, silnik klasy IE5 | Wilo-Stratos GIGA B | Tłoczenie wody grzewczej (zgodnie z VDI 2035), wody zimnej i mieszanin woda-glikol | Wilo | DE | 1 | SZT |  | 0.4 | IE5 | Zielony | Europaleta | 1 | 1 | 1 | 384 | 875 | 569 | 800 | 1200 | 713 | 152 | 178 | http://downloads-wilo-select.wilo.com/assets/WIB_WILO33077594.jpg | //cms.media.wilo.com/dcipicxmlfeature/wilo586450/7241664/wilo586450_1.jpg |  | 18100 |  |  | https://wilo.com/quick/PL/pl/articleNumber/2221710
9077 | 2221712 | 4062679251554 | Wilo-Stratos GIGA B 80/3-36/18,5-R1 pompa dławnicowa blokowa, silnik klasy IE5 | Pompa dławnicowa blokowa Wilo-Stratos GIGA B 80/3-36/18,5-R1, silnik klasy IE5, wyświetlacz z odczytem parametrów, ograniczanie przepływu i wyłączanie przy jego braku, regulacja temperaturowa, współpraca z BMS, wybór trybów regulacji | 21572 | PG3 | 28 | K | 47204 | NIE | 28.13.14 | 84137051 | 0 | 220 | 315 | Wilo-Stratos GIGA B 80/3-36/18,5-R1 | pompa dławnicowa blokowa, silnik klasy IE5 | Wilo-Stratos GIGA B | Tłoczenie wody grzewczej (zgodnie z VDI 2035), wody zimnej i mieszanin woda-glikol | Wilo | DE | 1 | SZT |  | 0.4 | IE5 | Zielony | Europaleta | 1 | 1 | 1 | 384 | 875 | 569 | 800 | 1200 | 713 | 152 | 178 | http://downloads-wilo-select.wilo.com/assets/WIB_WILO33077594.jpg | //cms.media.wilo.com/dcipicxmlfeature/wilo586450/7241664/wilo586450_1.jpg |  | 18100 |  |  | https://wilo.com/quick/PL/pl/articleNumber/2221712
9078 | 2221713 | 4062679252223 | Wilo-Stratos GIGA B 80/3-36/18,5-R1-S1 pompa dławnicowa blokowa, silnik klasy IE5 | Pompa dławnicowa blokowa Wilo-Stratos GIGA B 80/3-36/18,5-R1-S1, silnik klasy IE5, wyświetlacz z odczytem parametrów, ograniczanie przepływu i wyłączanie przy jego braku, regulacja temperaturowa, współpraca z BMS, wybór trybów regulacji | 21683 | PG3 | 28 | K | 47204 | NIE | 28.13.14 | 84137051 | 0 | 220 | 315 | Wilo-Stratos GIGA B 80/3-36/18,5-R1-S1 | pompa dławnicowa blokowa, silnik klasy IE5 | Wilo-Stratos GIGA B | Tłoczenie wody grzewczej (zgodnie z VDI 2035), wody zimnej i mieszanin woda-glikol | Wilo | DE | 1 | SZT |  | 0.4 | IE5 | Zielony | Europaleta | 1 | 1 | 1 | 384 | 875 | 569 | 800 | 1200 | 713 | 152 | 178 | http://downloads-wilo-select.wilo.com/assets/WIB_WILO33077594.jpg | //cms.media.wilo.com/dcipicxmlfeature/wilo586450/7241664/wilo586450_1.jpg |  | 18100 |  |  | https://wilo.com/quick/PL/pl/articleNumber/2221713
9079 | 2221711 | 4062679250885 | Wilo-Stratos GIGA B 80/3-36/18,5-S1 pompa dławnicowa blokowa, silnik klasy IE5 | Pompa dławnicowa blokowa Wilo-Stratos GIGA B 80/3-36/18,5-S1, silnik klasy IE5, wyświetlacz z odczytem parametrów, ograniczanie przepływu i wyłączanie przy jego braku, regulacja temperaturowa, współpraca z BMS, wybór trybów regulacji | 22385 | PG3 | 28 | K | 47204 | NIE | 28.13.14 | 84137051 | 0 | 220 | 315 | Wilo-Stratos GIGA B 80/3-36/18,5-S1 | pompa dławnicowa blokowa, silnik klasy IE5 | Wilo-Stratos GIGA B | Tłoczenie wody grzewczej (zgodnie z VDI 2035), wody zimnej i mieszanin woda-glikol | Wilo | DE | 1 | SZT |  | 0.4 | IE5 | Zielony | Europaleta | 1 | 1 | 1 | 384 | 875 | 569 | 800 | 1200 | 713 | 152 | 178 | http://downloads-wilo-select.wilo.com/assets/WIB_WILO33077594.jpg | //cms.media.wilo.com/dcipicxmlfeature/wilo586450/7241664/wilo586450_1.jpg |  | 18100 |  |  | https://wilo.com/quick/PL/pl/articleNumber/2221711
9080 | 2221706 | 4062679250205 | Wilo-Stratos GIGA B 80/4-40/22 pompa dławnicowa blokowa, silnik klasy IE5 | Pompa dławnicowa blokowa Wilo-Stratos GIGA B 80/4-40/22, silnik klasy IE5, wyświetlacz z odczytem parametrów, ograniczanie przepływu i wyłączanie przy jego braku, regulacja temperaturowa, współpraca z BMS, wybór trybów regulacji | 25680 | PG3 | 28 | K | 47204 | NIE | 28.13.14 | 84137051 | 0 | 220 | 315 | Wilo-Stratos GIGA B 80/4-40/22 | pompa dławnicowa blokowa, silnik klasy IE5 | Wilo-Stratos GIGA B | Tłoczenie wody grzewczej (zgodnie z VDI 2035), wody zimnej i mieszanin woda-glikol | Wilo | DE | 1 | SZT |  | 0.4 | IE5 | Zielony | Europaleta | 1 | 1 | 1 | 384 | 875 | 569 | 800 | 1200 | 713 | 158 | 184 | http://downloads-wilo-select.wilo.com/assets/WIB_WILO33077594.jpg | //cms.media.wilo.com/dcipicxmlfeature/wilo586450/7241664/wilo586450_1.jpg |  | 21700 |  |  | https://wilo.com/quick/PL/pl/articleNumber/2221706
9081 | 2221708 | 4062679251547 | Wilo-Stratos GIGA B 80/4-40/22-R1 pompa dławnicowa blokowa, silnik klasy IE5 | Pompa dławnicowa blokowa Wilo-Stratos GIGA B 80/4-40/22-R1, silnik klasy IE5, wyświetlacz z odczytem parametrów, ograniczanie przepływu i wyłączanie przy jego braku, regulacja temperaturowa, współpraca z BMS, wybór trybów regulacji | 24978 | PG3 | 28 | K | 47204 | NIE | 28.13.14 | 84137051 | 0 | 220 | 315 | Wilo-Stratos GIGA B 80/4-40/22-R1 | pompa dławnicowa blokowa, silnik klasy IE5 | Wilo-Stratos GIGA B | Tłoczenie wody grzewczej (zgodnie z VDI 2035), wody zimnej i mieszanin woda-glikol | Wilo | DE | 1 | SZT |  | 0.4 | IE5 | Zielony | Europaleta | 1 | 1 | 1 | 384 | 875 | 569 | 800 | 1200 | 713 | 158 | 182 | http://downloads-wilo-select.wilo.com/assets/WIB_WILO33077594.jpg | //cms.media.wilo.com/dcipicxmlfeature/wilo586450/7241664/wilo586450_1.jpg |  | 21700 |  |  | https://wilo.com/quick/PL/pl/articleNumber/2221708
9082 | 2221709 | 4062679252216 | Wilo-Stratos GIGA B 80/4-40/22-R1-S1 pompa dławnicowa blokowa, silnik klasy IE5 | Pompa dławnicowa blokowa Wilo-Stratos GIGA B 80/4-40/22-R1-S1, silnik klasy IE5, wyświetlacz z odczytem parametrów, ograniczanie przepływu i wyłączanie przy jego braku, regulacja temperaturowa, współpraca z BMS, wybór trybów regulacji | 25091 | PG3 | 28 | K | 47204 | NIE | 28.13.14 | 84137051 | 0 | 220 | 315 | Wilo-Stratos GIGA B 80/4-40/22-R1-S1 | pompa dławnicowa blokowa, silnik klasy IE5 | Wilo-Stratos GIGA B | Tłoczenie wody grzewczej (zgodnie z VDI 2035), wody zimnej i mieszanin woda-glikol | Wilo | DE | 1 | SZT |  | 0.4 | IE5 | Zielony | Europaleta | 1 | 1 | 1 | 384 | 875 | 569 | 800 | 1200 | 713 | 158 | 182 | http://downloads-wilo-select.wilo.com/assets/WIB_WILO33077594.jpg | //cms.media.wilo.com/dcipicxmlfeature/wilo586450/7241664/wilo586450_1.jpg |  | 21700 |  |  | https://wilo.com/quick/PL/pl/articleNumber/2221709
9083 | 2221707 | 4062679250878 | Wilo-Stratos GIGA B 80/4-40/22-S1 pompa dławnicowa blokowa, silnik klasy IE5 | Pompa dławnicowa blokowa Wilo-Stratos GIGA B 80/4-40/22-S1, silnik klasy IE5, wyświetlacz z odczytem parametrów, ograniczanie przepływu i wyłączanie przy jego braku, regulacja temperaturowa, współpraca z BMS, wybór trybów regulacji | 25792 | PG3 | 28 | K | 47204 | NIE | 28.13.14 | 84137051 | 0 | 220 | 315 | Wilo-Stratos GIGA B 80/4-40/22-S1 | pompa dławnicowa blokowa, silnik klasy IE5 | Wilo-Stratos GIGA B | Tłoczenie wody grzewczej (zgodnie z VDI 2035), wody zimnej i mieszanin woda-glikol | Wilo | DE | 1 | SZT |  | 0.4 | IE5 | Zielony | Europaleta | 1 | 1 | 1 | 384 | 875 | 569 | 800 | 1200 | 713 | 158 | 182 | http://downloads-wilo-select.wilo.com/assets/WIB_WILO33077594.jpg | //cms.media.wilo.com/dcipicxmlfeature/wilo586450/7241664/wilo586450_1.jpg |  | 21700 |  |  | https://wilo.com/quick/PL/pl/articleNumber/2221707
9084 | 2221722 | 4062679250243 | Wilo-Stratos GIGA B 80/4-50/22 blokowa pompa dławnicowa blokowa, silnik klasy IE5 | Pompa dławnicowa blokowa Wilo-Stratos GIGA B 80/4-50/22 blokowa, silnik klasy IE5, wyświetlacz z odczytem parametrów, ograniczanie przepływu i wyłączanie przy jego braku, regulacja temperaturowa, współpraca z BMS, wybór trybów regulacji | 26964 | PG3 | 28 | K | 47204 | NIE | 28.13.14 | 84137051 | 0 | 220 | 315 | Wilo-Stratos GIGA B 80/4-50/22 blokowa | pompa dławnicowa blokowa, silnik klasy IE5 | Wilo-Stratos GIGA B | Tłoczenie wody grzewczej (zgodnie z VDI 2035), wody zimnej i mieszanin woda-glikol | Wilo | DE | 1 | SZT |  | 0.4 | IE5 | Zielony | Europaleta | 1 | 1 | 1 | 417 | 910 | 569 | 800 | 1200 | 713 | 177 | 202 | http://downloads-wilo-select.wilo.com/assets/WIB_WILO33077594.jpg | //cms.media.wilo.com/dcipicxmlfeature/wilo586450/7241664/wilo586450_1.jpg |  | 23200 |  |  | https://wilo.com/quick/PL/pl/articleNumber/2221722
9085 | 2221724 | 4062679251585 | Wilo-Stratos GIGA B 80/4-50/22-R1 pompa dławnicowa blokowa, silnik klasy IE5 | Pompa dławnicowa blokowa Wilo-Stratos GIGA B 80/4-50/22-R1, silnik klasy IE5, wyświetlacz z odczytem parametrów, ograniczanie przepływu i wyłączanie przy jego braku, regulacja temperaturowa, współpraca z BMS, wybór trybów regulacji | 26262 | PG3 | 28 | K | 47204 | NIE | 28.13.14 | 84137051 | 0 | 220 | 315 | Wilo-Stratos GIGA B 80/4-50/22-R1 | pompa dławnicowa blokowa, silnik klasy IE5 | Wilo-Stratos GIGA B | Tłoczenie wody grzewczej (zgodnie z VDI 2035), wody zimnej i mieszanin woda-glikol | Wilo | DE | 1 | SZT |  | 0.4 | IE5 | Zielony | Europaleta | 1 | 1 | 1 | 417 | 910 | 569 | 800 | 1200 | 713 | 177 | 201 | http://downloads-wilo-select.wilo.com/assets/WIB_WILO33077594.jpg | //cms.media.wilo.com/dcipicxmlfeature/wilo586450/7241664/wilo586450_1.jpg |  | 23200 |  |  | https://wilo.com/quick/PL/pl/articleNumber/2221724
9086 | 2221725 | 4062679252254 | Wilo-Stratos GIGA B 80/4-50/22-R1-S1 pompa dławnicowa blokowa, silnik klasy IE5 | Pompa dławnicowa blokowa Wilo-Stratos GIGA B 80/4-50/22-R1-S1, silnik klasy IE5, wyświetlacz z odczytem parametrów, ograniczanie przepływu i wyłączanie przy jego braku, regulacja temperaturowa, współpraca z BMS, wybór trybów regulacji | 26447 | PG3 | 28 | K | 47204 | NIE | 28.13.14 | 84137051 | 0 | 220 | 315 | Wilo-Stratos GIGA B 80/4-50/22-R1-S1 | pompa dławnicowa blokowa, silnik klasy IE5 | Wilo-Stratos GIGA B | Tłoczenie wody grzewczej (zgodnie z VDI 2035), wody zimnej i mieszanin woda-glikol | Wilo | DE | 1 | SZT |  | 0.4 | IE5 | Zielony | Europaleta | 1 | 1 | 1 | 417 | 910 | 569 | 800 | 1200 | 713 | 177 | 201 | http://downloads-wilo-select.wilo.com/assets/WIB_WILO33077594.jpg | //cms.media.wilo.com/dcipicxmlfeature/wilo586450/7241664/wilo586450_1.jpg |  | 23200 |  |  | https://wilo.com/quick/PL/pl/articleNumber/2221725
9087 | 2221723 | 4062679250915 | Wilo-Stratos GIGA B 80/4-50/22-S1 pompa dławnicowa blokowa, silnik klasy IE5 | Pompa dławnicowa blokowa Wilo-Stratos GIGA B 80/4-50/22-S1, silnik klasy IE5, wyświetlacz z odczytem parametrów, ograniczanie przepływu i wyłączanie przy jego braku, regulacja temperaturowa, współpraca z BMS, wybór trybów regulacji | 27149 | PG3 | 28 | K | 47204 | NIE | 28.13.14 | 84137051 | 0 | 220 | 315 | Wilo-Stratos GIGA B 80/4-50/22-S1 | pompa dławnicowa blokowa, silnik klasy IE5 | Wilo-Stratos GIGA B | Tłoczenie wody grzewczej (zgodnie z VDI 2035), wody zimnej i mieszanin woda-glikol | Wilo | DE | 1 | SZT |  | 0.4 | IE5 | Zielony | Europaleta | 1 | 1 | 1 | 417 | 910 | 569 | 800 | 1200 | 713 | 177 | 201 | http://downloads-wilo-select.wilo.com/assets/WIB_WILO33077594.jpg | //cms.media.wilo.com/dcipicxmlfeature/wilo586450/7241664/wilo586450_1.jpg |  | 23200 |  |  | https://wilo.com/quick/PL/pl/articleNumber/2221723
9088 | 2234404 | 4062679384160 | Wilo-Stratos GIGA2.0-B 32/1-14/0,75 pompa dławnicowa blokowa, silnik klasy IE5 | Pompa dławnicowa blokowa Wilo-Stratos GIGA2.0-B 32/1-14/0,75, silnik klasy IE5, wyświetlacz z odczytem parametrów, ograniczanie przepływu i wyłączanie przy jego braku, regulacja temperaturowa, współpraca z BMS, wybór trybów regulacji | 5387 | PG3 | 28 | A | 47204 | NIE |  | 84137059 | 0 | 249 | 315 | Wilo-Stratos GIGA2.0-B 32/1-14/0,75 | pompa dławnicowa blokowa, silnik klasy IE5 | Wilo-Stratos GIGA2.0-B | Tłoczenie wody grzewczej (zgodnie z VDI 2035), wody zimnej i mieszanin woda-glikol | Wilo | DE | 1 | SZT |  | 0.7 |  | zielony / czarny / szary | Opakowanie transportowe | 1 | 1 | 1 | 307 | 585 | 352 | 600 | 800 | 525 | 37 | 44 | http://downloads-wilo-select.wilo.com/assets/WIB_WILO | //cms.media.wilo.com/dcipicxmlfeature/wilo698139/9514355/wilo698139_1.jpg |  | 900 |  |  | https://wilo.com/quick/PL/pl/articleNumber/2234404
9089 | 2234406 | 4062679384849 | Wilo-Stratos GIGA2.0-B 32/1-14/0,75-R1 pompa dławnicowa blokowa, silnik klasy IE5 | Pompa dławnicowa blokowa Wilo-Stratos GIGA2.0-B 32/1-14/0,75-R1, silnik klasy IE5, wyświetlacz z odczytem parametrów, ograniczanie przepływu i wyłączanie przy jego braku, regulacja temperaturowa, współpraca z BMS, wybór trybów regulacji | 4783 | PG3 | 28 | A | 47204 | NIE |  | 84137059 | 0 | 249 | 315 | Wilo-Stratos GIGA2.0-B 32/1-14/0,75-R1 | pompa dławnicowa blokowa, silnik klasy IE5 | Wilo-Stratos GIGA2.0-B | Tłoczenie wody grzewczej (zgodnie z VDI 2035), wody zimnej i mieszanin woda-glikol | Wilo | DE | 1 | SZT |  | 0.7 |  | zielony / czarny / szary | Opakowanie transportowe | 1 | 1 | 1 | 307 | 585 | 352 | 600 | 800 | 525 | 37 | 44 | http://downloads-wilo-select.wilo.com/assets/WIB_WILO | //cms.media.wilo.com/dcipicxmlfeature/wilo698139/9514355/wilo698139_1.jpg |  | 900 |  |  | https://wilo.com/quick/PL/pl/articleNumber/2234406
9090 | 2234407 | 4062679385181 | Wilo-Stratos GIGA2.0-B 32/1-14/0,75-R1-S1 pompa dławnicowa blokowa, silnik klasy IE5 | Pompa dławnicowa blokowa Wilo-Stratos GIGA2.0-B 32/1-14/0,75-R1-S1, silnik klasy IE5, wyświetlacz z odczytem parametrów, ograniczanie przepływu i wyłączanie przy jego braku, regulacja temperaturowa, współpraca z BMS, wybór trybów regulacji | 4842 | PG3 | 28 | A | 47204 | NIE |  | 84137059 | 0 | 249 | 315 | Wilo-Stratos GIGA2.0-B 32/1-14/0,75-R1-S1 | pompa dławnicowa blokowa, silnik klasy IE5 | Wilo-Stratos GIGA2.0-B | Tłoczenie wody grzewczej (zgodnie z VDI 2035), wody zimnej i mieszanin woda-glikol | Wilo | DE | 1 | SZT |  | 0.7 |  | zielony / czarny / szary | Opakowanie transportowe | 1 | 1 | 1 | 307 | 585 | 352 | 600 | 800 | 525 | 37 | 44 | http://downloads-wilo-select.wilo.com/assets/WIB_WILO | //cms.media.wilo.com/dcipicxmlfeature/wilo698139/9514355/wilo698139_1.jpg |  | 900 |  |  | https://wilo.com/quick/PL/pl/articleNumber/2234407
9091 | 2234405 | 4062679384504 | Wilo-Stratos GIGA2.0-B 32/1-14/0,75-S1 pompa dławnicowa blokowa, silnik klasy IE5 | Pompa dławnicowa blokowa Wilo-Stratos GIGA2.0-B 32/1-14/0,75-S1, silnik klasy IE5, wyświetlacz z odczytem parametrów, ograniczanie przepływu i wyłączanie przy jego braku, regulacja temperaturowa, współpraca z BMS, wybór trybów regulacji | 5449 | PG3 | 28 | A | 47204 | NIE |  | 84137059 | 0 | 249 | 315 | Wilo-Stratos GIGA2.0-B 32/1-14/0,75-S1 | pompa dławnicowa blokowa, silnik klasy IE5 | Wilo-Stratos GIGA2.0-B | Tłoczenie wody grzewczej (zgodnie z VDI 2035), wody zimnej i mieszanin woda-glikol | Wilo | DE | 1 | SZT |  | 0.7 |  | zielony / czarny / szary | Opakowanie transportowe | 1 | 1 | 1 | 307 | 585 | 352 | 600 | 800 | 525 | 37 | 44 | http://downloads-wilo-select.wilo.com/assets/WIB_WILO | //cms.media.wilo.com/dcipicxmlfeature/wilo698139/9514355/wilo698139_1.jpg |  | 900 |  |  | https://wilo.com/quick/PL/pl/articleNumber/2234405
9092 | 2234400 | 4062679384153 | Wilo-Stratos GIGA2.0-B 32/1-18/1,1 pompa dławnicowa blokowa, silnik klasy IE5 | Pompa dławnicowa blokowa Wilo-Stratos GIGA2.0-B 32/1-18/1,1, silnik klasy IE5, wyświetlacz z odczytem parametrów, ograniczanie przepływu i wyłączanie przy jego braku, regulacja temperaturowa, współpraca z BMS, wybór trybów regulacji | 6012 | PG3 | 28 | A | 47204 | NIE |  | 84137059 | 0 | 249 | 315 | Wilo-Stratos GIGA2.0-B 32/1-18/1,1 | pompa dławnicowa blokowa, silnik klasy IE5 | Wilo-Stratos GIGA2.0-B | Tłoczenie wody grzewczej (zgodnie z VDI 2035), wody zimnej i mieszanin woda-glikol | Wilo | DE | 1 | SZT |  | 0.7 |  | zielony / czarny / szary | Opakowanie transportowe | 1 | 1 | 1 | 307 | 585 | 352 | 600 | 800 | 525 | 38 | 45 | http://downloads-wilo-select.wilo.com/assets/WIB_WILO | //cms.media.wilo.com/dcipicxmlfeature/wilo698139/9514355/wilo698139_1.jpg |  | 1200 |  |  | https://wilo.com/quick/PL/pl/articleNumber/2234400
9093 | 2234402 | 4062679384832 | Wilo-Stratos GIGA2.0-B 32/1-18/1,1-R1 pompa dławnicowa blokowa, silnik klasy IE5 | Pompa dławnicowa blokowa Wilo-Stratos GIGA2.0-B 32/1-18/1,1-R1, silnik klasy IE5, wyświetlacz z odczytem parametrów, ograniczanie przepływu i wyłączanie przy jego braku, regulacja temperaturowa, współpraca z BMS, wybór trybów regulacji | 5407 | PG3 | 28 | A | 47204 | NIE |  | 84137059 | 0 | 249 | 315 | Wilo-Stratos GIGA2.0-B 32/1-18/1,1-R1 | pompa dławnicowa blokowa, silnik klasy IE5 | Wilo-Stratos GIGA2.0-B | Tłoczenie wody grzewczej (zgodnie z VDI 2035), wody zimnej i mieszanin woda-glikol | Wilo | DE | 1 | SZT |  | 0.7 |  | zielony / czarny / szary | Opakowanie transportowe | 1 | 1 | 1 | 307 | 585 | 352 | 600 | 800 | 525 | 38 | 45 | http://downloads-wilo-select.wilo.com/assets/WIB_WILO | //cms.media.wilo.com/dcipicxmlfeature/wilo698139/9514355/wilo698139_1.jpg |  | 1200 |  |  | https://wilo.com/quick/PL/pl/articleNumber/2234402
9094 | 2234403 | 4062679385174 | Wilo-Stratos GIGA2.0-B 32/1-18/1,1-R1-S1 pompa dławnicowa blokowa, silnik klasy IE5 | Pompa dławnicowa blokowa Wilo-Stratos GIGA2.0-B 32/1-18/1,1-R1-S1, silnik klasy IE5, wyświetlacz z odczytem parametrów, ograniczanie przepływu i wyłączanie przy jego braku, regulacja temperaturowa, współpraca z BMS, wybór trybów regulacji | 5466 | PG3 | 28 | A | 47204 | NIE |  | 84137059 | 0 | 249 | 315 | Wilo-Stratos GIGA2.0-B 32/1-18/1,1-R1-S1 | pompa dławnicowa blokowa, silnik klasy IE5 | Wilo-Stratos GIGA2.0-B | Tłoczenie wody grzewczej (zgodnie z VDI 2035), wody zimnej i mieszanin woda-glikol | Wilo | DE | 1 | SZT |  | 0.7 |  | zielony / czarny / szary | Opakowanie transportowe | 1 | 1 | 1 | 307 | 585 | 352 | 600 | 800 | 525 | 38 | 45 | http://downloads-wilo-select.wilo.com/assets/WIB_WILO | //cms.media.wilo.com/dcipicxmlfeature/wilo698139/9514355/wilo698139_1.jpg |  | 1200 |  |  | https://wilo.com/quick/PL/pl/articleNumber/2234403
9095 | 2234401 | 4062679384498 | Wilo-Stratos GIGA2.0-B 32/1-18/1,1-S1 pompa dławnicowa blokowa, silnik klasy IE5 | Pompa dławnicowa blokowa Wilo-Stratos GIGA2.0-B 32/1-18/1,1-S1, silnik klasy IE5, wyświetlacz z odczytem parametrów, ograniczanie przepływu i wyłączanie przy jego braku, regulacja temperaturowa, współpraca z BMS, wybór trybów regulacji | 6074 | PG3 | 28 | A | 47204 | NIE |  | 84137059 | 0 | 249 | 315 | Wilo-Stratos GIGA2.0-B 32/1-18/1,1-S1 | pompa dławnicowa blokowa, silnik klasy IE5 | Wilo-Stratos GIGA2.0-B | Tłoczenie wody grzewczej (zgodnie z VDI 2035), wody zimnej i mieszanin woda-glikol | Wilo | DE | 1 | SZT |  | 0.7 |  | zielony / czarny / szary | Opakowanie transportowe | 1 | 1 | 1 | 307 | 585 | 352 | 600 | 800 | 525 | 38 | 45 | http://downloads-wilo-select.wilo.com/assets/WIB_WILO | //cms.media.wilo.com/dcipicxmlfeature/wilo698139/9514355/wilo698139_1.jpg |  | 1200 |  |  | https://wilo.com/quick/PL/pl/articleNumber/2234401
9096 | 2234384 | 4062679384115 | Wilo-Stratos GIGA2.0-B 32/1-19/1,1 pompa dławnicowa blokowa, silnik klasy IE5 | Pompa dławnicowa blokowa Wilo-Stratos GIGA2.0-B 32/1-19/1,1, silnik klasy IE5, wyświetlacz z odczytem parametrów, ograniczanie przepływu i wyłączanie przy jego braku, regulacja temperaturowa, współpraca z BMS, wybór trybów regulacji | 5920 | PG3 | 28 | A | 47204 | NIE |  | 84137059 | 0 | 249 | 315 | Wilo-Stratos GIGA2.0-B 32/1-19/1,1 | pompa dławnicowa blokowa, silnik klasy IE5 | Wilo-Stratos GIGA2.0-B | Tłoczenie wody grzewczej (zgodnie z VDI 2035), wody zimnej i mieszanin woda-glikol | Wilo | DE | 1 | SZT |  | 0.7 |  | zielony / czarny / szary | Opakowanie transportowe | 1 | 1 | 1 | 307 | 592 | 372 | 600 | 800 | 525 | 39 | 46 | http://downloads-wilo-select.wilo.com/assets/WIB_WILO | //cms.media.wilo.com/dcipicxmlfeature/wilo698139/9514355/wilo698139_1.jpg |  | 1200 |  |  | https://wilo.com/quick/PL/pl/articleNumber/2234384
9097 | 2234386 | 4062679384795 | Wilo-Stratos GIGA2.0-B 32/1-19/1,1-R1 pompa dławnicowa blokowa, silnik klasy IE5 | Pompa dławnicowa blokowa Wilo-Stratos GIGA2.0-B 32/1-19/1,1-R1, silnik klasy IE5, wyświetlacz z odczytem parametrów, ograniczanie przepływu i wyłączanie przy jego braku, regulacja temperaturowa, współpraca z BMS, wybór trybów regulacji | 5315 | PG3 | 28 | A | 47204 | NIE |  | 84137059 | 0 | 249 | 315 | Wilo-Stratos GIGA2.0-B 32/1-19/1,1-R1 | pompa dławnicowa blokowa, silnik klasy IE5 | Wilo-Stratos GIGA2.0-B | Tłoczenie wody grzewczej (zgodnie z VDI 2035), wody zimnej i mieszanin woda-glikol | Wilo | DE | 1 | SZT |  | 0.7 |  | zielony / czarny / szary | Opakowanie transportowe | 1 | 1 | 1 | 307 | 592 | 372 | 600 | 800 | 525 | 39 | 46 | http://downloads-wilo-select.wilo.com/assets/WIB_WILO | //cms.media.wilo.com/dcipicxmlfeature/wilo698139/9514355/wilo698139_1.jpg |  | 1200 |  |  | https://wilo.com/quick/PL/pl/articleNumber/2234386
9098 | 2234387 | 4062679385136 | Wilo-Stratos GIGA2.0-B 32/1-19/1,1-R1-S1 pompa dławnicowa blokowa, silnik klasy IE5 | Pompa dławnicowa blokowa Wilo-Stratos GIGA2.0-B 32/1-19/1,1-R1-S1, silnik klasy IE5, wyświetlacz z odczytem parametrów, ograniczanie przepływu i wyłączanie przy jego braku, regulacja temperaturowa, współpraca z BMS, wybór trybów regulacji | 5376 | PG3 | 28 | A | 47204 | NIE |  | 84137059 | 0 | 249 | 315 | Wilo-Stratos GIGA2.0-B 32/1-19/1,1-R1-S1 | pompa dławnicowa blokowa, silnik klasy IE5 | Wilo-Stratos GIGA2.0-B | Tłoczenie wody grzewczej (zgodnie z VDI 2035), wody zimnej i mieszanin woda-glikol | Wilo | DE | 1 | SZT |  | 0.7 |  | zielony / czarny / szary | Opakowanie transportowe | 1 | 1 | 1 | 307 | 592 | 372 | 600 | 800 | 525 | 39 | 46 | http://downloads-wilo-select.wilo.com/assets/WIB_WILO | //cms.media.wilo.com/dcipicxmlfeature/wilo698139/9514355/wilo698139_1.jpg |  | 1200 |  |  | https://wilo.com/quick/PL/pl/articleNumber/2234387
9099 | 2234385 | 4062679384450 | Wilo-Stratos GIGA2.0-B 32/1-19/1,1-S1 pompa dławnicowa blokowa, silnik klasy IE5 | Pompa dławnicowa blokowa Wilo-Stratos GIGA2.0-B 32/1-19/1,1-S1, silnik klasy IE5, wyświetlacz z odczytem parametrów, ograniczanie przepływu i wyłączanie przy jego braku, regulacja temperaturowa, współpraca z BMS, wybór trybów regulacji | 5981 | PG3 | 28 | A | 47204 | NIE |  | 84137059 | 0 | 249 | 315 | Wilo-Stratos GIGA2.0-B 32/1-19/1,1-S1 | pompa dławnicowa blokowa, silnik klasy IE5 | Wilo-Stratos GIGA2.0-B | Tłoczenie wody grzewczej (zgodnie z VDI 2035), wody zimnej i mieszanin woda-glikol | Wilo | DE | 1 | SZT |  | 0.7 |  | zielony / czarny / szary | Opakowanie transportowe | 1 | 1 | 1 | 307 | 592 | 372 | 600 | 800 | 525 | 39 | 46 | http://downloads-wilo-select.wilo.com/assets/WIB_WILO | //cms.media.wilo.com/dcipicxmlfeature/wilo698139/9514355/wilo698139_1.jpg |  | 1200 |  |  | https://wilo.com/quick/PL/pl/articleNumber/2234385
9100 | 2234396 | 4062679384146 | Wilo-Stratos GIGA2.0-B 32/1-22/1,5 pompa dławnicowa blokowa, silnik klasy IE5 | Pompa dławnicowa blokowa Wilo-Stratos GIGA2.0-B 32/1-22/1,5, silnik klasy IE5, wyświetlacz z odczytem parametrów, ograniczanie przepływu i wyłączanie przy jego braku, regulacja temperaturowa, współpraca z BMS, wybór trybów regulacji | 6737 | PG3 | 28 | A | 47204 | NIE |  | 84137059 | 0 | 249 | 315 | Wilo-Stratos GIGA2.0-B 32/1-22/1,5 | pompa dławnicowa blokowa, silnik klasy IE5 | Wilo-Stratos GIGA2.0-B | Tłoczenie wody grzewczej (zgodnie z VDI 2035), wody zimnej i mieszanin woda-glikol | Wilo | DE | 1 | SZT |  | 0.7 |  | zielony / czarny / szary | Opakowanie transportowe | 1 | 1 | 1 | 317 | 555 | 352 | 600 | 800 | 525 | 39 | 46 | http://downloads-wilo-select.wilo.com/assets/WIB_WILO | //cms.media.wilo.com/dcipicxmlfeature/wilo698139/9514355/wilo698139_1.jpg |  | 1700 |  |  | https://wilo.com/quick/PL/pl/articleNumber/2234396
9101 | 2234398 | 4062679384825 | Wilo-Stratos GIGA2.0-B 32/1-22/1,5-R1 pompa dławnicowa blokowa, silnik klasy IE5 | Pompa dławnicowa blokowa Wilo-Stratos GIGA2.0-B 32/1-22/1,5-R1, silnik klasy IE5, wyświetlacz z odczytem parametrów, ograniczanie przepływu i wyłączanie przy jego braku, regulacja temperaturowa, współpraca z BMS, wybór trybów regulacji | 6132 | PG3 | 28 | A | 47204 | NIE |  | 84137059 | 0 | 249 | 315 | Wilo-Stratos GIGA2.0-B 32/1-22/1,5-R1 | pompa dławnicowa blokowa, silnik klasy IE5 | Wilo-Stratos GIGA2.0-B | Tłoczenie wody grzewczej (zgodnie z VDI 2035), wody zimnej i mieszanin woda-glikol | Wilo | DE | 1 | SZT |  | 0.7 |  | zielony / czarny / szary | Opakowanie transportowe | 1 | 1 | 1 | 317 | 555 | 352 | 600 | 800 | 525 | 39 | 46 | http://downloads-wilo-select.wilo.com/assets/WIB_WILO | //cms.media.wilo.com/dcipicxmlfeature/wilo698139/9514355/wilo698139_1.jpg |  | 1700 |  |  | https://wilo.com/quick/PL/pl/articleNumber/2234398
9102 | 2234399 | 4062679385167 | Wilo-Stratos GIGA2.0-B 32/1-22/1,5-R1-S1 pompa dławnicowa blokowa, silnik klasy IE5 | Pompa dławnicowa blokowa Wilo-Stratos GIGA2.0-B 32/1-22/1,5-R1-S1, silnik klasy IE5, wyświetlacz z odczytem parametrów, ograniczanie przepływu i wyłączanie przy jego braku, regulacja temperaturowa, współpraca z BMS, wybór trybów regulacji | 6192 | PG3 | 28 | A | 47204 | NIE |  | 84137059 | 0 | 249 | 315 | Wilo-Stratos GIGA2.0-B 32/1-22/1,5-R1-S1 | pompa dławnicowa blokowa, silnik klasy IE5 | Wilo-Stratos GIGA2.0-B | Tłoczenie wody grzewczej (zgodnie z VDI 2035), wody zimnej i mieszanin woda-glikol | Wilo | DE | 1 | SZT |  | 0.7 |  | zielony / czarny / szary | Opakowanie transportowe | 1 | 1 | 1 | 317 | 555 | 352 | 600 | 800 | 525 | 39 | 46 | http://downloads-wilo-select.wilo.com/assets/WIB_WILO | //cms.media.wilo.com/dcipicxmlfeature/wilo698139/9514355/wilo698139_1.jpg |  | 1700 |  |  | https://wilo.com/quick/PL/pl/articleNumber/2234399
9103 | 2234397 | 4062679384481 | Wilo-Stratos GIGA2.0-B 32/1-22/1,5-S1 pompa dławnicowa blokowa, silnik klasy IE5 | Pompa dławnicowa blokowa Wilo-Stratos GIGA2.0-B 32/1-22/1,5-S1, silnik klasy IE5, wyświetlacz z odczytem parametrów, ograniczanie przepływu i wyłączanie przy jego braku, regulacja temperaturowa, współpraca z BMS, wybór trybów regulacji | 6798 | PG3 | 28 | A | 47204 | NIE |  | 84137059 | 0 | 249 | 315 | Wilo-Stratos GIGA2.0-B 32/1-22/1,5-S1 | pompa dławnicowa blokowa, silnik klasy IE5 | Wilo-Stratos GIGA2.0-B | Tłoczenie wody grzewczej (zgodnie z VDI 2035), wody zimnej i mieszanin woda-glikol | Wilo | DE | 1 | SZT |  | 0.7 |  | zielony / czarny / szary | Opakowanie transportowe | 1 | 1 | 1 | 317 | 555 | 352 | 600 | 800 | 525 | 39 | 46 | http://downloads-wilo-select.wilo.com/assets/WIB_WILO | //cms.media.wilo.com/dcipicxmlfeature/wilo698139/9514355/wilo698139_1.jpg |  | 1700 |  |  | https://wilo.com/quick/PL/pl/articleNumber/2234397
9104 | 2234380 | 4062679384108 | Wilo-Stratos GIGA2.0-B 32/1-23/1,5 pompa dławnicowa blokowa, silnik klasy IE5 | Pompa dławnicowa blokowa Wilo-Stratos GIGA2.0-B 32/1-23/1,5, silnik klasy IE5, wyświetlacz z odczytem parametrów, ograniczanie przepływu i wyłączanie przy jego braku, regulacja temperaturowa, współpraca z BMS, wybór trybów regulacji | 6505 | PG3 | 28 | A | 47204 | NIE |  | 84137059 | 0 | 249 | 315 | Wilo-Stratos GIGA2.0-B 32/1-23/1,5 | pompa dławnicowa blokowa, silnik klasy IE5 | Wilo-Stratos GIGA2.0-B | Tłoczenie wody grzewczej (zgodnie z VDI 2035), wody zimnej i mieszanin woda-glikol | Wilo | DE | 1 | SZT |  | 0.7 |  | zielony / czarny / szary | Opakowanie transportowe | 1 | 1 | 1 | 317 | 562 | 372 | 600 | 800 | 525 | 40 | 47 | http://downloads-wilo-select.wilo.com/assets/WIB_WILO | //cms.media.wilo.com/dcipicxmlfeature/wilo698139/9514355/wilo698139_1.jpg |  | 1600 |  |  | https://wilo.com/quick/PL/pl/articleNumber/2234380
9105 | 2234382 | 4062679384788 | Wilo-Stratos GIGA2.0-B 32/1-23/1,5-R1 pompa dławnicowa blokowa, silnik klasy IE5 | Pompa dławnicowa blokowa Wilo-Stratos GIGA2.0-B 32/1-23/1,5-R1, silnik klasy IE5, wyświetlacz z odczytem parametrów, ograniczanie przepływu i wyłączanie przy jego braku, regulacja temperaturowa, współpraca z BMS, wybór trybów regulacji | 5900 | PG3 | 28 | A | 47204 | NIE |  | 84137059 | 0 | 249 | 315 | Wilo-Stratos GIGA2.0-B 32/1-23/1,5-R1 | pompa dławnicowa blokowa, silnik klasy IE5 | Wilo-Stratos GIGA2.0-B | Tłoczenie wody grzewczej (zgodnie z VDI 2035), wody zimnej i mieszanin woda-glikol | Wilo | DE | 1 | SZT |  | 0.7 |  | zielony / czarny / szary | Opakowanie transportowe | 1 | 1 | 1 | 317 | 562 | 372 | 600 | 800 | 525 | 40 | 47 | http://downloads-wilo-select.wilo.com/assets/WIB_WILO | //cms.media.wilo.com/dcipicxmlfeature/wilo698139/9514355/wilo698139_1.jpg |  | 1600 |  |  | https://wilo.com/quick/PL/pl/articleNumber/2234382
9106 | 2234383 | 4062679385129 | Wilo-Stratos GIGA2.0-B 32/1-23/1,5-R1-S1 pompa dławnicowa blokowa, silnik klasy IE5 | Pompa dławnicowa blokowa Wilo-Stratos GIGA2.0-B 32/1-23/1,5-R1-S1, silnik klasy IE5, wyświetlacz z odczytem parametrów, ograniczanie przepływu i wyłączanie przy jego braku, regulacja temperaturowa, współpraca z BMS, wybór trybów regulacji | 5961 | PG3 | 28 | A | 47204 | NIE |  | 84137059 | 0 | 249 | 315 | Wilo-Stratos GIGA2.0-B 32/1-23/1,5-R1-S1 | pompa dławnicowa blokowa, silnik klasy IE5 | Wilo-Stratos GIGA2.0-B | Tłoczenie wody grzewczej (zgodnie z VDI 2035), wody zimnej i mieszanin woda-glikol | Wilo | DE | 1 | SZT |  | 0.7 |  | zielony / czarny / szary | Opakowanie transportowe | 1 | 1 | 1 | 317 | 562 | 372 | 600 | 800 | 525 | 40 | 47 | http://downloads-wilo-select.wilo.com/assets/WIB_WILO | //cms.media.wilo.com/dcipicxmlfeature/wilo698139/9514355/wilo698139_1.jpg |  | 1600 |  |  | https://wilo.com/quick/PL/pl/articleNumber/2234383
9107 | 2234381 | 4062679384443 | Wilo-Stratos GIGA2.0-B 32/1-23/1,5-S1 pompa dławnicowa blokowa, silnik klasy IE5 | Pompa dławnicowa blokowa Wilo-Stratos GIGA2.0-B 32/1-23/1,5-S1, silnik klasy IE5, wyświetlacz z odczytem parametrów, ograniczanie przepływu i wyłączanie przy jego braku, regulacja temperaturowa, współpraca z BMS, wybór trybów regulacji | 6568 | PG3 | 28 | A | 47204 | NIE |  | 84137059 | 0 | 249 | 315 | Wilo-Stratos GIGA2.0-B 32/1-23/1,5-S1 | pompa dławnicowa blokowa, silnik klasy IE5 | Wilo-Stratos GIGA2.0-B | Tłoczenie wody grzewczej (zgodnie z VDI 2035), wody zimnej i mieszanin woda-glikol | Wilo | DE | 1 | SZT |  | 0.7 |  | zielony / czarny / szary | Opakowanie transportowe | 1 | 1 | 1 | 317 | 562 | 372 | 600 | 800 | 525 | 40 | 47 | http://downloads-wilo-select.wilo.com/assets/WIB_WILO | //cms.media.wilo.com/dcipicxmlfeature/wilo698139/9514355/wilo698139_1.jpg |  | 1600 |  |  | https://wilo.com/quick/PL/pl/articleNumber/2234381
9108 | 2234412 | 4062679384184 | Wilo-Stratos GIGA2.0-B 32/1-30/2,2 pompa dławnicowa blokowa, silnik klasy IE5 | Pompa dławnicowa blokowa Wilo-Stratos GIGA2.0-B 32/1-30/2,2, silnik klasy IE5, wyświetlacz z odczytem parametrów, ograniczanie przepływu i wyłączanie przy jego braku, regulacja temperaturowa, współpraca z BMS, wybór trybów regulacji | 7387 | PG3 | 28 | A | 47204 | NIE |  | 84137059 | 0 | 249 | 315 | Wilo-Stratos GIGA2.0-B 32/1-30/2,2 | pompa dławnicowa blokowa, silnik klasy IE5 | Wilo-Stratos GIGA2.0-B | Tłoczenie wody grzewczej (zgodnie z VDI 2035), wody zimnej i mieszanin woda-glikol | Wilo | DE | 1 | SZT |  | 0.7 |  | zielony / czarny / szary | Opakowanie transportowe | 1 | 1 | 1 | 317 | 554 | 372 | 600 | 800 | 525 | 40 | 47 | http://downloads-wilo-select.wilo.com/assets/WIB_WILO | //cms.media.wilo.com/dcipicxmlfeature/wilo698139/9514355/wilo698139_1.jpg |  | 2500 |  |  | https://wilo.com/quick/PL/pl/articleNumber/2234412
9109 | 2234414 | 4062679384863 | Wilo-Stratos GIGA2.0-B 32/1-30/2,2-R1 pompa dławnicowa blokowa, silnik klasy IE5 | Pompa dławnicowa blokowa Wilo-Stratos GIGA2.0-B 32/1-30/2,2-R1, silnik klasy IE5, wyświetlacz z odczytem parametrów, ograniczanie przepływu i wyłączanie przy jego braku, regulacja temperaturowa, współpraca z BMS, wybór trybów regulacji | 6781 | PG3 | 28 | A | 47204 | NIE |  | 84137059 | 0 | 249 | 315 | Wilo-Stratos GIGA2.0-B 32/1-30/2,2-R1 | pompa dławnicowa blokowa, silnik klasy IE5 | Wilo-Stratos GIGA2.0-B | Tłoczenie wody grzewczej (zgodnie z VDI 2035), wody zimnej i mieszanin woda-glikol | Wilo | DE | 1 | SZT |  | 0.7 |  | zielony / czarny / szary | Opakowanie transportowe | 1 | 1 | 1 | 317 | 554 | 372 | 600 | 800 | 525 | 40 | 47 | http://downloads-wilo-select.wilo.com/assets/WIB_WILO | //cms.media.wilo.com/dcipicxmlfeature/wilo698139/9514355/wilo698139_1.jpg |  | 2500 |  |  | https://wilo.com/quick/PL/pl/articleNumber/2234414
9110 | 2234415 | 4062679385204 | Wilo-Stratos GIGA2.0-B 32/1-30/2,2-R1-S1 pompa dławnicowa blokowa, silnik klasy IE5 | Pompa dławnicowa blokowa Wilo-Stratos GIGA2.0-B 32/1-30/2,2-R1-S1, silnik klasy IE5, wyświetlacz z odczytem parametrów, ograniczanie przepływu i wyłączanie przy jego braku, regulacja temperaturowa, współpraca z BMS, wybór trybów regulacji | 6842 | PG3 | 28 | A | 47204 | NIE |  | 84137059 | 0 | 249 | 315 | Wilo-Stratos GIGA2.0-B 32/1-30/2,2-R1-S1 | pompa dławnicowa blokowa, silnik klasy IE5 | Wilo-Stratos GIGA2.0-B | Tłoczenie wody grzewczej (zgodnie z VDI 2035), wody zimnej i mieszanin woda-glikol | Wilo | DE | 1 | SZT |  | 0.7 |  | zielony / czarny / szary | Opakowanie transportowe | 1 | 1 | 1 | 317 | 554 | 372 | 600 | 800 | 525 | 40 | 47 | http://downloads-wilo-select.wilo.com/assets/WIB_WILO | //cms.media.wilo.com/dcipicxmlfeature/wilo698139/9514355/wilo698139_1.jpg |  | 2500 |  |  | https://wilo.com/quick/PL/pl/articleNumber/2234415
9111 | 2234413 | 4062679384528 | Wilo-Stratos GIGA2.0-B 32/1-30/2,2-S1 pompa dławnicowa blokowa, silnik klasy IE5 | Pompa dławnicowa blokowa Wilo-Stratos GIGA2.0-B 32/1-30/2,2-S1, silnik klasy IE5, wyświetlacz z odczytem parametrów, ograniczanie przepływu i wyłączanie przy jego braku, regulacja temperaturowa, współpraca z BMS, wybór trybów regulacji | 7447 | PG3 | 28 | A | 47204 | NIE |  | 84137059 | 0 | 249 | 315 | Wilo-Stratos GIGA2.0-B 32/1-30/2,2-S1 | pompa dławnicowa blokowa, silnik klasy IE5 | Wilo-Stratos GIGA2.0-B | Tłoczenie wody grzewczej (zgodnie z VDI 2035), wody zimnej i mieszanin woda-glikol | Wilo | DE | 1 | SZT |  | 0.7 |  | zielony / czarny / szary | Opakowanie transportowe | 1 | 1 | 1 | 317 | 554 | 372 | 600 | 800 | 525 | 40 | 47 | http://downloads-wilo-select.wilo.com/assets/WIB_WILO | //cms.media.wilo.com/dcipicxmlfeature/wilo698139/9514355/wilo698139_1.jpg |  | 2500 |  |  | https://wilo.com/quick/PL/pl/articleNumber/2234413
9112 | 2234392 | 4062679384139 | Wilo-Stratos GIGA2.0-B 32/1-31/2,2 pompa dławnicowa blokowa, silnik klasy IE5 | Pompa dławnicowa blokowa Wilo-Stratos GIGA2.0-B 32/1-31/2,2, silnik klasy IE5, wyświetlacz z odczytem parametrów, ograniczanie przepływu i wyłączanie przy jego braku, regulacja temperaturowa, współpraca z BMS, wybór trybów regulacji | 7058 | PG3 | 28 | A | 47204 | NIE |  | 84137059 | 0 | 249 | 315 | Wilo-Stratos GIGA2.0-B 32/1-31/2,2 | pompa dławnicowa blokowa, silnik klasy IE5 | Wilo-Stratos GIGA2.0-B | Tłoczenie wody grzewczej (zgodnie z VDI 2035), wody zimnej i mieszanin woda-glikol | Wilo | DE | 1 | SZT |  | 0.7 |  | zielony / czarny / szary | Opakowanie transportowe | 1 | 1 | 1 | 317 | 562 | 372 | 600 | 800 | 525 | 40 | 47 | http://downloads-wilo-select.wilo.com/assets/WIB_WILO | //cms.media.wilo.com/dcipicxmlfeature/wilo698139/9514355/wilo698139_1.jpg |  | 2400 |  |  | https://wilo.com/quick/PL/pl/articleNumber/2234392
9113 | 2234394 | 4062679384818 | Wilo-Stratos GIGA2.0-B 32/1-31/2,2-R1 pompa dławnicowa blokowa, silnik klasy IE5 | Pompa dławnicowa blokowa Wilo-Stratos GIGA2.0-B 32/1-31/2,2-R1, silnik klasy IE5, wyświetlacz z odczytem parametrów, ograniczanie przepływu i wyłączanie przy jego braku, regulacja temperaturowa, współpraca z BMS, wybór trybów regulacji | 6453 | PG3 | 28 | A | 47204 | NIE |  | 84137059 | 0 | 249 | 315 | Wilo-Stratos GIGA2.0-B 32/1-31/2,2-R1 | pompa dławnicowa blokowa, silnik klasy IE5 | Wilo-Stratos GIGA2.0-B | Tłoczenie wody grzewczej (zgodnie z VDI 2035), wody zimnej i mieszanin woda-glikol | Wilo | DE | 1 | SZT |  | 0.7 |  | zielony / czarny / szary | Opakowanie transportowe | 1 | 1 | 1 | 317 | 562 | 372 | 600 | 800 | 525 | 40 | 47 | http://downloads-wilo-select.wilo.com/assets/WIB_WILO | //cms.media.wilo.com/dcipicxmlfeature/wilo698139/9514355/wilo698139_1.jpg |  | 2400 |  |  | https://wilo.com/quick/PL/pl/articleNumber/2234394
9114 | 2234395 | 4062679385150 | Wilo-Stratos GIGA2.0-B 32/1-31/2,2-R1-S1 pompa dławnicowa blokowa, silnik klasy IE5 | Pompa dławnicowa blokowa Wilo-Stratos GIGA2.0-B 32/1-31/2,2-R1-S1, silnik klasy IE5, wyświetlacz z odczytem parametrów, ograniczanie przepływu i wyłączanie przy jego braku, regulacja temperaturowa, współpraca z BMS, wybór trybów regulacji | 6515 | PG3 | 28 | A | 47204 | NIE |  | 84137059 | 0 | 249 | 315 | Wilo-Stratos GIGA2.0-B 32/1-31/2,2-R1-S1 | pompa dławnicowa blokowa, silnik klasy IE5 | Wilo-Stratos GIGA2.0-B | Tłoczenie wody grzewczej (zgodnie z VDI 2035), wody zimnej i mieszanin woda-glikol | Wilo | DE | 1 | SZT |  | 0.7 |  | zielony / czarny / szary | Opakowanie transportowe | 1 | 1 | 1 | 317 | 562 | 372 | 600 | 800 | 525 | 40 | 47 | http://downloads-wilo-select.wilo.com/assets/WIB_WILO | //cms.media.wilo.com/dcipicxmlfeature/wilo698139/9514355/wilo698139_1.jpg |  | 2400 |  |  | https://wilo.com/quick/PL/pl/articleNumber/2234395
9115 | 2234393 | 4062679384474 | Wilo-Stratos GIGA2.0-B 32/1-31/2,2-S1 pompa dławnicowa blokowa, silnik klasy IE5 | Pompa dławnicowa blokowa Wilo-Stratos GIGA2.0-B 32/1-31/2,2-S1, silnik klasy IE5, wyświetlacz z odczytem parametrów, ograniczanie przepływu i wyłączanie przy jego braku, regulacja temperaturowa, współpraca z BMS, wybór trybów regulacji | 7121 | PG3 | 28 | A | 47204 | NIE |  | 84137059 | 0 | 249 | 315 | Wilo-Stratos GIGA2.0-B 32/1-31/2,2-S1 | pompa dławnicowa blokowa, silnik klasy IE5 | Wilo-Stratos GIGA2.0-B | Tłoczenie wody grzewczej (zgodnie z VDI 2035), wody zimnej i mieszanin woda-glikol | Wilo | DE | 1 | SZT |  | 0.7 |  | zielony / czarny / szary | Opakowanie transportowe | 1 | 1 | 1 | 317 | 562 | 372 | 600 | 800 | 525 | 40 | 47 | http://downloads-wilo-select.wilo.com/assets/WIB_WILO | //cms.media.wilo.com/dcipicxmlfeature/wilo698139/9514355/wilo698139_1.jpg |  | 2400 |  |  | https://wilo.com/quick/PL/pl/articleNumber/2234393
9116 | 2234408 | 4062679384177 | Wilo-Stratos GIGA2.0-B 32/1-38/3,0 pompa dławnicowa blokowa, silnik klasy IE5 | Pompa dławnicowa blokowa Wilo-Stratos GIGA2.0-B 32/1-38/3,0, silnik klasy IE5, wyświetlacz z odczytem parametrów, ograniczanie przepływu i wyłączanie przy jego braku, regulacja temperaturowa, współpraca z BMS, wybór trybów regulacji | 8139 | PG3 | 28 | A | 47204 | NIE |  | 84137059 | 0 | 249 | 315 | Wilo-Stratos GIGA2.0-B 32/1-38/3,0 | pompa dławnicowa blokowa, silnik klasy IE5 | Wilo-Stratos GIGA2.0-B | Tłoczenie wody grzewczej (zgodnie z VDI 2035), wody zimnej i mieszanin woda-glikol | Wilo | DE | 1 | SZT |  | 0.7 |  | zielony / czarny / szary | Opakowanie transportowe | 1 | 1 | 1 | 317 | 554 | 372 | 600 | 800 | 525 | 40 | 47 | http://downloads-wilo-select.wilo.com/assets/WIB_WILO | //cms.media.wilo.com/dcipicxmlfeature/wilo698139/9514355/wilo698139_1.jpg |  | 3300 |  |  | https://wilo.com/quick/PL/pl/articleNumber/2234408
9117 | 2234410 | 4062679384856 | Wilo-Stratos GIGA2.0-B 32/1-38/3,0-R1 pompa dławnicowa blokowa, silnik klasy IE5 | Pompa dławnicowa blokowa Wilo-Stratos GIGA2.0-B 32/1-38/3,0-R1, silnik klasy IE5, wyświetlacz z odczytem parametrów, ograniczanie przepływu i wyłączanie przy jego braku, regulacja temperaturowa, współpraca z BMS, wybór trybów regulacji | 7534 | PG3 | 28 | A | 47204 | NIE |  | 84137059 | 0 | 249 | 315 | Wilo-Stratos GIGA2.0-B 32/1-38/3,0-R1 | pompa dławnicowa blokowa, silnik klasy IE5 | Wilo-Stratos GIGA2.0-B | Tłoczenie wody grzewczej (zgodnie z VDI 2035), wody zimnej i mieszanin woda-glikol | Wilo | DE | 1 | SZT |  | 0.7 |  | zielony / czarny / szary | Opakowanie transportowe | 1 | 1 | 1 | 317 | 554 | 372 | 600 | 800 | 525 | 40 | 47 | http://downloads-wilo-select.wilo.com/assets/WIB_WILO | //cms.media.wilo.com/dcipicxmlfeature/wilo698139/9514355/wilo698139_1.jpg |  | 3300 |  |  | https://wilo.com/quick/PL/pl/articleNumber/2234410
9118 | 2234411 | 4062679385198 | Wilo-Stratos GIGA2.0-B 32/1-38/3,0-R1-S1 pompa dławnicowa blokowa, silnik klasy IE5 | Pompa dławnicowa blokowa Wilo-Stratos GIGA2.0-B 32/1-38/3,0-R1-S1, silnik klasy IE5, wyświetlacz z odczytem parametrów, ograniczanie przepływu i wyłączanie przy jego braku, regulacja temperaturowa, współpraca z BMS, wybór trybów regulacji | 7594 | PG3 | 28 | A | 47204 | NIE |  | 84137059 | 0 | 249 | 315 | Wilo-Stratos GIGA2.0-B 32/1-38/3,0-R1-S1 | pompa dławnicowa blokowa, silnik klasy IE5 | Wilo-Stratos GIGA2.0-B | Tłoczenie wody grzewczej (zgodnie z VDI 2035), wody zimnej i mieszanin woda-glikol | Wilo | DE | 1 | SZT |  | 0.7 |  | zielony / czarny / szary | Opakowanie transportowe | 1 | 1 | 1 | 317 | 554 | 372 | 600 | 800 | 525 | 40 | 47 | http://downloads-wilo-select.wilo.com/assets/WIB_WILO | //cms.media.wilo.com/dcipicxmlfeature/wilo698139/9514355/wilo698139_1.jpg |  | 3300 |  |  | https://wilo.com/quick/PL/pl/articleNumber/2234411
9119 | 2234409 | 4062679384511 | Wilo-Stratos GIGA2.0-B 32/1-38/3,0-S1 pompa dławnicowa blokowa, silnik klasy IE5 | Pompa dławnicowa blokowa Wilo-Stratos GIGA2.0-B 32/1-38/3,0-S1, silnik klasy IE5, wyświetlacz z odczytem parametrów, ograniczanie przepływu i wyłączanie przy jego braku, regulacja temperaturowa, współpraca z BMS, wybór trybów regulacji | 8200 | PG3 | 28 | A | 47204 | NIE |  | 84137059 | 0 | 249 | 315 | Wilo-Stratos GIGA2.0-B 32/1-38/3,0-S1 | pompa dławnicowa blokowa, silnik klasy IE5 | Wilo-Stratos GIGA2.0-B | Tłoczenie wody grzewczej (zgodnie z VDI 2035), wody zimnej i mieszanin woda-glikol | Wilo | DE | 1 | SZT |  | 0.7 |  | zielony / czarny / szary | Opakowanie transportowe | 1 | 1 | 1 | 317 | 554 | 372 | 600 | 800 | 525 | 40 | 47 | http://downloads-wilo-select.wilo.com/assets/WIB_WILO | //cms.media.wilo.com/dcipicxmlfeature/wilo698139/9514355/wilo698139_1.jpg |  | 3300 |  |  | https://wilo.com/quick/PL/pl/articleNumber/2234409
9120 | 2234388 | 4062679384122 | Wilo-Stratos GIGA2.0-B 32/1-39/3,0 pompa dławnicowa blokowa, silnik klasy IE5 | Pompa dławnicowa blokowa Wilo-Stratos GIGA2.0-B 32/1-39/3,0, silnik klasy IE5, wyświetlacz z odczytem parametrów, ograniczanie przepływu i wyłączanie przy jego braku, regulacja temperaturowa, współpraca z BMS, wybór trybów regulacji | 7999 | PG3 | 28 | A | 47204 | NIE |  | 84137059 | 0 | 249 | 315 | Wilo-Stratos GIGA2.0-B 32/1-39/3,0 | pompa dławnicowa blokowa, silnik klasy IE5 | Wilo-Stratos GIGA2.0-B | Tłoczenie wody grzewczej (zgodnie z VDI 2035), wody zimnej i mieszanin woda-glikol | Wilo | DE | 1 | SZT |  | 0.7 |  | zielony / czarny / szary | Opakowanie transportowe | 1 | 1 | 1 | 317 | 562 | 372 | 600 | 800 | 525 | 40 | 47 | http://downloads-wilo-select.wilo.com/assets/WIB_WILO | //cms.media.wilo.com/dcipicxmlfeature/wilo698139/9514355/wilo698139_1.jpg |  | 3200 |  |  | https://wilo.com/quick/PL/pl/articleNumber/2234388
9121 | 2234390 | 4062679384801 | Wilo-Stratos GIGA2.0-B 32/1-39/3,0-R1 pompa dławnicowa blokowa, silnik klasy IE5 | Pompa dławnicowa blokowa Wilo-Stratos GIGA2.0-B 32/1-39/3,0-R1, silnik klasy IE5, wyświetlacz z odczytem parametrów, ograniczanie przepływu i wyłączanie przy jego braku, regulacja temperaturowa, współpraca z BMS, wybór trybów regulacji | 7392 | PG3 | 28 | A | 47204 | NIE |  | 84137059 | 0 | 249 | 315 | Wilo-Stratos GIGA2.0-B 32/1-39/3,0-R1 | pompa dławnicowa blokowa, silnik klasy IE5 | Wilo-Stratos GIGA2.0-B | Tłoczenie wody grzewczej (zgodnie z VDI 2035), wody zimnej i mieszanin woda-glikol | Wilo | DE | 1 | SZT |  | 0.7 |  | zielony / czarny / szary | Opakowanie transportowe | 1 | 1 | 1 | 317 | 562 | 372 | 600 | 800 | 525 | 40 | 47 | http://downloads-wilo-select.wilo.com/assets/WIB_WILO | //cms.media.wilo.com/dcipicxmlfeature/wilo698139/9514355/wilo698139_1.jpg |  | 3200 |  |  | https://wilo.com/quick/PL/pl/articleNumber/2234390
9122 | 2234391 | 4062679385143 | Wilo-Stratos GIGA2.0-B 32/1-39/3,0-R1-S1 pompa dławnicowa blokowa, silnik klasy IE5 | Pompa dławnicowa blokowa Wilo-Stratos GIGA2.0-B 32/1-39/3,0-R1-S1, silnik klasy IE5, wyświetlacz z odczytem parametrów, ograniczanie przepływu i wyłączanie przy jego braku, regulacja temperaturowa, współpraca z BMS, wybór trybów regulacji | 7453 | PG3 | 28 | A | 47204 | NIE |  | 84137059 | 0 | 249 | 315 | Wilo-Stratos GIGA2.0-B 32/1-39/3,0-R1-S1 | pompa dławnicowa blokowa, silnik klasy IE5 | Wilo-Stratos GIGA2.0-B | Tłoczenie wody grzewczej (zgodnie z VDI 2035), wody zimnej i mieszanin woda-glikol | Wilo | DE | 1 | SZT |  | 0.7 |  | zielony / czarny / szary | Opakowanie transportowe | 1 | 1 | 1 | 317 | 562 | 372 | 600 | 800 | 525 | 40 | 47 | http://downloads-wilo-select.wilo.com/assets/WIB_WILO | //cms.media.wilo.com/dcipicxmlfeature/wilo698139/9514355/wilo698139_1.jpg |  | 3200 |  |  | https://wilo.com/quick/PL/pl/articleNumber/2234391
9123 | 2234389 | 4062679384467 | Wilo-Stratos GIGA2.0-B 32/1-39/3,0-S1 pompa dławnicowa blokowa, silnik klasy IE5 | Pompa dławnicowa blokowa Wilo-Stratos GIGA2.0-B 32/1-39/3,0-S1, silnik klasy IE5, wyświetlacz z odczytem parametrów, ograniczanie przepływu i wyłączanie przy jego braku, regulacja temperaturowa, współpraca z BMS, wybór trybów regulacji | 8059 | PG3 | 28 | A | 47204 | NIE |  | 84137059 | 0 | 249 | 315 | Wilo-Stratos GIGA2.0-B 32/1-39/3,0-S1 | pompa dławnicowa blokowa, silnik klasy IE5 | Wilo-Stratos GIGA2.0-B | Tłoczenie wody grzewczej (zgodnie z VDI 2035), wody zimnej i mieszanin woda-glikol | Wilo | DE | 1 | SZT |  | 0.7 |  | zielony / czarny / szary | Opakowanie transportowe | 1 | 1 | 1 | 317 | 562 | 372 | 600 | 800 | 525 | 40 | 47 | http://downloads-wilo-select.wilo.com/assets/WIB_WILO | //cms.media.wilo.com/dcipicxmlfeature/wilo698139/9514355/wilo698139_1.jpg |  | 3200 |  |  | https://wilo.com/quick/PL/pl/articleNumber/2234389
9124 | 2234440 | 4062679384252 | Wilo-Stratos GIGA2.0-B 40/1-26/2,2 pompa dławnicowa blokowa, silnik klasy IE5 | Pompa dławnicowa blokowa Wilo-Stratos GIGA2.0-B 40/1-26/2,2, silnik klasy IE5, wyświetlacz z odczytem parametrów, ograniczanie przepływu i wyłączanie przy jego braku, regulacja temperaturowa, współpraca z BMS, wybór trybów regulacji | 7851 | PG3 | 28 | A | 47204 | NIE |  | 84137059 | 0 | 249 | 315 | Wilo-Stratos GIGA2.0-B 40/1-26/2,2 | pompa dławnicowa blokowa, silnik klasy IE5 | Wilo-Stratos GIGA2.0-B | Tłoczenie wody grzewczej (zgodnie z VDI 2035), wody zimnej i mieszanin woda-glikol | Wilo | DE | 1 | SZT |  | 0.7 |  | zielony / czarny / szary | Opakowanie transportowe | 1 | 1 | 1 | 317 | 551 | 372 | 600 | 800 | 525 | 42 | 49 | http://downloads-wilo-select.wilo.com/assets/WIB_WILO | //cms.media.wilo.com/dcipicxmlfeature/wilo698139/9514355/wilo698139_1.jpg |  | 2500 |  |  | https://wilo.com/quick/PL/pl/articleNumber/2234440
9125 | 2234442 | 4062679384931 | Wilo-Stratos GIGA2.0-B 40/1-26/2,2-R1 pompa dławnicowa blokowa, silnik klasy IE5 | Pompa dławnicowa blokowa Wilo-Stratos GIGA2.0-B 40/1-26/2,2-R1, silnik klasy IE5, wyświetlacz z odczytem parametrów, ograniczanie przepływu i wyłączanie przy jego braku, regulacja temperaturowa, współpraca z BMS, wybór trybów regulacji | 7245 | PG3 | 28 | A | 47204 | NIE |  | 84137059 | 0 | 249 | 315 | Wilo-Stratos GIGA2.0-B 40/1-26/2,2-R1 | pompa dławnicowa blokowa, silnik klasy IE5 | Wilo-Stratos GIGA2.0-B | Tłoczenie wody grzewczej (zgodnie z VDI 2035), wody zimnej i mieszanin woda-glikol | Wilo | DE | 1 | SZT |  | 0.7 |  | zielony / czarny / szary | Opakowanie transportowe | 1 | 1 | 1 | 317 | 551 | 372 | 600 | 800 | 525 | 42 | 49 | http://downloads-wilo-select.wilo.com/assets/WIB_WILO | //cms.media.wilo.com/dcipicxmlfeature/wilo698139/9514355/wilo698139_1.jpg |  | 2500 |  |  | https://wilo.com/quick/PL/pl/articleNumber/2234442
9126 | 2234443 | 4062679385273 | Wilo-Stratos GIGA2.0-B 40/1-26/2,2-R1-S1 pompa dławnicowa blokowa, silnik klasy IE5 | Pompa dławnicowa blokowa Wilo-Stratos GIGA2.0-B 40/1-26/2,2-R1-S1, silnik klasy IE5, wyświetlacz z odczytem parametrów, ograniczanie przepływu i wyłączanie przy jego braku, regulacja temperaturowa, współpraca z BMS, wybór trybów regulacji | 7306 | PG3 | 28 | A | 47204 | NIE |  | 84137059 | 0 | 249 | 315 | Wilo-Stratos GIGA2.0-B 40/1-26/2,2-R1-S1 | pompa dławnicowa blokowa, silnik klasy IE5 | Wilo-Stratos GIGA2.0-B | Tłoczenie wody grzewczej (zgodnie z VDI 2035), wody zimnej i mieszanin woda-glikol | Wilo | DE | 1 | SZT |  | 0.7 |  | zielony / czarny / szary | Opakowanie transportowe | 1 | 1 | 1 | 317 | 551 | 372 | 600 | 800 | 525 | 42 | 49 | http://downloads-wilo-select.wilo.com/assets/WIB_WILO | //cms.media.wilo.com/dcipicxmlfeature/wilo698139/9514355/wilo698139_1.jpg |  | 2500 |  |  | https://wilo.com/quick/PL/pl/articleNumber/2234443
9127 | 2234441 | 4062679384597 | Wilo-Stratos GIGA2.0-B 40/1-26/2,2-S1 pompa dławnicowa blokowa, silnik klasy IE5 | Pompa dławnicowa blokowa Wilo-Stratos GIGA2.0-B 40/1-26/2,2-S1, silnik klasy IE5, wyświetlacz z odczytem parametrów, ograniczanie przepływu i wyłączanie przy jego braku, regulacja temperaturowa, współpraca z BMS, wybór trybów regulacji | 7912 | PG3 | 28 | A | 47204 | NIE |  | 84137059 | 0 | 249 | 315 | Wilo-Stratos GIGA2.0-B 40/1-26/2,2-S1 | pompa dławnicowa blokowa, silnik klasy IE5 | Wilo-Stratos GIGA2.0-B | Tłoczenie wody grzewczej (zgodnie z VDI 2035), wody zimnej i mieszanin woda-glikol | Wilo | DE | 1 | SZT |  | 0.7 |  | zielony / czarny / szary | Opakowanie transportowe | 1 | 1 | 1 | 317 | 551 | 372 | 600 | 800 | 525 | 42 | 49 | http://downloads-wilo-select.wilo.com/assets/WIB_WILO | //cms.media.wilo.com/dcipicxmlfeature/wilo698139/9514355/wilo698139_1.jpg |  | 2500 |  |  | https://wilo.com/quick/PL/pl/articleNumber/2234441
9128 | 2234436 | 4062679384245 | Wilo-Stratos GIGA2.0-B 40/1-33/3,0 pompa dławnicowa blokowa, silnik klasy IE5 | Pompa dławnicowa blokowa Wilo-Stratos GIGA2.0-B 40/1-33/3,0, silnik klasy IE5, wyświetlacz z odczytem parametrów, ograniczanie przepływu i wyłączanie przy jego braku, regulacja temperaturowa, współpraca z BMS, wybór trybów regulacji | 8265 | PG3 | 28 | A | 47204 | NIE |  | 84137059 | 0 | 249 | 315 | Wilo-Stratos GIGA2.0-B 40/1-33/3,0 | pompa dławnicowa blokowa, silnik klasy IE5 | Wilo-Stratos GIGA2.0-B | Tłoczenie wody grzewczej (zgodnie z VDI 2035), wody zimnej i mieszanin woda-glikol | Wilo | DE | 1 | SZT |  | 0.7 |  | zielony / czarny / szary | Opakowanie transportowe | 1 | 1 | 1 | 317 | 551 | 372 | 600 | 800 | 525 | 42 | 49 | http://downloads-wilo-select.wilo.com/assets/WIB_WILO | //cms.media.wilo.com/dcipicxmlfeature/wilo698139/9514355/wilo698139_1.jpg |  | 3400 |  |  | https://wilo.com/quick/PL/pl/articleNumber/2234436
9129 | 2234438 | 4062679384924 | Wilo-Stratos GIGA2.0-B 40/1-33/3,0-R1 pompa dławnicowa blokowa, silnik klasy IE5 | Pompa dławnicowa blokowa Wilo-Stratos GIGA2.0-B 40/1-33/3,0-R1, silnik klasy IE5, wyświetlacz z odczytem parametrów, ograniczanie przepływu i wyłączanie przy jego braku, regulacja temperaturowa, współpraca z BMS, wybór trybów regulacji | 7659 | PG3 | 28 | A | 47204 | NIE |  | 84137059 | 0 | 249 | 315 | Wilo-Stratos GIGA2.0-B 40/1-33/3,0-R1 | pompa dławnicowa blokowa, silnik klasy IE5 | Wilo-Stratos GIGA2.0-B | Tłoczenie wody grzewczej (zgodnie z VDI 2035), wody zimnej i mieszanin woda-glikol | Wilo | DE | 1 | SZT |  | 0.7 |  | zielony / czarny / szary | Opakowanie transportowe | 1 | 1 | 1 | 317 | 551 | 372 | 600 | 800 | 525 | 42 | 49 | http://downloads-wilo-select.wilo.com/assets/WIB_WILO | //cms.media.wilo.com/dcipicxmlfeature/wilo698139/9514355/wilo698139_1.jpg |  | 3400 |  |  | https://wilo.com/quick/PL/pl/articleNumber/2234438
9130 | 2234439 | 4062679385266 | Wilo-Stratos GIGA2.0-B 40/1-33/3,0-R1-S1 pompa dławnicowa blokowa, silnik klasy IE5 | Pompa dławnicowa blokowa Wilo-Stratos GIGA2.0-B 40/1-33/3,0-R1-S1, silnik klasy IE5, wyświetlacz z odczytem parametrów, ograniczanie przepływu i wyłączanie przy jego braku, regulacja temperaturowa, współpraca z BMS, wybór trybów regulacji | 7719 | PG3 | 28 | A | 47204 | NIE |  | 84137059 | 0 | 249 | 315 | Wilo-Stratos GIGA2.0-B 40/1-33/3,0-R1-S1 | pompa dławnicowa blokowa, silnik klasy IE5 | Wilo-Stratos GIGA2.0-B | Tłoczenie wody grzewczej (zgodnie z VDI 2035), wody zimnej i mieszanin woda-glikol | Wilo | DE | 1 | SZT |  | 0.7 |  | zielony / czarny / szary | Opakowanie transportowe | 1 | 1 | 1 | 317 | 551 | 372 | 600 | 800 | 525 | 42 | 49 | http://downloads-wilo-select.wilo.com/assets/WIB_WILO | //cms.media.wilo.com/dcipicxmlfeature/wilo698139/9514355/wilo698139_1.jpg |  | 3400 |  |  | https://wilo.com/quick/PL/pl/articleNumber/2234439
9131 | 2234437 | 4062679384580 | Wilo-Stratos GIGA2.0-B 40/1-33/3,0-S1 pompa dławnicowa blokowa, silnik klasy IE5 | Pompa dławnicowa blokowa Wilo-Stratos GIGA2.0-B 40/1-33/3,0-S1, silnik klasy IE5, wyświetlacz z odczytem parametrów, ograniczanie przepływu i wyłączanie przy jego braku, regulacja temperaturowa, współpraca z BMS, wybór trybów regulacji | 8324 | PG3 | 28 | A | 47204 | NIE |  | 84137059 | 0 | 249 | 315 | Wilo-Stratos GIGA2.0-B 40/1-33/3,0-S1 | pompa dławnicowa blokowa, silnik klasy IE5 | Wilo-Stratos GIGA2.0-B | Tłoczenie wody grzewczej (zgodnie z VDI 2035), wody zimnej i mieszanin woda-glikol | Wilo | DE | 1 | SZT |  | 0.7 |  | zielony / czarny / szary | Opakowanie transportowe | 1 | 1 | 1 | 317 | 551 | 372 | 600 | 800 | 525 | 42 | 49 | http://downloads-wilo-select.wilo.com/assets/WIB_WILO | //cms.media.wilo.com/dcipicxmlfeature/wilo698139/9514355/wilo698139_1.jpg |  | 3400 |  |  | https://wilo.com/quick/PL/pl/articleNumber/2234437
9132 | 2234432 | 4062679384238 | Wilo-Stratos GIGA2.0-B 40/1-40/4,0 pompa dławnicowa blokowa, silnik klasy IE5 | Pompa dławnicowa blokowa Wilo-Stratos GIGA2.0-B 40/1-40/4,0, silnik klasy IE5, wyświetlacz z odczytem parametrów, ograniczanie przepływu i wyłączanie przy jego braku, regulacja temperaturowa, współpraca z BMS, wybór trybów regulacji | 9512 | PG3 | 28 | A | 47204 | NIE |  | 84137059 | 0 | 249 | 315 | Wilo-Stratos GIGA2.0-B 40/1-40/4,0 | pompa dławnicowa blokowa, silnik klasy IE5 | Wilo-Stratos GIGA2.0-B | Tłoczenie wody grzewczej (zgodnie z VDI 2035), wody zimnej i mieszanin woda-glikol | Wilo | DE | 1 | SZT |  | 0.7 |  | zielony / czarny / szary | Opakowanie transportowe | 1 | 1 | 1 | 317 | 551 | 372 | 600 | 800 | 525 | 43 | 50 | http://downloads-wilo-select.wilo.com/assets/WIB_WILO | //cms.media.wilo.com/dcipicxmlfeature/wilo698139/9514355/wilo698139_1.jpg |  | 4500 |  |  | https://wilo.com/quick/PL/pl/articleNumber/2234432
9133 | 2234434 | 4062679384917 | Wilo-Stratos GIGA2.0-B 40/1-40/4,0-R1 pompa dławnicowa blokowa, silnik klasy IE5 | Pompa dławnicowa blokowa Wilo-Stratos GIGA2.0-B 40/1-40/4,0-R1, silnik klasy IE5, wyświetlacz z odczytem parametrów, ograniczanie przepływu i wyłączanie przy jego braku, regulacja temperaturowa, współpraca z BMS, wybór trybów regulacji | 8907 | PG3 | 28 | A | 47204 | NIE |  | 84137059 | 0 | 249 | 315 | Wilo-Stratos GIGA2.0-B 40/1-40/4,0-R1 | pompa dławnicowa blokowa, silnik klasy IE5 | Wilo-Stratos GIGA2.0-B | Tłoczenie wody grzewczej (zgodnie z VDI 2035), wody zimnej i mieszanin woda-glikol | Wilo | DE | 1 | SZT |  | 0.7 |  | zielony / czarny / szary | Opakowanie transportowe | 1 | 1 | 1 | 317 | 551 | 372 | 600 | 800 | 525 | 43 | 50 | http://downloads-wilo-select.wilo.com/assets/WIB_WILO | //cms.media.wilo.com/dcipicxmlfeature/wilo698139/9514355/wilo698139_1.jpg |  | 4500 |  |  | https://wilo.com/quick/PL/pl/articleNumber/2234434
9134 | 2234435 | 4062679385259 | Wilo-Stratos GIGA2.0-B 40/1-40/4,0-R1-S1 pompa dławnicowa blokowa, silnik klasy IE5 | Pompa dławnicowa blokowa Wilo-Stratos GIGA2.0-B 40/1-40/4,0-R1-S1, silnik klasy IE5, wyświetlacz z odczytem parametrów, ograniczanie przepływu i wyłączanie przy jego braku, regulacja temperaturowa, współpraca z BMS, wybór trybów regulacji | 8967 | PG3 | 28 | A | 47204 | NIE |  | 84137059 | 0 | 249 | 315 | Wilo-Stratos GIGA2.0-B 40/1-40/4,0-R1-S1 | pompa dławnicowa blokowa, silnik klasy IE5 | Wilo-Stratos GIGA2.0-B | Tłoczenie wody grzewczej (zgodnie z VDI 2035), wody zimnej i mieszanin woda-glikol | Wilo | DE | 1 | SZT |  | 0.7 |  | zielony / czarny / szary | Opakowanie transportowe | 1 | 1 | 1 | 317 | 551 | 372 | 600 | 800 | 525 | 43 | 50 | http://downloads-wilo-select.wilo.com/assets/WIB_WILO | //cms.media.wilo.com/dcipicxmlfeature/wilo698139/9514355/wilo698139_1.jpg |  | 4500 |  |  | https://wilo.com/quick/PL/pl/articleNumber/2234435
9135 | 2234433 | 4062679384573 | Wilo-Stratos GIGA2.0-B 40/1-40/4,0-S1 pompa dławnicowa blokowa, silnik klasy IE5 | Pompa dławnicowa blokowa Wilo-Stratos GIGA2.0-B 40/1-40/4,0-S1, silnik klasy IE5, wyświetlacz z odczytem parametrów, ograniczanie przepływu i wyłączanie przy jego braku, regulacja temperaturowa, współpraca z BMS, wybór trybów regulacji | 9572 | PG3 | 28 | A | 47204 | NIE |  | 84137059 | 0 | 249 | 315 | Wilo-Stratos GIGA2.0-B 40/1-40/4,0-S1 | pompa dławnicowa blokowa, silnik klasy IE5 | Wilo-Stratos GIGA2.0-B | Tłoczenie wody grzewczej (zgodnie z VDI 2035), wody zimnej i mieszanin woda-glikol | Wilo | DE | 1 | SZT |  | 0.7 |  | zielony / czarny / szary | Opakowanie transportowe | 1 | 1 | 1 | 317 | 551 | 372 | 600 | 800 | 525 | 43 | 50 | http://downloads-wilo-select.wilo.com/assets/WIB_WILO | //cms.media.wilo.com/dcipicxmlfeature/wilo698139/9514355/wilo698139_1.jpg |  | 4500 |  |  | https://wilo.com/quick/PL/pl/articleNumber/2234433
9136 | 2234420 | 4062679384207 | Wilo-Stratos GIGA2.0-B 50/1-12/1,1 pompa dławnicowa blokowa, silnik klasy IE5 | Pompa dławnicowa blokowa Wilo-Stratos GIGA2.0-B 50/1-12/1,1, silnik klasy IE5, wyświetlacz z odczytem parametrów, ograniczanie przepływu i wyłączanie przy jego braku, regulacja temperaturowa, współpraca z BMS, wybór trybów regulacji | 6188 | PG3 | 28 | A | 47204 | NIE |  | 84137059 | 0 | 249 | 315 | Wilo-Stratos GIGA2.0-B 50/1-12/1,1 | pompa dławnicowa blokowa, silnik klasy IE5 | Wilo-Stratos GIGA2.0-B | Tłoczenie wody grzewczej (zgodnie z VDI 2035), wody zimnej i mieszanin woda-glikol | Wilo | DE | 1 | SZT |  | 0.7 |  | zielony / czarny / szary | Opakowanie transportowe | 1 | 1 | 1 | 316 | 605 | 400 | 600 | 800 | 525 | 43 | 50 | http://downloads-wilo-select.wilo.com/assets/WIB_WILO | //cms.media.wilo.com/dcipicxmlfeature/wilo698139/9514355/wilo698139_1.jpg |  | 1200 |  |  | https://wilo.com/quick/PL/pl/articleNumber/2234420
9137 | 2234422 | 4062679384887 | Wilo-Stratos GIGA2.0-B 50/1-12/1,1-R1 pompa dławnicowa blokowa, silnik klasy IE5 | Pompa dławnicowa blokowa Wilo-Stratos GIGA2.0-B 50/1-12/1,1-R1, silnik klasy IE5, wyświetlacz z odczytem parametrów, ograniczanie przepływu i wyłączanie przy jego braku, regulacja temperaturowa, współpraca z BMS, wybór trybów regulacji | 5584 | PG3 | 28 | A | 47204 | NIE |  | 84137059 | 0 | 249 | 315 | Wilo-Stratos GIGA2.0-B 50/1-12/1,1-R1 | pompa dławnicowa blokowa, silnik klasy IE5 | Wilo-Stratos GIGA2.0-B | Tłoczenie wody grzewczej (zgodnie z VDI 2035), wody zimnej i mieszanin woda-glikol | Wilo | DE | 1 | SZT |  | 0.7 |  | zielony / czarny / szary | Opakowanie transportowe | 1 | 1 | 1 | 316 | 605 | 400 | 600 | 800 | 525 | 43 | 50 | http://downloads-wilo-select.wilo.com/assets/WIB_WILO | //cms.media.wilo.com/dcipicxmlfeature/wilo698139/9514355/wilo698139_1.jpg |  | 1200 |  |  | https://wilo.com/quick/PL/pl/articleNumber/2234422
9138 | 2234423 | 4062679385228 | Wilo-Stratos GIGA2.0-B 50/1-12/1,1-R1-S1 pompa dławnicowa blokowa, silnik klasy IE5 | Pompa dławnicowa blokowa Wilo-Stratos GIGA2.0-B 50/1-12/1,1-R1-S1, silnik klasy IE5, wyświetlacz z odczytem parametrów, ograniczanie przepływu i wyłączanie przy jego braku, regulacja temperaturowa, współpraca z BMS, wybór trybów regulacji | 5643 | PG3 | 28 | A | 47204 | NIE |  | 84137059 | 0 | 249 | 315 | Wilo-Stratos GIGA2.0-B 50/1-12/1,1-R1-S1 | pompa dławnicowa blokowa, silnik klasy IE5 | Wilo-Stratos GIGA2.0-B | Tłoczenie wody grzewczej (zgodnie z VDI 2035), wody zimnej i mieszanin woda-glikol | Wilo | DE | 1 | SZT |  | 0.7 |  | zielony / czarny / szary | Opakowanie transportowe | 1 | 1 | 1 | 316 | 605 | 400 | 600 | 800 | 525 | 43 | 50 | http://downloads-wilo-select.wilo.com/assets/WIB_WILO | //cms.media.wilo.com/dcipicxmlfeature/wilo698139/9514355/wilo698139_1.jpg |  | 1200 |  |  | https://wilo.com/quick/PL/pl/articleNumber/2234423
9139 | 2234421 | 4062679384542 | Wilo-Stratos GIGA2.0-B 50/1-12/1,1-S1 pompa dławnicowa blokowa, silnik klasy IE5 | Pompa dławnicowa blokowa Wilo-Stratos GIGA2.0-B 50/1-12/1,1-S1, silnik klasy IE5, wyświetlacz z odczytem parametrów, ograniczanie przepływu i wyłączanie przy jego braku, regulacja temperaturowa, współpraca z BMS, wybór trybów regulacji | 6250 | PG3 | 28 | A | 47204 | NIE |  | 84137059 | 0 | 249 | 315 | Wilo-Stratos GIGA2.0-B 50/1-12/1,1-S1 | pompa dławnicowa blokowa, silnik klasy IE5 | Wilo-Stratos GIGA2.0-B | Tłoczenie wody grzewczej (zgodnie z VDI 2035), wody zimnej i mieszanin woda-glikol | Wilo | DE | 1 | SZT |  | 0.7 |  | zielony / czarny / szary | Opakowanie transportowe | 1 | 1 | 1 | 316 | 605 | 400 | 600 | 800 | 525 | 43 | 50 | http://downloads-wilo-select.wilo.com/assets/WIB_WILO | //cms.media.wilo.com/dcipicxmlfeature/wilo698139/9514355/wilo698139_1.jpg |  | 1200 |  |  | https://wilo.com/quick/PL/pl/articleNumber/2234421
9140 | 2234416 | 4062679384191 | Wilo-Stratos GIGA2.0-B 50/1-15/1,5 pompa dławnicowa blokowa, silnik klasy IE5 | Pompa dławnicowa blokowa Wilo-Stratos GIGA2.0-B 50/1-15/1,5, silnik klasy IE5, wyświetlacz z odczytem parametrów, ograniczanie przepływu i wyłączanie przy jego braku, regulacja temperaturowa, współpraca z BMS, wybór trybów regulacji | 6950 | PG3 | 28 | A | 47204 | NIE |  | 84137059 | 0 | 249 | 315 | Wilo-Stratos GIGA2.0-B 50/1-15/1,5 | pompa dławnicowa blokowa, silnik klasy IE5 | Wilo-Stratos GIGA2.0-B | Tłoczenie wody grzewczej (zgodnie z VDI 2035), wody zimnej i mieszanin woda-glikol | Wilo | DE | 1 | SZT |  | 0.7 |  | zielony / czarny / szary | Opakowanie transportowe | 1 | 1 | 1 | 317 | 575 | 400 | 600 | 800 | 525 | 44 | 51 | http://downloads-wilo-select.wilo.com/assets/WIB_WILO | //cms.media.wilo.com/dcipicxmlfeature/wilo698139/9514355/wilo698139_1.jpg |  | 1700 |  |  | https://wilo.com/quick/PL/pl/articleNumber/2234416
9141 | 2234418 | 4062679384870 | Wilo-Stratos GIGA2.0-B 50/1-15/1,5-R1 pompa dławnicowa blokowa, silnik klasy IE5 | Pompa dławnicowa blokowa Wilo-Stratos GIGA2.0-B 50/1-15/1,5-R1, silnik klasy IE5, wyświetlacz z odczytem parametrów, ograniczanie przepływu i wyłączanie przy jego braku, regulacja temperaturowa, współpraca z BMS, wybór trybów regulacji | 6344 | PG3 | 28 | A | 47204 | NIE |  | 84137059 | 0 | 249 | 315 | Wilo-Stratos GIGA2.0-B 50/1-15/1,5-R1 | pompa dławnicowa blokowa, silnik klasy IE5 | Wilo-Stratos GIGA2.0-B | Tłoczenie wody grzewczej (zgodnie z VDI 2035), wody zimnej i mieszanin woda-glikol | Wilo | DE | 1 | SZT |  | 0.7 |  | zielony / czarny / szary | Opakowanie transportowe | 1 | 1 | 1 | 317 | 575 | 400 | 600 | 800 | 525 | 44 | 51 | http://downloads-wilo-select.wilo.com/assets/WIB_WILO | //cms.media.wilo.com/dcipicxmlfeature/wilo698139/9514355/wilo698139_1.jpg |  | 1700 |  |  | https://wilo.com/quick/PL/pl/articleNumber/2234418
9142 | 2234419 | 4062679385211 | Wilo-Stratos GIGA2.0-B 50/1-15/1,5-R1-S1 pompa dławnicowa blokowa, silnik klasy IE5 | Pompa dławnicowa blokowa Wilo-Stratos GIGA2.0-B 50/1-15/1,5-R1-S1, silnik klasy IE5, wyświetlacz z odczytem parametrów, ograniczanie przepływu i wyłączanie przy jego braku, regulacja temperaturowa, współpraca z BMS, wybór trybów regulacji | 6405 | PG3 | 28 | A | 47204 | NIE |  | 84137059 | 0 | 249 | 315 | Wilo-Stratos GIGA2.0-B 50/1-15/1,5-R1-S1 | pompa dławnicowa blokowa, silnik klasy IE5 | Wilo-Stratos GIGA2.0-B | Tłoczenie wody grzewczej (zgodnie z VDI 2035), wody zimnej i mieszanin woda-glikol | Wilo | DE | 1 | SZT |  | 0.7 |  | zielony / czarny / szary | Opakowanie transportowe | 1 | 1 | 1 | 317 | 575 | 400 | 600 | 800 | 525 | 44 | 51 | http://downloads-wilo-select.wilo.com/assets/WIB_WILO | //cms.media.wilo.com/dcipicxmlfeature/wilo698139/9514355/wilo698139_1.jpg |  | 1700 |  |  | https://wilo.com/quick/PL/pl/articleNumber/2234419
9143 | 2234417 | 4062679384535 | Wilo-Stratos GIGA2.0-B 50/1-15/1,5-S1 pompa dławnicowa blokowa, silnik klasy IE5 | Pompa dławnicowa blokowa Wilo-Stratos GIGA2.0-B 50/1-15/1,5-S1, silnik klasy IE5, wyświetlacz z odczytem parametrów, ograniczanie przepływu i wyłączanie przy jego braku, regulacja temperaturowa, współpraca z BMS, wybór trybów regulacji | 7011 | PG3 | 28 | A | 47204 | NIE |  | 84137059 | 0 | 249 | 315 | Wilo-Stratos GIGA2.0-B 50/1-15/1,5-S1 | pompa dławnicowa blokowa, silnik klasy IE5 | Wilo-Stratos GIGA2.0-B | Tłoczenie wody grzewczej (zgodnie z VDI 2035), wody zimnej i mieszanin woda-glikol | Wilo | DE | 1 | SZT |  | 0.7 |  | zielony / czarny / szary | Opakowanie transportowe | 1 | 1 | 1 | 317 | 575 | 400 | 600 | 800 | 525 | 44 | 51 | http://downloads-wilo-select.wilo.com/assets/WIB_WILO | //cms.media.wilo.com/dcipicxmlfeature/wilo698139/9514355/wilo698139_1.jpg |  | 1700 |  |  | https://wilo.com/quick/PL/pl/articleNumber/2234417
9144 | 2234428 | 4062679384221 | Wilo-Stratos GIGA2.0-B 50/1-16/1,5 pompa dławnicowa blokowa, silnik klasy IE5 | Pompa dławnicowa blokowa Wilo-Stratos GIGA2.0-B 50/1-16/1,5, silnik klasy IE5, wyświetlacz z odczytem parametrów, ograniczanie przepływu i wyłączanie przy jego braku, regulacja temperaturowa, współpraca z BMS, wybór trybów regulacji | 7401 | PG3 | 28 | A | 47204 | NIE |  | 84137059 | 0 | 249 | 315 | Wilo-Stratos GIGA2.0-B 50/1-16/1,5 | pompa dławnicowa blokowa, silnik klasy IE5 | Wilo-Stratos GIGA2.0-B | Tłoczenie wody grzewczej (zgodnie z VDI 2035), wody zimnej i mieszanin woda-glikol | Wilo | DE | 1 | SZT |  | 0.7 |  | zielony / czarny / szary | Opakowanie transportowe | 1 | 1 | 1 | 317 | 574 | 400 | 600 | 800 | 525 | 44 | 50 | http://downloads-wilo-select.wilo.com/assets/WIB_WILO | //cms.media.wilo.com/dcipicxmlfeature/wilo698139/9514355/wilo698139_1.jpg |  | 1700 |  |  | https://wilo.com/quick/PL/pl/articleNumber/2234428
9145 | 2234430 | 4062679384900 | Wilo-Stratos GIGA2.0-B 50/1-16/1,5-R1 pompa dławnicowa blokowa, silnik klasy IE5 | Pompa dławnicowa blokowa Wilo-Stratos GIGA2.0-B 50/1-16/1,5-R1, silnik klasy IE5, wyświetlacz z odczytem parametrów, ograniczanie przepływu i wyłączanie przy jego braku, regulacja temperaturowa, współpraca z BMS, wybór trybów regulacji | 6795 | PG3 | 28 | A | 47204 | NIE |  | 84137059 | 0 | 249 | 315 | Wilo-Stratos GIGA2.0-B 50/1-16/1,5-R1 | pompa dławnicowa blokowa, silnik klasy IE5 | Wilo-Stratos GIGA2.0-B | Tłoczenie wody grzewczej (zgodnie z VDI 2035), wody zimnej i mieszanin woda-glikol | Wilo | DE | 1 | SZT |  | 0.7 |  | zielony / czarny / szary | Opakowanie transportowe | 1 | 1 | 1 | 317 | 574 | 400 | 600 | 800 | 525 | 44 | 50 | http://downloads-wilo-select.wilo.com/assets/WIB_WILO | //cms.media.wilo.com/dcipicxmlfeature/wilo698139/9514355/wilo698139_1.jpg |  | 1700 |  |  | https://wilo.com/quick/PL/pl/articleNumber/2234430
9146 | 2234431 | 4062679385242 | Wilo-Stratos GIGA2.0-B 50/1-16/1,5-R1-S1 pompa dławnicowa blokowa, silnik klasy IE5 | Pompa dławnicowa blokowa Wilo-Stratos GIGA2.0-B 50/1-16/1,5-R1-S1, silnik klasy IE5, wyświetlacz z odczytem parametrów, ograniczanie przepływu i wyłączanie przy jego braku, regulacja temperaturowa, współpraca z BMS, wybór trybów regulacji | 6857 | PG3 | 28 | A | 47204 | NIE |  | 84137059 | 0 | 249 | 315 | Wilo-Stratos GIGA2.0-B 50/1-16/1,5-R1-S1 | pompa dławnicowa blokowa, silnik klasy IE5 | Wilo-Stratos GIGA2.0-B | Tłoczenie wody grzewczej (zgodnie z VDI 2035), wody zimnej i mieszanin woda-glikol | Wilo | DE | 1 | SZT |  | 0.7 |  | zielony / czarny / szary | Opakowanie transportowe | 1 | 1 | 1 | 317 | 574 | 400 | 600 | 800 | 525 | 44 | 50 | http://downloads-wilo-select.wilo.com/assets/WIB_WILO | //cms.media.wilo.com/dcipicxmlfeature/wilo698139/9514355/wilo698139_1.jpg |  | 1700 |  |  | https://wilo.com/quick/PL/pl/articleNumber/2234431
9147 | 2234429 | 4062679384566 | Wilo-Stratos GIGA2.0-B 50/1-16/1,5-S1 pompa dławnicowa blokowa, silnik klasy IE5 | Pompa dławnicowa blokowa Wilo-Stratos GIGA2.0-B 50/1-16/1,5-S1, silnik klasy IE5, wyświetlacz z odczytem parametrów, ograniczanie przepływu i wyłączanie przy jego braku, regulacja temperaturowa, współpraca z BMS, wybór trybów regulacji | 7463 | PG3 | 28 | A | 47204 | NIE |  | 84137059 | 0 | 249 | 315 | Wilo-Stratos GIGA2.0-B 50/1-16/1,5-S1 | pompa dławnicowa blokowa, silnik klasy IE5 | Wilo-Stratos GIGA2.0-B | Tłoczenie wody grzewczej (zgodnie z VDI 2035), wody zimnej i mieszanin woda-glikol | Wilo | DE | 1 | SZT |  | 0.7 |  | zielony / czarny / szary | Opakowanie transportowe | 1 | 1 | 1 | 317 | 574 | 400 | 600 | 800 | 525 | 44 | 50 | http://downloads-wilo-select.wilo.com/assets/WIB_WILO | //cms.media.wilo.com/dcipicxmlfeature/wilo698139/9514355/wilo698139_1.jpg |  | 1700 |  |  | https://wilo.com/quick/PL/pl/articleNumber/2234429
9148 | 2234476 | 4062679384344 | Wilo-Stratos GIGA2.0-B 50/1-20/2,2 pompa dławnicowa blokowa, silnik klasy IE5 | Pompa dławnicowa blokowa Wilo-Stratos GIGA2.0-B 50/1-20/2,2, silnik klasy IE5, wyświetlacz z odczytem parametrów, ograniczanie przepływu i wyłączanie przy jego braku, regulacja temperaturowa, współpraca z BMS, wybór trybów regulacji | 8212 | PG3 | 28 | A | 47204 | NIE |  | 84137059 | 0 | 249 | 315 | Wilo-Stratos GIGA2.0-B 50/1-20/2,2 | pompa dławnicowa blokowa, silnik klasy IE5 | Wilo-Stratos GIGA2.0-B | Tłoczenie wody grzewczej (zgodnie z VDI 2035), wody zimnej i mieszanin woda-glikol | Wilo | DE | 1 | SZT |  | 0.7 |  | zielony / czarny / szary | Opakowanie transportowe | 1 | 1 | 1 | 317 | 575 | 372 | 600 | 800 | 525 | 46 | 53 | http://downloads-wilo-select.wilo.com/assets/WIB_WILO | //cms.media.wilo.com/dcipicxmlfeature/wilo698139/9514355/wilo698139_1.jpg |  | 2500 |  |  | https://wilo.com/quick/PL/pl/articleNumber/2234476
9149 | 2234478 | 4062679385020 | Wilo-Stratos GIGA2.0-B 50/1-20/2,2-R1 pompa dławnicowa blokowa, silnik klasy IE5 | Pompa dławnicowa blokowa Wilo-Stratos GIGA2.0-B 50/1-20/2,2-R1, silnik klasy IE5, wyświetlacz z odczytem parametrów, ograniczanie przepływu i wyłączanie przy jego braku, regulacja temperaturowa, współpraca z BMS, wybór trybów regulacji | 7606 | PG3 | 28 | A | 47204 | NIE |  | 84137059 | 0 | 249 | 315 | Wilo-Stratos GIGA2.0-B 50/1-20/2,2-R1 | pompa dławnicowa blokowa, silnik klasy IE5 | Wilo-Stratos GIGA2.0-B | Tłoczenie wody grzewczej (zgodnie z VDI 2035), wody zimnej i mieszanin woda-glikol | Wilo | DE | 1 | SZT |  | 0.7 |  | zielony / czarny / szary | Opakowanie transportowe | 1 | 1 | 1 | 317 | 575 | 372 | 600 | 800 | 525 | 46 | 53 | http://downloads-wilo-select.wilo.com/assets/WIB_WILO | //cms.media.wilo.com/dcipicxmlfeature/wilo698139/9514355/wilo698139_1.jpg |  | 2500 |  |  | https://wilo.com/quick/PL/pl/articleNumber/2234478
9150 | 2234479 | 4062679385365 | Wilo-Stratos GIGA2.0-B 50/1-20/2,2-R1-S1 pompa dławnicowa blokowa, silnik klasy IE5 | Pompa dławnicowa blokowa Wilo-Stratos GIGA2.0-B 50/1-20/2,2-R1-S1, silnik klasy IE5, wyświetlacz z odczytem parametrów, ograniczanie przepływu i wyłączanie przy jego braku, regulacja temperaturowa, współpraca z BMS, wybór trybów regulacji | 7667 | PG3 | 28 | A | 47204 | NIE |  | 84137059 | 0 | 249 | 315 | Wilo-Stratos GIGA2.0-B 50/1-20/2,2-R1-S1 | pompa dławnicowa blokowa, silnik klasy IE5 | Wilo-Stratos GIGA2.0-B | Tłoczenie wody grzewczej (zgodnie z VDI 2035), wody zimnej i mieszanin woda-glikol | Wilo | DE | 1 | SZT |  | 0.7 |  | zielony / czarny / szary | Opakowanie transportowe | 1 | 1 | 1 | 317 | 575 | 372 | 600 | 800 | 525 | 46 | 53 | http://downloads-wilo-select.wilo.com/assets/WIB_WILO | //cms.media.wilo.com/dcipicxmlfeature/wilo698139/9514355/wilo698139_1.jpg |  | 2500 |  |  | https://wilo.com/quick/PL/pl/articleNumber/2234479
9151 | 2234477 | 4062679384689 | Wilo-Stratos GIGA2.0-B 50/1-20/2,2-S1 pompa dławnicowa blokowa, silnik klasy IE5 | Pompa dławnicowa blokowa Wilo-Stratos GIGA2.0-B 50/1-20/2,2-S1, silnik klasy IE5, wyświetlacz z odczytem parametrów, ograniczanie przepływu i wyłączanie przy jego braku, regulacja temperaturowa, współpraca z BMS, wybór trybów regulacji | 8272 | PG3 | 28 | A | 47204 | NIE |  | 84137059 | 0 | 249 | 315 | Wilo-Stratos GIGA2.0-B 50/1-20/2,2-S1 | pompa dławnicowa blokowa, silnik klasy IE5 | Wilo-Stratos GIGA2.0-B | Tłoczenie wody grzewczej (zgodnie z VDI 2035), wody zimnej i mieszanin woda-glikol | Wilo | DE | 1 | SZT |  | 0.7 |  | zielony / czarny / szary | Opakowanie transportowe | 1 | 1 | 1 | 317 | 575 | 372 | 600 | 800 | 525 | 46 | 53 | http://downloads-wilo-select.wilo.com/assets/WIB_WILO | //cms.media.wilo.com/dcipicxmlfeature/wilo698139/9514355/wilo698139_1.jpg |  | 2500 |  |  | https://wilo.com/quick/PL/pl/articleNumber/2234477
9152 | 2234424 | 4062679384214 | Wilo-Stratos GIGA2.0-B 50/1-21/2,2 pompa dławnicowa blokowa, silnik klasy IE5 | Pompa dławnicowa blokowa Wilo-Stratos GIGA2.0-B 50/1-21/2,2, silnik klasy IE5, wyświetlacz z odczytem parametrów, ograniczanie przepływu i wyłączanie przy jego braku, regulacja temperaturowa, współpraca z BMS, wybór trybów regulacji | 7790 | PG3 | 28 | A | 47204 | NIE |  | 84137059 | 0 | 249 | 315 | Wilo-Stratos GIGA2.0-B 50/1-21/2,2 | pompa dławnicowa blokowa, silnik klasy IE5 | Wilo-Stratos GIGA2.0-B | Tłoczenie wody grzewczej (zgodnie z VDI 2035), wody zimnej i mieszanin woda-glikol | Wilo | DE | 1 | SZT |  | 0.7 |  | zielony / czarny / szary | Opakowanie transportowe | 1 | 1 | 1 | 317 | 574 | 400 | 600 | 800 | 525 | 44 | 51 | http://downloads-wilo-select.wilo.com/assets/WIB_WILO | //cms.media.wilo.com/dcipicxmlfeature/wilo698139/9514355/wilo698139_1.jpg |  | 2500 |  |  | https://wilo.com/quick/PL/pl/articleNumber/2234424
9153 | 2234426 | 4062679384894 | Wilo-Stratos GIGA2.0-B 50/1-21/2,2-R1 pompa dławnicowa blokowa, silnik klasy IE5 | Pompa dławnicowa blokowa Wilo-Stratos GIGA2.0-B 50/1-21/2,2-R1, silnik klasy IE5, wyświetlacz z odczytem parametrów, ograniczanie przepływu i wyłączanie przy jego braku, regulacja temperaturowa, współpraca z BMS, wybór trybów regulacji | 7184 | PG3 | 28 | A | 47204 | NIE |  | 84137059 | 0 | 249 | 315 | Wilo-Stratos GIGA2.0-B 50/1-21/2,2-R1 | pompa dławnicowa blokowa, silnik klasy IE5 | Wilo-Stratos GIGA2.0-B | Tłoczenie wody grzewczej (zgodnie z VDI 2035), wody zimnej i mieszanin woda-glikol | Wilo | DE | 1 | SZT |  | 0.7 |  | zielony / czarny / szary | Opakowanie transportowe | 1 | 1 | 1 | 317 | 574 | 400 | 600 | 800 | 525 | 44 | 51 | http://downloads-wilo-select.wilo.com/assets/WIB_WILO | //cms.media.wilo.com/dcipicxmlfeature/wilo698139/9514355/wilo698139_1.jpg |  | 2500 |  |  | https://wilo.com/quick/PL/pl/articleNumber/2234426
9154 | 2234427 | 4062679385235 | Wilo-Stratos GIGA2.0-B 50/1-21/2,2-R1-S1 pompa dławnicowa blokowa, silnik klasy IE5 | Pompa dławnicowa blokowa Wilo-Stratos GIGA2.0-B 50/1-21/2,2-R1-S1, silnik klasy IE5, wyświetlacz z odczytem parametrów, ograniczanie przepływu i wyłączanie przy jego braku, regulacja temperaturowa, współpraca z BMS, wybór trybów regulacji | 7246 | PG3 | 28 | A | 47204 | NIE |  | 84137059 | 0 | 249 | 315 | Wilo-Stratos GIGA2.0-B 50/1-21/2,2-R1-S1 | pompa dławnicowa blokowa, silnik klasy IE5 | Wilo-Stratos GIGA2.0-B | Tłoczenie wody grzewczej (zgodnie z VDI 2035), wody zimnej i mieszanin woda-glikol | Wilo | DE | 1 | SZT |  | 0.7 |  | zielony / czarny / szary | Opakowanie transportowe | 1 | 1 | 1 | 317 | 574 | 400 | 600 | 800 | 525 | 44 | 51 | http://downloads-wilo-select.wilo.com/assets/WIB_WILO | //cms.media.wilo.com/dcipicxmlfeature/wilo698139/9514355/wilo698139_1.jpg |  | 2500 |  |  | https://wilo.com/quick/PL/pl/articleNumber/2234427
9155 | 2234425 | 4062679384559 | Wilo-Stratos GIGA2.0-B 50/1-21/2,2-S1 pompa dławnicowa blokowa, silnik klasy IE5 | Pompa dławnicowa blokowa Wilo-Stratos GIGA2.0-B 50/1-21/2,2-S1, silnik klasy IE5, wyświetlacz z odczytem parametrów, ograniczanie przepływu i wyłączanie przy jego braku, regulacja temperaturowa, współpraca z BMS, wybór trybów regulacji | 7852 | PG3 | 28 | A | 47204 | NIE |  | 84137059 | 0 | 249 | 315 | Wilo-Stratos GIGA2.0-B 50/1-21/2,2-S1 | pompa dławnicowa blokowa, silnik klasy IE5 | Wilo-Stratos GIGA2.0-B | Tłoczenie wody grzewczej (zgodnie z VDI 2035), wody zimnej i mieszanin woda-glikol | Wilo | DE | 1 | SZT |  | 0.7 |  | zielony / czarny / szary | Opakowanie transportowe | 1 | 1 | 1 | 317 | 574 | 400 | 600 | 800 | 525 | 44 | 51 | http://downloads-wilo-select.wilo.com/assets/WIB_WILO | //cms.media.wilo.com/dcipicxmlfeature/wilo698139/9514355/wilo698139_1.jpg |  | 2500 |  |  | https://wilo.com/quick/PL/pl/articleNumber/2234425
9156 | 2234472 | 4062679384337 | Wilo-Stratos GIGA2.0-B 50/1-25/3,0 pompa dławnicowa blokowa, silnik klasy IE5 | Pompa dławnicowa blokowa Wilo-Stratos GIGA2.0-B 50/1-25/3,0, silnik klasy IE5, wyświetlacz z odczytem parametrów, ograniczanie przepływu i wyłączanie przy jego braku, regulacja temperaturowa, współpraca z BMS, wybór trybów regulacji | 8925 | PG3 | 28 | A | 47204 | NIE |  | 84137059 | 0 | 249 | 315 | Wilo-Stratos GIGA2.0-B 50/1-25/3,0 | pompa dławnicowa blokowa, silnik klasy IE5 | Wilo-Stratos GIGA2.0-B | Tłoczenie wody grzewczej (zgodnie z VDI 2035), wody zimnej i mieszanin woda-glikol | Wilo | DE | 1 | SZT |  | 0.7 |  | zielony / czarny / szary | Opakowanie transportowe | 1 | 1 | 1 | 317 | 575 | 372 | 600 | 800 | 525 | 46 | 53 | http://downloads-wilo-select.wilo.com/assets/WIB_WILO | //cms.media.wilo.com/dcipicxmlfeature/wilo698139/9514355/wilo698139_1.jpg |  | 3400 |  |  | https://wilo.com/quick/PL/pl/articleNumber/2234472
9157 | 2234474 | 4062679385013 | Wilo-Stratos GIGA2.0-B 50/1-25/3,0-R1 pompa dławnicowa blokowa, silnik klasy IE5 | Pompa dławnicowa blokowa Wilo-Stratos GIGA2.0-B 50/1-25/3,0-R1, silnik klasy IE5, wyświetlacz z odczytem parametrów, ograniczanie przepływu i wyłączanie przy jego braku, regulacja temperaturowa, współpraca z BMS, wybór trybów regulacji | 8319 | PG3 | 28 | A | 47204 | NIE |  | 84137059 | 0 | 249 | 315 | Wilo-Stratos GIGA2.0-B 50/1-25/3,0-R1 | pompa dławnicowa blokowa, silnik klasy IE5 | Wilo-Stratos GIGA2.0-B | Tłoczenie wody grzewczej (zgodnie z VDI 2035), wody zimnej i mieszanin woda-glikol | Wilo | DE | 1 | SZT |  | 0.7 |  | zielony / czarny / szary | Opakowanie transportowe | 1 | 1 | 1 | 317 | 575 | 372 | 600 | 800 | 525 | 46 | 53 | http://downloads-wilo-select.wilo.com/assets/WIB_WILO | //cms.media.wilo.com/dcipicxmlfeature/wilo698139/9514355/wilo698139_1.jpg |  | 3400 |  |  | https://wilo.com/quick/PL/pl/articleNumber/2234474
9158 | 2234475 | 4062679385358 | Wilo-Stratos GIGA2.0-B 50/1-25/3,0-R1-S1 pompa dławnicowa blokowa, silnik klasy IE5 | Pompa dławnicowa blokowa Wilo-Stratos GIGA2.0-B 50/1-25/3,0-R1-S1, silnik klasy IE5, wyświetlacz z odczytem parametrów, ograniczanie przepływu i wyłączanie przy jego braku, regulacja temperaturowa, współpraca z BMS, wybór trybów regulacji | 8381 | PG3 | 28 | A | 47204 | NIE |  | 84137059 | 0 | 249 | 315 | Wilo-Stratos GIGA2.0-B 50/1-25/3,0-R1-S1 | pompa dławnicowa blokowa, silnik klasy IE5 | Wilo-Stratos GIGA2.0-B | Tłoczenie wody grzewczej (zgodnie z VDI 2035), wody zimnej i mieszanin woda-glikol | Wilo | DE | 1 | SZT |  | 0.7 |  | zielony / czarny / szary | Opakowanie transportowe | 1 | 1 | 1 | 317 | 575 | 372 | 600 | 800 | 525 | 46 | 53 | http://downloads-wilo-select.wilo.com/assets/WIB_WILO | //cms.media.wilo.com/dcipicxmlfeature/wilo698139/9514355/wilo698139_1.jpg |  | 3400 |  |  | https://wilo.com/quick/PL/pl/articleNumber/2234475
9159 | 2234473 | 4062679384672 | Wilo-Stratos GIGA2.0-B 50/1-25/3,0-S1 pompa dławnicowa blokowa, silnik klasy IE5 | Pompa dławnicowa blokowa Wilo-Stratos GIGA2.0-B 50/1-25/3,0-S1, silnik klasy IE5, wyświetlacz z odczytem parametrów, ograniczanie przepływu i wyłączanie przy jego braku, regulacja temperaturowa, współpraca z BMS, wybór trybów regulacji | 8987 | PG3 | 28 | A | 47204 | NIE |  | 84137059 | 0 | 249 | 315 | Wilo-Stratos GIGA2.0-B 50/1-25/3,0-S1 | pompa dławnicowa blokowa, silnik klasy IE5 | Wilo-Stratos GIGA2.0-B | Tłoczenie wody grzewczej (zgodnie z VDI 2035), wody zimnej i mieszanin woda-glikol | Wilo | DE | 1 | SZT |  | 0.7 |  | zielony / czarny / szary | Opakowanie transportowe | 1 | 1 | 1 | 317 | 575 | 372 | 600 | 800 | 525 | 46 | 53 | http://downloads-wilo-select.wilo.com/assets/WIB_WILO | //cms.media.wilo.com/dcipicxmlfeature/wilo698139/9514355/wilo698139_1.jpg |  | 3400 |  |  | https://wilo.com/quick/PL/pl/articleNumber/2234473
9160 | 2234468 | 4062679384320 | Wilo-Stratos GIGA2.0-B 50/1-30/4,0 pompa dławnicowa blokowa, silnik klasy IE5 | Pompa dławnicowa blokowa Wilo-Stratos GIGA2.0-B 50/1-30/4,0, silnik klasy IE5, wyświetlacz z odczytem parametrów, ograniczanie przepływu i wyłączanie przy jego braku, regulacja temperaturowa, współpraca z BMS, wybór trybów regulacji | 9596 | PG3 | 28 | A | 47204 | NIE |  | 84137059 | 0 | 249 | 315 | Wilo-Stratos GIGA2.0-B 50/1-30/4,0 | pompa dławnicowa blokowa, silnik klasy IE5 | Wilo-Stratos GIGA2.0-B | Tłoczenie wody grzewczej (zgodnie z VDI 2035), wody zimnej i mieszanin woda-glikol | Wilo | DE | 1 | SZT |  | 0.7 |  | zielony / czarny / szary | Opakowanie transportowe | 1 | 1 | 1 | 317 | 575 | 372 | 600 | 800 | 525 | 47 | 54 | http://downloads-wilo-select.wilo.com/assets/WIB_WILO | //cms.media.wilo.com/dcipicxmlfeature/wilo698139/9514355/wilo698139_1.jpg |  | 4500 |  |  | https://wilo.com/quick/PL/pl/articleNumber/2234468
9161 | 2234470 | 4062679385006 | Wilo-Stratos GIGA2.0-B 50/1-30/4,0-R1 pompa dławnicowa blokowa, silnik klasy IE5 | Pompa dławnicowa blokowa Wilo-Stratos GIGA2.0-B 50/1-30/4,0-R1, silnik klasy IE5, wyświetlacz z odczytem parametrów, ograniczanie przepływu i wyłączanie przy jego braku, regulacja temperaturowa, współpraca z BMS, wybór trybów regulacji | 8991 | PG3 | 28 | A | 47204 | NIE |  | 84137059 | 0 | 249 | 315 | Wilo-Stratos GIGA2.0-B 50/1-30/4,0-R1 | pompa dławnicowa blokowa, silnik klasy IE5 | Wilo-Stratos GIGA2.0-B | Tłoczenie wody grzewczej (zgodnie z VDI 2035), wody zimnej i mieszanin woda-glikol | Wilo | DE | 1 | SZT |  | 0.7 |  | zielony / czarny / szary | Opakowanie transportowe | 1 | 1 | 1 | 317 | 575 | 372 | 600 | 800 | 525 | 47 | 54 | http://downloads-wilo-select.wilo.com/assets/WIB_WILO | //cms.media.wilo.com/dcipicxmlfeature/wilo698139/9514355/wilo698139_1.jpg |  | 4500 |  |  | https://wilo.com/quick/PL/pl/articleNumber/2234470
9162 | 2234471 | 4062679385341 | Wilo-Stratos GIGA2.0-B 50/1-30/4,0-R1-S1 pompa dławnicowa blokowa, silnik klasy IE5 | Pompa dławnicowa blokowa Wilo-Stratos GIGA2.0-B 50/1-30/4,0-R1-S1, silnik klasy IE5, wyświetlacz z odczytem parametrów, ograniczanie przepływu i wyłączanie przy jego braku, regulacja temperaturowa, współpraca z BMS, wybór trybów regulacji | 9051 | PG3 | 28 | A | 47204 | NIE |  | 84137059 | 0 | 249 | 315 | Wilo-Stratos GIGA2.0-B 50/1-30/4,0-R1-S1 | pompa dławnicowa blokowa, silnik klasy IE5 | Wilo-Stratos GIGA2.0-B | Tłoczenie wody grzewczej (zgodnie z VDI 2035), wody zimnej i mieszanin woda-glikol | Wilo | DE | 1 | SZT |  | 0.7 |  | zielony / czarny / szary | Opakowanie transportowe | 1 | 1 | 1 | 317 | 575 | 372 | 600 | 800 | 525 | 47 | 54 | http://downloads-wilo-select.wilo.com/assets/WIB_WILO | //cms.media.wilo.com/dcipicxmlfeature/wilo698139/9514355/wilo698139_1.jpg |  | 4500 |  |  | https://wilo.com/quick/PL/pl/articleNumber/2234471
9163 | 2234469 | 4062679384665 | Wilo-Stratos GIGA2.0-B 50/1-30/4,0-S1 pompa dławnicowa blokowa, silnik klasy IE5 | Pompa dławnicowa blokowa Wilo-Stratos GIGA2.0-B 50/1-30/4,0-S1, silnik klasy IE5, wyświetlacz z odczytem parametrów, ograniczanie przepływu i wyłączanie przy jego braku, regulacja temperaturowa, współpraca z BMS, wybór trybów regulacji | 9657 | PG3 | 28 | A | 47204 | NIE |  | 84137059 | 0 | 249 | 315 | Wilo-Stratos GIGA2.0-B 50/1-30/4,0-S1 | pompa dławnicowa blokowa, silnik klasy IE5 | Wilo-Stratos GIGA2.0-B | Tłoczenie wody grzewczej (zgodnie z VDI 2035), wody zimnej i mieszanin woda-glikol | Wilo | DE | 1 | SZT |  | 0.7 |  | zielony / czarny / szary | Opakowanie transportowe | 1 | 1 | 1 | 317 | 575 | 372 | 600 | 800 | 525 | 47 | 54 | http://downloads-wilo-select.wilo.com/assets/WIB_WILO | //cms.media.wilo.com/dcipicxmlfeature/wilo698139/9514355/wilo698139_1.jpg |  | 4500 |  |  | https://wilo.com/quick/PL/pl/articleNumber/2234469
9164 | 2234464 | 4062679384313 | Wilo-Stratos GIGA2.0-B 50/1-38/5,5 pompa dławnicowa blokowa, silnik klasy IE5 | Pompa dławnicowa blokowa Wilo-Stratos GIGA2.0-B 50/1-38/5,5, silnik klasy IE5, wyświetlacz z odczytem parametrów, ograniczanie przepływu i wyłączanie przy jego braku, regulacja temperaturowa, współpraca z BMS, wybór trybów regulacji | 10847 | PG3 | 28 | A | 47204 | NIE |  | 84137059 | 0 | 249 | 315 | Wilo-Stratos GIGA2.0-B 50/1-38/5,5 | pompa dławnicowa blokowa, silnik klasy IE5 | Wilo-Stratos GIGA2.0-B | Tłoczenie wody grzewczej (zgodnie z VDI 2035), wody zimnej i mieszanin woda-glikol | Wilo | DE | 1 | SZT |  | 0.7 |  | zielony / czarny / szary | Opakowanie transportowe | 1 | 1 | 1 | 348 | 626 | 392 | 600 | 800 | 525 | 61 | 67 | http://downloads-wilo-select.wilo.com/assets/WIB_WILO | //cms.media.wilo.com/dcipicxmlfeature/wilo698139/9514355/wilo698139_1.jpg |  | 6000 |  |  | https://wilo.com/quick/PL/pl/articleNumber/2234464
9165 | 2234466 | 4062679384993 | Wilo-Stratos GIGA2.0-B 50/1-38/5,5-R1 pompa dławnicowa blokowa, silnik klasy IE5 | Pompa dławnicowa blokowa Wilo-Stratos GIGA2.0-B 50/1-38/5,5-R1, silnik klasy IE5, wyświetlacz z odczytem parametrów, ograniczanie przepływu i wyłączanie przy jego braku, regulacja temperaturowa, współpraca z BMS, wybór trybów regulacji | 10242 | PG3 | 28 | A | 47204 | NIE |  | 84137059 | 0 | 249 | 315 | Wilo-Stratos GIGA2.0-B 50/1-38/5,5-R1 | pompa dławnicowa blokowa, silnik klasy IE5 | Wilo-Stratos GIGA2.0-B | Tłoczenie wody grzewczej (zgodnie z VDI 2035), wody zimnej i mieszanin woda-glikol | Wilo | DE | 1 | SZT |  | 0.7 |  | zielony / czarny / szary | Opakowanie transportowe | 1 | 1 | 1 | 348 | 626 | 392 | 600 | 800 | 525 | 61 | 67 | http://downloads-wilo-select.wilo.com/assets/WIB_WILO | //cms.media.wilo.com/dcipicxmlfeature/wilo698139/9514355/wilo698139_1.jpg |  | 6000 |  |  | https://wilo.com/quick/PL/pl/articleNumber/2234466
9166 | 2234467 | 4062679385334 | Wilo-Stratos GIGA2.0-B 50/1-38/5,5-R1-S1 pompa dławnicowa blokowa, silnik klasy IE5 | Pompa dławnicowa blokowa Wilo-Stratos GIGA2.0-B 50/1-38/5,5-R1-S1, silnik klasy IE5, wyświetlacz z odczytem parametrów, ograniczanie przepływu i wyłączanie przy jego braku, regulacja temperaturowa, współpraca z BMS, wybór trybów regulacji | 10302 | PG3 | 28 | A | 47204 | NIE |  | 84137059 | 0 | 249 | 315 | Wilo-Stratos GIGA2.0-B 50/1-38/5,5-R1-S1 | pompa dławnicowa blokowa, silnik klasy IE5 | Wilo-Stratos GIGA2.0-B | Tłoczenie wody grzewczej (zgodnie z VDI 2035), wody zimnej i mieszanin woda-glikol | Wilo | DE | 1 | SZT |  | 0.7 |  | zielony / czarny / szary | Opakowanie transportowe | 1 | 1 | 1 | 348 | 626 | 392 | 600 | 800 | 525 | 61 | 67 | http://downloads-wilo-select.wilo.com/assets/WIB_WILO | //cms.media.wilo.com/dcipicxmlfeature/wilo698139/9514355/wilo698139_1.jpg |  | 6000 |  |  | https://wilo.com/quick/PL/pl/articleNumber/2234467
9167 | 2234465 | 4062679384658 | Wilo-Stratos GIGA2.0-B 50/1-38/5,5-S1 pompa dławnicowa blokowa, silnik klasy IE5 | Pompa dławnicowa blokowa Wilo-Stratos GIGA2.0-B 50/1-38/5,5-S1, silnik klasy IE5, wyświetlacz z odczytem parametrów, ograniczanie przepływu i wyłączanie przy jego braku, regulacja temperaturowa, współpraca z BMS, wybór trybów regulacji | 10909 | PG3 | 28 | A | 47204 | NIE |  | 84137059 | 0 | 249 | 315 | Wilo-Stratos GIGA2.0-B 50/1-38/5,5-S1 | pompa dławnicowa blokowa, silnik klasy IE5 | Wilo-Stratos GIGA2.0-B | Tłoczenie wody grzewczej (zgodnie z VDI 2035), wody zimnej i mieszanin woda-glikol | Wilo | DE | 1 | SZT |  | 0.7 |  | zielony / czarny / szary | Opakowanie transportowe | 1 | 1 | 1 | 348 | 626 | 392 | 600 | 800 | 525 | 61 | 67 | http://downloads-wilo-select.wilo.com/assets/WIB_WILO | //cms.media.wilo.com/dcipicxmlfeature/wilo698139/9514355/wilo698139_1.jpg |  | 6000 |  |  | https://wilo.com/quick/PL/pl/articleNumber/2234465
9168 | 2234460 | 4062679384306 | Wilo-Stratos GIGA2.0-B 50/1-46/7,5 pompa dławnicowa blokowa, silnik klasy IE5 | Pompa dławnicowa blokowa Wilo-Stratos GIGA2.0-B 50/1-46/7,5, silnik klasy IE5, wyświetlacz z odczytem parametrów, ograniczanie przepływu i wyłączanie przy jego braku, regulacja temperaturowa, współpraca z BMS, wybór trybów regulacji | 11389 | PG3 | 28 | A | 47204 | NIE |  | 84137059 | 0 | 249 | 315 | Wilo-Stratos GIGA2.0-B 50/1-46/7,5 | pompa dławnicowa blokowa, silnik klasy IE5 | Wilo-Stratos GIGA2.0-B | Tłoczenie wody grzewczej (zgodnie z VDI 2035), wody zimnej i mieszanin woda-glikol | Wilo | DE | 1 | SZT |  | 0.7 |  | zielony / czarny / szary | Opakowanie transportowe | 1 | 1 | 1 | 348 | 626 | 392 | 600 | 800 | 525 | 61 | 67 | http://downloads-wilo-select.wilo.com/assets/WIB_WILO | //cms.media.wilo.com/dcipicxmlfeature/wilo698139/9514355/wilo698139_1.jpg |  | 8200 |  |  | https://wilo.com/quick/PL/pl/articleNumber/2234460
9169 | 2234462 | 4062679384986 | Wilo-Stratos GIGA2.0-B 50/1-46/7,5-R1 pompa dławnicowa blokowa, silnik klasy IE5 | Pompa dławnicowa blokowa Wilo-Stratos GIGA2.0-B 50/1-46/7,5-R1, silnik klasy IE5, wyświetlacz z odczytem parametrów, ograniczanie przepływu i wyłączanie przy jego braku, regulacja temperaturowa, współpraca z BMS, wybór trybów regulacji | 10784 | PG3 | 28 | A | 47204 | NIE |  | 84137059 | 0 | 249 | 315 | Wilo-Stratos GIGA2.0-B 50/1-46/7,5-R1 | pompa dławnicowa blokowa, silnik klasy IE5 | Wilo-Stratos GIGA2.0-B | Tłoczenie wody grzewczej (zgodnie z VDI 2035), wody zimnej i mieszanin woda-glikol | Wilo | DE | 1 | SZT |  | 0.7 |  | zielony / czarny / szary | Opakowanie transportowe | 1 | 1 | 1 | 348 | 626 | 392 | 600 | 800 | 525 | 61 | 67 | http://downloads-wilo-select.wilo.com/assets/WIB_WILO | //cms.media.wilo.com/dcipicxmlfeature/wilo698139/9514355/wilo698139_1.jpg |  | 8200 |  |  | https://wilo.com/quick/PL/pl/articleNumber/2234462
9170 | 2234463 | 4062679385327 | Wilo-Stratos GIGA2.0-B 50/1-46/7,5-R1-S1 pompa dławnicowa blokowa, silnik klasy IE5 | Pompa dławnicowa blokowa Wilo-Stratos GIGA2.0-B 50/1-46/7,5-R1-S1, silnik klasy IE5, wyświetlacz z odczytem parametrów, ograniczanie przepływu i wyłączanie przy jego braku, regulacja temperaturowa, współpraca z BMS, wybór trybów regulacji | 10844 | PG3 | 28 | A | 47204 | NIE |  | 84137059 | 0 | 249 | 315 | Wilo-Stratos GIGA2.0-B 50/1-46/7,5-R1-S1 | pompa dławnicowa blokowa, silnik klasy IE5 | Wilo-Stratos GIGA2.0-B | Tłoczenie wody grzewczej (zgodnie z VDI 2035), wody zimnej i mieszanin woda-glikol | Wilo | DE | 1 | SZT |  | 0.7 |  | zielony / czarny / szary | Opakowanie transportowe | 1 | 1 | 1 | 348 | 626 | 392 | 600 | 800 | 525 | 61 | 67 | http://downloads-wilo-select.wilo.com/assets/WIB_WILO | //cms.media.wilo.com/dcipicxmlfeature/wilo698139/9514355/wilo698139_1.jpg |  | 8200 |  |  | https://wilo.com/quick/PL/pl/articleNumber/2234463
9171 | 2234461 | 4062679384641 | Wilo-Stratos GIGA2.0-B 50/1-46/7,5-S1 pompa dławnicowa blokowa, silnik klasy IE5 | Pompa dławnicowa blokowa Wilo-Stratos GIGA2.0-B 50/1-46/7,5-S1, silnik klasy IE5, wyświetlacz z odczytem parametrów, ograniczanie przepływu i wyłączanie przy jego braku, regulacja temperaturowa, współpraca z BMS, wybór trybów regulacji | 11450 | PG3 | 28 | A | 47204 | NIE |  | 84137059 | 0 | 249 | 315 | Wilo-Stratos GIGA2.0-B 50/1-46/7,5-S1 | pompa dławnicowa blokowa, silnik klasy IE5 | Wilo-Stratos GIGA2.0-B | Tłoczenie wody grzewczej (zgodnie z VDI 2035), wody zimnej i mieszanin woda-glikol | Wilo | DE | 1 | SZT |  | 0.7 |  | zielony / czarny / szary | Opakowanie transportowe | 1 | 1 | 1 | 348 | 626 | 392 | 600 | 800 | 525 | 61 | 67 | http://downloads-wilo-select.wilo.com/assets/WIB_WILO | //cms.media.wilo.com/dcipicxmlfeature/wilo698139/9514355/wilo698139_1.jpg |  | 8200 |  |  | https://wilo.com/quick/PL/pl/articleNumber/2234461
9172 | 2234456 | 4062679384290 | Wilo-Stratos GIGA2.0-B 65/1-10/1,1 pompa dławnicowa blokowa, silnik klasy IE5 | Pompa dławnicowa blokowa Wilo-Stratos GIGA2.0-B 65/1-10/1,1, silnik klasy IE5, wyświetlacz z odczytem parametrów, ograniczanie przepływu i wyłączanie przy jego braku, regulacja temperaturowa, współpraca z BMS, wybór trybów regulacji | 7274 | PG3 | 28 | A | 47204 | NIE |  | 84137059 | 0 | 249 | 315 | Wilo-Stratos GIGA2.0-B 65/1-10/1,1 | pompa dławnicowa blokowa, silnik klasy IE5 | Wilo-Stratos GIGA2.0-B | Tłoczenie wody grzewczej (zgodnie z VDI 2035), wody zimnej i mieszanin woda-glikol | Wilo | DE | 1 | SZT |  | 0.7 |  | zielony / czarny / szary | Opakowanie transportowe | 1 | 1 | 1 | 343 | 610 | 420 | 600 | 800 | 525 | 49 | 55 | http://downloads-wilo-select.wilo.com/assets/WIB_WILO | //cms.media.wilo.com/dcipicxmlfeature/wilo698139/9514355/wilo698139_1.jpg |  | 1300 |  |  | https://wilo.com/quick/PL/pl/articleNumber/2234456
9173 | 2234458 | 4062679384979 | Wilo-Stratos GIGA2.0-B 65/1-10/1,1-R1 pompa dławnicowa blokowa, silnik klasy IE5 | Pompa dławnicowa blokowa Wilo-Stratos GIGA2.0-B 65/1-10/1,1-R1, silnik klasy IE5, wyświetlacz z odczytem parametrów, ograniczanie przepływu i wyłączanie przy jego braku, regulacja temperaturowa, współpraca z BMS, wybór trybów regulacji | 6668 | PG3 | 28 | A | 47204 | NIE |  | 84137059 | 0 | 249 | 315 | Wilo-Stratos GIGA2.0-B 65/1-10/1,1-R1 | pompa dławnicowa blokowa, silnik klasy IE5 | Wilo-Stratos GIGA2.0-B | Tłoczenie wody grzewczej (zgodnie z VDI 2035), wody zimnej i mieszanin woda-glikol | Wilo | DE | 1 | SZT |  | 0.7 |  | zielony / czarny / szary | Opakowanie transportowe | 1 | 1 | 1 | 343 | 610 | 420 | 600 | 800 | 525 | 49 | 55 | http://downloads-wilo-select.wilo.com/assets/WIB_WILO | //cms.media.wilo.com/dcipicxmlfeature/wilo698139/9514355/wilo698139_1.jpg |  | 1300 |  |  | https://wilo.com/quick/PL/pl/articleNumber/2234458
9174 | 2234459 | 4062679385310 | Wilo-Stratos GIGA2.0-B 65/1-10/1,1-R1-S1 pompa dławnicowa blokowa, silnik klasy IE5 | Pompa dławnicowa blokowa Wilo-Stratos GIGA2.0-B 65/1-10/1,1-R1-S1, silnik klasy IE5, wyświetlacz z odczytem parametrów, ograniczanie przepływu i wyłączanie przy jego braku, regulacja temperaturowa, współpraca z BMS, wybór trybów regulacji | 6728 | PG3 | 28 | A | 47204 | NIE |  | 84137059 | 0 | 249 | 315 | Wilo-Stratos GIGA2.0-B 65/1-10/1,1-R1-S1 | pompa dławnicowa blokowa, silnik klasy IE5 | Wilo-Stratos GIGA2.0-B | Tłoczenie wody grzewczej (zgodnie z VDI 2035), wody zimnej i mieszanin woda-glikol | Wilo | DE | 1 | SZT |  | 0.7 |  | zielony / czarny / szary | Opakowanie transportowe | 1 | 1 | 1 | 343 | 610 | 420 | 600 | 800 | 525 | 49 | 55 | http://downloads-wilo-select.wilo.com/assets/WIB_WILO | //cms.media.wilo.com/dcipicxmlfeature/wilo698139/9514355/wilo698139_1.jpg |  | 1300 |  |  | https://wilo.com/quick/PL/pl/articleNumber/2234459
9175 | 2234457 | 4062679384634 | Wilo-Stratos GIGA2.0-B 65/1-10/1,1-S1 pompa dławnicowa blokowa, silnik klasy IE5 | Pompa dławnicowa blokowa Wilo-Stratos GIGA2.0-B 65/1-10/1,1-S1, silnik klasy IE5, wyświetlacz z odczytem parametrów, ograniczanie przepływu i wyłączanie przy jego braku, regulacja temperaturowa, współpraca z BMS, wybór trybów regulacji | 7334 | PG3 | 28 | A | 47204 | NIE |  | 84137059 | 0 | 249 | 315 | Wilo-Stratos GIGA2.0-B 65/1-10/1,1-S1 | pompa dławnicowa blokowa, silnik klasy IE5 | Wilo-Stratos GIGA2.0-B | Tłoczenie wody grzewczej (zgodnie z VDI 2035), wody zimnej i mieszanin woda-glikol | Wilo | DE | 1 | SZT |  | 0.7 |  | zielony / czarny / szary | Opakowanie transportowe | 1 | 1 | 1 | 343 | 610 | 420 | 600 | 800 | 525 | 49 | 55 | http://downloads-wilo-select.wilo.com/assets/WIB_WILO | //cms.media.wilo.com/dcipicxmlfeature/wilo698139/9514355/wilo698139_1.jpg |  | 1300 |  |  | https://wilo.com/quick/PL/pl/articleNumber/2234457
9176 | 2234452 | 4062679384283 | Wilo-Stratos GIGA2.0-B 65/1-13/1,5 pompa dławnicowa blokowa, silnik klasy IE5 | Pompa dławnicowa blokowa Wilo-Stratos GIGA2.0-B 65/1-13/1,5, silnik klasy IE5, wyświetlacz z odczytem parametrów, ograniczanie przepływu i wyłączanie przy jego braku, regulacja temperaturowa, współpraca z BMS, wybór trybów regulacji | 7658 | PG3 | 28 | A | 47204 | NIE |  | 84137059 | 0 | 249 | 315 | Wilo-Stratos GIGA2.0-B 65/1-13/1,5 | pompa dławnicowa blokowa, silnik klasy IE5 | Wilo-Stratos GIGA2.0-B | Tłoczenie wody grzewczej (zgodnie z VDI 2035), wody zimnej i mieszanin woda-glikol | Wilo | DE | 1 | SZT |  | 0.7 |  | zielony / czarny / szary | Opakowanie transportowe | 1 | 1 | 1 | 343 | 580 | 420 | 600 | 800 | 525 | 50 | 57 | http://downloads-wilo-select.wilo.com/assets/WIB_WILO | //cms.media.wilo.com/dcipicxmlfeature/wilo698139/9514355/wilo698139_1.jpg |  | 1700 |  |  | https://wilo.com/quick/PL/pl/articleNumber/2234452
9177 | 2234454 | 4062679384962 | Wilo-Stratos GIGA2.0-B 65/1-13/1,5-R1 pompa dławnicowa blokowa, silnik klasy IE5 | Pompa dławnicowa blokowa Wilo-Stratos GIGA2.0-B 65/1-13/1,5-R1, silnik klasy IE5, wyświetlacz z odczytem parametrów, ograniczanie przepływu i wyłączanie przy jego braku, regulacja temperaturowa, współpraca z BMS, wybór trybów regulacji | 7051 | PG3 | 28 | A | 47204 | NIE |  | 84137059 | 0 | 249 | 315 | Wilo-Stratos GIGA2.0-B 65/1-13/1,5-R1 | pompa dławnicowa blokowa, silnik klasy IE5 | Wilo-Stratos GIGA2.0-B | Tłoczenie wody grzewczej (zgodnie z VDI 2035), wody zimnej i mieszanin woda-glikol | Wilo | DE | 1 | SZT |  | 0.7 |  | zielony / czarny / szary | Opakowanie transportowe | 1 | 1 | 1 | 343 | 580 | 420 | 600 | 800 | 525 | 50 | 57 | http://downloads-wilo-select.wilo.com/assets/WIB_WILO | //cms.media.wilo.com/dcipicxmlfeature/wilo698139/9514355/wilo698139_1.jpg |  | 1700 |  |  | https://wilo.com/quick/PL/pl/articleNumber/2234454
9178 | 2234455 | 4062679385303 | Wilo-Stratos GIGA2.0-B 65/1-13/1,5-R1-S1 pompa dławnicowa blokowa, silnik klasy IE5 | Pompa dławnicowa blokowa Wilo-Stratos GIGA2.0-B 65/1-13/1,5-R1-S1, silnik klasy IE5, wyświetlacz z odczytem parametrów, ograniczanie przepływu i wyłączanie przy jego braku, regulacja temperaturowa, współpraca z BMS, wybór trybów regulacji | 7113 | PG3 | 28 | A | 47204 | NIE |  | 84137059 | 0 | 249 | 315 | Wilo-Stratos GIGA2.0-B 65/1-13/1,5-R1-S1 | pompa dławnicowa blokowa, silnik klasy IE5 | Wilo-Stratos GIGA2.0-B | Tłoczenie wody grzewczej (zgodnie z VDI 2035), wody zimnej i mieszanin woda-glikol | Wilo | DE | 1 | SZT |  | 0.7 |  | zielony / czarny / szary | Opakowanie transportowe | 1 | 1 | 1 | 343 | 580 | 420 | 600 | 800 | 525 | 50 | 57 | http://downloads-wilo-select.wilo.com/assets/WIB_WILO | //cms.media.wilo.com/dcipicxmlfeature/wilo698139/9514355/wilo698139_1.jpg |  | 1700 |  |  | https://wilo.com/quick/PL/pl/articleNumber/2234455
9179 | 2234453 | 4062679384627 | Wilo-Stratos GIGA2.0-B 65/1-13/1,5-S1 pompa dławnicowa blokowa, silnik klasy IE5 | Pompa dławnicowa blokowa Wilo-Stratos GIGA2.0-B 65/1-13/1,5-S1, silnik klasy IE5, wyświetlacz z odczytem parametrów, ograniczanie przepływu i wyłączanie przy jego braku, regulacja temperaturowa, współpraca z BMS, wybór trybów regulacji | 7718 | PG3 | 28 | A | 47204 | NIE |  | 84137059 | 0 | 249 | 315 | Wilo-Stratos GIGA2.0-B 65/1-13/1,5-S1 | pompa dławnicowa blokowa, silnik klasy IE5 | Wilo-Stratos GIGA2.0-B | Tłoczenie wody grzewczej (zgodnie z VDI 2035), wody zimnej i mieszanin woda-glikol | Wilo | DE | 1 | SZT |  | 0.7 |  | zielony / czarny / szary | Opakowanie transportowe | 1 | 1 | 1 | 343 | 580 | 420 | 600 | 800 | 525 | 50 | 57 | http://downloads-wilo-select.wilo.com/assets/WIB_WILO | //cms.media.wilo.com/dcipicxmlfeature/wilo698139/9514355/wilo698139_1.jpg |  | 1700 |  |  | https://wilo.com/quick/PL/pl/articleNumber/2234453
9180 | 2234448 | 4062679384276 | Wilo-Stratos GIGA2.0-B 65/1-18/2,2 pompa dławnicowa blokowa, silnik klasy IE5 | Pompa dławnicowa blokowa Wilo-Stratos GIGA2.0-B 65/1-18/2,2, silnik klasy IE5, wyświetlacz z odczytem parametrów, ograniczanie przepływu i wyłączanie przy jego braku, regulacja temperaturowa, współpraca z BMS, wybór trybów regulacji | 8059 | PG3 | 28 | A | 47204 | NIE |  | 84137059 | 0 | 249 | 315 | Wilo-Stratos GIGA2.0-B 65/1-18/2,2 | pompa dławnicowa blokowa, silnik klasy IE5 | Wilo-Stratos GIGA2.0-B | Tłoczenie wody grzewczej (zgodnie z VDI 2035), wody zimnej i mieszanin woda-glikol | Wilo | DE | 1 | SZT |  | 0.7 |  | zielony / czarny / szary | Opakowanie transportowe | 1 | 1 | 1 | 343 | 580 | 420 | 600 | 800 | 525 | 50 | 57 | http://downloads-wilo-select.wilo.com/assets/WIB_WILO | //cms.media.wilo.com/dcipicxmlfeature/wilo698139/9514355/wilo698139_1.jpg |  | 2500 |  |  | https://wilo.com/quick/PL/pl/articleNumber/2234448
9181 | 2234450 | 4062679384955 | Wilo-Stratos GIGA2.0-B 65/1-18/2,2-R1 pompa dławnicowa blokowa, silnik klasy IE5 | Pompa dławnicowa blokowa Wilo-Stratos GIGA2.0-B 65/1-18/2,2-R1, silnik klasy IE5, wyświetlacz z odczytem parametrów, ograniczanie przepływu i wyłączanie przy jego braku, regulacja temperaturowa, współpraca z BMS, wybór trybów regulacji | 7454 | PG3 | 28 | A | 47204 | NIE |  | 84137059 | 0 | 249 | 315 | Wilo-Stratos GIGA2.0-B 65/1-18/2,2-R1 | pompa dławnicowa blokowa, silnik klasy IE5 | Wilo-Stratos GIGA2.0-B | Tłoczenie wody grzewczej (zgodnie z VDI 2035), wody zimnej i mieszanin woda-glikol | Wilo | DE | 1 | SZT |  | 0.7 |  | zielony / czarny / szary | Opakowanie transportowe | 1 | 1 | 1 | 343 | 580 | 420 | 600 | 800 | 525 | 50 | 57 | http://downloads-wilo-select.wilo.com/assets/WIB_WILO | //cms.media.wilo.com/dcipicxmlfeature/wilo698139/9514355/wilo698139_1.jpg |  | 2500 |  |  | https://wilo.com/quick/PL/pl/articleNumber/2234450
9182 | 2234451 | 4062679385297 | Wilo-Stratos GIGA2.0-B 65/1-18/2,2-R1-S1 pompa dławnicowa blokowa, silnik klasy IE5 | Pompa dławnicowa blokowa Wilo-Stratos GIGA2.0-B 65/1-18/2,2-R1-S1, silnik klasy IE5, wyświetlacz z odczytem parametrów, ograniczanie przepływu i wyłączanie przy jego braku, regulacja temperaturowa, współpraca z BMS, wybór trybów regulacji | 7515 | PG3 | 28 | A | 47204 | NIE |  | 84137059 | 0 | 249 | 315 | Wilo-Stratos GIGA2.0-B 65/1-18/2,2-R1-S1 | pompa dławnicowa blokowa, silnik klasy IE5 | Wilo-Stratos GIGA2.0-B | Tłoczenie wody grzewczej (zgodnie z VDI 2035), wody zimnej i mieszanin woda-glikol | Wilo | DE | 1 | SZT |  | 0.7 |  | zielony / czarny / szary | Opakowanie transportowe | 1 | 1 | 1 | 343 | 580 | 420 | 600 | 800 | 525 | 50 | 57 | http://downloads-wilo-select.wilo.com/assets/WIB_WILO | //cms.media.wilo.com/dcipicxmlfeature/wilo698139/9514355/wilo698139_1.jpg |  | 2500 |  |  | https://wilo.com/quick/PL/pl/articleNumber/2234451
9183 | 2234449 | 4062679384610 | Wilo-Stratos GIGA2.0-B 65/1-18/2,2-S1 pompa dławnicowa blokowa, silnik klasy IE5 | Pompa dławnicowa blokowa Wilo-Stratos GIGA2.0-B 65/1-18/2,2-S1, silnik klasy IE5, wyświetlacz z odczytem parametrów, ograniczanie przepływu i wyłączanie przy jego braku, regulacja temperaturowa, współpraca z BMS, wybór trybów regulacji | 8120 | PG3 | 28 | A | 47204 | NIE |  | 84137059 | 0 | 249 | 315 | Wilo-Stratos GIGA2.0-B 65/1-18/2,2-S1 | pompa dławnicowa blokowa, silnik klasy IE5 | Wilo-Stratos GIGA2.0-B | Tłoczenie wody grzewczej (zgodnie z VDI 2035), wody zimnej i mieszanin woda-glikol | Wilo | DE | 1 | SZT |  | 0.7 |  | zielony / czarny / szary | Opakowanie transportowe | 1 | 1 | 1 | 343 | 580 | 420 | 600 | 800 | 525 | 50 | 57 | http://downloads-wilo-select.wilo.com/assets/WIB_WILO | //cms.media.wilo.com/dcipicxmlfeature/wilo698139/9514355/wilo698139_1.jpg |  | 2500 |  |  | https://wilo.com/quick/PL/pl/articleNumber/2234449
9184 | 2234444 | 4062679384269 | Wilo-Stratos GIGA2.0-B 65/1-21/3,0 pompa dławnicowa blokowa, silnik klasy IE5 | Pompa dławnicowa blokowa Wilo-Stratos GIGA2.0-B 65/1-21/3,0, silnik klasy IE5, wyświetlacz z odczytem parametrów, ograniczanie przepływu i wyłączanie przy jego braku, regulacja temperaturowa, współpraca z BMS, wybór trybów regulacji | 9760 | PG3 | 28 | A | 47204 | NIE |  | 84137059 | 0 | 249 | 315 | Wilo-Stratos GIGA2.0-B 65/1-21/3,0 | pompa dławnicowa blokowa, silnik klasy IE5 | Wilo-Stratos GIGA2.0-B | Tłoczenie wody grzewczej (zgodnie z VDI 2035), wody zimnej i mieszanin woda-glikol | Wilo | DE | 1 | SZT |  | 0.7 |  | zielony / czarny / szary | Opakowanie transportowe | 1 | 1 | 1 | 343 | 580 | 420 | 600 | 800 | 525 | 51 | 58 | http://downloads-wilo-select.wilo.com/assets/WIB_WILO | //cms.media.wilo.com/dcipicxmlfeature/wilo698139/9514355/wilo698139_1.jpg |  | 3300 |  |  | https://wilo.com/quick/PL/pl/articleNumber/2234444
9185 | 2234446 | 4062679384948 | Wilo-Stratos GIGA2.0-B 65/1-21/3,0-R1 pompa dławnicowa blokowa, silnik klasy IE5 | Pompa dławnicowa blokowa Wilo-Stratos GIGA2.0-B 65/1-21/3,0-R1, silnik klasy IE5, wyświetlacz z odczytem parametrów, ograniczanie przepływu i wyłączanie przy jego braku, regulacja temperaturowa, współpraca z BMS, wybór trybów regulacji | 9155 | PG3 | 28 | A | 47204 | NIE |  | 84137059 | 0 | 249 | 315 | Wilo-Stratos GIGA2.0-B 65/1-21/3,0-R1 | pompa dławnicowa blokowa, silnik klasy IE5 | Wilo-Stratos GIGA2.0-B | Tłoczenie wody grzewczej (zgodnie z VDI 2035), wody zimnej i mieszanin woda-glikol | Wilo | DE | 1 | SZT |  | 0.7 |  | zielony / czarny / szary | Opakowanie transportowe | 1 | 1 | 1 | 343 | 580 | 420 | 600 | 800 | 525 | 51 | 58 | http://downloads-wilo-select.wilo.com/assets/WIB_WILO | //cms.media.wilo.com/dcipicxmlfeature/wilo698139/9514355/wilo698139_1.jpg |  | 3300 |  |  | https://wilo.com/quick/PL/pl/articleNumber/2234446
9186 | 2234447 | 4062679385280 | Wilo-Stratos GIGA2.0-B 65/1-21/3,0-R1-S1 pompa dławnicowa blokowa, silnik klasy IE5 | Pompa dławnicowa blokowa Wilo-Stratos GIGA2.0-B 65/1-21/3,0-R1-S1, silnik klasy IE5, wyświetlacz z odczytem parametrów, ograniczanie przepływu i wyłączanie przy jego braku, regulacja temperaturowa, współpraca z BMS, wybór trybów regulacji | 9215 | PG3 | 28 | A | 47204 | NIE |  | 84137059 | 0 | 249 | 315 | Wilo-Stratos GIGA2.0-B 65/1-21/3,0-R1-S1 | pompa dławnicowa blokowa, silnik klasy IE5 | Wilo-Stratos GIGA2.0-B | Tłoczenie wody grzewczej (zgodnie z VDI 2035), wody zimnej i mieszanin woda-glikol | Wilo | DE | 1 | SZT |  | 0.7 |  | zielony / czarny / szary | Opakowanie transportowe | 1 | 1 | 1 | 343 | 580 | 420 | 600 | 800 | 525 | 51 | 58 | http://downloads-wilo-select.wilo.com/assets/WIB_WILO | //cms.media.wilo.com/dcipicxmlfeature/wilo698139/9514355/wilo698139_1.jpg |  | 3300 |  |  | https://wilo.com/quick/PL/pl/articleNumber/2234447
9187 | 2234445 | 4062679384603 | Wilo-Stratos GIGA2.0-B 65/1-21/3,0-S1 pompa dławnicowa blokowa, silnik klasy IE5 | Pompa dławnicowa blokowa Wilo-Stratos GIGA2.0-B 65/1-21/3,0-S1, silnik klasy IE5, wyświetlacz z odczytem parametrów, ograniczanie przepływu i wyłączanie przy jego braku, regulacja temperaturowa, współpraca z BMS, wybór trybów regulacji | 9822 | PG3 | 28 | A | 47204 | NIE |  | 84137059 | 0 | 249 | 315 | Wilo-Stratos GIGA2.0-B 65/1-21/3,0-S1 | pompa dławnicowa blokowa, silnik klasy IE5 | Wilo-Stratos GIGA2.0-B | Tłoczenie wody grzewczej (zgodnie z VDI 2035), wody zimnej i mieszanin woda-glikol | Wilo | DE | 1 | SZT |  | 0.7 |  | zielony / czarny / szary | Opakowanie transportowe | 1 | 1 | 1 | 343 | 580 | 420 | 600 | 800 | 525 | 51 | 58 | http://downloads-wilo-select.wilo.com/assets/WIB_WILO | //cms.media.wilo.com/dcipicxmlfeature/wilo698139/9514355/wilo698139_1.jpg |  | 3300 |  |  | https://wilo.com/quick/PL/pl/articleNumber/2234445
9188 | 2234488 | 4062679384375 | Wilo-Stratos GIGA2.0-B 80/1-10/1,5 pompa dławnicowa blokowa, silnik klasy IE5 | Pompa dławnicowa blokowa Wilo-Stratos GIGA2.0-B 80/1-10/1,5, silnik klasy IE5, wyświetlacz z odczytem parametrów, ograniczanie przepływu i wyłączanie przy jego braku, regulacja temperaturowa, współpraca z BMS, wybór trybów regulacji | 8103 | PG3 | 28 | A | 47204 | NIE |  | 84137059 | 0 | 249 | 315 | Wilo-Stratos GIGA2.0-B 80/1-10/1,5 | pompa dławnicowa blokowa, silnik klasy IE5 | Wilo-Stratos GIGA2.0-B | Tłoczenie wody grzewczej (zgodnie z VDI 2035), wody zimnej i mieszanin woda-glikol | Wilo | DE | 1 | SZT |  | 0.7 |  | zielony / czarny / szary | Opakowanie transportowe | 1 | 1 | 1 | 343 | 602 | 420 | 600 | 800 | 525 | 57 | 64 | http://downloads-wilo-select.wilo.com/assets/WIB_WILO | //cms.media.wilo.com/dcipicxmlfeature/wilo698139/9514355/wilo698139_1.jpg |  | 1700 |  |  | https://wilo.com/quick/PL/pl/articleNumber/2234488
9189 | 2234490 | 4062679385051 | Wilo-Stratos GIGA2.0-B 80/1-10/1,5-R1 pompa dławnicowa blokowa, silnik klasy IE5 | Pompa dławnicowa blokowa Wilo-Stratos GIGA2.0-B 80/1-10/1,5-R1, silnik klasy IE5, wyświetlacz z odczytem parametrów, ograniczanie przepływu i wyłączanie przy jego braku, regulacja temperaturowa, współpraca z BMS, wybór trybów regulacji | 7497 | PG3 | 28 | A | 47204 | NIE |  | 84137059 | 0 | 249 | 315 | Wilo-Stratos GIGA2.0-B 80/1-10/1,5-R1 | pompa dławnicowa blokowa, silnik klasy IE5 | Wilo-Stratos GIGA2.0-B | Tłoczenie wody grzewczej (zgodnie z VDI 2035), wody zimnej i mieszanin woda-glikol | Wilo | DE | 1 | SZT |  | 0.7 |  | zielony / czarny / szary | Opakowanie transportowe | 1 | 1 | 1 | 343 | 602 | 420 | 600 | 800 | 525 | 57 | 64 | http://downloads-wilo-select.wilo.com/assets/WIB_WILO | //cms.media.wilo.com/dcipicxmlfeature/wilo698139/9514355/wilo698139_1.jpg |  | 1700 |  |  | https://wilo.com/quick/PL/pl/articleNumber/2234490
9190 | 2234491 | 4062679385396 | Wilo-Stratos GIGA2.0-B 80/1-10/1,5-R1-S1 pompa dławnicowa blokowa, silnik klasy IE5 | Pompa dławnicowa blokowa Wilo-Stratos GIGA2.0-B 80/1-10/1,5-R1-S1, silnik klasy IE5, wyświetlacz z odczytem parametrów, ograniczanie przepływu i wyłączanie przy jego braku, regulacja temperaturowa, współpraca z BMS, wybór trybów regulacji | 7559 | PG3 | 28 | A | 47204 | NIE |  | 84137059 | 0 | 249 | 315 | Wilo-Stratos GIGA2.0-B 80/1-10/1,5-R1-S1 | pompa dławnicowa blokowa, silnik klasy IE5 | Wilo-Stratos GIGA2.0-B | Tłoczenie wody grzewczej (zgodnie z VDI 2035), wody zimnej i mieszanin woda-glikol | Wilo | DE | 1 | SZT |  | 0.7 |  | zielony / czarny / szary | Opakowanie transportowe | 1 | 1 | 1 | 343 | 602 | 420 | 600 | 800 | 525 | 57 | 64 | http://downloads-wilo-select.wilo.com/assets/WIB_WILO | //cms.media.wilo.com/dcipicxmlfeature/wilo698139/9514355/wilo698139_1.jpg |  | 1700 |  |  | https://wilo.com/quick/PL/pl/articleNumber/2234491
9191 | 2234489 | 4062679384719 | Wilo-Stratos GIGA2.0-B 80/1-10/1,5-S1 pompa dławnicowa blokowa, silnik klasy IE5 | Pompa dławnicowa blokowa Wilo-Stratos GIGA2.0-B 80/1-10/1,5-S1, silnik klasy IE5, wyświetlacz z odczytem parametrów, ograniczanie przepływu i wyłączanie przy jego braku, regulacja temperaturowa, współpraca z BMS, wybór trybów regulacji | 8163 | PG3 | 28 | A | 47204 | NIE |  | 84137059 | 0 | 249 | 315 | Wilo-Stratos GIGA2.0-B 80/1-10/1,5-S1 | pompa dławnicowa blokowa, silnik klasy IE5 | Wilo-Stratos GIGA2.0-B | Tłoczenie wody grzewczej (zgodnie z VDI 2035), wody zimnej i mieszanin woda-glikol | Wilo | DE | 1 | SZT |  | 0.7 |  | zielony / czarny / szary | Opakowanie transportowe | 1 | 1 | 1 | 343 | 602 | 420 | 600 | 800 | 525 | 57 | 64 | http://downloads-wilo-select.wilo.com/assets/WIB_WILO | //cms.media.wilo.com/dcipicxmlfeature/wilo698139/9514355/wilo698139_1.jpg |  | 1700 |  |  | https://wilo.com/quick/PL/pl/articleNumber/2234489
9192 | 2234484 | 4062679384368 | Wilo-Stratos GIGA2.0-B 80/1-13/2,2 pompa dławnicowa blokowa, silnik klasy IE5 | Pompa dławnicowa blokowa Wilo-Stratos GIGA2.0-B 80/1-13/2,2, silnik klasy IE5, wyświetlacz z odczytem parametrów, ograniczanie przepływu i wyłączanie przy jego braku, regulacja temperaturowa, współpraca z BMS, wybór trybów regulacji | 8530 | PG3 | 28 | A | 47204 | NIE |  | 84137059 | 0 | 249 | 315 | Wilo-Stratos GIGA2.0-B 80/1-13/2,2 | pompa dławnicowa blokowa, silnik klasy IE5 | Wilo-Stratos GIGA2.0-B | Tłoczenie wody grzewczej (zgodnie z VDI 2035), wody zimnej i mieszanin woda-glikol | Wilo | DE | 1 | SZT |  | 0.7 |  | zielony / czarny / szary | Opakowanie transportowe | 1 | 1 | 1 | 343 | 602 | 420 | 600 | 800 | 525 | 58 | 65 | http://downloads-wilo-select.wilo.com/assets/WIB_WILO | //cms.media.wilo.com/dcipicxmlfeature/wilo698139/9514355/wilo698139_1.jpg |  | 2500 |  |  | https://wilo.com/quick/PL/pl/articleNumber/2234484
9193 | 2234486 | 4062679385044 | Wilo-Stratos GIGA2.0-B 80/1-13/2,2-R1 pompa dławnicowa blokowa, silnik klasy IE5 | Pompa dławnicowa blokowa Wilo-Stratos GIGA2.0-B 80/1-13/2,2-R1, silnik klasy IE5, wyświetlacz z odczytem parametrów, ograniczanie przepływu i wyłączanie przy jego braku, regulacja temperaturowa, współpraca z BMS, wybór trybów regulacji | 7924 | PG3 | 28 | A | 47204 | NIE |  | 84137059 | 0 | 249 | 315 | Wilo-Stratos GIGA2.0-B 80/1-13/2,2-R1 | pompa dławnicowa blokowa, silnik klasy IE5 | Wilo-Stratos GIGA2.0-B | Tłoczenie wody grzewczej (zgodnie z VDI 2035), wody zimnej i mieszanin woda-glikol | Wilo | DE | 1 | SZT |  | 0.7 |  | zielony / czarny / szary | Opakowanie transportowe | 1 | 1 | 1 | 343 | 602 | 420 | 600 | 800 | 525 | 58 | 65 | http://downloads-wilo-select.wilo.com/assets/WIB_WILO | //cms.media.wilo.com/dcipicxmlfeature/wilo698139/9514355/wilo698139_1.jpg |  | 2500 |  |  | https://wilo.com/quick/PL/pl/articleNumber/2234486
9194 | 2234487 | 4062679385389 | Wilo-Stratos GIGA2.0-B 80/1-13/2,2-R1-S1 pompa dławnicowa blokowa, silnik klasy IE5 | Pompa dławnicowa blokowa Wilo-Stratos GIGA2.0-B 80/1-13/2,2-R1-S1, silnik klasy IE5, wyświetlacz z odczytem parametrów, ograniczanie przepływu i wyłączanie przy jego braku, regulacja temperaturowa, współpraca z BMS, wybór trybów regulacji | 7983 | PG3 | 28 | A | 47204 | NIE |  | 84137059 | 0 | 249 | 315 | Wilo-Stratos GIGA2.0-B 80/1-13/2,2-R1-S1 | pompa dławnicowa blokowa, silnik klasy IE5 | Wilo-Stratos GIGA2.0-B | Tłoczenie wody grzewczej (zgodnie z VDI 2035), wody zimnej i mieszanin woda-glikol | Wilo | DE | 1 | SZT |  | 0.7 |  | zielony / czarny / szary | Opakowanie transportowe | 1 | 1 | 1 | 343 | 602 | 420 | 600 | 800 | 525 | 58 | 65 | http://downloads-wilo-select.wilo.com/assets/WIB_WILO | //cms.media.wilo.com/dcipicxmlfeature/wilo698139/9514355/wilo698139_1.jpg |  | 2500 |  |  | https://wilo.com/quick/PL/pl/articleNumber/2234487
9195 | 2234485 | 4062679384702 | Wilo-Stratos GIGA2.0-B 80/1-13/2,2-S1 pompa dławnicowa blokowa, silnik klasy IE5 | Pompa dławnicowa blokowa Wilo-Stratos GIGA2.0-B 80/1-13/2,2-S1, silnik klasy IE5, wyświetlacz z odczytem parametrów, ograniczanie przepływu i wyłączanie przy jego braku, regulacja temperaturowa, współpraca z BMS, wybór trybów regulacji | 8589 | PG3 | 28 | A | 47204 | NIE |  | 84137059 | 0 | 249 | 315 | Wilo-Stratos GIGA2.0-B 80/1-13/2,2-S1 | pompa dławnicowa blokowa, silnik klasy IE5 | Wilo-Stratos GIGA2.0-B | Tłoczenie wody grzewczej (zgodnie z VDI 2035), wody zimnej i mieszanin woda-glikol | Wilo | DE | 1 | SZT |  | 0.7 |  | zielony / czarny / szary | Opakowanie transportowe | 1 | 1 | 1 | 343 | 602 | 420 | 600 | 800 | 525 | 58 | 65 | http://downloads-wilo-select.wilo.com/assets/WIB_WILO | //cms.media.wilo.com/dcipicxmlfeature/wilo698139/9514355/wilo698139_1.jpg |  | 2500 |  |  | https://wilo.com/quick/PL/pl/articleNumber/2234485
9196 | 2234512 | 4062679384436 | Wilo-Stratos GIGA2.0-B 80/1-16/2,2 pompa dławnicowa blokowa, silnik klasy IE5 | Pompa dławnicowa blokowa Wilo-Stratos GIGA2.0-B 80/1-16/2,2, silnik klasy IE5, wyświetlacz z odczytem parametrów, ograniczanie przepływu i wyłączanie przy jego braku, regulacja temperaturowa, współpraca z BMS, wybór trybów regulacji | 9450 | PG3 | 28 | A | 47204 | NIE |  | 84137059 | 0 | 249 | 315 | Wilo-Stratos GIGA2.0-B 80/1-16/2,2 | pompa dławnicowa blokowa, silnik klasy IE5 | Wilo-Stratos GIGA2.0-B | Tłoczenie wody grzewczej (zgodnie z VDI 2035), wody zimnej i mieszanin woda-glikol | Wilo | DE | 1 | SZT |  | 0.7 |  | zielony / czarny / szary | Opakowanie transportowe | 1 | 1 | 1 | 356 | 591 | 430 | 600 | 800 | 525 | 57 | 64 | http://downloads-wilo-select.wilo.com/assets/WIB_WILO | //cms.media.wilo.com/dcipicxmlfeature/wilo698139/9514355/wilo698139_1.jpg |  | 2500 |  |  | https://wilo.com/quick/PL/pl/articleNumber/2234512
9197 | 2234514 | 4062679385112 | Wilo-Stratos GIGA2.0-B 80/1-16/2,2-R1 pompa dławnicowa blokowa, silnik klasy IE5 | Pompa dławnicowa blokowa Wilo-Stratos GIGA2.0-B 80/1-16/2,2-R1, silnik klasy IE5, wyświetlacz z odczytem parametrów, ograniczanie przepływu i wyłączanie przy jego braku, regulacja temperaturowa, współpraca z BMS, wybór trybów regulacji | 8844 | PG3 | 28 | A | 47204 | NIE |  | 84137059 | 0 | 249 | 315 | Wilo-Stratos GIGA2.0-B 80/1-16/2,2-R1 | pompa dławnicowa blokowa, silnik klasy IE5 | Wilo-Stratos GIGA2.0-B | Tłoczenie wody grzewczej (zgodnie z VDI 2035), wody zimnej i mieszanin woda-glikol | Wilo | DE | 1 | SZT |  | 0.7 |  | zielony / czarny / szary | Opakowanie transportowe | 1 | 1 | 1 | 356 | 591 | 430 | 600 | 800 | 525 | 57 | 64 | http://downloads-wilo-select.wilo.com/assets/WIB_WILO | //cms.media.wilo.com/dcipicxmlfeature/wilo698139/9514355/wilo698139_1.jpg |  | 2500 |  |  | https://wilo.com/quick/PL/pl/articleNumber/2234514
9198 | 2234515 | 4062679385457 | Wilo-Stratos GIGA2.0-B 80/1-16/2,2-R1-S1 pompa dławnicowa blokowa, silnik klasy IE5 | Pompa dławnicowa blokowa Wilo-Stratos GIGA2.0-B 80/1-16/2,2-R1-S1, silnik klasy IE5, wyświetlacz z odczytem parametrów, ograniczanie przepływu i wyłączanie przy jego braku, regulacja temperaturowa, współpraca z BMS, wybór trybów regulacji | 8907 | PG3 | 28 | A | 47204 | NIE |  | 84137059 | 0 | 249 | 315 | Wilo-Stratos GIGA2.0-B 80/1-16/2,2-R1-S1 | pompa dławnicowa blokowa, silnik klasy IE5 | Wilo-Stratos GIGA2.0-B | Tłoczenie wody grzewczej (zgodnie z VDI 2035), wody zimnej i mieszanin woda-glikol | Wilo | DE | 1 | SZT |  | 0.7 |  | zielony / czarny / szary | Opakowanie transportowe | 1 | 1 | 1 | 356 | 591 | 430 | 600 | 800 | 525 | 57 | 64 | http://downloads-wilo-select.wilo.com/assets/WIB_WILO | //cms.media.wilo.com/dcipicxmlfeature/wilo698139/9514355/wilo698139_1.jpg |  | 2500 |  |  | https://wilo.com/quick/PL/pl/articleNumber/2234515
9199 | 2234513 | 4062679384771 | Wilo-Stratos GIGA2.0-B 80/1-16/2,2-S1 pompa dławnicowa blokowa, silnik klasy IE5 | Pompa dławnicowa blokowa Wilo-Stratos GIGA2.0-B 80/1-16/2,2-S1, silnik klasy IE5, wyświetlacz z odczytem parametrów, ograniczanie przepływu i wyłączanie przy jego braku, regulacja temperaturowa, współpraca z BMS, wybór trybów regulacji | 9512 | PG3 | 28 | A | 47204 | NIE |  | 84137059 | 0 | 249 | 315 | Wilo-Stratos GIGA2.0-B 80/1-16/2,2-S1 | pompa dławnicowa blokowa, silnik klasy IE5 | Wilo-Stratos GIGA2.0-B | Tłoczenie wody grzewczej (zgodnie z VDI 2035), wody zimnej i mieszanin woda-glikol | Wilo | DE | 1 | SZT |  | 0.7 |  | zielony / czarny / szary | Opakowanie transportowe | 1 | 1 | 1 | 356 | 591 | 430 | 600 | 800 | 525 | 57 | 64 | http://downloads-wilo-select.wilo.com/assets/WIB_WILO | //cms.media.wilo.com/dcipicxmlfeature/wilo698139/9514355/wilo698139_1.jpg |  | 2500 |  |  | https://wilo.com/quick/PL/pl/articleNumber/2234513
9200 | 2234480 | 4062679384351 | Wilo-Stratos GIGA2.0-B 80/1-16/3,0 pompa dławnicowa blokowa, silnik klasy IE5 | Pompa dławnicowa blokowa Wilo-Stratos GIGA2.0-B 80/1-16/3,0, silnik klasy IE5, wyświetlacz z odczytem parametrów, ograniczanie przepływu i wyłączanie przy jego braku, regulacja temperaturowa, współpraca z BMS, wybór trybów regulacji | 8978 | PG3 | 28 | A | 47204 | NIE |  | 84137059 | 0 | 249 | 315 | Wilo-Stratos GIGA2.0-B 80/1-16/3,0 | pompa dławnicowa blokowa, silnik klasy IE5 | Wilo-Stratos GIGA2.0-B | Tłoczenie wody grzewczej (zgodnie z VDI 2035), wody zimnej i mieszanin woda-glikol | Wilo | DE | 1 | SZT |  | 0.7 |  | zielony / czarny / szary | Opakowanie transportowe | 1 | 1 | 1 | 343 | 602 | 420 | 600 | 800 | 525 | 58 | 65 | http://downloads-wilo-select.wilo.com/assets/WIB_WILO | //cms.media.wilo.com/dcipicxmlfeature/wilo698139/9514355/wilo698139_1.jpg |  | 3500 |  |  | https://wilo.com/quick/PL/pl/articleNumber/2234480
9201 | 2234482 | 4062679385037 | Wilo-Stratos GIGA2.0-B 80/1-16/3,0-R1 pompa dławnicowa blokowa, silnik klasy IE5 | Pompa dławnicowa blokowa Wilo-Stratos GIGA2.0-B 80/1-16/3,0-R1, silnik klasy IE5, wyświetlacz z odczytem parametrów, ograniczanie przepływu i wyłączanie przy jego braku, regulacja temperaturowa, współpraca z BMS, wybór trybów regulacji | 8372 | PG3 | 28 | A | 47204 | NIE |  | 84137059 | 0 | 249 | 315 | Wilo-Stratos GIGA2.0-B 80/1-16/3,0-R1 | pompa dławnicowa blokowa, silnik klasy IE5 | Wilo-Stratos GIGA2.0-B | Tłoczenie wody grzewczej (zgodnie z VDI 2035), wody zimnej i mieszanin woda-glikol | Wilo | DE | 1 | SZT |  | 0.7 |  | zielony / czarny / szary | Opakowanie transportowe | 1 | 1 | 1 | 343 | 602 | 420 | 600 | 800 | 525 | 58 | 65 | http://downloads-wilo-select.wilo.com/assets/WIB_WILO | //cms.media.wilo.com/dcipicxmlfeature/wilo698139/9514355/wilo698139_1.jpg |  | 3500 |  |  | https://wilo.com/quick/PL/pl/articleNumber/2234482
9202 | 2234483 | 4062679385372 | Wilo-Stratos GIGA2.0-B 80/1-16/3,0-R1-S1 pompa dławnicowa blokowa, silnik klasy IE5 | Pompa dławnicowa blokowa Wilo-Stratos GIGA2.0-B 80/1-16/3,0-R1-S1, silnik klasy IE5, wyświetlacz z odczytem parametrów, ograniczanie przepływu i wyłączanie przy jego braku, regulacja temperaturowa, współpraca z BMS, wybór trybów regulacji | 8432 | PG3 | 28 | A | 47204 | NIE |  | 84137059 | 0 | 249 | 315 | Wilo-Stratos GIGA2.0-B 80/1-16/3,0-R1-S1 | pompa dławnicowa blokowa, silnik klasy IE5 | Wilo-Stratos GIGA2.0-B | Tłoczenie wody grzewczej (zgodnie z VDI 2035), wody zimnej i mieszanin woda-glikol | Wilo | DE | 1 | SZT |  | 0.7 |  | zielony / czarny / szary | Opakowanie transportowe | 1 | 1 | 1 | 343 | 602 | 420 | 600 | 800 | 525 | 58 | 65 | http://downloads-wilo-select.wilo.com/assets/WIB_WILO | //cms.media.wilo.com/dcipicxmlfeature/wilo698139/9514355/wilo698139_1.jpg |  | 3500 |  |  | https://wilo.com/quick/PL/pl/articleNumber/2234483
9203 | 2234481 | 4062679384696 | Wilo-Stratos GIGA2.0-B 80/1-16/3,0-S1 pompa dławnicowa blokowa, silnik klasy IE5 | Pompa dławnicowa blokowa Wilo-Stratos GIGA2.0-B 80/1-16/3,0-S1, silnik klasy IE5, wyświetlacz z odczytem parametrów, ograniczanie przepływu i wyłączanie przy jego braku, regulacja temperaturowa, współpraca z BMS, wybór trybów regulacji | 9038 | PG3 | 28 | A | 47204 | NIE |  | 84137059 | 0 | 249 | 315 | Wilo-Stratos GIGA2.0-B 80/1-16/3,0-S1 | pompa dławnicowa blokowa, silnik klasy IE5 | Wilo-Stratos GIGA2.0-B | Tłoczenie wody grzewczej (zgodnie z VDI 2035), wody zimnej i mieszanin woda-glikol | Wilo | DE | 1 | SZT |  | 0.7 |  | zielony / czarny / szary | Opakowanie transportowe | 1 | 1 | 1 | 343 | 602 | 420 | 600 | 800 | 525 | 58 | 65 | http://downloads-wilo-select.wilo.com/assets/WIB_WILO | //cms.media.wilo.com/dcipicxmlfeature/wilo698139/9514355/wilo698139_1.jpg |  | 3500 |  |  | https://wilo.com/quick/PL/pl/articleNumber/2234481
9204 | 2234508 | 4062679384429 | Wilo-Stratos GIGA2.0-B 80/1-20/3,0 pompa dławnicowa blokowa, silnik klasy IE5 | Pompa dławnicowa blokowa Wilo-Stratos GIGA2.0-B 80/1-20/3,0, silnik klasy IE5, wyświetlacz z odczytem parametrów, ograniczanie przepływu i wyłączanie przy jego braku, regulacja temperaturowa, współpraca z BMS, wybór trybów regulacji | 9876 | PG3 | 28 | A | 47204 | NIE |  | 84137059 | 0 | 249 | 315 | Wilo-Stratos GIGA2.0-B 80/1-20/3,0 | pompa dławnicowa blokowa, silnik klasy IE5 | Wilo-Stratos GIGA2.0-B | Tłoczenie wody grzewczej (zgodnie z VDI 2035), wody zimnej i mieszanin woda-glikol | Wilo | DE | 1 | SZT |  | 0.7 |  | zielony / czarny / szary | Opakowanie transportowe | 1 | 1 | 1 | 356 | 591 | 430 | 600 | 800 | 525 | 57 | 64 | http://downloads-wilo-select.wilo.com/assets/WIB_WILO | //cms.media.wilo.com/dcipicxmlfeature/wilo698139/9514355/wilo698139_1.jpg |  | 3400 |  |  | https://wilo.com/quick/PL/pl/articleNumber/2234508
9205 | 2234510 | 4062679385105 | Wilo-Stratos GIGA2.0-B 80/1-20/3,0-R1 pompa dławnicowa blokowa, silnik klasy IE5 | Pompa dławnicowa blokowa Wilo-Stratos GIGA2.0-B 80/1-20/3,0-R1, silnik klasy IE5, wyświetlacz z odczytem parametrów, ograniczanie przepływu i wyłączanie przy jego braku, regulacja temperaturowa, współpraca z BMS, wybór trybów regulacji | 9271 | PG3 | 28 | A | 47204 | NIE |  | 84137059 | 0 | 249 | 315 | Wilo-Stratos GIGA2.0-B 80/1-20/3,0-R1 | pompa dławnicowa blokowa, silnik klasy IE5 | Wilo-Stratos GIGA2.0-B | Tłoczenie wody grzewczej (zgodnie z VDI 2035), wody zimnej i mieszanin woda-glikol | Wilo | DE | 1 | SZT |  | 0.7 |  | zielony / czarny / szary | Opakowanie transportowe | 1 | 1 | 1 | 356 | 591 | 430 | 600 | 800 | 525 | 57 | 64 | http://downloads-wilo-select.wilo.com/assets/WIB_WILO | //cms.media.wilo.com/dcipicxmlfeature/wilo698139/9514355/wilo698139_1.jpg |  | 3400 |  |  | https://wilo.com/quick/PL/pl/articleNumber/2234510
9206 | 2234511 | 4062679385440 | Wilo-Stratos GIGA2.0-B 80/1-20/3,0-R1-S1 pompa dławnicowa blokowa, silnik klasy IE5 | Pompa dławnicowa blokowa Wilo-Stratos GIGA2.0-B 80/1-20/3,0-R1-S1, silnik klasy IE5, wyświetlacz z odczytem parametrów, ograniczanie przepływu i wyłączanie przy jego braku, regulacja temperaturowa, współpraca z BMS, wybór trybów regulacji | 9332 | PG3 | 28 | A | 47204 | NIE |  | 84137059 | 0 | 249 | 315 | Wilo-Stratos GIGA2.0-B 80/1-20/3,0-R1-S1 | pompa dławnicowa blokowa, silnik klasy IE5 | Wilo-Stratos GIGA2.0-B | Tłoczenie wody grzewczej (zgodnie z VDI 2035), wody zimnej i mieszanin woda-glikol | Wilo | DE | 1 | SZT |  | 0.7 |  | zielony / czarny / szary | Opakowanie transportowe | 1 | 1 | 1 | 356 | 591 | 430 | 600 | 800 | 525 | 57 | 64 | http://downloads-wilo-select.wilo.com/assets/WIB_WILO | //cms.media.wilo.com/dcipicxmlfeature/wilo698139/9514355/wilo698139_1.jpg |  | 3400 |  |  | https://wilo.com/quick/PL/pl/articleNumber/2234511
9207 | 2234509 | 4062679384764 | Wilo-Stratos GIGA2.0-B 80/1-20/3,0-S1 pompa dławnicowa blokowa, silnik klasy IE5 | Pompa dławnicowa blokowa Wilo-Stratos GIGA2.0-B 80/1-20/3,0-S1, silnik klasy IE5, wyświetlacz z odczytem parametrów, ograniczanie przepływu i wyłączanie przy jego braku, regulacja temperaturowa, współpraca z BMS, wybór trybów regulacji | 9936 | PG3 | 28 | A | 47204 | NIE |  | 84137059 | 0 | 249 | 315 | Wilo-Stratos GIGA2.0-B 80/1-20/3,0-S1 | pompa dławnicowa blokowa, silnik klasy IE5 | Wilo-Stratos GIGA2.0-B | Tłoczenie wody grzewczej (zgodnie z VDI 2035), wody zimnej i mieszanin woda-glikol | Wilo | DE | 1 | SZT |  | 0.7 |  | zielony / czarny / szary | Opakowanie transportowe | 1 | 1 | 1 | 356 | 591 | 430 | 600 | 800 | 525 | 57 | 64 | http://downloads-wilo-select.wilo.com/assets/WIB_WILO | //cms.media.wilo.com/dcipicxmlfeature/wilo698139/9514355/wilo698139_1.jpg |  | 3400 |  |  | https://wilo.com/quick/PL/pl/articleNumber/2234509
9208 | 2234504 | 4062679384412 | Wilo-Stratos GIGA2.0-B 80/1-24/4,0 pompa dławnicowa blokowa, silnik klasy IE5 | Pompa dławnicowa blokowa Wilo-Stratos GIGA2.0-B 80/1-24/4,0, silnik klasy IE5, wyświetlacz z odczytem parametrów, ograniczanie przepływu i wyłączanie przy jego braku, regulacja temperaturowa, współpraca z BMS, wybór trybów regulacji | 10865 | PG3 | 28 | A | 47204 | NIE |  | 84137059 | 0 | 249 | 315 | Wilo-Stratos GIGA2.0-B 80/1-24/4,0 | pompa dławnicowa blokowa, silnik klasy IE5 | Wilo-Stratos GIGA2.0-B | Tłoczenie wody grzewczej (zgodnie z VDI 2035), wody zimnej i mieszanin woda-glikol | Wilo | DE | 1 | SZT |  | 0.7 |  | zielony / czarny / szary | Opakowanie transportowe | 1 | 1 | 1 | 356 | 591 | 430 | 600 | 800 | 525 | 58 | 65 | http://downloads-wilo-select.wilo.com/assets/WIB_WILO | //cms.media.wilo.com/dcipicxmlfeature/wilo698139/9514355/wilo698139_1.jpg |  | 4500 |  |  | https://wilo.com/quick/PL/pl/articleNumber/2234504
9209 | 2234506 | 4062679385099 | Wilo-Stratos GIGA2.0-B 80/1-24/4,0-R1 pompa dławnicowa blokowa, silnik klasy IE5 | Pompa dławnicowa blokowa Wilo-Stratos GIGA2.0-B 80/1-24/4,0-R1, silnik klasy IE5, wyświetlacz z odczytem parametrów, ograniczanie przepływu i wyłączanie przy jego braku, regulacja temperaturowa, współpraca z BMS, wybór trybów regulacji | 10258 | PG3 | 28 | A | 47204 | NIE |  | 84137059 | 0 | 249 | 315 | Wilo-Stratos GIGA2.0-B 80/1-24/4,0-R1 | pompa dławnicowa blokowa, silnik klasy IE5 | Wilo-Stratos GIGA2.0-B | Tłoczenie wody grzewczej (zgodnie z VDI 2035), wody zimnej i mieszanin woda-glikol | Wilo | DE | 1 | SZT |  | 0.7 |  | zielony / czarny / szary | Opakowanie transportowe | 1 | 1 | 1 | 356 | 591 | 430 | 600 | 800 | 525 | 58 | 65 | http://downloads-wilo-select.wilo.com/assets/WIB_WILO | //cms.media.wilo.com/dcipicxmlfeature/wilo698139/9514355/wilo698139_1.jpg |  | 4500 |  |  | https://wilo.com/quick/PL/pl/articleNumber/2234506
9210 | 2234507 | 4062679385433 | Wilo-Stratos GIGA2.0-B 80/1-24/4,0-R1-S1 pompa dławnicowa blokowa, silnik klasy IE5 | Pompa dławnicowa blokowa Wilo-Stratos GIGA2.0-B 80/1-24/4,0-R1-S1, silnik klasy IE5, wyświetlacz z odczytem parametrów, ograniczanie przepływu i wyłączanie przy jego braku, regulacja temperaturowa, współpraca z BMS, wybór trybów regulacji | 10320 | PG3 | 28 | A | 47204 | NIE |  | 84137059 | 0 | 249 | 315 | Wilo-Stratos GIGA2.0-B 80/1-24/4,0-R1-S1 | pompa dławnicowa blokowa, silnik klasy IE5 | Wilo-Stratos GIGA2.0-B | Tłoczenie wody grzewczej (zgodnie z VDI 2035), wody zimnej i mieszanin woda-glikol | Wilo | DE | 1 | SZT |  | 0.7 |  | zielony / czarny / szary | Opakowanie transportowe | 1 | 1 | 1 | 356 | 591 | 430 | 600 | 800 | 525 | 58 | 65 | http://downloads-wilo-select.wilo.com/assets/WIB_WILO | //cms.media.wilo.com/dcipicxmlfeature/wilo698139/9514355/wilo698139_1.jpg |  | 4500 |  |  | https://wilo.com/quick/PL/pl/articleNumber/2234507
9211 | 2234505 | 4062679384757 | Wilo-Stratos GIGA2.0-B 80/1-24/4,0-S1 pompa dławnicowa blokowa, silnik klasy IE5 | Pompa dławnicowa blokowa Wilo-Stratos GIGA2.0-B 80/1-24/4,0-S1, silnik klasy IE5, wyświetlacz z odczytem parametrów, ograniczanie przepływu i wyłączanie przy jego braku, regulacja temperaturowa, współpraca z BMS, wybór trybów regulacji | 10924 | PG3 | 28 | A | 47204 | NIE |  | 84137059 | 0 | 249 | 315 | Wilo-Stratos GIGA2.0-B 80/1-24/4,0-S1 | pompa dławnicowa blokowa, silnik klasy IE5 | Wilo-Stratos GIGA2.0-B | Tłoczenie wody grzewczej (zgodnie z VDI 2035), wody zimnej i mieszanin woda-glikol | Wilo | DE | 1 | SZT |  | 0.7 |  | zielony / czarny / szary | Opakowanie transportowe | 1 | 1 | 1 | 356 | 591 | 430 | 600 | 800 | 525 | 58 | 65 | http://downloads-wilo-select.wilo.com/assets/WIB_WILO | //cms.media.wilo.com/dcipicxmlfeature/wilo698139/9514355/wilo698139_1.jpg |  | 4500 |  |  | https://wilo.com/quick/PL/pl/articleNumber/2234505
9212 | 2234500 | 4062679384405 | Wilo-Stratos GIGA2.0-B 80/1-30/5,5 pompa dławnicowa blokowa, silnik klasy IE5 | Pompa dławnicowa blokowa Wilo-Stratos GIGA2.0-B 80/1-30/5,5, silnik klasy IE5, wyświetlacz z odczytem parametrów, ograniczanie przepływu i wyłączanie przy jego braku, regulacja temperaturowa, współpraca z BMS, wybór trybów regulacji | 11884 | PG3 | 28 | A | 47204 | NIE |  | 84137059 | 0 | 249 | 315 | Wilo-Stratos GIGA2.0-B 80/1-30/5,5 | pompa dławnicowa blokowa, silnik klasy IE5 | Wilo-Stratos GIGA2.0-B | Tłoczenie wody grzewczej (zgodnie z VDI 2035), wody zimnej i mieszanin woda-glikol | Wilo | DE | 1 | SZT |  | 0.7 |  | zielony / czarny / szary | Opakowanie transportowe | 1 | 1 | 1 | 374 | 642 | 440 | 600 | 800 | 525 | 71 | 78 | http://downloads-wilo-select.wilo.com/assets/WIB_WILO | //cms.media.wilo.com/dcipicxmlfeature/wilo698139/9514355/wilo698139_1.jpg |  | 6000 |  |  | https://wilo.com/quick/PL/pl/articleNumber/2234500
9213 | 2234502 | 4062679385082 | Wilo-Stratos GIGA2.0-B 80/1-30/5,5-R1 pompa dławnicowa blokowa, silnik klasy IE5 | Pompa dławnicowa blokowa Wilo-Stratos GIGA2.0-B 80/1-30/5,5-R1, silnik klasy IE5, wyświetlacz z odczytem parametrów, ograniczanie przepływu i wyłączanie przy jego braku, regulacja temperaturowa, współpraca z BMS, wybór trybów regulacji | 11279 | PG3 | 28 | A | 47204 | NIE |  | 84137059 | 0 | 249 | 315 | Wilo-Stratos GIGA2.0-B 80/1-30/5,5-R1 | pompa dławnicowa blokowa, silnik klasy IE5 | Wilo-Stratos GIGA2.0-B | Tłoczenie wody grzewczej (zgodnie z VDI 2035), wody zimnej i mieszanin woda-glikol | Wilo | DE | 1 | SZT |  | 0.7 |  | zielony / czarny / szary | Opakowanie transportowe | 1 | 1 | 1 | 374 | 642 | 440 | 600 | 800 | 525 | 71 | 78 | http://downloads-wilo-select.wilo.com/assets/WIB_WILO | //cms.media.wilo.com/dcipicxmlfeature/wilo698139/9514355/wilo698139_1.jpg |  | 6000 |  |  | https://wilo.com/quick/PL/pl/articleNumber/2234502
9214 | 2234503 | 4062679385426 | Wilo-Stratos GIGA2.0-B 80/1-30/5,5-R1-S1 pompa dławnicowa blokowa, silnik klasy IE5 | Pompa dławnicowa blokowa Wilo-Stratos GIGA2.0-B 80/1-30/5,5-R1-S1, silnik klasy IE5, wyświetlacz z odczytem parametrów, ograniczanie przepływu i wyłączanie przy jego braku, regulacja temperaturowa, współpraca z BMS, wybór trybów regulacji | 11340 | PG3 | 28 | A | 47204 | NIE |  | 84137059 | 0 | 249 | 315 | Wilo-Stratos GIGA2.0-B 80/1-30/5,5-R1-S1 | pompa dławnicowa blokowa, silnik klasy IE5 | Wilo-Stratos GIGA2.0-B | Tłoczenie wody grzewczej (zgodnie z VDI 2035), wody zimnej i mieszanin woda-glikol | Wilo | DE | 1 | SZT |  | 0.7 |  | zielony / czarny / szary | Opakowanie transportowe | 1 | 1 | 1 | 374 | 642 | 440 | 600 | 800 | 525 | 71 | 78 | http://downloads-wilo-select.wilo.com/assets/WIB_WILO | //cms.media.wilo.com/dcipicxmlfeature/wilo698139/9514355/wilo698139_1.jpg |  | 6000 |  |  | https://wilo.com/quick/PL/pl/articleNumber/2234503
9215 | 2234501 | 4062679384740 | Wilo-Stratos GIGA2.0-B 80/1-30/5,5-S1 pompa dławnicowa blokowa, silnik klasy IE5 | Pompa dławnicowa blokowa Wilo-Stratos GIGA2.0-B 80/1-30/5,5-S1, silnik klasy IE5, wyświetlacz z odczytem parametrów, ograniczanie przepływu i wyłączanie przy jego braku, regulacja temperaturowa, współpraca z BMS, wybór trybów regulacji | 11946 | PG3 | 28 | A | 47204 | NIE |  | 84137059 | 0 | 249 | 315 | Wilo-Stratos GIGA2.0-B 80/1-30/5,5-S1 | pompa dławnicowa blokowa, silnik klasy IE5 | Wilo-Stratos GIGA2.0-B | Tłoczenie wody grzewczej (zgodnie z VDI 2035), wody zimnej i mieszanin woda-glikol | Wilo | DE | 1 | SZT |  | 0.7 |  | zielony / czarny / szary | Opakowanie transportowe | 1 | 1 | 1 | 374 | 642 | 440 | 600 | 800 | 525 | 71 | 78 | http://downloads-wilo-select.wilo.com/assets/WIB_WILO | //cms.media.wilo.com/dcipicxmlfeature/wilo698139/9514355/wilo698139_1.jpg |  | 6000 |  |  | https://wilo.com/quick/PL/pl/articleNumber/2234501
9216 | 2234496 | 4062679384399 | Wilo-Stratos GIGA2.0-B 80/1-36/7,5 pompa dławnicowa blokowa, silnik klasy IE5 | Pompa dławnicowa blokowa Wilo-Stratos GIGA2.0-B 80/1-36/7,5, silnik klasy IE5, wyświetlacz z odczytem parametrów, ograniczanie przepływu i wyłączanie przy jego braku, regulacja temperaturowa, współpraca z BMS, wybór trybów regulacji | 12241 | PG3 | 28 | A | 47204 | NIE |  | 84137059 | 0 | 249 | 315 | Wilo-Stratos GIGA2.0-B 80/1-36/7,5 | pompa dławnicowa blokowa, silnik klasy IE5 | Wilo-Stratos GIGA2.0-B | Tłoczenie wody grzewczej (zgodnie z VDI 2035), wody zimnej i mieszanin woda-glikol | Wilo | DE | 1 | SZT |  | 0.7 |  | zielony / czarny / szary | Opakowanie transportowe | 1 | 1 | 1 | 374 | 642 | 440 | 600 | 800 | 525 | 71 | 78 | http://downloads-wilo-select.wilo.com/assets/WIB_WILO | //cms.media.wilo.com/dcipicxmlfeature/wilo698139/9514355/wilo698139_1.jpg |  | 8000 |  |  | https://wilo.com/quick/PL/pl/articleNumber/2234496
9217 | 2234498 | 4062679385075 | Wilo-Stratos GIGA2.0-B 80/1-36/7,5-R1 pompa dławnicowa blokowa, silnik klasy IE5 | Pompa dławnicowa blokowa Wilo-Stratos GIGA2.0-B 80/1-36/7,5-R1, silnik klasy IE5, wyświetlacz z odczytem parametrów, ograniczanie przepływu i wyłączanie przy jego braku, regulacja temperaturowa, współpraca z BMS, wybór trybów regulacji | 11636 | PG3 | 28 | A | 47204 | NIE |  | 84137059 | 0 | 249 | 315 | Wilo-Stratos GIGA2.0-B 80/1-36/7,5-R1 | pompa dławnicowa blokowa, silnik klasy IE5 | Wilo-Stratos GIGA2.0-B | Tłoczenie wody grzewczej (zgodnie z VDI 2035), wody zimnej i mieszanin woda-glikol | Wilo | DE | 1 | SZT |  | 0.7 |  | zielony / czarny / szary | Opakowanie transportowe | 1 | 1 | 1 | 374 | 642 | 440 | 600 | 800 | 525 | 71 | 78 | http://downloads-wilo-select.wilo.com/assets/WIB_WILO | //cms.media.wilo.com/dcipicxmlfeature/wilo698139/9514355/wilo698139_1.jpg |  | 8000 |  |  | https://wilo.com/quick/PL/pl/articleNumber/2234498
9218 | 2234499 | 4062679385419 | Wilo-Stratos GIGA2.0-B 80/1-36/7,5-R1-S1 pompa dławnicowa blokowa, silnik klasy IE5 | Pompa dławnicowa blokowa Wilo-Stratos GIGA2.0-B 80/1-36/7,5-R1-S1, silnik klasy IE5, wyświetlacz z odczytem parametrów, ograniczanie przepływu i wyłączanie przy jego braku, regulacja temperaturowa, współpraca z BMS, wybór trybów regulacji | 11696 | PG3 | 28 | A | 47204 | NIE |  | 84137059 | 0 | 249 | 315 | Wilo-Stratos GIGA2.0-B 80/1-36/7,5-R1-S1 | pompa dławnicowa blokowa, silnik klasy IE5 | Wilo-Stratos GIGA2.0-B | Tłoczenie wody grzewczej (zgodnie z VDI 2035), wody zimnej i mieszanin woda-glikol | Wilo | DE | 1 | SZT |  | 0.7 |  | zielony / czarny / szary | Opakowanie transportowe | 1 | 1 | 1 | 374 | 642 | 440 | 600 | 800 | 525 | 71 | 78 | http://downloads-wilo-select.wilo.com/assets/WIB_WILO | //cms.media.wilo.com/dcipicxmlfeature/wilo698139/9514355/wilo698139_1.jpg |  | 8000 |  |  | https://wilo.com/quick/PL/pl/articleNumber/2234499
9219 | 2234497 | 4062679384733 | Wilo-Stratos GIGA2.0-B 80/1-36/7,5-S1 pompa dławnicowa blokowa, silnik klasy IE5 | Pompa dławnicowa blokowa Wilo-Stratos GIGA2.0-B 80/1-36/7,5-S1, silnik klasy IE5, wyświetlacz z odczytem parametrów, ograniczanie przepływu i wyłączanie przy jego braku, regulacja temperaturowa, współpraca z BMS, wybór trybów regulacji | 12302 | PG3 | 28 | A | 47204 | NIE |  | 84137059 | 0 | 249 | 315 | Wilo-Stratos GIGA2.0-B 80/1-36/7,5-S1 | pompa dławnicowa blokowa, silnik klasy IE5 | Wilo-Stratos GIGA2.0-B | Tłoczenie wody grzewczej (zgodnie z VDI 2035), wody zimnej i mieszanin woda-glikol | Wilo | DE | 1 | SZT |  | 0.7 |  | zielony / czarny / szary | Opakowanie transportowe | 1 | 1 | 1 | 374 | 642 | 440 | 600 | 800 | 525 | 71 | 78 | http://downloads-wilo-select.wilo.com/assets/WIB_WILO | //cms.media.wilo.com/dcipicxmlfeature/wilo698139/9514355/wilo698139_1.jpg |  | 8000 |  |  | https://wilo.com/quick/PL/pl/articleNumber/2234497
9220 | 2234492 | 4062679384382 | Wilo-Stratos GIGA2.0-B 80/1-8/1,1 pompa dławnicowa blokowa, silnik klasy IE5 | Pompa dławnicowa blokowa Wilo-Stratos GIGA2.0-B 80/1-8/1,1, silnik klasy IE5, wyświetlacz z odczytem parametrów, ograniczanie przepływu i wyłączanie przy jego braku, regulacja temperaturowa, współpraca z BMS, wybór trybów regulacji | 7697 | PG3 | 28 | A | 47204 | NIE |  | 84137059 | 0 | 249 | 315 | Wilo-Stratos GIGA2.0-B 80/1-8/1,1 | pompa dławnicowa blokowa, silnik klasy IE5 | Wilo-Stratos GIGA2.0-B | Tłoczenie wody grzewczej (zgodnie z VDI 2035), wody zimnej i mieszanin woda-glikol | Wilo | DE | 1 | SZT |  | 0.7 |  | zielony / czarny / szary | Opakowanie transportowe | 1 | 1 | 1 | 343 | 632 | 420 | 600 | 800 | 525 | 56 | 63 | http://downloads-wilo-select.wilo.com/assets/WIB_WILO | //cms.media.wilo.com/dcipicxmlfeature/wilo698139/9514355/wilo698139_1.jpg |  | 1300 |  |  | https://wilo.com/quick/PL/pl/articleNumber/2234492
9221 | 2234494 | 4062679385068 | Wilo-Stratos GIGA2.0-B 80/1-8/1,1-R1 pompa dławnicowa blokowa, silnik klasy IE5 | Pompa dławnicowa blokowa Wilo-Stratos GIGA2.0-B 80/1-8/1,1-R1, silnik klasy IE5, wyświetlacz z odczytem parametrów, ograniczanie przepływu i wyłączanie przy jego braku, regulacja temperaturowa, współpraca z BMS, wybór trybów regulacji | 7092 | PG3 | 28 | A | 47204 | NIE |  | 84137059 | 0 | 249 | 315 | Wilo-Stratos GIGA2.0-B 80/1-8/1,1-R1 | pompa dławnicowa blokowa, silnik klasy IE5 | Wilo-Stratos GIGA2.0-B | Tłoczenie wody grzewczej (zgodnie z VDI 2035), wody zimnej i mieszanin woda-glikol | Wilo | DE | 1 | SZT |  | 0.7 |  | zielony / czarny / szary | Opakowanie transportowe | 1 | 1 | 1 | 343 | 632 | 420 | 600 | 800 | 525 | 56 | 63 | http://downloads-wilo-select.wilo.com/assets/WIB_WILO | //cms.media.wilo.com/dcipicxmlfeature/wilo698139/9514355/wilo698139_1.jpg |  | 1300 |  |  | https://wilo.com/quick/PL/pl/articleNumber/2234494
9222 | 2234495 | 4062679385402 | Wilo-Stratos GIGA2.0-B 80/1-8/1,1-R1-S1 pompa dławnicowa blokowa, silnik klasy IE5 | Pompa dławnicowa blokowa Wilo-Stratos GIGA2.0-B 80/1-8/1,1-R1-S1, silnik klasy IE5, wyświetlacz z odczytem parametrów, ograniczanie przepływu i wyłączanie przy jego braku, regulacja temperaturowa, współpraca z BMS, wybór trybów regulacji | 7152 | PG3 | 28 | A | 47204 | NIE |  | 84137059 | 0 | 249 | 315 | Wilo-Stratos GIGA2.0-B 80/1-8/1,1-R1-S1 | pompa dławnicowa blokowa, silnik klasy IE5 | Wilo-Stratos GIGA2.0-B | Tłoczenie wody grzewczej (zgodnie z VDI 2035), wody zimnej i mieszanin woda-glikol | Wilo | DE | 1 | SZT |  | 0.7 |  | zielony / czarny / szary | Opakowanie transportowe | 1 | 1 | 1 | 343 | 632 | 420 | 600 | 800 | 525 | 56 | 63 | http://downloads-wilo-select.wilo.com/assets/WIB_WILO | //cms.media.wilo.com/dcipicxmlfeature/wilo698139/9514355/wilo698139_1.jpg |  | 1300 |  |  | https://wilo.com/quick/PL/pl/articleNumber/2234495
9223 | 2234493 | 4062679384726 | Wilo-Stratos GIGA2.0-B 80/1-8/1,1-S1 pompa dławnicowa blokowa, silnik klasy IE5 | Pompa dławnicowa blokowa Wilo-Stratos GIGA2.0-B 80/1-8/1,1-S1, silnik klasy IE5, wyświetlacz z odczytem parametrów, ograniczanie przepływu i wyłączanie przy jego braku, regulacja temperaturowa, współpraca z BMS, wybór trybów regulacji | 7758 | PG3 | 28 | A | 47204 | NIE |  | 84137059 | 0 | 249 | 315 | Wilo-Stratos GIGA2.0-B 80/1-8/1,1-S1 | pompa dławnicowa blokowa, silnik klasy IE5 | Wilo-Stratos GIGA2.0-B | Tłoczenie wody grzewczej (zgodnie z VDI 2035), wody zimnej i mieszanin woda-glikol | Wilo | DE | 1 | SZT |  | 0.7 |  | zielony / czarny / szary | Opakowanie transportowe | 1 | 1 | 1 | 343 | 632 | 420 | 600 | 800 | 525 | 56 | 63 | http://downloads-wilo-select.wilo.com/assets/WIB_WILO | //cms.media.wilo.com/dcipicxmlfeature/wilo698139/9514355/wilo698139_1.jpg |  | 1300 |  |  | https://wilo.com/quick/PL/pl/articleNumber/2234493
9224 | 2248090 | 4062679001319 | Wilo-Stratos GIGA2.0-D 100/1-11/4,0 pompa dławnicowa podwójna Inline, silnik klasy IE5 | Pompa dławnicowa podwójna Wilo-Stratos GIGA2.0-D 100/1-11/4,0, silnik klasy IE5, wyświetlacz z odczytem parametrów, ograniczanie przepływu i wyłączanie przy jego braku, regulacja temperaturowa, współpraca z BMS, wybór trybów regulacji | 20077 | PG3 | 14 | C | 22606 | NIE | 28.13.14 | 84137059 | 0 | 209 | 315 | Wilo-Stratos GIGA2.0-D 100/1-11/4,0 | pompa dławnicowa podwójna Inline, silnik klasy IE5 | Wilo-Stratos GIGA2.0-D | Tłoczenie wody grzewczej (zgodnie z VDI 2035), wody zimnej i mieszanin woda-glikol | Wilo | DE | 1 | SZT |  | 0.7 | IE5 | zielony / czarny / szary | Europaleta | 1 | 1 | 1 | 844 | 685 | 532 | 800 | 1200 | 690 | 194 | 210 | http://downloads-wilo-select.wilo.com/assets/WIB_WILO30981405.jpg | //cms.media.wilo.com/dcipicxmlfeature/wilo502947/6974045/wilo502947_1.jpg |  | 4100 |  | Nowość | https://wilo.com/quick/PL/pl/articleNumber/2205658
9225 | 2248092 | 4062679019079 | Wilo-Stratos GIGA2.0-D 100/1-11/4,0-R1 pompa dławnicowa podwójna Inline, silnik klasy IE5 | Pompa dławnicowa podwójna Wilo-Stratos GIGA2.0-D 100/1-11/4,0-R1, silnik klasy IE5, wyświetlacz z odczytem parametrów, ograniczanie przepływu i wyłączanie przy jego braku, regulacja temperaturowa, współpraca z BMS, wybór trybów regulacji | 19464 | PG3 | 14 | C | 22606 | NIE | 28.13.14 | 84137059 | 0 | 209 | 315 | Wilo-Stratos GIGA2.0-D 100/1-11/4,0-R1 | pompa dławnicowa podwójna Inline, silnik klasy IE5 | Wilo-Stratos GIGA2.0-D | Tłoczenie wody grzewczej (zgodnie z VDI 2035), wody zimnej i mieszanin woda-glikol | Wilo | DE | 1 | SZT |  | 0.7 | IE5 | zielony / czarny / szary | Europaleta | 1 | 1 | 1 | 844 | 685 | 532 | 800 | 1200 | 690 | 194 | 210 | http://downloads-wilo-select.wilo.com/assets/WIB_WILO30981405.jpg | //cms.media.wilo.com/dcipicxmlfeature/wilo502947/6974045/wilo502947_1.jpg |  | 4100 |  | Nowość | https://wilo.com/quick/PL/pl/articleNumber/2205782
9226 | 2248093 | 4062679019314 | Wilo-Stratos GIGA2.0-D 100/1-11/4,0-R1-S1 pompa dławnicowa podwójna Inline, silnik klasy IE5 | Pompa dławnicowa podwójna Wilo-Stratos GIGA2.0-D 100/1-11/4,0-R1-S1, silnik klasy IE5, wyświetlacz z odczytem parametrów, ograniczanie przepływu i wyłączanie przy jego braku, regulacja temperaturowa, współpraca z BMS, wybór trybów regulacji | 19588 | PG3 | 28 | K | 22606 | NIE | 28.13.14 | 84137059 | 0 | 209 | 315 | Wilo-Stratos GIGA2.0-D 100/1-11/4,0-R1-S1 | pompa dławnicowa podwójna Inline, silnik klasy IE5 | Wilo-Stratos GIGA2.0-D | Tłoczenie wody grzewczej (zgodnie z VDI 2035), wody zimnej i mieszanin woda-glikol | Wilo | DE | 1 | SZT |  | 0.7 | IE5 | zielony / czarny / szary | Europaleta | 1 | 1 | 1 | 844 | 685 | 532 | 1200 | 1200 | 690 | 203 | 245 | http://downloads-wilo-select.wilo.com/assets/WIB_WILO | //cms.media.wilo.com/dcipicxmlfeature/wilo502947/6974045/wilo502947_1.jpg |  | 4100 |  | Nowość | https://wilo.com/quick/PL/pl/articleNumber/2205844
9227 | 2248091 | 4062679018836 | Wilo-Stratos GIGA2.0-D 100/1-11/4,0-S1 pompa dławnicowa podwójna Inline, silnik klasy IE5 | Pompa dławnicowa podwójna Wilo-Stratos GIGA2.0-D 100/1-11/4,0-S1, silnik klasy IE5, wyświetlacz z odczytem parametrów, ograniczanie przepływu i wyłączanie przy jego braku, regulacja temperaturowa, współpraca z BMS, wybór trybów regulacji | 20201 | PG3 | 28 | K | 22606 | NIE | 28.13.14 | 84137059 | 0 | 209 | 315 | Wilo-Stratos GIGA2.0-D 100/1-11/4,0-S1 | pompa dławnicowa podwójna Inline, silnik klasy IE5 | Wilo-Stratos GIGA2.0-D | Tłoczenie wody grzewczej (zgodnie z VDI 2035), wody zimnej i mieszanin woda-glikol | Wilo | DE | 1 | SZT |  | 0.7 | IE5 | zielony / czarny / szary | Europaleta | 1 | 1 | 1 | 844 | 685 | 532 | 1200 | 1200 | 690 | 203 | 245 | http://downloads-wilo-select.wilo.com/assets/WIB_WILO | //cms.media.wilo.com/dcipicxmlfeature/wilo502947/6974045/wilo502947_1.jpg |  | 4100 |  | Nowość | https://wilo.com/quick/PL/pl/articleNumber/2205720
9228 | 2205657 | 4062679109800 | Wilo-Stratos GIGA2.0-D 100/1-14/5,5 pompa dławnicowa podwójna Inline, silnik klasy IE5 | Pompa dławnicowa podwójna Inline Wilo-Stratos GIGA2.0-D 100/1-14/5,5, silnik klasy IE5, wyświetlacz z odczytem parametrów, ograniczanie przepływu i wyłączanie przy jego braku, regulacja temperaturowa, współpraca z BMS, wybór trybów regulacji | 21702 | PG3 | 28 | A | 22606 | NIE | 28.13.14 | 84137059 | 0 | 209 | 315 | Wilo-Stratos GIGA2.0-D 100/1-14/5,5 | pompa dławnicowa podwójna Inline, silnik klasy IE5 | Wilo-Stratos GIGA2.0-D | Tłoczenie wody grzewczej (zgodnie z VDI 2035), wody zimnej i mieszanin woda-glikol | Wilo | DE | 1 | SZT |  | 0.7 | IE5 | zielony / czarny / szary | Paleta jednorazowego użytku | 1 | 1 | 1 | 844 | 762 | 532 | 1200 | 1200 | 690 | 235 | 286 | http://downloads-wilo-select.wilo.com/assets/WIB_WILO30981405.jpg | //cms.media.wilo.com/dcipicxmlfeature/wilo502947/6974045/wilo502947_1.jpg |  | 5900 |  |  | https://wilo.com/quick/PL/pl/articleNumber/2205657
9229 | 2205781 | 4062679111506 | Wilo-Stratos GIGA2.0-D 100/1-14/5,5-R1 pompa dławnicowa podwójna Inline, silnik klasy IE5 | Pompa dławnicowa podwójna Inline Wilo-Stratos GIGA2.0-D 100/1-14/5,5-R1, silnik klasy IE5, wyświetlacz z odczytem parametrów, ograniczanie przepływu i wyłączanie przy jego braku, regulacja temperaturowa, współpraca z BMS, wybór trybów regulacji | 21088 | PG3 | 28 | A | 22606 | NIE | 28.13.14 | 84137059 | 0 | 209 | 315 | Wilo-Stratos GIGA2.0-D 100/1-14/5,5-R1 | pompa dławnicowa podwójna Inline, silnik klasy IE5 | Wilo-Stratos GIGA2.0-D | Tłoczenie wody grzewczej (zgodnie z VDI 2035), wody zimnej i mieszanin woda-glikol | Wilo | DE | 1 | SZT |  | 0.7 | IE5 | zielony / czarny / szary | Paleta jednorazowego użytku | 1 | 1 | 1 | 844 | 762 | 532 | 1200 | 1200 | 690 | 235 | 286 | http://downloads-wilo-select.wilo.com/assets/WIB_WILO30981405.jpg | //cms.media.wilo.com/dcipicxmlfeature/wilo502947/6974045/wilo502947_1.jpg |  | 5900 |  |  | https://wilo.com/quick/PL/pl/articleNumber/2205781
9230 | 2205843 | 4062679112350 | Wilo-Stratos GIGA2.0-D 100/1-14/5,5-R1-S1 pompa dławnicowa podwójna Inline, silnik klasy IE5 | Pompa dławnicowa podwójna Inline Wilo-Stratos GIGA2.0-D 100/1-14/5,5-R1-S1, silnik klasy IE5, wyświetlacz z odczytem parametrów, ograniczanie przepływu i wyłączanie przy jego braku, regulacja temperaturowa, współpraca z BMS, wybór trybów regulacji | 21286 | PG3 | 28 | A | 22606 | NIE | 28.13.14 | 84137059 | 0 | 209 | 315 | Wilo-Stratos GIGA2.0-D 100/1-14/5,5-R1-S1 | pompa dławnicowa podwójna Inline, silnik klasy IE5 | Wilo-Stratos GIGA2.0-D | Tłoczenie wody grzewczej (zgodnie z VDI 2035), wody zimnej i mieszanin woda-glikol | Wilo | DE | 1 | SZT |  | 0.7 | IE5 | zielony / czarny / szary | Paleta jednorazowego użytku | 1 | 1 | 1 | 844 | 762 | 532 | 1200 | 1200 | 690 | 235 | 286 | http://downloads-wilo-select.wilo.com/assets/WIB_WILO30981405.jpg | //cms.media.wilo.com/dcipicxmlfeature/wilo502947/6974045/wilo502947_1.jpg |  | 5900 |  |  | https://wilo.com/quick/PL/pl/articleNumber/2205843
9231 | 2205719 | 4062679110653 | Wilo-Stratos GIGA2.0-D 100/1-14/5,5-S1 pompa dławnicowa podwójna Inline, silnik klasy IE5 | Pompa dławnicowa podwójna Inline Wilo-Stratos GIGA2.0-D 100/1-14/5,5-S1, silnik klasy IE5, wyświetlacz z odczytem parametrów, ograniczanie przepływu i wyłączanie przy jego braku, regulacja temperaturowa, współpraca z BMS, wybór trybów regulacji | 21897 | PG3 | 28 | A | 22606 | NIE | 28.13.14 | 84137059 | 0 | 209 | 315 | Wilo-Stratos GIGA2.0-D 100/1-14/5,5-S1 | pompa dławnicowa podwójna Inline, silnik klasy IE5 | Wilo-Stratos GIGA2.0-D | Tłoczenie wody grzewczej (zgodnie z VDI 2035), wody zimnej i mieszanin woda-glikol | Wilo | DE | 1 | SZT |  | 0.7 | IE5 | zielony / czarny / szary | Paleta jednorazowego użytku | 1 | 1 | 1 | 844 | 762 | 532 | 1200 | 1200 | 690 | 235 | 286 | http://downloads-wilo-select.wilo.com/assets/WIB_WILO30981405.jpg | //cms.media.wilo.com/dcipicxmlfeature/wilo502947/6974045/wilo502947_1.jpg |  | 5900 |  |  | https://wilo.com/quick/PL/pl/articleNumber/2205719
9232 | 2205650 | 4062679001302 | Wilo-Stratos GIGA2.0-D 100/1-17/2,2 pompa dławnicowa podwójna Inline, silnik klasy IE5 | Pompa dławnicowa podwójna Wilo-Stratos GIGA2.0-D 100/1-17/2,2, silnik klasy IE5, wyświetlacz z odczytem parametrów, ograniczanie przepływu i wyłączanie przy jego braku, regulacja temperaturowa, współpraca z BMS, wybór trybów regulacji | 15268 | PG3 | 14 | C | 22606 | NIE | 28.13.14 | 84137059 | 0 | 209 | 315 | Wilo-Stratos GIGA2.0-D 100/1-17/2,2 | pompa dławnicowa podwójna Inline, silnik klasy IE5 | Wilo-Stratos GIGA2.0-D | Tłoczenie wody grzewczej (zgodnie z VDI 2035), wody zimnej i mieszanin woda-glikol | Wilo | DE | 1 | SZT |  | 0.7 | IE5 | zielony / czarny / szary | Paleta jednorazowego użytku | 1 | 1 | 1 | 648 | 612 | 465 | 800 | 1200 | 609 | 113 | 126 | http://downloads-wilo-select.wilo.com/assets/WIB_WILO30981405.jpg | //cms.media.wilo.com/dcipicxmlfeature/wilo502947/6974045/wilo502947_1.jpg |  | 2500 |  |  | https://wilo.com/quick/PL/pl/articleNumber/2205650
9233 | 2205774 | 4062679019062 | Wilo-Stratos GIGA2.0-D 100/1-17/2,2-R1 pompa dławnicowa podwójna Inline, silnik klasy IE5 | Pompa dławnicowa podwójna Wilo-Stratos GIGA2.0-D 100/1-17/2,2-R1, silnik klasy IE5, wyświetlacz z odczytem parametrów, ograniczanie przepływu i wyłączanie przy jego braku, regulacja temperaturowa, współpraca z BMS, wybór trybów regulacji | 14656 | PG3 | 14 | C | 22606 | NIE | 28.13.14 | 84137059 | 0 | 209 | 315 | Wilo-Stratos GIGA2.0-D 100/1-17/2,2-R1 | pompa dławnicowa podwójna Inline, silnik klasy IE5 | Wilo-Stratos GIGA2.0-D | Tłoczenie wody grzewczej (zgodnie z VDI 2035), wody zimnej i mieszanin woda-glikol | Wilo | DE | 1 | SZT |  | 0.7 | IE5 | zielony / czarny / szary | Paleta jednorazowego użytku | 1 | 1 | 1 | 648 | 612 | 465 | 800 | 1200 | 609 | 113 | 126 | http://downloads-wilo-select.wilo.com/assets/WIB_WILO30981405.jpg | //cms.media.wilo.com/dcipicxmlfeature/wilo502947/6974045/wilo502947_1.jpg |  | 2500 |  |  | https://wilo.com/quick/PL/pl/articleNumber/2205774
9234 | 2205836 | 4062679019307 | Wilo-Stratos GIGA2.0-D 100/1-17/2,2-R1-S1 pompa dławnicowa podwójna Inline, silnik klasy IE5 | Pompa dławnicowa podwójna Wilo-Stratos GIGA2.0-D 100/1-17/2,2-R1-S1, silnik klasy IE5, wyświetlacz z odczytem parametrów, ograniczanie przepływu i wyłączanie przy jego braku, regulacja temperaturowa, współpraca z BMS, wybór trybów regulacji | 14779 | PG3 | 28 | K | 22606 | NIE | 28.13.14 | 84137059 | 0 | 209 | 315 | Wilo-Stratos GIGA2.0-D 100/1-17/2,2-R1-S1 | pompa dławnicowa podwójna Inline, silnik klasy IE5 | Wilo-Stratos GIGA2.0-D | Tłoczenie wody grzewczej (zgodnie z VDI 2035), wody zimnej i mieszanin woda-glikol | Wilo | DE | 1 | SZT |  | 0.7 | IE5 | zielony / czarny / szary | Paleta jednorazowego użytku | 1 | 1 | 1 | 648 | 612 | 465 | 800 | 1200 | 609 | 113 | 126 | http://downloads-wilo-select.wilo.com/assets/WIB_WILO30981405.jpg | //cms.media.wilo.com/dcipicxmlfeature/wilo502947/6974045/wilo502947_1.jpg |  | 2500 |  |  | https://wilo.com/quick/PL/pl/articleNumber/2205836
9235 | 2205712 | 4062679018829 | Wilo-Stratos GIGA2.0-D 100/1-17/2,2-S1 pompa dławnicowa podwójna Inline, silnik klasy IE5 | Pompa dławnicowa podwójna Wilo-Stratos GIGA2.0-D 100/1-17/2,2-S1, silnik klasy IE5, wyświetlacz z odczytem parametrów, ograniczanie przepływu i wyłączanie przy jego braku, regulacja temperaturowa, współpraca z BMS, wybór trybów regulacji | 15392 | PG3 | 28 | K | 22606 | NIE | 28.13.14 | 84137059 | 0 | 209 | 315 | Wilo-Stratos GIGA2.0-D 100/1-17/2,2-S1 | pompa dławnicowa podwójna Inline, silnik klasy IE5 | Wilo-Stratos GIGA2.0-D | Tłoczenie wody grzewczej (zgodnie z VDI 2035), wody zimnej i mieszanin woda-glikol | Wilo | DE | 1 | SZT |  | 0.7 | IE5 | zielony / czarny / szary | Paleta jednorazowego użytku | 1 | 1 | 1 | 648 | 612 | 465 | 800 | 1200 | 609 | 113 | 126 | http://downloads-wilo-select.wilo.com/assets/WIB_WILO30981405.jpg | //cms.media.wilo.com/dcipicxmlfeature/wilo502947/6974045/wilo502947_1.jpg |  | 2500 |  |  | https://wilo.com/quick/PL/pl/articleNumber/2205712
9236 | 2205656 | 4062679109794 | Wilo-Stratos GIGA2.0-D 100/1-18/7,5 pompa dławnicowa podwójna Inline, silnik klasy IE5 | Pompa dławnicowa podwójna Inline Wilo-Stratos GIGA2.0-D 100/1-18/7,5, silnik klasy IE5, wyświetlacz z odczytem parametrów, ograniczanie przepływu i wyłączanie przy jego braku, regulacja temperaturowa, współpraca z BMS, wybór trybów regulacji | 23494 | PG3 | 28 | A | 22606 | NIE | 28.13.14 | 84137059 | 0 | 209 | 315 | Wilo-Stratos GIGA2.0-D 100/1-18/7,5 | pompa dławnicowa podwójna Inline, silnik klasy IE5 | Wilo-Stratos GIGA2.0-D | Tłoczenie wody grzewczej (zgodnie z VDI 2035), wody zimnej i mieszanin woda-glikol | Wilo | DE | 1 | SZT |  | 0.7 | IE5 | zielony / czarny / szary | Paleta jednorazowego użytku | 1 | 1 | 1 | 844 | 762 | 532 | 1200 | 1200 | 690 | 235 | 286 | http://downloads-wilo-select.wilo.com/assets/WIB_WILO30981405.jpg | //cms.media.wilo.com/dcipicxmlfeature/wilo502947/6974045/wilo502947_1.jpg |  | 8100 |  |  | https://wilo.com/quick/PL/pl/articleNumber/2205656
9237 | 2205780 | 4062679111490 | Wilo-Stratos GIGA2.0-D 100/1-18/7,5-R1 pompa dławnicowa podwójna Inline, silnik klasy IE5 | Pompa dławnicowa podwójna Inline Wilo-Stratos GIGA2.0-D 100/1-18/7,5-R1, silnik klasy IE5, wyświetlacz z odczytem parametrów, ograniczanie przepływu i wyłączanie przy jego braku, regulacja temperaturowa, współpraca z BMS, wybór trybów regulacji | 22881 | PG3 | 28 | A | 22606 | NIE | 28.13.14 | 84137059 | 0 | 209 | 315 | Wilo-Stratos GIGA2.0-D 100/1-18/7,5-R1 | pompa dławnicowa podwójna Inline, silnik klasy IE5 | Wilo-Stratos GIGA2.0-D | Tłoczenie wody grzewczej (zgodnie z VDI 2035), wody zimnej i mieszanin woda-glikol | Wilo | DE | 1 | SZT |  | 0.7 | IE5 | zielony / czarny / szary | Paleta jednorazowego użytku | 1 | 1 | 1 | 844 | 762 | 532 | 1200 | 1200 | 690 | 235 | 286 | http://downloads-wilo-select.wilo.com/assets/WIB_WILO30981405.jpg | //cms.media.wilo.com/dcipicxmlfeature/wilo502947/6974045/wilo502947_1.jpg |  | 8100 |  |  | https://wilo.com/quick/PL/pl/articleNumber/2205780
9238 | 2205842 | 4062679112343 | Wilo-Stratos GIGA2.0-D 100/1-18/7,5-R1-S1 pompa dławnicowa podwójna Inline, silnik klasy IE5 | Pompa dławnicowa podwójna Inline Wilo-Stratos GIGA2.0-D 100/1-18/7,5-R1-S1, silnik klasy IE5, wyświetlacz z odczytem parametrów, ograniczanie przepływu i wyłączanie przy jego braku, regulacja temperaturowa, współpraca z BMS, wybór trybów regulacji | 23078 | PG3 | 28 | A | 22606 | NIE | 28.13.14 | 84137059 | 0 | 209 | 315 | Wilo-Stratos GIGA2.0-D 100/1-18/7,5-R1-S1 | pompa dławnicowa podwójna Inline, silnik klasy IE5 | Wilo-Stratos GIGA2.0-D | Tłoczenie wody grzewczej (zgodnie z VDI 2035), wody zimnej i mieszanin woda-glikol | Wilo | DE | 1 | SZT |  | 0.7 | IE5 | zielony / czarny / szary | Paleta jednorazowego użytku | 1 | 1 | 1 | 844 | 762 | 532 | 1200 | 1200 | 690 | 235 | 286 | http://downloads-wilo-select.wilo.com/assets/WIB_WILO30981405.jpg | //cms.media.wilo.com/dcipicxmlfeature/wilo502947/6974045/wilo502947_1.jpg |  | 8100 |  |  | https://wilo.com/quick/PL/pl/articleNumber/2205842
9239 | 2205718 | 4062679110646 | Wilo-Stratos GIGA2.0-D 100/1-18/7,5-S1 pompa dławnicowa podwójna Inline, silnik klasy IE5 | Pompa dławnicowa podwójna Inline Wilo-Stratos GIGA2.0-D 100/1-18/7,5-S1, silnik klasy IE5, wyświetlacz z odczytem parametrów, ograniczanie przepływu i wyłączanie przy jego braku, regulacja temperaturowa, współpraca z BMS, wybór trybów regulacji | 23691 | PG3 | 28 | A | 22606 | NIE | 28.13.14 | 84137059 | 0 | 209 | 315 | Wilo-Stratos GIGA2.0-D 100/1-18/7,5-S1 | pompa dławnicowa podwójna Inline, silnik klasy IE5 | Wilo-Stratos GIGA2.0-D | Tłoczenie wody grzewczej (zgodnie z VDI 2035), wody zimnej i mieszanin woda-glikol | Wilo | DE | 1 | SZT |  | 0.7 | IE5 | zielony / czarny / szary | Paleta jednorazowego użytku | 1 | 1 | 1 | 844 | 762 | 532 | 1200 | 1200 | 690 | 235 | 286 | http://downloads-wilo-select.wilo.com/assets/WIB_WILO30981405.jpg | //cms.media.wilo.com/dcipicxmlfeature/wilo502947/6974045/wilo502947_1.jpg |  | 8100 |  |  | https://wilo.com/quick/PL/pl/articleNumber/2205718
9240 | 2205649 | 4062679001296 | Wilo-Stratos GIGA2.0-D 100/1-20/3,0 pompa dławnicowa podwójna Inline, silnik klasy IE5 | Pompa dławnicowa podwójna Wilo-Stratos GIGA2.0-D 100/1-20/3,0, silnik klasy IE5, wyświetlacz z odczytem parametrów, ograniczanie przepływu i wyłączanie przy jego braku, regulacja temperaturowa, współpraca z BMS, wybór trybów regulacji | 16470 | PG3 | 14 | C | 22606 | NIE | 28.13.14 | 84137059 | 0 | 209 | 315 | Wilo-Stratos GIGA2.0-D 100/1-20/3,0 | pompa dławnicowa podwójna Inline, silnik klasy IE5 | Wilo-Stratos GIGA2.0-D | Tłoczenie wody grzewczej (zgodnie z VDI 2035), wody zimnej i mieszanin woda-glikol | Wilo | DE | 1 | SZT |  | 0.7 | IE5 | zielony / czarny / szary | Paleta jednorazowego użytku | 1 | 1 | 1 | 648 | 612 | 465 | 800 | 1200 | 609 | 113 | 127 | http://downloads-wilo-select.wilo.com/assets/WIB_WILO30981405.jpg | //cms.media.wilo.com/dcipicxmlfeature/wilo502947/6974045/wilo502947_1.jpg |  | 3300 |  |  | https://wilo.com/quick/PL/pl/articleNumber/2205649
9241 | 2205773 | 4062679019055 | Wilo-Stratos GIGA2.0-D 100/1-20/3,0-R1 pompa dławnicowa podwójna Inline, silnik klasy IE5 | Pompa dławnicowa podwójna Wilo-Stratos GIGA2.0-D 100/1-20/3,0-R1, silnik klasy IE5, wyświetlacz z odczytem parametrów, ograniczanie przepływu i wyłączanie przy jego braku, regulacja temperaturowa, współpraca z BMS, wybór trybów regulacji | 15858 | PG3 | 14 | C | 22606 | NIE | 28.13.14 | 84137059 | 0 | 209 | 315 | Wilo-Stratos GIGA2.0-D 100/1-20/3,0-R1 | pompa dławnicowa podwójna Inline, silnik klasy IE5 | Wilo-Stratos GIGA2.0-D | Tłoczenie wody grzewczej (zgodnie z VDI 2035), wody zimnej i mieszanin woda-glikol | Wilo | DE | 1 | SZT |  | 0.7 | IE5 | zielony / czarny / szary | Paleta jednorazowego użytku | 1 | 1 | 1 | 648 | 612 | 465 | 800 | 1200 | 609 | 113 | 127 | http://downloads-wilo-select.wilo.com/assets/WIB_WILO30981405.jpg | //cms.media.wilo.com/dcipicxmlfeature/wilo502947/6974045/wilo502947_1.jpg |  | 3300 |  |  | https://wilo.com/quick/PL/pl/articleNumber/2205773
9242 | 2205835 | 4062679019291 | Wilo-Stratos GIGA2.0-D 100/1-20/3,0-R1-S1 pompa dławnicowa podwójna Inline, silnik klasy IE5 | Pompa dławnicowa podwójna Wilo-Stratos GIGA2.0-D 100/1-20/3,0-R1-S1, silnik klasy IE5, wyświetlacz z odczytem parametrów, ograniczanie przepływu i wyłączanie przy jego braku, regulacja temperaturowa, współpraca z BMS, wybór trybów regulacji | 15981 | PG3 | 28 | K | 22606 | NIE | 28.13.14 | 84137059 | 0 | 209 | 315 | Wilo-Stratos GIGA2.0-D 100/1-20/3,0-R1-S1 | pompa dławnicowa podwójna Inline, silnik klasy IE5 | Wilo-Stratos GIGA2.0-D | Tłoczenie wody grzewczej (zgodnie z VDI 2035), wody zimnej i mieszanin woda-glikol | Wilo | DE | 1 | SZT |  | 0.7 | IE5 | zielony / czarny / szary | Paleta jednorazowego użytku | 1 | 1 | 1 | 648 | 612 | 465 | 800 | 1200 | 609 | 113 | 127 | http://downloads-wilo-select.wilo.com/assets/WIB_WILO30981405.jpg | //cms.media.wilo.com/dcipicxmlfeature/wilo502947/6974045/wilo502947_1.jpg |  | 3300 |  |  | https://wilo.com/quick/PL/pl/articleNumber/2205835
9243 | 2205711 | 4062679018812 | Wilo-Stratos GIGA2.0-D 100/1-20/3,0-S1 pompa dławnicowa podwójna Inline, silnik klasy IE5 | Pompa dławnicowa podwójna Wilo-Stratos GIGA2.0-D 100/1-20/3,0-S1, silnik klasy IE5, wyświetlacz z odczytem parametrów, ograniczanie przepływu i wyłączanie przy jego braku, regulacja temperaturowa, współpraca z BMS, wybór trybów regulacji | 16594 | PG3 | 28 | K | 22606 | NIE | 28.13.14 | 84137059 | 0 | 209 | 315 | Wilo-Stratos GIGA2.0-D 100/1-20/3,0-S1 | pompa dławnicowa podwójna Inline, silnik klasy IE5 | Wilo-Stratos GIGA2.0-D | Tłoczenie wody grzewczej (zgodnie z VDI 2035), wody zimnej i mieszanin woda-glikol | Wilo | DE | 1 | SZT |  | 0.7 | IE5 | zielony / czarny / szary | Paleta jednorazowego użytku | 1 | 1 | 1 | 648 | 612 | 465 | 800 | 1200 | 609 | 113 | 127 | http://downloads-wilo-select.wilo.com/assets/WIB_WILO30981405.jpg | //cms.media.wilo.com/dcipicxmlfeature/wilo502947/6974045/wilo502947_1.jpg |  | 3300 |  |  | https://wilo.com/quick/PL/pl/articleNumber/2205711
9244 | 2205648 | 4062679001289 | Wilo-Stratos GIGA2.0-D 100/1-25/4,0 pompa dławnicowa podwójna Inline, silnik klasy IE5 | Pompa dławnicowa podwójna Wilo-Stratos GIGA2.0-D 100/1-25/4,0, silnik klasy IE5, wyświetlacz z odczytem parametrów, ograniczanie przepływu i wyłączanie przy jego braku, regulacja temperaturowa, współpraca z BMS, wybór trybów regulacji | 17513 | PG3 | 14 | C | 22606 | NIE | 28.13.14 | 84137059 | 0 | 209 | 315 | Wilo-Stratos GIGA2.0-D 100/1-25/4,0 | pompa dławnicowa podwójna Inline, silnik klasy IE5 | Wilo-Stratos GIGA2.0-D | Tłoczenie wody grzewczej (zgodnie z VDI 2035), wody zimnej i mieszanin woda-glikol | Wilo | DE | 1 | SZT |  | 0.7 | IE5 | zielony / czarny / szary | Paleta jednorazowego użytku | 1 | 1 | 1 | 648 | 612 | 465 | 800 | 1200 | 609 | 116 | 129 | http://downloads-wilo-select.wilo.com/assets/WIB_WILO30981405.jpg | //cms.media.wilo.com/dcipicxmlfeature/wilo502947/6974045/wilo502947_1.jpg |  | 4300 |  |  | https://wilo.com/quick/PL/pl/articleNumber/2205648
9245 | 2205772 | 4062679019048 | Wilo-Stratos GIGA2.0-D 100/1-25/4,0-R1 pompa dławnicowa podwójna Inline, silnik klasy IE5 | Pompa dławnicowa podwójna Wilo-Stratos GIGA2.0-D 100/1-25/4,0-R1, silnik klasy IE5, wyświetlacz z odczytem parametrów, ograniczanie przepływu i wyłączanie przy jego braku, regulacja temperaturowa, współpraca z BMS, wybór trybów regulacji | 16900 | PG3 | 14 | C | 22606 | NIE | 28.13.14 | 84137059 | 0 | 209 | 315 | Wilo-Stratos GIGA2.0-D 100/1-25/4,0-R1 | pompa dławnicowa podwójna Inline, silnik klasy IE5 | Wilo-Stratos GIGA2.0-D | Tłoczenie wody grzewczej (zgodnie z VDI 2035), wody zimnej i mieszanin woda-glikol | Wilo | DE | 1 | SZT |  | 0.7 | IE5 | zielony / czarny / szary | Paleta jednorazowego użytku | 1 | 1 | 1 | 648 | 612 | 465 | 800 | 1200 | 609 | 116 | 129 | http://downloads-wilo-select.wilo.com/assets/WIB_WILO30981405.jpg | //cms.media.wilo.com/dcipicxmlfeature/wilo502947/6974045/wilo502947_1.jpg |  | 4300 |  |  | https://wilo.com/quick/PL/pl/articleNumber/2205772
9246 | 2205834 | 4062679019284 | Wilo-Stratos GIGA2.0-D 100/1-25/4,0-R1-S1 pompa dławnicowa podwójna Inline, silnik klasy IE5 | Pompa dławnicowa podwójna Wilo-Stratos GIGA2.0-D 100/1-25/4,0-R1-S1, silnik klasy IE5, wyświetlacz z odczytem parametrów, ograniczanie przepływu i wyłączanie przy jego braku, regulacja temperaturowa, współpraca z BMS, wybór trybów regulacji | 17023 | PG3 | 28 | K | 22606 | NIE | 28.13.14 | 84137059 | 0 | 209 | 315 | Wilo-Stratos GIGA2.0-D 100/1-25/4,0-R1-S1 | pompa dławnicowa podwójna Inline, silnik klasy IE5 | Wilo-Stratos GIGA2.0-D | Tłoczenie wody grzewczej (zgodnie z VDI 2035), wody zimnej i mieszanin woda-glikol | Wilo | DE | 1 | SZT |  | 0.7 | IE5 | zielony / czarny / szary | Paleta jednorazowego użytku | 1 | 1 | 1 | 648 | 612 | 465 | 800 | 1200 | 609 | 116 | 129 | http://downloads-wilo-select.wilo.com/assets/WIB_WILO30981405.jpg | //cms.media.wilo.com/dcipicxmlfeature/wilo502947/6974045/wilo502947_1.jpg |  | 4300 |  |  | https://wilo.com/quick/PL/pl/articleNumber/2205834
9247 | 2205710 | 4062679018805 | Wilo-Stratos GIGA2.0-D 100/1-25/4,0-S1 pompa dławnicowa podwójna Inline, silnik klasy IE5 | Pompa dławnicowa podwójna Wilo-Stratos GIGA2.0-D 100/1-25/4,0-S1, silnik klasy IE5, wyświetlacz z odczytem parametrów, ograniczanie przepływu i wyłączanie przy jego braku, regulacja temperaturowa, współpraca z BMS, wybór trybów regulacji | 17635 | PG3 | 28 | K | 22606 | NIE | 28.13.14 | 84137059 | 0 | 209 | 315 | Wilo-Stratos GIGA2.0-D 100/1-25/4,0-S1 | pompa dławnicowa podwójna Inline, silnik klasy IE5 | Wilo-Stratos GIGA2.0-D | Tłoczenie wody grzewczej (zgodnie z VDI 2035), wody zimnej i mieszanin woda-glikol | Wilo | DE | 1 | SZT |  | 0.7 | IE5 | zielony / czarny / szary | Paleta jednorazowego użytku | 1 | 1 | 1 | 648 | 612 | 465 | 800 | 1200 | 609 | 116 | 129 | http://downloads-wilo-select.wilo.com/assets/WIB_WILO30981405.jpg | //cms.media.wilo.com/dcipicxmlfeature/wilo502947/6974045/wilo502947_1.jpg |  | 4300 |  |  | https://wilo.com/quick/PL/pl/articleNumber/2205710
9248 | 2205647 | 4062679109787 | Wilo-Stratos GIGA2.0-D 100/1-30/5,5 pompa dławnicowa podwójna Inline, silnik klasy IE5 | Pompa dławnicowa podwójna Inline Wilo-Stratos GIGA2.0-D 100/1-30/5,5, silnik klasy IE5, wyświetlacz z odczytem parametrów, ograniczanie przepływu i wyłączanie przy jego braku, regulacja temperaturowa, współpraca z BMS, wybór trybów regulacji | 19194 | PG3 | 28 | A | 22606 | NIE | 28.13.14 | 84137059 | 0 | 209 | 315 | Wilo-Stratos GIGA2.0-D 100/1-30/5,5 | pompa dławnicowa podwójna Inline, silnik klasy IE5 | Wilo-Stratos GIGA2.0-D | Tłoczenie wody grzewczej (zgodnie z VDI 2035), wody zimnej i mieszanin woda-glikol | Wilo | DE | 1 | SZT |  | 0.7 | IE5 | zielony / czarny / szary | Paleta jednorazowego użytku | 1 | 1 | 1 | 672 | 662 | 455 | 600 | 790 | 780 | 138 | 149 | http://downloads-wilo-select.wilo.com/assets/WIB_WILO30981405.jpg | //cms.media.wilo.com/dcipicxmlfeature/wilo502947/6974045/wilo502947_1.jpg |  | 5900 |  |  | https://wilo.com/quick/PL/pl/articleNumber/2205647
9249 | 2205771 | 4062679111483 | Wilo-Stratos GIGA2.0-D 100/1-30/5,5-R1 pompa dławnicowa podwójna Inline, silnik klasy IE5 | Pompa dławnicowa podwójna Inline Wilo-Stratos GIGA2.0-D 100/1-30/5,5-R1, silnik klasy IE5, wyświetlacz z odczytem parametrów, ograniczanie przepływu i wyłączanie przy jego braku, regulacja temperaturowa, współpraca z BMS, wybór trybów regulacji | 18582 | PG3 | 28 | A | 22606 | NIE | 28.13.14 | 84137059 | 0 | 209 | 315 | Wilo-Stratos GIGA2.0-D 100/1-30/5,5-R1 | pompa dławnicowa podwójna Inline, silnik klasy IE5 | Wilo-Stratos GIGA2.0-D | Tłoczenie wody grzewczej (zgodnie z VDI 2035), wody zimnej i mieszanin woda-glikol | Wilo | DE | 1 | SZT |  | 0.7 | IE5 | zielony / czarny / szary | Paleta jednorazowego użytku | 1 | 1 | 1 | 672 | 662 | 455 | 600 | 790 | 780 | 138 | 149 | http://downloads-wilo-select.wilo.com/assets/WIB_WILO30981405.jpg | //cms.media.wilo.com/dcipicxmlfeature/wilo502947/6974045/wilo502947_1.jpg |  | 5900 |  |  | https://wilo.com/quick/PL/pl/articleNumber/2205771
9250 | 2205833 | 4062679112336 | Wilo-Stratos GIGA2.0-D 100/1-30/5,5-R1-S1 pompa dławnicowa podwójna Inline, silnik klasy IE5 | Pompa dławnicowa podwójna Inline Wilo-Stratos GIGA2.0-D 100/1-30/5,5-R1-S1, silnik klasy IE5, wyświetlacz z odczytem parametrów, ograniczanie przepływu i wyłączanie przy jego braku, regulacja temperaturowa, współpraca z BMS, wybór trybów regulacji | 18704 | PG3 | 28 | A | 22606 | NIE | 28.13.14 | 84137059 | 0 | 209 | 315 | Wilo-Stratos GIGA2.0-D 100/1-30/5,5-R1-S1 | pompa dławnicowa podwójna Inline, silnik klasy IE5 | Wilo-Stratos GIGA2.0-D | Tłoczenie wody grzewczej (zgodnie z VDI 2035), wody zimnej i mieszanin woda-glikol | Wilo | DE | 1 | SZT |  | 0.7 | IE5 | zielony / czarny / szary | Paleta jednorazowego użytku | 1 | 1 | 1 | 672 | 662 | 455 | 600 | 790 | 780 | 138 | 149 | http://downloads-wilo-select.wilo.com/assets/WIB_WILO30981405.jpg | //cms.media.wilo.com/dcipicxmlfeature/wilo502947/6974045/wilo502947_1.jpg |  | 5900 |  |  | https://wilo.com/quick/PL/pl/articleNumber/2205833
9251 | 2205709 | 4062679110639 | Wilo-Stratos GIGA2.0-D 100/1-30/5,5-S1 pompa dławnicowa podwójna Inline, silnik klasy IE5 | Pompa dławnicowa podwójna Inline Wilo-Stratos GIGA2.0-D 100/1-30/5,5-S1, silnik klasy IE5, wyświetlacz z odczytem parametrów, ograniczanie przepływu i wyłączanie przy jego braku, regulacja temperaturowa, współpraca z BMS, wybór trybów regulacji | 19317 | PG3 | 28 | A | 22606 | NIE | 28.13.14 | 84137059 | 0 | 209 | 315 | Wilo-Stratos GIGA2.0-D 100/1-30/5,5-S1 | pompa dławnicowa podwójna Inline, silnik klasy IE5 | Wilo-Stratos GIGA2.0-D | Tłoczenie wody grzewczej (zgodnie z VDI 2035), wody zimnej i mieszanin woda-glikol | Wilo | DE | 1 | SZT |  | 0.7 | IE5 | zielony / czarny / szary | Paleta jednorazowego użytku | 1 | 1 | 1 | 672 | 662 | 455 | 600 | 790 | 780 | 138 | 149 | http://downloads-wilo-select.wilo.com/assets/WIB_WILO30981405.jpg | //cms.media.wilo.com/dcipicxmlfeature/wilo502947/6974045/wilo502947_1.jpg |  | 5900 |  |  | https://wilo.com/quick/PL/pl/articleNumber/2205709
9252 | 2205646 | 4062679109770 | Wilo-Stratos GIGA2.0-D 100/1-38/7,5 pompa dławnicowa podwójna Inline, silnik klasy IE5 | Pompa dławnicowa podwójna Inline Wilo-Stratos GIGA2.0-D 100/1-38/7,5, silnik klasy IE5, wyświetlacz z odczytem parametrów, ograniczanie przepływu i wyłączanie przy jego braku, regulacja temperaturowa, współpraca z BMS, wybór trybów regulacji | 21113 | PG3 | 28 | A | 22606 | NIE | 28.13.14 | 84137059 | 0 | 209 | 315 | Wilo-Stratos GIGA2.0-D 100/1-38/7,5 | pompa dławnicowa podwójna Inline, silnik klasy IE5 | Wilo-Stratos GIGA2.0-D | Tłoczenie wody grzewczej (zgodnie z VDI 2035), wody zimnej i mieszanin woda-glikol | Wilo | DE | 1 | SZT |  | 0.7 | IE5 | zielony / czarny / szary | Paleta jednorazowego użytku | 1 | 1 | 1 | 672 | 662 | 455 | 600 | 790 | 780 | 137.6 | 149 | http://downloads-wilo-select.wilo.com/assets/WIB_WILO30981405.jpg | //cms.media.wilo.com/dcipicxmlfeature/wilo502947/6974045/wilo502947_1.jpg |  | 8200 |  |  | https://wilo.com/quick/PL/pl/articleNumber/2205646
9253 | 2205770 | 4062679111476 | Wilo-Stratos GIGA2.0-D 100/1-38/7,5-R1 pompa dławnicowa podwójna Inline, silnik klasy IE5 | Pompa dławnicowa podwójna Inline Wilo-Stratos GIGA2.0-D 100/1-38/7,5-R1, silnik klasy IE5, wyświetlacz z odczytem parametrów, ograniczanie przepływu i wyłączanie przy jego braku, regulacja temperaturowa, współpraca z BMS, wybór trybów regulacji | 20500 | PG3 | 28 | A | 22606 | NIE | 28.13.14 | 84137059 | 0 | 209 | 315 | Wilo-Stratos GIGA2.0-D 100/1-38/7,5-R1 | pompa dławnicowa podwójna Inline, silnik klasy IE5 | Wilo-Stratos GIGA2.0-D | Tłoczenie wody grzewczej (zgodnie z VDI 2035), wody zimnej i mieszanin woda-glikol | Wilo | DE | 1 | SZT |  | 0.7 | IE5 | zielony / czarny / szary | Paleta jednorazowego użytku | 1 | 1 | 1 | 672 | 662 | 455 | 600 | 790 | 780 | 137.6 | 149 | http://downloads-wilo-select.wilo.com/assets/WIB_WILO30981405.jpg | //cms.media.wilo.com/dcipicxmlfeature/wilo502947/6974045/wilo502947_1.jpg |  | 8200 |  |  | https://wilo.com/quick/PL/pl/articleNumber/2205770
9254 | 2205832 | 4062679112329 | Wilo-Stratos GIGA2.0-D 100/1-38/7,5-R1-S1 pompa dławnicowa podwójna Inline, silnik klasy IE5 | Pompa dławnicowa podwójna Inline Wilo-Stratos GIGA2.0-D 100/1-38/7,5-R1-S1, silnik klasy IE5, wyświetlacz z odczytem parametrów, ograniczanie przepływu i wyłączanie przy jego braku, regulacja temperaturowa, współpraca z BMS, wybór trybów regulacji | 20624 | PG3 | 28 | A | 22606 | NIE | 28.13.14 | 84137059 | 0 | 209 | 315 | Wilo-Stratos GIGA2.0-D 100/1-38/7,5-R1-S1 | pompa dławnicowa podwójna Inline, silnik klasy IE5 | Wilo-Stratos GIGA2.0-D | Tłoczenie wody grzewczej (zgodnie z VDI 2035), wody zimnej i mieszanin woda-glikol | Wilo | DE | 1 | SZT |  | 0.7 | IE5 | zielony / czarny / szary | Paleta jednorazowego użytku | 1 | 1 | 1 | 672 | 662 | 455 | 600 | 790 | 780 | 137.6 | 149 | http://downloads-wilo-select.wilo.com/assets/WIB_WILO30981405.jpg | //cms.media.wilo.com/dcipicxmlfeature/wilo502947/6974045/wilo502947_1.jpg |  | 8200 |  |  | https://wilo.com/quick/PL/pl/articleNumber/2205832
9255 | 2205708 | 4062679110622 | Wilo-Stratos GIGA2.0-D 100/1-38/7,5-S1 pompa dławnicowa podwójna Inline, silnik klasy IE5 | Pompa dławnicowa podwójna Inline Wilo-Stratos GIGA2.0-D 100/1-38/7,5-S1, silnik klasy IE5, wyświetlacz z odczytem parametrów, ograniczanie przepływu i wyłączanie przy jego braku, regulacja temperaturowa, współpraca z BMS, wybór trybów regulacji | 21237 | PG3 | 28 | A | 22606 | NIE | 28.13.14 | 84137059 | 0 | 209 | 315 | Wilo-Stratos GIGA2.0-D 100/1-38/7,5-S1 | pompa dławnicowa podwójna Inline, silnik klasy IE5 | Wilo-Stratos GIGA2.0-D | Tłoczenie wody grzewczej (zgodnie z VDI 2035), wody zimnej i mieszanin woda-glikol | Wilo | DE | 1 | SZT |  | 0.7 | IE5 | zielony / czarny / szary | Paleta jednorazowego użytku | 1 | 1 | 1 | 672 | 662 | 455 | 600 | 790 | 780 | 137.6 | 149 | http://downloads-wilo-select.wilo.com/assets/WIB_WILO30981405.jpg | //cms.media.wilo.com/dcipicxmlfeature/wilo502947/6974045/wilo502947_1.jpg |  | 8200 |  |  | https://wilo.com/quick/PL/pl/articleNumber/2205708
9256 | 2205642 | 4062679109732 | Wilo-Stratos GIGA2.0-D 100/1-8/1,1 pompa dławnicowa podwójna Inline, silnik klasy IE5 | Pompa dławnicowa podwójna Inline Wilo-Stratos GIGA2.0-D 100/1-8/1,1, silnik klasy IE5, wyświetlacz z odczytem parametrów, ograniczanie przepływu i wyłączanie przy jego braku, regulacja temperaturowa, współpraca z BMS, wybór trybów regulacji | 12631 | PG3 | 28 | K | 22606 | NIE | 28.13.14 | 84137059 | 0 | 209 | 315 | Wilo-Stratos GIGA2.0-D 100/1-8/1,1 | pompa dławnicowa podwójna Inline, silnik klasy IE5 | Wilo-Stratos GIGA2.0-D | Tłoczenie wody grzewczej (zgodnie z VDI 2035), wody zimnej i mieszanin woda-glikol | Wilo | DE | 1 | SZT |  | 0.7 | IE5 | zielony / czarny / szary | Paleta jednorazowego użytku | 1 | 1 | 1 | 658 | 651 | 465 | 593 | 790 | 763 | 113.6 | 113.6 | http://downloads-wilo-select.wilo.com/assets/WIB_WILO30981405.jpg | //cms.media.wilo.com/dcipicxmlfeature/wilo502947/6974045/wilo502947_1.jpg |  | 1300 |  |  | https://wilo.com/quick/PL/pl/articleNumber/2205642
9257 | 2205766 | 4062679111438 | Wilo-Stratos GIGA2.0-D 100/1-8/1,1-R1 pompa dławnicowa podwójna Inline, silnik klasy IE5 | Pompa dławnicowa podwójna Inline Wilo-Stratos GIGA2.0-D 100/1-8/1,1-R1, silnik klasy IE5, wyświetlacz z odczytem parametrów, ograniczanie przepływu i wyłączanie przy jego braku, regulacja temperaturowa, współpraca z BMS, wybór trybów regulacji | 12017 | PG3 | 28 | K | 22606 | NIE | 28.13.14 | 84137059 | 0 | 209 | 315 | Wilo-Stratos GIGA2.0-D 100/1-8/1,1-R1 | pompa dławnicowa podwójna Inline, silnik klasy IE5 | Wilo-Stratos GIGA2.0-D | Tłoczenie wody grzewczej (zgodnie z VDI 2035), wody zimnej i mieszanin woda-glikol | Wilo | DE | 1 | SZT |  | 0.7 | IE5 | zielony / czarny / szary | Paleta jednorazowego użytku | 1 | 1 | 1 | 658 | 651 | 465 | 593 | 790 | 763 | 113.6 | 113.6 | http://downloads-wilo-select.wilo.com/assets/WIB_WILO30981405.jpg | //cms.media.wilo.com/dcipicxmlfeature/wilo502947/6974045/wilo502947_1.jpg |  | 1300 |  |  | https://wilo.com/quick/PL/pl/articleNumber/2205766
9258 | 2205828 | 4062679112282 | Wilo-Stratos GIGA2.0-D 100/1-8/1,1-R1-S1 pompa dławnicowa podwójna Inline, silnik klasy IE5 | Pompa dławnicowa podwójna Inline Wilo-Stratos GIGA2.0-D 100/1-8/1,1-R1-S1, silnik klasy IE5, wyświetlacz z odczytem parametrów, ograniczanie przepływu i wyłączanie przy jego braku, regulacja temperaturowa, współpraca z BMS, wybór trybów regulacji | 12141 | PG3 | 28 | K | 22606 | NIE | 28.13.14 | 84137059 | 0 | 209 | 315 | Wilo-Stratos GIGA2.0-D 100/1-8/1,1-R1-S1 | pompa dławnicowa podwójna Inline, silnik klasy IE5 | Wilo-Stratos GIGA2.0-D | Tłoczenie wody grzewczej (zgodnie z VDI 2035), wody zimnej i mieszanin woda-glikol | Wilo | DE | 1 | SZT |  | 0.7 | IE5 | zielony / czarny / szary | Paleta jednorazowego użytku | 1 | 1 | 1 | 658 | 651 | 465 | 593 | 790 | 763 | 113.6 | 113.6 | http://downloads-wilo-select.wilo.com/assets/WIB_WILO30981405.jpg | //cms.media.wilo.com/dcipicxmlfeature/wilo502947/6974045/wilo502947_1.jpg |  | 1300 |  |  | https://wilo.com/quick/PL/pl/articleNumber/2205828
9259 | 2205704 | 4062679110585 | Wilo-Stratos GIGA2.0-D 100/1-8/1,1-S1 pompa dławnicowa podwójna Inline, silnik klasy IE5 | Pompa dławnicowa podwójna Inline Wilo-Stratos GIGA2.0-D 100/1-8/1,1-S1, silnik klasy IE5, wyświetlacz z odczytem parametrów, ograniczanie przepływu i wyłączanie przy jego braku, regulacja temperaturowa, współpraca z BMS, wybór trybów regulacji | 12754 | PG3 | 28 | K | 22606 | NIE | 28.13.14 | 84137059 | 0 | 209 | 315 | Wilo-Stratos GIGA2.0-D 100/1-8/1,1-S1 | pompa dławnicowa podwójna Inline, silnik klasy IE5 | Wilo-Stratos GIGA2.0-D | Tłoczenie wody grzewczej (zgodnie z VDI 2035), wody zimnej i mieszanin woda-glikol | Wilo | DE | 1 | SZT |  | 0.7 | IE5 | zielony / czarny / szary | Paleta jednorazowego użytku | 1 | 1 | 1 | 658 | 651 | 465 | 593 | 790 | 763 | 113.6 | 113.6 | http://downloads-wilo-select.wilo.com/assets/WIB_WILO30981405.jpg | //cms.media.wilo.com/dcipicxmlfeature/wilo502947/6974045/wilo502947_1.jpg |  | 1300 |  |  | https://wilo.com/quick/PL/pl/articleNumber/2205704
9260 | 2205660 | 4062679001333 | Wilo-Stratos GIGA2.0-D 100/1-8/2,2 pompa dławnicowa podwójna Inline, silnik klasy IE5 | Pompa dławnicowa podwójna Wilo-Stratos GIGA2.0-D 100/1-8/2,2, silnik klasy IE5, wyświetlacz z odczytem parametrów, ograniczanie przepływu i wyłączanie przy jego braku, regulacja temperaturowa, współpraca z BMS, wybór trybów regulacji | 17694 | PG3 | 14 | C | 22606 | NIE | 28.13.14 | 84137059 | 0 | 209 | 315 | Wilo-Stratos GIGA2.0-D 100/1-8/2,2 | pompa dławnicowa podwójna Inline, silnik klasy IE5 | Wilo-Stratos GIGA2.0-D | Tłoczenie wody grzewczej (zgodnie z VDI 2035), wody zimnej i mieszanin woda-glikol | Wilo | DE | 1 | SZT |  | 0.7 | IE5 | zielony / czarny / szary | Europaleta | 1 | 1 | 1 | 811 | 689 | 510 | 800 | 1200 | 668 | 173 | 175 | http://downloads-wilo-select.wilo.com/assets/WIB_WILO30981405.jpg | //cms.media.wilo.com/dcipicxmlfeature/wilo502947/6974045/wilo502947_1.jpg |  | 2300 |  |  | https://wilo.com/quick/PL/pl/articleNumber/2205660
9261 | 2205784 | 4062679019093 | Wilo-Stratos GIGA2.0-D 100/1-8/2,2-R1 pompa dławnicowa podwójna Inline, silnik klasy IE5 | Pompa dławnicowa podwójna Wilo-Stratos GIGA2.0-D 100/1-8/2,2-R1, silnik klasy IE5, wyświetlacz z odczytem parametrów, ograniczanie przepływu i wyłączanie przy jego braku, regulacja temperaturowa, współpraca z BMS, wybór trybów regulacji | 17080 | PG3 | 14 | C | 22606 | NIE | 28.13.14 | 84137059 | 0 | 209 | 315 | Wilo-Stratos GIGA2.0-D 100/1-8/2,2-R1 | pompa dławnicowa podwójna Inline, silnik klasy IE5 | Wilo-Stratos GIGA2.0-D | Tłoczenie wody grzewczej (zgodnie z VDI 2035), wody zimnej i mieszanin woda-glikol | Wilo | DE | 1 | SZT |  | 0.7 | IE5 | zielony / czarny / szary | Europaleta | 1 | 1 | 1 | 811 | 689 | 510 | 800 | 1200 | 668 | 173 | 175 | http://downloads-wilo-select.wilo.com/assets/WIB_WILO30981405.jpg | //cms.media.wilo.com/dcipicxmlfeature/wilo502947/6974045/wilo502947_1.jpg |  | 2300 |  |  | https://wilo.com/quick/PL/pl/articleNumber/2205784
9262 | 2205846 | 4062679019338 | Wilo-Stratos GIGA2.0-D 100/1-8/2,2-R1-S1 pompa dławnicowa podwójna Inline, silnik klasy IE5 | Pompa dławnicowa podwójna Wilo-Stratos GIGA2.0-D 100/1-8/2,2-R1-S1, silnik klasy IE5, wyświetlacz z odczytem parametrów, ograniczanie przepływu i wyłączanie przy jego braku, regulacja temperaturowa, współpraca z BMS, wybór trybów regulacji | 17204 | PG3 | 28 | K | 22606 | NIE | 28.13.14 | 84137059 | 0 | 209 | 315 | Wilo-Stratos GIGA2.0-D 100/1-8/2,2-R1-S1 | pompa dławnicowa podwójna Inline, silnik klasy IE5 | Wilo-Stratos GIGA2.0-D | Tłoczenie wody grzewczej (zgodnie z VDI 2035), wody zimnej i mieszanin woda-glikol | Wilo | DE | 1 | SZT |  | 0.7 | IE5 | zielony / czarny / szary | Europaleta | 1 | 1 | 1 | 811 | 689 | 510 | 800 | 1200 | 668 | 173 | 175 | http://downloads-wilo-select.wilo.com/assets/WIB_WILO30981405.jpg | //cms.media.wilo.com/dcipicxmlfeature/wilo502947/6974045/wilo502947_1.jpg |  | 2300 |  |  | https://wilo.com/quick/PL/pl/articleNumber/2205846
9263 | 2205722 | 4062679018850 | Wilo-Stratos GIGA2.0-D 100/1-8/2,2-S1 pompa dławnicowa podwójna Inline, silnik klasy IE5 | Pompa dławnicowa podwójna Wilo-Stratos GIGA2.0-D 100/1-8/2,2-S1, silnik klasy IE5, wyświetlacz z odczytem parametrów, ograniczanie przepływu i wyłączanie przy jego braku, regulacja temperaturowa, współpraca z BMS, wybór trybów regulacji | 17816 | PG3 | 28 | K | 22606 | NIE | 28.13.14 | 84137059 | 0 | 209 | 315 | Wilo-Stratos GIGA2.0-D 100/1-8/2,2-S1 | pompa dławnicowa podwójna Inline, silnik klasy IE5 | Wilo-Stratos GIGA2.0-D | Tłoczenie wody grzewczej (zgodnie z VDI 2035), wody zimnej i mieszanin woda-glikol | Wilo | DE | 1 | SZT |  | 0.7 | IE5 | zielony / czarny / szary | Europaleta | 1 | 1 | 1 | 811 | 689 | 510 | 800 | 1200 | 668 | 173 | 175 | http://downloads-wilo-select.wilo.com/assets/WIB_WILO30981405.jpg | //cms.media.wilo.com/dcipicxmlfeature/wilo502947/6974045/wilo502947_1.jpg |  | 2300 |  |  | https://wilo.com/quick/PL/pl/articleNumber/2205722
9264 | 2207151 | 4062679115351 | Wilo-Stratos GIGA2.0-D 100/1-8/M-1,1 pompa dławnicowa podwójna Inline, silnik klasy IE5 | Pompa dławnicowa podwójna Inline Wilo-Stratos GIGA2.0-D 100/1-8/M-1,1, silnik klasy IE5, wyświetlacz z odczytem parametrów, ograniczanie przepływu i wyłączanie przy jego braku, regulacja temperaturowa, współpraca z BMS, wybór trybów regulacji | 12631 | PG3 | 28 | A | 22606 | NIE | 28.13.14 | 84137059 | 0 | 209 | 315 | Wilo-Stratos GIGA2.0-D 100/1-8/M-1,1 | pompa dławnicowa podwójna Inline, silnik klasy IE5 | Wilo-Stratos GIGA2.0-D | Tłoczenie wody grzewczej (zgodnie z VDI 2035), wody zimnej i mieszanin woda-glikol | Wilo | DE | 1 | SZT |  | 0.7 | IE5 | zielony / czarny / szary | Paleta jednorazowego użytku | 1 | 1 | 1 | 658 | 625 | 465 | 600 | 790 | 769 | 117 | 128 | http://downloads-wilo-select.wilo.com/assets/WIB_WILO30981405.jpg | //cms.media.wilo.com/dcipicxmlfeature/wilo502947/6974045/wilo502947_1.jpg |  | 1300 |  |  | https://wilo.com/quick/PL/pl/articleNumber/2207151
9265 | 2207211 | 4062679116457 | Wilo-Stratos GIGA2.0-D 100/1-8/M-1,1-R1 pompa dławnicowa podwójna Inline, silnik klasy IE5 | Pompa dławnicowa podwójna Inline Wilo-Stratos GIGA2.0-D 100/1-8/M-1,1-R1, silnik klasy IE5, wyświetlacz z odczytem parametrów, ograniczanie przepływu i wyłączanie przy jego braku, regulacja temperaturowa, współpraca z BMS, wybór trybów regulacji | 12017 | PG3 | 28 | A | 22606 | NIE | 28.13.14 | 84137059 | 0 | 209 | 315 | Wilo-Stratos GIGA2.0-D 100/1-8/M-1,1-R1 | pompa dławnicowa podwójna Inline, silnik klasy IE5 | Wilo-Stratos GIGA2.0-D | Tłoczenie wody grzewczej (zgodnie z VDI 2035), wody zimnej i mieszanin woda-glikol | Wilo | DE | 1 | SZT |  | 0.7 | IE5 | zielony / czarny / szary | Paleta jednorazowego użytku | 1 | 1 | 1 | 658 | 625 | 465 | 600 | 790 | 769 | 117 | 128 | http://downloads-wilo-select.wilo.com/assets/WIB_WILO30981405.jpg | //cms.media.wilo.com/dcipicxmlfeature/wilo502947/6974045/wilo502947_1.jpg |  | 1300 |  |  | https://wilo.com/quick/PL/pl/articleNumber/2207211
9266 | 2207241 | 4062679117003 | Wilo-Stratos GIGA2.0-D 100/1-8/M-1,1-R1-S1 pompa dławnicowa podwójna Inline, silnik klasy IE5 | Pompa dławnicowa podwójna Inline Wilo-Stratos GIGA2.0-D 100/1-8/M-1,1-R1-S1, silnik klasy IE5, wyświetlacz z odczytem parametrów, ograniczanie przepływu i wyłączanie przy jego braku, regulacja temperaturowa, współpraca z BMS, wybór trybów regulacji | 12141 | PG3 | 28 | A | 22606 | NIE | 28.13.14 | 84137059 | 0 | 209 | 315 | Wilo-Stratos GIGA2.0-D 100/1-8/M-1,1-R1-S1 | pompa dławnicowa podwójna Inline, silnik klasy IE5 | Wilo-Stratos GIGA2.0-D | Tłoczenie wody grzewczej (zgodnie z VDI 2035), wody zimnej i mieszanin woda-glikol | Wilo | DE | 1 | SZT |  | 0.7 | IE5 | zielony / czarny / szary | Paleta jednorazowego użytku | 1 | 1 | 1 | 658 | 625 | 465 | 600 | 790 | 769 | 117 | 128 | http://downloads-wilo-select.wilo.com/assets/WIB_WILO30981405.jpg | //cms.media.wilo.com/dcipicxmlfeature/wilo502947/6974045/wilo502947_1.jpg |  | 1300 |  |  | https://wilo.com/quick/PL/pl/articleNumber/2207241
9267 | 2207181 | 4062679115900 | Wilo-Stratos GIGA2.0-D 100/1-8/M-1,1-S1 pompa dławnicowa podwójna Inline, silnik klasy IE5 | Pompa dławnicowa podwójna Inline Wilo-Stratos GIGA2.0-D 100/1-8/M-1,1-S1, silnik klasy IE5, wyświetlacz z odczytem parametrów, ograniczanie przepływu i wyłączanie przy jego braku, regulacja temperaturowa, współpraca z BMS, wybór trybów regulacji | 12754 | PG3 | 28 | A | 22606 | NIE | 28.13.14 | 84137059 | 0 | 209 | 315 | Wilo-Stratos GIGA2.0-D 100/1-8/M-1,1-S1 | pompa dławnicowa podwójna Inline, silnik klasy IE5 | Wilo-Stratos GIGA2.0-D | Tłoczenie wody grzewczej (zgodnie z VDI 2035), wody zimnej i mieszanin woda-glikol | Wilo | DE | 1 | SZT |  | 0.7 | IE5 | zielony / czarny / szary | Paleta jednorazowego użytku | 1 | 1 | 1 | 658 | 625 | 465 | 600 | 790 | 769 | 117 | 128 | http://downloads-wilo-select.wilo.com/assets/WIB_WILO30981405.jpg | //cms.media.wilo.com/dcipicxmlfeature/wilo502947/6974045/wilo502947_1.jpg |  | 1300 |  |  | https://wilo.com/quick/PL/pl/articleNumber/2207181
9268 | 2205641 | 4062679001272 | Wilo-Stratos GIGA2.0-D 100/1-9/1,5 pompa dławnicowa podwójna Inline, silnik klasy IE5 | Pompa dławnicowa podwójna Wilo-Stratos GIGA2.0-D 100/1-9/1,5, silnik klasy IE5, wyświetlacz z odczytem parametrów, ograniczanie przepływu i wyłączanie przy jego braku, regulacja temperaturowa, współpraca z BMS, wybór trybów regulacji | 13443 | PG3 | 14 | C | 22606 | NIE | 28.13.14 | 84137059 | 0 | 209 | 315 | Wilo-Stratos GIGA2.0-D 100/1-9/1,5 | pompa dławnicowa podwójna Inline, silnik klasy IE5 | Wilo-Stratos GIGA2.0-D | Tłoczenie wody grzewczej (zgodnie z VDI 2035), wody zimnej i mieszanin woda-glikol | Wilo | DE | 1 | SZT |  | 0.7 | IE5 | zielony / czarny / szary | Paleta jednorazowego użytku | 1 | 1 | 1 | 663 | 621 | 465 | 800 | 1200 | 609 | 117 | 131 | http://downloads-wilo-select.wilo.com/assets/WIB_WILO30981405.jpg | //cms.media.wilo.com/dcipicxmlfeature/wilo502947/6974045/wilo502947_1.jpg |  | 1600 |  |  | https://wilo.com/quick/PL/pl/articleNumber/2205641
9269 | 2205765 | 4062679019031 | Wilo-Stratos GIGA2.0-D 100/1-9/1,5-R1 pompa dławnicowa podwójna Inline, silnik klasy IE5 | Pompa dławnicowa podwójna Wilo-Stratos GIGA2.0-D 100/1-9/1,5-R1, silnik klasy IE5, wyświetlacz z odczytem parametrów, ograniczanie przepływu i wyłączanie przy jego braku, regulacja temperaturowa, współpraca z BMS, wybór trybów regulacji | 12830 | PG3 | 14 | C | 22606 | NIE | 28.13.14 | 84137059 | 0 | 209 | 315 | Wilo-Stratos GIGA2.0-D 100/1-9/1,5-R1 | pompa dławnicowa podwójna Inline, silnik klasy IE5 | Wilo-Stratos GIGA2.0-D | Tłoczenie wody grzewczej (zgodnie z VDI 2035), wody zimnej i mieszanin woda-glikol | Wilo | DE | 1 | SZT |  | 0.7 | IE5 | zielony / czarny / szary | Paleta jednorazowego użytku | 1 | 1 | 1 | 663 | 621 | 465 | 800 | 1200 | 609 | 117 | 131 | http://downloads-wilo-select.wilo.com/assets/WIB_WILO30981405.jpg | //cms.media.wilo.com/dcipicxmlfeature/wilo502947/6974045/wilo502947_1.jpg |  | 1600 |  |  | https://wilo.com/quick/PL/pl/articleNumber/2205765
9270 | 2205827 | 4062679019277 | Wilo-Stratos GIGA2.0-D 100/1-9/1,5-R1-S1 pompa dławnicowa podwójna Inline, silnik klasy IE5 | Pompa dławnicowa podwójna Wilo-Stratos GIGA2.0-D 100/1-9/1,5-R1-S1, silnik klasy IE5, wyświetlacz z odczytem parametrów, ograniczanie przepływu i wyłączanie przy jego braku, regulacja temperaturowa, współpraca z BMS, wybór trybów regulacji | 12953 | PG3 | 28 | K | 22606 | NIE | 28.13.14 | 84137059 | 0 | 209 | 315 | Wilo-Stratos GIGA2.0-D 100/1-9/1,5-R1-S1 | pompa dławnicowa podwójna Inline, silnik klasy IE5 | Wilo-Stratos GIGA2.0-D | Tłoczenie wody grzewczej (zgodnie z VDI 2035), wody zimnej i mieszanin woda-glikol | Wilo | DE | 1 | SZT |  | 0.7 | IE5 | zielony / czarny / szary | Paleta jednorazowego użytku | 1 | 1 | 1 | 663 | 621 | 465 | 800 | 1200 | 609 | 117 | 131 | http://downloads-wilo-select.wilo.com/assets/WIB_WILO30981405.jpg | //cms.media.wilo.com/dcipicxmlfeature/wilo502947/6974045/wilo502947_1.jpg |  | 1600 |  |  | https://wilo.com/quick/PL/pl/articleNumber/2205827
9271 | 2205703 | 4062679018799 | Wilo-Stratos GIGA2.0-D 100/1-9/1,5-S1 pompa dławnicowa podwójna Inline, silnik klasy IE5 | Pompa dławnicowa podwójna Wilo-Stratos GIGA2.0-D 100/1-9/1,5-S1, silnik klasy IE5, wyświetlacz z odczytem parametrów, ograniczanie przepływu i wyłączanie przy jego braku, regulacja temperaturowa, współpraca z BMS, wybór trybów regulacji | 13566 | PG3 | 28 | K | 22606 | NIE | 28.13.14 | 84137059 | 0 | 209 | 315 | Wilo-Stratos GIGA2.0-D 100/1-9/1,5-S1 | pompa dławnicowa podwójna Inline, silnik klasy IE5 | Wilo-Stratos GIGA2.0-D | Tłoczenie wody grzewczej (zgodnie z VDI 2035), wody zimnej i mieszanin woda-glikol | Wilo | DE | 1 | SZT |  | 0.7 | IE5 | zielony / czarny / szary | Paleta jednorazowego użytku | 1 | 1 | 1 | 663 | 621 | 465 | 800 | 1200 | 609 | 117 | 131 | http://downloads-wilo-select.wilo.com/assets/WIB_WILO30981405.jpg | //cms.media.wilo.com/dcipicxmlfeature/wilo502947/6974045/wilo502947_1.jpg |  | 1600 |  |  | https://wilo.com/quick/PL/pl/articleNumber/2205703
9272 | 2205659 | 4062679001326 | Wilo-Stratos GIGA2.0-D 100/1-9/3,0 pompa dławnicowa podwójna Inline, silnik klasy IE5 | Pompa dławnicowa podwójna Wilo-Stratos GIGA2.0-D 100/1-9/3,0, silnik klasy IE5, wyświetlacz z odczytem parametrów, ograniczanie przepływu i wyłączanie przy jego braku, regulacja temperaturowa, współpraca z BMS, wybór trybów regulacji | 18984 | PG3 | 14 | C | 22606 | NIE | 28.13.14 | 84137059 | 0 | 209 | 315 | Wilo-Stratos GIGA2.0-D 100/1-9/3,0 | pompa dławnicowa podwójna Inline, silnik klasy IE5 | Wilo-Stratos GIGA2.0-D | Tłoczenie wody grzewczej (zgodnie z VDI 2035), wody zimnej i mieszanin woda-glikol | Wilo | DE | 1 | SZT |  | 0.7 | IE5 | zielony / czarny / szary | Europaleta | 1 | 1 | 1 | 811 | 689 | 510 | 800 | 1200 | 668 | 173 | 175 | http://downloads-wilo-select.wilo.com/assets/WIB_WILO30981405.jpg | //cms.media.wilo.com/dcipicxmlfeature/wilo502947/6974045/wilo502947_1.jpg |  | 2900 |  |  | https://wilo.com/quick/PL/pl/articleNumber/2205659
9273 | 2205783 | 4062679019086 | Wilo-Stratos GIGA2.0-D 100/1-9/3,0-R1 pompa dławnicowa podwójna Inline, silnik klasy IE5 | Pompa dławnicowa podwójna Wilo-Stratos GIGA2.0-D 100/1-9/3,0-R1, silnik klasy IE5, wyświetlacz z odczytem parametrów, ograniczanie przepływu i wyłączanie przy jego braku, regulacja temperaturowa, współpraca z BMS, wybór trybów regulacji | 18371 | PG3 | 14 | C | 22606 | NIE | 28.13.14 | 84137059 | 0 | 209 | 315 | Wilo-Stratos GIGA2.0-D 100/1-9/3,0-R1 | pompa dławnicowa podwójna Inline, silnik klasy IE5 | Wilo-Stratos GIGA2.0-D | Tłoczenie wody grzewczej (zgodnie z VDI 2035), wody zimnej i mieszanin woda-glikol | Wilo | DE | 1 | SZT |  | 0.7 | IE5 | zielony / czarny / szary | Europaleta | 1 | 1 | 1 | 811 | 689 | 510 | 800 | 1200 | 668 | 173 | 175 | http://downloads-wilo-select.wilo.com/assets/WIB_WILO30981405.jpg | //cms.media.wilo.com/dcipicxmlfeature/wilo502947/6974045/wilo502947_1.jpg |  | 2900 |  |  | https://wilo.com/quick/PL/pl/articleNumber/2205783
9274 | 2205845 | 4062679019321 | Wilo-Stratos GIGA2.0-D 100/1-9/3,0-R1-S1 pompa dławnicowa podwójna Inline, silnik klasy IE5 | Pompa dławnicowa podwójna Wilo-Stratos GIGA2.0-D 100/1-9/3,0-R1-S1, silnik klasy IE5, wyświetlacz z odczytem parametrów, ograniczanie przepływu i wyłączanie przy jego braku, regulacja temperaturowa, współpraca z BMS, wybór trybów regulacji | 18495 | PG3 | 28 | K | 22606 | NIE | 28.13.14 | 84137059 | 0 | 209 | 315 | Wilo-Stratos GIGA2.0-D 100/1-9/3,0-R1-S1 | pompa dławnicowa podwójna Inline, silnik klasy IE5 | Wilo-Stratos GIGA2.0-D | Tłoczenie wody grzewczej (zgodnie z VDI 2035), wody zimnej i mieszanin woda-glikol | Wilo | DE | 1 | SZT |  | 0.7 | IE5 | zielony / czarny / szary | Europaleta | 1 | 1 | 1 | 811 | 689 | 510 | 800 | 1200 | 668 | 173 | 175 | http://downloads-wilo-select.wilo.com/assets/WIB_WILO30981405.jpg | //cms.media.wilo.com/dcipicxmlfeature/wilo502947/6974045/wilo502947_1.jpg |  | 2900 |  |  | https://wilo.com/quick/PL/pl/articleNumber/2205845
9275 | 2205721 | 4062679018843 | Wilo-Stratos GIGA2.0-D 100/1-9/3,0-S1 pompa dławnicowa podwójna Inline, silnik klasy IE5 | Pompa dławnicowa podwójna Wilo-Stratos GIGA2.0-D 100/1-9/3,0-S1, silnik klasy IE5, wyświetlacz z odczytem parametrów, ograniczanie przepływu i wyłączanie przy jego braku, regulacja temperaturowa, współpraca z BMS, wybór trybów regulacji | 19108 | PG3 | 28 | K | 22606 | NIE | 28.13.14 | 84137059 | 0 | 209 | 315 | Wilo-Stratos GIGA2.0-D 100/1-9/3,0-S1 | pompa dławnicowa podwójna Inline, silnik klasy IE5 | Wilo-Stratos GIGA2.0-D | Tłoczenie wody grzewczej (zgodnie z VDI 2035), wody zimnej i mieszanin woda-glikol | Wilo | DE | 1 | SZT |  | 0.7 | IE5 | zielony / czarny / szary | Europaleta | 1 | 1 | 1 | 811 | 689 | 510 | 800 | 1200 | 668 | 173 | 175 | http://downloads-wilo-select.wilo.com/assets/WIB_WILO30981405.jpg | //cms.media.wilo.com/dcipicxmlfeature/wilo502947/6974045/wilo502947_1.jpg |  | 2900 |  |  | https://wilo.com/quick/PL/pl/articleNumber/2205721
9276 | 2207150 | 4062679115344 | Wilo-Stratos GIGA2.0-D 100/1-9/M-1,5 pompa dławnicowa podwójna Inline, silnik klasy IE5 | Pompa dławnicowa podwójna Inline Wilo-Stratos GIGA2.0-D 100/1-9/M-1,5, silnik klasy IE5, wyświetlacz z odczytem parametrów, ograniczanie przepływu i wyłączanie przy jego braku, regulacja temperaturowa, współpraca z BMS, wybór trybów regulacji | 13443 | PG3 | 28 | A | 22606 | NIE | 28.13.14 | 84137059 | 0 | 209 | 315 | Wilo-Stratos GIGA2.0-D 100/1-9/M-1,5 | pompa dławnicowa podwójna Inline, silnik klasy IE5 | Wilo-Stratos GIGA2.0-D | Tłoczenie wody grzewczej (zgodnie z VDI 2035), wody zimnej i mieszanin woda-glikol | Wilo | DE | 1 | SZT |  | 0.7 | IE5 | zielony / czarny / szary | Paleta jednorazowego użytku | 1 | 1 | 1 | 663 | 625 | 465 | 600 | 790 | 769 | 117 | 128 | http://downloads-wilo-select.wilo.com/assets/WIB_WILO30981405.jpg | //cms.media.wilo.com/dcipicxmlfeature/wilo502947/6974045/wilo502947_1.jpg |  | 1600 |  |  | https://wilo.com/quick/PL/pl/articleNumber/2207150
9277 | 2207210 | 4062679116440 | Wilo-Stratos GIGA2.0-D 100/1-9/M-1,5-R1 pompa dławnicowa podwójna Inline, silnik klasy IE5 | Pompa dławnicowa podwójna Inline Wilo-Stratos GIGA2.0-D 100/1-9/M-1,5-R1, silnik klasy IE5, wyświetlacz z odczytem parametrów, ograniczanie przepływu i wyłączanie przy jego braku, regulacja temperaturowa, współpraca z BMS, wybór trybów regulacji | 12830 | PG3 | 28 | A | 22606 | NIE | 28.13.14 | 84137059 | 0 | 209 | 315 | Wilo-Stratos GIGA2.0-D 100/1-9/M-1,5-R1 | pompa dławnicowa podwójna Inline, silnik klasy IE5 | Wilo-Stratos GIGA2.0-D | Tłoczenie wody grzewczej (zgodnie z VDI 2035), wody zimnej i mieszanin woda-glikol | Wilo | DE | 1 | SZT |  | 0.7 | IE5 | zielony / czarny / szary | Paleta jednorazowego użytku | 1 | 1 | 1 | 663 | 625 | 465 | 600 | 790 | 769 | 117 | 128 | http://downloads-wilo-select.wilo.com/assets/WIB_WILO30981405.jpg | //cms.media.wilo.com/dcipicxmlfeature/wilo502947/6974045/wilo502947_1.jpg |  | 1600 |  |  | https://wilo.com/quick/PL/pl/articleNumber/2207210
9278 | 2207240 | 4062679116990 | Wilo-Stratos GIGA2.0-D 100/1-9/M-1,5-R1-S1 pompa dławnicowa podwójna Inline, silnik klasy IE5 | Pompa dławnicowa podwójna Inline Wilo-Stratos GIGA2.0-D 100/1-9/M-1,5-R1-S1, silnik klasy IE5, wyświetlacz z odczytem parametrów, ograniczanie przepływu i wyłączanie przy jego braku, regulacja temperaturowa, współpraca z BMS, wybór trybów regulacji | 12953 | PG3 | 28 | A | 22606 | NIE | 28.13.14 | 84137059 | 0 | 209 | 315 | Wilo-Stratos GIGA2.0-D 100/1-9/M-1,5-R1-S1 | pompa dławnicowa podwójna Inline, silnik klasy IE5 | Wilo-Stratos GIGA2.0-D | Tłoczenie wody grzewczej (zgodnie z VDI 2035), wody zimnej i mieszanin woda-glikol | Wilo | DE | 1 | SZT |  | 0.7 | IE5 | zielony / czarny / szary | Paleta jednorazowego użytku | 1 | 1 | 1 | 663 | 625 | 465 | 600 | 790 | 769 | 117 | 128 | http://downloads-wilo-select.wilo.com/assets/WIB_WILO30981405.jpg | //cms.media.wilo.com/dcipicxmlfeature/wilo502947/6974045/wilo502947_1.jpg |  | 1600 |  |  | https://wilo.com/quick/PL/pl/articleNumber/2207240
9279 | 2207180 | 4062679115894 | Wilo-Stratos GIGA2.0-D 100/1-9/M-1,5-S1 pompa dławnicowa podwójna Inline, silnik klasy IE5 | Pompa dławnicowa podwójna Inline Wilo-Stratos GIGA2.0-D 100/1-9/M-1,5-S1, silnik klasy IE5, wyświetlacz z odczytem parametrów, ograniczanie przepływu i wyłączanie przy jego braku, regulacja temperaturowa, współpraca z BMS, wybór trybów regulacji | 13566 | PG3 | 28 | A | 22606 | NIE | 28.13.14 | 84137059 | 0 | 209 | 315 | Wilo-Stratos GIGA2.0-D 100/1-9/M-1,5-S1 | pompa dławnicowa podwójna Inline, silnik klasy IE5 | Wilo-Stratos GIGA2.0-D | Tłoczenie wody grzewczej (zgodnie z VDI 2035), wody zimnej i mieszanin woda-glikol | Wilo | DE | 1 | SZT |  | 0.7 | IE5 | zielony / czarny / szary | Paleta jednorazowego użytku | 1 | 1 | 1 | 663 | 625 | 465 | 600 | 790 | 769 | 117 | 128 | http://downloads-wilo-select.wilo.com/assets/WIB_WILO30981405.jpg | //cms.media.wilo.com/dcipicxmlfeature/wilo502947/6974045/wilo502947_1.jpg |  | 1600 |  |  | https://wilo.com/quick/PL/pl/articleNumber/2207180
9280 | 2238408 | 4062679407630 | Wilo-Stratos GIGA2.0-D 100/2-23/11 pompa dławnicowa podwójna Inline, silnik klasy IE5 | Pompa dławnicowa podwójna Inline, silnik klasy IE5 Wilo-Stratos GIGA2.0-D 100/2-23/11, silnik klasy IE5, wyświetlacz z odczytem parametrów, ograniczanie przepływu i wyłączanie przy jego braku, regulacja temperaturowa, współpraca z BMS, wybór trybów regulacji | 26385 | PG3 | 28 | A | 22606 | NIE | 28.13.14 | 84137059 | 0 | 209 | 315 | Wilo-Stratos GIGA2.0-D 100/2-23/11 | Pompa dławnicowa podwójna Inline, silnik klasy IE5 | Wilo-Stratos GIGA2.0-D | Tłoczenie wody grzewczej (zgodnie z VDI 2035), wody zimnej i mieszanin woda-glikol | Wilo | DE | 1 | SZT |  | 0.4 | IE5 | zielony / czarny / szary | Paleta jednorazowego użytku | 1 | 1 | 1 | 350 | 826 | 399 | 800 | 1200 | 809 | 191 | 517 | [5 empty] | Nowość | https://wilo.com/quick/PL/pl/articleNumber/2238408
9281 | 2238478 | 4062679414249 | Wilo-Stratos GIGA2.0-D 100/2-23/11-R1 pompa dławnicowa podwójna Inline, silnik klasy IE5 | Pompa dławnicowa podwójna Inline, silnik klasy IE5 Wilo-Stratos GIGA2.0-D 100/2-23/11-R1, silnik klasy IE5, wyświetlacz z odczytem parametrów, ograniczanie przepływu i wyłączanie przy jego braku, regulacja temperaturowa, współpraca z BMS, wybór trybów regulacji | 35746 | PG3 | 28 | A | 22606 | NIE | 28.13.14 | 84137059 | 0 | 209 | 315 | Wilo-Stratos GIGA2.0-D 100/2-23/11-R1 | Pompa dławnicowa podwójna Inline, silnik klasy IE5 | Wilo-Stratos GIGA2.0-D | Tłoczenie wody grzewczej (zgodnie z VDI 2035), wody zimnej i mieszanin woda-glikol | Wilo | DE | 1 | SZT |  | 0.4 | IE5 | zielony / czarny / szary | Paleta jednorazowego użytku | 1 | 1 | 1 | 350 | 907 | 623 | 800 | 1200 | 767 | 324 | 374 | [5 empty] | Nowość | https://wilo.com/quick/PL/pl/articleNumber/2238478
9282 | 2238411 | 4062679416335 | Wilo-Stratos GIGA2.0-D 100/2-23/11-R1-S1 pompa dławnicowa podwójna Inline, silnik klasy IE5 | Pompa dławnicowa podwójna Inline, silnik klasy IE5 Wilo-Stratos GIGA2.0-D 100/2-23/11-R1-S1, silnik klasy IE5, wyświetlacz z odczytem parametrów, ograniczanie przepływu i wyłączanie przy jego braku, regulacja temperaturowa, współpraca z BMS, wybór trybów regulacji | 25969 | PG3 | 28 | A | 22606 | NIE | 28.13.14 | 84137059 | 0 | 209 | 315 | Wilo-Stratos GIGA2.0-D 100/2-23/11-R1-S1 | Pompa dławnicowa podwójna Inline, silnik klasy IE5 | Wilo-Stratos GIGA2.0-D | Tłoczenie wody grzewczej (zgodnie z VDI 2035), wody zimnej i mieszanin woda-glikol | Wilo | DE | 1 | SZT |  | 0.4 | IE5 | zielony / czarny / szary | Paleta jednorazowego użytku | 1 | 1 | 1 | 403 | 1079 | 665 | 800 | 1200 | 809 | 466 | 517 | [5 empty] | Nowość | https://wilo.com/quick/PL/pl/articleNumber/2238411
9283 | 2238409 | 4062679411682 | Wilo-Stratos GIGA2.0-D 100/2-23/11-S1 pompa dławnicowa podwójna Inline, silnik klasy IE5 | Pompa dławnicowa podwójna Inline, silnik klasy IE5 Wilo-Stratos GIGA2.0-D 100/2-23/11-S1, silnik klasy IE5, wyświetlacz z odczytem parametrów, ograniczanie przepływu i wyłączanie przy jego braku, regulacja temperaturowa, współpraca z BMS, wybór trybów regulacji | 26581 | PG3 | 28 | A | 22606 | NIE | 28.13.14 | 84137059 | 0 | 209 | 315 | Wilo-Stratos GIGA2.0-D 100/2-23/11-S1 | Pompa dławnicowa podwójna Inline, silnik klasy IE5 | Wilo-Stratos GIGA2.0-D | Tłoczenie wody grzewczej (zgodnie z VDI 2035), wody zimnej i mieszanin woda-glikol | Wilo | DE | 1 | SZT |  | 0.4 | IE5 | zielony / czarny / szary | Paleta jednorazowego użytku | 1 | 1 | 1 | 403 | 1079 | 665 | 800 | 1200 | 809 | 466 | 517 | [5 empty] | Nowość | https://wilo.com/quick/PL/pl/articleNumber/2238409
9284 | 2238492 | 4062679407845 | Wilo-Stratos GIGA2.0-D 100/2-24/11 pompa dławnicowa podwójna Inline, silnik klasy IE5 | Pompa dławnicowa podwójna Inline, silnik klasy IE5 Wilo-Stratos GIGA2.0-D 100/2-24/11, silnik klasy IE5, wyświetlacz z odczytem parametrów, ograniczanie przepływu i wyłączanie przy jego braku, regulacja temperaturowa, współpraca z BMS, wybór trybów regulacji | 23929 | PG3 | 28 | A | 22606 | NIE | 28.13.14 | 84137059 | 0 | 209 | 315 | Wilo-Stratos GIGA2.0-D 100/2-24/11 | Pompa dławnicowa podwójna Inline, silnik klasy IE5 | Wilo-Stratos GIGA2.0-D | Tłoczenie wody grzewczej (zgodnie z VDI 2035), wody zimnej i mieszanin woda-glikol | Wilo | DE | 1 | SZT |  | 0.4 | IE5 | zielony / czarny / szary | Paleta jednorazowego użytku | 1 | 1 | 1 | 550 | 1041 | 680 | 1200 | 1200 | 761 | 265 | 319 | [5 empty] | Nowość | https://wilo.com/quick/PL/pl/articleNumber/2238492
9285 | 2238490 | 4062679414270 | Wilo-Stratos GIGA2.0-D 100/2-24/11-R1 pompa dławnicowa podwójna Inline, silnik klasy IE5 | Pompa dławnicowa podwójna Inline, silnik klasy IE5 Wilo-Stratos GIGA2.0-D 100/2-24/11-R1, silnik klasy IE5, wyświetlacz z odczytem parametrów, ograniczanie przepływu i wyłączanie przy jego braku, regulacja temperaturowa, współpraca z BMS, wybór trybów regulacji | 26673 | PG3 | 28 | A | 22606 | NIE | 28.13.14 | 84137059 | 0 | 209 | 315 | Wilo-Stratos GIGA2.0-D 100/2-24/11-R1 | Pompa dławnicowa podwójna Inline, silnik klasy IE5 | Wilo-Stratos GIGA2.0-D | Tłoczenie wody grzewczej (zgodnie z VDI 2035), wody zimnej i mieszanin woda-glikol | Wilo | DE | 1 | SZT |  | 0.4 | IE5 | zielony / czarny / szary | Paleta jednorazowego użytku | 1 | 1 | 1 | 350 | 886 | 603 | 1200 | 1200 | 761 | 295 | 339 | [5 empty] | Nowość | https://wilo.com/quick/PL/pl/articleNumber/2238490
9286 | 2238495 | 4062679416540 | Wilo-Stratos GIGA2.0-D 100/2-24/11-R1-S1 pompa dławnicowa podwójna Inline, silnik klasy IE5 | Pompa dławnicowa podwójna Inline, silnik klasy IE5 Wilo-Stratos GIGA2.0-D 100/2-24/11-R1-S1, silnik klasy IE5, wyświetlacz z odczytem parametrów, ograniczanie przepływu i wyłączanie przy jego braku, regulacja temperaturowa, współpraca z BMS, wybór trybów regulacji | 23639 | PG3 | 28 | A | 22606 | NIE | 28.13.14 | 84137059 | 0 | 209 | 315 | Wilo-Stratos GIGA2.0-D 100/2-24/11-R1-S1 | Pompa dławnicowa podwójna Inline, silnik klasy IE5 | Wilo-Stratos GIGA2.0-D | Tłoczenie wody grzewczej (zgodnie z VDI 2035), wody zimnej i mieszanin woda-glikol | Wilo | DE | 1 | SZT |  | 0.4 | IE5 | zielony / czarny / szary | Paleta jednorazowego użytku | 1 | 1 | 1 | 350 | 837 | 603 | 1200 | 1200 | 761 | 275 | 319 | [5 empty] | Nowość | https://wilo.com/quick/PL/pl/articleNumber/2238495
9287 | 2238493 | 4062679411897 | Wilo-Stratos GIGA2.0-D 100/2-24/11-S1 pompa dławnicowa podwójna Inline, silnik klasy IE5 | Pompa dławnicowa podwójna Inline, silnik klasy IE5 Wilo-Stratos GIGA2.0-D 100/2-24/11-S1, silnik klasy IE5, wyświetlacz z odczytem parametrów, ograniczanie przepływu i wyłączanie przy jego braku, regulacja temperaturowa, współpraca z BMS, wybór trybów regulacji | 24252 | PG3 | 28 | A | 22606 | NIE | 28.13.14 | 84137059 | 0 | 209 | 315 | Wilo-Stratos GIGA2.0-D 100/2-24/11-S1 | Pompa dławnicowa podwójna Inline, silnik klasy IE5 | Wilo-Stratos GIGA2.0-D | Tłoczenie wody grzewczej (zgodnie z VDI 2035), wody zimnej i mieszanin woda-glikol | Wilo | DE | 1 | SZT |  | 0.4 | IE5 | zielony / czarny / szary | Paleta jednorazowego użytku | 1 | 1 | 1 | 350 | 837 | 603 | 1200 | 1200 | 761 | 275 | 319 | [5 empty] | Nowość | https://wilo.com/quick/PL/pl/articleNumber/2238493
9288 | 2238484 | 4062679407821 | Wilo-Stratos GIGA2.0-D 100/3-37/18,5 pompa dławnicowa podwójna Inline, silnik klasy IE5 | Pompa dławnicowa podwójna Inline, silnik klasy IE5 Wilo-Stratos GIGA2.0-D 100/3-37/18,5, silnik klasy IE5, wyświetlacz z odczytem parametrów, ograniczanie przepływu i wyłączanie przy jego braku, regulacja temperaturowa, współpraca z BMS, wybór trybów regulacji | 31981 | PG3 | 28 | A | 22606 | NIE | 28.13.14 | 84137059 | 0 | 209 | 315 | Wilo-Stratos GIGA2.0-D 100/3-37/18,5 | Pompa dławnicowa podwójna Inline, silnik klasy IE5 | Wilo-Stratos GIGA2.0-D | Tłoczenie wody grzewczej (zgodnie z VDI 2035), wody zimnej i mieszanin woda-glikol | Wilo | DE | 1 | SZT |  | 0.4 | IE5 | zielony / czarny / szary | Paleta jednorazowego użytku | 1 | 1 | 1 | 440 | 1021 | 640 | 1200 | 1200 | 761 | 229 | 348 | [5 empty] | Nowość | https://wilo.com/quick/PL/pl/articleNumber/2238484
9289 | 2238482 | 4062679414256 | Wilo-Stratos GIGA2.0-D 100/3-37/18,5-R1 pompa dławnicowa podwójna Inline, silnik klasy IE5 | Pompa dławnicowa podwójna Inline, silnik klasy IE5 Wilo-Stratos GIGA2.0-D 100/3-37/18,5-R1, silnik klasy IE5, wyświetlacz z odczytem parametrów, ograniczanie przepływu i wyłączanie przy jego braku, regulacja temperaturowa, współpraca z BMS, wybór trybów regulacji | 35953 | PG3 | 28 | A | 22606 | NIE | 28.13.14 | 84137059 | 0 | 209 | 315 | Wilo-Stratos GIGA2.0-D 100/3-37/18,5-R1 | Pompa dławnicowa podwójna Inline, silnik klasy IE5 | Wilo-Stratos GIGA2.0-D | Tłoczenie wody grzewczej (zgodnie z VDI 2035), wody zimnej i mieszanin woda-glikol | Wilo | DE | 1 | SZT |  | 0.4 | IE5 | zielony / czarny / szary | Paleta jednorazowego użytku | 1 | 1 | 1 | 350 | 886 | 603 | 1200 | 1200 | 761 | 316 | 360 | [5 empty] | Nowość | https://wilo.com/quick/PL/pl/articleNumber/2238482
9290 | 2238487 | 4062679416526 | Wilo-Stratos GIGA2.0-D 100/3-37/18,5-R1-S1 pompa dławnicowa podwójna Inline, silnik klasy IE5 | Pompa dławnicowa podwójna Inline, silnik klasy IE5 Wilo-Stratos GIGA2.0-D 100/3-37/18,5-R1-S1, silnik klasy IE5, wyświetlacz z odczytem parametrów, ograniczanie przepływu i wyłączanie przy jego braku, regulacja temperaturowa, współpraca z BMS, wybór trybów regulacji | 31565 | PG3 | 28 | A | 22606 | NIE | 28.13.14 | 84137059 | 0 | 209 | 315 | Wilo-Stratos GIGA2.0-D 100/3-37/18,5-R1-S1 | Pompa dławnicowa podwójna Inline, silnik klasy IE5 | Wilo-Stratos GIGA2.0-D | Tłoczenie wody grzewczej (zgodnie z VDI 2035), wody zimnej i mieszanin woda-glikol | Wilo | DE | 1 | SZT |  | 0.4 | IE5 | zielony / czarny / szary | Paleta jednorazowego użytku | 1 | 1 | 1 | 350 | 886 | 603 | 1200 | 1200 | 761 | 304 | 348 | [5 empty] | Nowość | https://wilo.com/quick/PL/pl/articleNumber/2238487
9291 | 2238485 | 4062679411873 | Wilo-Stratos GIGA2.0-D 100/3-37/18,5-S1 pompa dławnicowa podwójna Inline, silnik klasy IE5 | Pompa dławnicowa podwójna Inline, silnik klasy IE5 Wilo-Stratos GIGA2.0-D 100/3-37/18,5-S1, silnik klasy IE5, wyświetlacz z odczytem parametrów, ograniczanie przepływu i wyłączanie przy jego braku, regulacja temperaturowa, współpraca z BMS, wybór trybów regulacji | 32178 | PG3 | 28 | A | 22606 | NIE | 28.13.14 | 84137059 | 0 | 209 | 315 | Wilo-Stratos GIGA2.0-D 100/3-37/18,5-S1 | Pompa dławnicowa podwójna Inline, silnik klasy IE5 | Wilo-Stratos GIGA2.0-D | Tłoczenie wody grzewczej (zgodnie z VDI 2035), wody zimnej i mieszanin woda-glikol | Wilo | DE | 1 | SZT |  | 0.4 | IE5 | zielony / czarny / szary | Paleta jednorazowego użytku | 1 | 1 | 1 | 350 | 886 | 603 | 1200 | 1200 | 761 | 304 | 348 | [5 empty] | Nowość | https://wilo.com/quick/PL/pl/articleNumber/2238485
9292 | 2238488 | 4062679407838 | Wilo-Stratos GIGA2.0-D 100/4-31/15 pompa dławnicowa podwójna Inline, silnik klasy IE5 | Pompa dławnicowa podwójna Inline, silnik klasy IE5 Wilo-Stratos GIGA2.0-D 100/4-31/15, silnik klasy IE5, wyświetlacz z odczytem parametrów, ograniczanie przepływu i wyłączanie przy jego braku, regulacja temperaturowa, współpraca z BMS, wybór trybów regulacji | 27286 | PG3 | 28 | A | 22606 | NIE | 28.13.14 | 84137059 | 0 | 209 | 315 | Wilo-Stratos GIGA2.0-D 100/4-31/15 | Pompa dławnicowa podwójna Inline, silnik klasy IE5 | Wilo-Stratos GIGA2.0-D | Tłoczenie wody grzewczej (zgodnie z VDI 2035), wody zimnej i mieszanin woda-glikol | Wilo | DE | 1 | SZT |  | 0.4 | IE5 | zielony / czarny / szary | Paleta jednorazowego użytku | 1 | 1 | 1 | 444 | 1021 | 640 | 1200 | 1200 | 761 | 241 | 339 | [5 empty] | Nowość | https://wilo.com/quick/PL/pl/articleNumber/2238488
9293 | 2238486 | 4062679414263 | Wilo-Stratos GIGA2.0-D 100/4-31/15-R1 pompa dławnicowa podwójna Inline, silnik klasy IE5 | Pompa dławnicowa podwójna Inline, silnik klasy IE5 Wilo-Stratos GIGA2.0-D 100/4-31/15-R1, silnik klasy IE5, wyświetlacz z odczytem parametrów, ograniczanie przepływu i wyłączanie przy jego braku, regulacja temperaturowa, współpraca z BMS, wybór trybów regulacji | 31368 | PG3 | 28 | A | 22606 | NIE | 28.13.14 | 84137059 | 0 | 209 | 315 | Wilo-Stratos GIGA2.0-D 100/4-31/15-R1 | Pompa dławnicowa podwójna Inline, silnik klasy IE5 | Wilo-Stratos GIGA2.0-D | Tłoczenie wody grzewczej (zgodnie z VDI 2035), wody zimnej i mieszanin woda-glikol | Wilo | DE | 1 | SZT |  | 0.4 | IE5 | zielony / czarny / szary | Paleta jednorazowego użytku | 1 | 1 | 1 | 350 | 886 | 603 | 1200 | 1200 | 761 | 304 | 348 | [5 empty] | Nowość | https://wilo.com/quick/PL/pl/articleNumber/2238486
9294 | 2238491 | 4062679416533 | Wilo-Stratos GIGA2.0-D 100/4-31/15-R1-S1 pompa dławnicowa podwójna Inline, silnik klasy IE5 | Pompa dławnicowa podwójna Inline, silnik klasy IE5 Wilo-Stratos GIGA2.0-D 100/4-31/15-R1-S1, silnik klasy IE5, wyświetlacz z odczytem parametrów, ograniczanie przepływu i wyłączanie przy jego braku, regulacja temperaturowa, współpraca z BMS, wybór trybów regulacji | 26869 | PG3 | 28 | A | 22606 | NIE | 28.13.14 | 84137059 | 0 | 209 | 315 | Wilo-Stratos GIGA2.0-D 100/4-31/15-R1-S1 | Pompa dławnicowa podwójna Inline, silnik klasy IE5 | Wilo-Stratos GIGA2.0-D | Tłoczenie wody grzewczej (zgodnie z VDI 2035), wody zimnej i mieszanin woda-glikol | Wilo | DE | 1 | SZT |  | 0.4 | IE5 | zielony / czarny / szary | Paleta jednorazowego użytku | 1 | 1 | 1 | 350 | 886 | 603 | 1200 | 1200 | 761 | 295 | 339 | [5 empty] | Nowość | https://wilo.com/quick/PL/pl/articleNumber/2238491
9295 | 2238489 | 4062679411880 | Wilo-Stratos GIGA2.0-D 100/4-31/15-S1 pompa dławnicowa podwójna Inline, silnik klasy IE5 | Pompa dławnicowa podwójna Inline, silnik klasy IE5 Wilo-Stratos GIGA2.0-D 100/4-31/15-S1, silnik klasy IE5, wyświetlacz z odczytem parametrów, ograniczanie przepływu i wyłączanie przy jego braku, regulacja temperaturowa, współpraca z BMS, wybór trybów regulacji | 27483 | PG3 | 28 | A | 22606 | NIE | 28.13.14 | 84137059 | 0 | 209 | 315 | Wilo-Stratos GIGA2.0-D 100/4-31/15-S1 | Pompa dławnicowa podwójna Inline, silnik klasy IE5 | Wilo-Stratos GIGA2.0-D | Tłoczenie wody grzewczej (zgodnie z VDI 2035), wody zimnej i mieszanin woda-glikol | Wilo | DE | 1 | SZT |  | 0.4 | IE5 | zielony / czarny / szary | Paleta jednorazowego użytku | 1 | 1 | 1 | 350 | 886 | 603 | 1200 | 1200 | 761 | 295 | 339 | [5 empty] | Nowość | https://wilo.com/quick/PL/pl/articleNumber/2238489
9296 | 2238480 | 4062679407814 | Wilo-Stratos GIGA2.0-D 100/4-40/22 pompa dławnicowa podwójna Inline, silnik klasy IE5 | Pompa dławnicowa podwójna Inline, silnik klasy IE5 Wilo-Stratos GIGA2.0-D 100/4-40/22, silnik klasy IE5, wyświetlacz z odczytem parametrów, ograniczanie przepływu i wyłączanie przy jego braku, regulacja temperaturowa, współpraca z BMS, wybór trybów regulacji | 36565 | PG3 | 28 | A | 22606 | NIE | 28.13.14 | 84137059 | 0 | 209 | 315 | Wilo-Stratos GIGA2.0-D 100/4-40/22 | Pompa dławnicowa podwójna Inline, silnik klasy IE5 | Wilo-Stratos GIGA2.0-D | Tłoczenie wody grzewczej (zgodnie z VDI 2035), wody zimnej i mieszanin woda-glikol | Wilo | DE | 1 | SZT |  | 0.4 | IE5 | zielony / czarny / szary | Paleta jednorazowego użytku | 1 | 1 | 1 | 421 | 1021 | 615 | 1200 | 1200 | 761 | 223 | 360 | [5 empty] | Nowość | https://wilo.com/quick/PL/pl/articleNumber/2238480
9297 | 2238410 | 4062679414072 | Wilo-Stratos GIGA2.0-D 100/4-40/22-R1 pompa dławnicowa podwójna Inline, silnik klasy IE5 | Pompa dławnicowa podwójna Inline, silnik klasy IE5 Wilo-Stratos GIGA2.0-D 100/4-40/22-R1, silnik klasy IE5, wyświetlacz z odczytem parametrów, ograniczanie przepływu i wyłączanie przy jego braku, regulacja temperaturowa, współpraca z BMS, wybór trybów regulacji | 25772 | PG3 | 28 | A | 22606 | NIE | 28.13.14 | 84137059 | 0 | 209 | 315 | Wilo-Stratos GIGA2.0-D 100/4-40/22-R1 | Pompa dławnicowa podwójna Inline, silnik klasy IE5 | Wilo-Stratos GIGA2.0-D | Tłoczenie wody grzewczej (zgodnie z VDI 2035), wody zimnej i mieszanin woda-glikol | Wilo | DE | 1 | SZT |  | 0.4 | IE5 | zielony / czarny / szary | Paleta jednorazowego użytku | 1 | 1 | 1 | 403 | 1079 | 665 | 800 | 1200 | 809 | 466 | 517 | [5 empty] | Nowość | https://wilo.com/quick/PL/pl/articleNumber/2238410
9298 | 2238483 | 4062679416519 | Wilo-Stratos GIGA2.0-D 100/4-40/22-R1-S1 pompa dławnicowa podwójna Inline, silnik klasy IE5 | Pompa dławnicowa podwójna Inline, silnik klasy IE5 Wilo-Stratos GIGA2.0-D 100/4-40/22-R1-S1, silnik klasy IE5, wyświetlacz z odczytem parametrów, ograniczanie przepływu i wyłączanie przy jego braku, regulacja temperaturowa, współpraca z BMS, wybór trybów regulacji | 36149 | PG3 | 28 | A | 22606 | NIE | 28.13.14 | 84137059 | 0 | 209 | 315 | Wilo-Stratos GIGA2.0-D 100/4-40/22-R1-S1 | Pompa dławnicowa podwójna Inline, silnik klasy IE5 | Wilo-Stratos GIGA2.0-D | Tłoczenie wody grzewczej (zgodnie z VDI 2035), wody zimnej i mieszanin woda-glikol | Wilo | DE | 1 | SZT |  | 0.4 | IE5 | zielony / czarny / szary | Paleta jednorazowego użytku | 1 | 1 | 1 | 350 | 886 | 603 | 1200 | 1200 | 761 | 316 | 360 | [5 empty] | Nowość | https://wilo.com/quick/PL/pl/articleNumber/2238483
9299 | 2238481 | 4062679411866 | Wilo-Stratos GIGA2.0-D 100/4-40/22-S1 pompa dławnicowa podwójna Inline, silnik klasy IE5 | Pompa dławnicowa podwójna Inline, silnik klasy IE5 Wilo-Stratos GIGA2.0-D 100/4-40/22-S1, silnik klasy IE5, wyświetlacz z odczytem parametrów, ograniczanie przepływu i wyłączanie przy jego braku, regulacja temperaturowa, współpraca z BMS, wybór trybów regulacji | 36763 | PG3 | 28 | A | 22606 | NIE | 28.13.14 | 84137059 | 0 | 209 | 315 | Wilo-Stratos GIGA2.0-D 100/4-40/22-S1 | Pompa dławnicowa podwójna Inline, silnik klasy IE5 | Wilo-Stratos GIGA2.0-D | Tłoczenie wody grzewczej (zgodnie z VDI 2035), wody zimnej i mieszanin woda-glikol | Wilo | DE | 1 | SZT |  | 0.4 | IE5 | zielony / czarny / szary | Paleta jednorazowego użytku | 1 | 1 | 1 | 350 | 886 | 603 | 1200 | 1200 | 761 | 316 | 360 | [5 empty] | Nowość | https://wilo.com/quick/PL/pl/articleNumber/2238481
9300 | 2238496 | 4062679407852 | Wilo-Stratos GIGA2.0-D 100/4-45/22 pompa dławnicowa podwójna Inline, silnik klasy IE5 | Pompa dławnicowa podwójna Inline, silnik klasy IE5 Wilo-Stratos GIGA2.0-D 100/4-45/22, silnik klasy IE5, wyświetlacz z odczytem parametrów, ograniczanie przepływu i wyłączanie przy jego braku, regulacja temperaturowa, współpraca z BMS, wybór trybów regulacji | 37663 | PG3 | 28 | A | 22606 | NIE | 28.13.14 | 84137059 | 0 | 209 | 315 | Wilo-Stratos GIGA2.0-D 100/4-45/22 | Pompa dławnicowa podwójna Inline, silnik klasy IE5 | Wilo-Stratos GIGA2.0-D | Tłoczenie wody grzewczej (zgodnie z VDI 2035), wody zimnej i mieszanin woda-glikol | Wilo | DE | 1 | SZT |  | 0.4 | IE5 | zielony / czarny / szary | Paleta jednorazowego użytku | 1 | 1 | 1 | 550 | 1041 | 680 | 1200 | 1200 | 806 | 258 | 409 | [5 empty] | Nowość | https://wilo.com/quick/PL/pl/articleNumber/2238496
9301 | 2238494 | 4062679414287 | Wilo-Stratos GIGA2.0-D 100/4-45/22-R1 pompa dławnicowa podwójna Inline, silnik klasy IE5 | Pompa dławnicowa podwójna Inline, silnik klasy IE5 Wilo-Stratos GIGA2.0-D 100/4-45/22-R1, silnik klasy IE5, wyświetlacz z odczytem parametrów, ograniczanie przepływu i wyłączanie przy jego braku, regulacja temperaturowa, współpraca z BMS, wybór trybów regulacji | 23317 | PG3 | 28 | A | 22606 | NIE | 28.13.14 | 84137059 | 0 | 209 | 315 | Wilo-Stratos GIGA2.0-D 100/4-45/22-R1 | Pompa dławnicowa podwójna Inline, silnik klasy IE5 | Wilo-Stratos GIGA2.0-D | Tłoczenie wody grzewczej (zgodnie z VDI 2035), wody zimnej i mieszanin woda-glikol | Wilo | DE | 1 | SZT |  | 0.4 | IE5 | zielony / czarny / szary | Paleta jednorazowego użytku | 1 | 1 | 1 | 350 | 837 | 603 | 1200 | 1200 | 761 | 275 | 319 | [5 empty] | Nowość | https://wilo.com/quick/PL/pl/articleNumber/2238494
9302 | 2238499 | 4062679416557 | Wilo-Stratos GIGA2.0-D 100/4-45/22-R1-S1 pompa dławnicowa podwójna Inline, silnik klasy IE5 | Pompa dławnicowa podwójna Inline, silnik klasy IE5 Wilo-Stratos GIGA2.0-D 100/4-45/22-R1-S1, silnik klasy IE5, wyświetlacz z odczytem parametrów, ograniczanie przepływu i wyłączanie przy jego braku, regulacja temperaturowa, współpraca z BMS, wybór trybów regulacji | 37370 | PG3 | 28 | A | 22606 | NIE | 28.13.14 | 84137059 | 0 | 209 | 315 | Wilo-Stratos GIGA2.0-D 100/4-45/22-R1-S1 | Pompa dławnicowa podwójna Inline, silnik klasy IE5 | Wilo-Stratos GIGA2.0-D | Tłoczenie wody grzewczej (zgodnie z VDI 2035), wody zimnej i mieszanin woda-glikol | Wilo | DE | 1 | SZT |  | 0.4 | IE5 | zielony / czarny / szary | Paleta jednorazowego użytku | 1 | 1 | 1 | 361 | 948 | 648 | 1200 | 1200 | 806 | 368 | 409 | [5 empty] | Nowość | https://wilo.com/quick/PL/pl/articleNumber/2238499
9303 | 2238497 | 4062679411903 | Wilo-Stratos GIGA2.0-D 100/4-45/22-S1 pompa dławnicowa podwójna Inline, silnik klasy IE5 | Pompa dławnicowa podwójna Inline, silnik klasy IE5 Wilo-Stratos GIGA2.0-D 100/4-45/22-S1, silnik klasy IE5, wyświetlacz z odczytem parametrów, ograniczanie przepływu i wyłączanie przy jego braku, regulacja temperaturowa, współpraca z BMS, wybór trybów regulacji | 37984 | PG3 | 28 | A | 22606 | NIE | 28.13.14 | 84137059 | 0 | 209 | 315 | Wilo-Stratos GIGA2.0-D 100/4-45/22-S1 | Pompa dławnicowa podwójna Inline, silnik klasy IE5 | Wilo-Stratos GIGA2.0-D | Tłoczenie wody grzewczej (zgodnie z VDI 2035), wody zimnej i mieszanin woda-glikol | Wilo | DE | 1 | SZT |  | 0.4 | IE5 | zielony / czarny / szary | Paleta jednorazowego użytku | 1 | 1 | 1 | 361 | 948 | 648 | 1200 | 1200 | 806 | 368 | 409 | [5 empty] | Nowość | https://wilo.com/quick/PL/pl/articleNumber/2238497
9304 | 2248094 | 4062679001340 | Wilo-Stratos GIGA2.0-D 125/1-11/4,0 pompa dławnicowa podwójna Inline, silnik klasy IE5 | Pompa dławnicowa podwójna Wilo-Stratos GIGA2.0-D 125/1-11/4,0, silnik klasy IE5, wyświetlacz z odczytem parametrów, ograniczanie przepływu i wyłączanie przy jego braku, regulacja temperaturowa, współpraca z BMS, wybór trybów regulacji | 22837 | PG3 | 14 | C | 22606 | NIE | 28.13.14 | 84137059 | 0 | 209 | 315 | Wilo-Stratos GIGA2.0-D 125/1-11/4,0 | pompa dławnicowa podwójna Inline, silnik klasy IE5 | Wilo-Stratos GIGA2.0-D | Tłoczenie wody grzewczej (zgodnie z VDI 2035), wody zimnej i mieszanin woda-glikol | Wilo | DE | 1 | SZT |  | 0.7 | IE5 | zielony / czarny / szary | Paleta jednorazowego użytku | 1 | 1 | 1 | 898 | 757 | 620 | 1200 | 1200 | 778 | 261 | 262 | http://downloads-wilo-select.wilo.com/assets/WIB_WILO30981405.jpg | //cms.media.wilo.com/dcipicxmlfeature/wilo502947/6974045/wilo502947_1.jpg |  | 4100 |  | Nowość | https://wilo.com/quick/PL/pl/articleNumber/2205663
9305 | 2248096 | 4062679019109 | Wilo-Stratos GIGA2.0-D 125/1-11/4,0-R1 pompa dławnicowa podwójna Inline, silnik klasy IE5 | Pompa dławnicowa podwójna Wilo-Stratos GIGA2.0-D 125/1-11/4,0-R1, silnik klasy IE5, wyświetlacz z odczytem parametrów, ograniczanie przepływu i wyłączanie przy jego braku, regulacja temperaturowa, współpraca z BMS, wybór trybów regulacji | 22224 | PG3 | 14 | C | 22606 | NIE | 28.13.14 | 84137059 | 0 | 209 | 315 | Wilo-Stratos GIGA2.0-D 125/1-11/4,0-R1 | pompa dławnicowa podwójna Inline, silnik klasy IE5 | Wilo-Stratos GIGA2.0-D | Tłoczenie wody grzewczej (zgodnie z VDI 2035), wody zimnej i mieszanin woda-glikol | Wilo | DE | 1 | SZT |  | 0.7 | IE5 | zielony / czarny / szary | Paleta jednorazowego użytku | 1 | 1 | 1 | 898 | 757 | 620 | 1200 | 1200 | 778 | 261 | 262 | http://downloads-wilo-select.wilo.com/assets/WIB_WILO30981405.jpg | //cms.media.wilo.com/dcipicxmlfeature/wilo502947/6974045/wilo502947_1.jpg |  | 4100 |  | Nowość | https://wilo.com/quick/PL/pl/articleNumber/2205787
9306 | 2248097 | 4062679019345 | Wilo-Stratos GIGA2.0-D 125/1-11/4,0-R1-S1 pompa dławnicowa podwójna Inline, silnik klasy IE5 | Pompa dławnicowa podwójna Wilo-Stratos GIGA2.0-D 125/1-11/4,0-R1-S1, silnik klasy IE5, wyświetlacz z odczytem parametrów, ograniczanie przepływu i wyłączanie przy jego braku, regulacja temperaturowa, współpraca z BMS, wybór trybów regulacji | 22348 | PG3 | 28 | K | 22606 | NIE | 28.13.14 | 84137059 | 0 | 209 | 315 | Wilo-Stratos GIGA2.0-D 125/1-11/4,0-R1-S1 | pompa dławnicowa podwójna Inline, silnik klasy IE5 | Wilo-Stratos GIGA2.0-D | Tłoczenie wody grzewczej (zgodnie z VDI 2035), wody zimnej i mieszanin woda-glikol | Wilo | DE | 1 | SZT |  | 0.7 | IE5 | zielony / czarny / szary | Paleta jednorazowego użytku | 1 | 1 | 1 | 898 | 757 | 620 | 1200 | 1200 | 778 | 261 | 262 | http://downloads-wilo-select.wilo.com/assets/WIB_WILO30981405.jpg | //cms.media.wilo.com/dcipicxmlfeature/wilo502947/6974045/wilo502947_1.jpg |  | 4100 |  | Nowość | https://wilo.com/quick/PL/pl/articleNumber/2205849
9307 | 2248095 | 4062679018867 | Wilo-Stratos GIGA2.0-D 125/1-11/4,0-S1 pompa dławnicowa podwójna Inline, silnik klasy IE5 | Pompa dławnicowa podwójna Wilo-Stratos GIGA2.0-D 125/1-11/4,0-S1, silnik klasy IE5, wyświetlacz z odczytem parametrów, ograniczanie przepływu i wyłączanie przy jego braku, regulacja temperaturowa, współpraca z BMS, wybór trybów regulacji | 22960 | PG3 | 28 | K | 22606 | NIE | 28.13.14 | 84137059 | 0 | 209 | 315 | Wilo-Stratos GIGA2.0-D 125/1-11/4,0-S1 | pompa dławnicowa podwójna Inline, silnik klasy IE5 | Wilo-Stratos GIGA2.0-D | Tłoczenie wody grzewczej (zgodnie z VDI 2035), wody zimnej i mieszanin woda-glikol | Wilo | DE | 1 | SZT |  | 0.7 | IE5 | zielony / czarny / szary | Paleta jednorazowego użytku | 1 | 1 | 1 | 898 | 757 | 620 | 1200 | 1200 | 778 | 261 | 262 | http://downloads-wilo-select.wilo.com/assets/WIB_WILO30981405.jpg | //cms.media.wilo.com/dcipicxmlfeature/wilo502947/6974045/wilo502947_1.jpg |  | 4100 |  | Nowość | https://wilo.com/quick/PL/pl/articleNumber/2205725
9308 | 2205662 | 4062679109824 | Wilo-Stratos GIGA2.0-D 125/1-14/5,5 pompa dławnicowa podwójna Inline, silnik klasy IE5 | Pompa dławnicowa podwójna Inline Wilo-Stratos GIGA2.0-D 125/1-14/5,5, silnik klasy IE5, wyświetlacz z odczytem parametrów, ograniczanie przepływu i wyłączanie przy jego braku, regulacja temperaturowa, współpraca z BMS, wybór trybów regulacji | 24786 | PG3 | 28 | A | 22606 | NIE | 28.13.14 | 84137059 | 0 | 209 | 315 | Wilo-Stratos GIGA2.0-D 125/1-14/5,5 | pompa dławnicowa podwójna Inline, silnik klasy IE5 | Wilo-Stratos GIGA2.0-D | Tłoczenie wody grzewczej (zgodnie z VDI 2035), wody zimnej i mieszanin woda-glikol | Wilo | DE | 1 | SZT |  | 0.7 | IE5 | zielony / czarny / szary | Paleta jednorazowego użytku | 1 | 1 | 1 | 898 | 835 | 620 | 1200 | 1200 | 778 | 282 | 330 | http://downloads-wilo-select.wilo.com/assets/WIB_WILO30981405.jpg | //cms.media.wilo.com/dcipicxmlfeature/wilo502947/6974045/wilo502947_1.jpg |  | 6000 |  |  | https://wilo.com/quick/PL/pl/articleNumber/2205662
9309 | 2205786 | 4062679111520 | Wilo-Stratos GIGA2.0-D 125/1-14/5,5-R1 pompa dławnicowa podwójna Inline, silnik klasy IE5 | Pompa dławnicowa podwójna Inline Wilo-Stratos GIGA2.0-D 125/1-14/5,5-R1, silnik klasy IE5, wyświetlacz z odczytem parametrów, ograniczanie przepływu i wyłączanie przy jego braku, regulacja temperaturowa, współpraca z BMS, wybór trybów regulacji | 24174 | PG3 | 28 | A | 22606 | NIE | 28.13.14 | 84137059 | 0 | 209 | 315 | Wilo-Stratos GIGA2.0-D 125/1-14/5,5-R1 | pompa dławnicowa podwójna Inline, silnik klasy IE5 | Wilo-Stratos GIGA2.0-D | Tłoczenie wody grzewczej (zgodnie z VDI 2035), wody zimnej i mieszanin woda-glikol | Wilo | DE | 1 | SZT |  | 0.7 | IE5 | zielony / czarny / szary | Paleta jednorazowego użytku | 1 | 1 | 1 | 898 | 835 | 620 | 1200 | 1200 | 778 | 282 | 330 | http://downloads-wilo-select.wilo.com/assets/WIB_WILO30981405.jpg | //cms.media.wilo.com/dcipicxmlfeature/wilo502947/6974045/wilo502947_1.jpg |  | 6000 |  |  | https://wilo.com/quick/PL/pl/articleNumber/2205786
9310 | 2205848 | 4062679112374 | Wilo-Stratos GIGA2.0-D 125/1-14/5,5-R1-S1 pompa dławnicowa podwójna Inline, silnik klasy IE5 | Pompa dławnicowa podwójna Inline Wilo-Stratos GIGA2.0-D 125/1-14/5,5-R1-S1, silnik klasy IE5, wyświetlacz z odczytem parametrów, ograniczanie przepływu i wyłączanie przy jego braku, regulacja temperaturowa, współpraca z BMS, wybór trybów regulacji | 24370 | PG3 | 28 | A | 22606 | NIE | 28.13.14 | 84137059 | 0 | 209 | 315 | Wilo-Stratos GIGA2.0-D 125/1-14/5,5-R1-S1 | pompa dławnicowa podwójna Inline, silnik klasy IE5 | Wilo-Stratos GIGA2.0-D | Tłoczenie wody grzewczej (zgodnie z VDI 2035), wody zimnej i mieszanin woda-glikol | Wilo | DE | 1 | SZT |  | 0.7 | IE5 | zielony / czarny / szary | Paleta jednorazowego użytku | 1 | 1 | 1 | 898 | 835 | 620 | 1200 | 1200 | 778 | 282 | 330 | http://downloads-wilo-select.wilo.com/assets/WIB_WILO30981405.jpg | //cms.media.wilo.com/dcipicxmlfeature/wilo502947/6974045/wilo502947_1.jpg |  | 6000 |  |  | https://wilo.com/quick/PL/pl/articleNumber/2205848
9311 | 2205724 | 4062679110677 | Wilo-Stratos GIGA2.0-D 125/1-14/5,5-S1 pompa dławnicowa podwójna Inline, silnik klasy IE5 | Pompa dławnicowa podwójna Inline Wilo-Stratos GIGA2.0-D 125/1-14/5,5-S1, silnik klasy IE5, wyświetlacz z odczytem parametrów, ograniczanie przepływu i wyłączanie przy jego braku, regulacja temperaturowa, współpraca z BMS, wybór trybów regulacji | 24983 | PG3 | 28 | A | 22606 | NIE | 28.13.14 | 84137059 | 0 | 209 | 315 | Wilo-Stratos GIGA2.0-D 125/1-14/5,5-S1 | pompa dławnicowa podwójna Inline, silnik klasy IE5 | Wilo-Stratos GIGA2.0-D | Tłoczenie wody grzewczej (zgodnie z VDI 2035), wody zimnej i mieszanin woda-glikol | Wilo | DE | 1 | SZT |  | 0.7 | IE5 | zielony / czarny / szary | Paleta jednorazowego użytku | 1 | 1 | 1 | 898 | 835 | 620 | 1200 | 1200 | 778 | 282 | 330 | http://downloads-wilo-select.wilo.com/assets/WIB_WILO30981405.jpg | //cms.media.wilo.com/dcipicxmlfeature/wilo502947/6974045/wilo502947_1.jpg |  | 6000 |  |  | https://wilo.com/quick/PL/pl/articleNumber/2205724
9312 | 2205661 | 4062679109817 | Wilo-Stratos GIGA2.0-D 125/1-17/7,5 pompa dławnicowa podwójna Inline, silnik klasy IE5 | Pompa dławnicowa podwójna Inline Wilo-Stratos GIGA2.0-D 125/1-17/7,5, silnik klasy IE5, wyświetlacz z odczytem parametrów, ograniczanie przepływu i wyłączanie przy jego braku, regulacja temperaturowa, współpraca z BMS, wybór trybów regulacji | 25944 | PG3 | 28 | A | 22606 | NIE | 28.13.14 | 84137059 | 0 | 209 | 315 | Wilo-Stratos GIGA2.0-D 125/1-17/7,5 | pompa dławnicowa podwójna Inline, silnik klasy IE5 | Wilo-Stratos GIGA2.0-D | Tłoczenie wody grzewczej (zgodnie z VDI 2035), wody zimnej i mieszanin woda-glikol | Wilo | DE | 1 | SZT |  | 0.7 | IE5 | zielony / czarny / szary | Paleta jednorazowego użytku | 1 | 1 | 1 | 898 | 835 | 620 | 1200 | 1200 | 778 | 282 | 330 | http://downloads-wilo-select.wilo.com/assets/WIB_WILO30981405.jpg | //cms.media.wilo.com/dcipicxmlfeature/wilo502947/6974045/wilo502947_1.jpg |  | 8200 |  |  | https://wilo.com/quick/PL/pl/articleNumber/2205661
9313 | 2205785 | 4062679111513 | Wilo-Stratos GIGA2.0-D 125/1-17/7,5-R1 pompa dławnicowa podwójna Inline, silnik klasy IE5 | Pompa dławnicowa podwójna Inline Wilo-Stratos GIGA2.0-D 125/1-17/7,5-R1, silnik klasy IE5, wyświetlacz z odczytem parametrów, ograniczanie przepływu i wyłączanie przy jego braku, regulacja temperaturowa, współpraca z BMS, wybór trybów regulacji | 25331 | PG3 | 28 | A | 22606 | NIE | 28.13.14 | 84137059 | 0 | 209 | 315 | Wilo-Stratos GIGA2.0-D 125/1-17/7,5-R1 | pompa dławnicowa podwójna Inline, silnik klasy IE5 | Wilo-Stratos GIGA2.0-D | Tłoczenie wody grzewczej (zgodnie z VDI 2035), wody zimnej i mieszanin woda-glikol | Wilo | DE | 1 | SZT |  | 0.7 | IE5 | zielony / czarny / szary | Paleta jednorazowego użytku | 1 | 1 | 1 | 898 | 835 | 620 | 1200 | 1200 | 778 | 282 | 330 | http://downloads-wilo-select.wilo.com/assets/WIB_WILO30981405.jpg | //cms.media.wilo.com/dcipicxmlfeature/wilo502947/6974045/wilo502947_1.jpg |  | 8200 |  |  | https://wilo.com/quick/PL/pl/articleNumber/2205785
9314 | 2205847 | 4062679112367 | Wilo-Stratos GIGA2.0-D 125/1-17/7,5-R1-S1 pompa dławnicowa podwójna Inline, silnik klasy IE5 | Pompa dławnicowa podwójna Inline Wilo-Stratos GIGA2.0-D 125/1-17/7,5-R1-S1, silnik klasy IE5, wyświetlacz z odczytem parametrów, ograniczanie przepływu i wyłączanie przy jego braku, regulacja temperaturowa, współpraca z BMS, wybór trybów regulacji | 25528 | PG3 | 28 | A | 22606 | NIE | 28.13.14 | 84137059 | 0 | 209 | 315 | Wilo-Stratos GIGA2.0-D 125/1-17/7,5-R1-S1 | pompa dławnicowa podwójna Inline, silnik klasy IE5 | Wilo-Stratos GIGA2.0-D | Tłoczenie wody grzewczej (zgodnie z VDI 2035), wody zimnej i mieszanin woda-glikol | Wilo | DE | 1 | SZT |  | 0.7 | IE5 | zielony / czarny / szary | Paleta jednorazowego użytku | 1 | 1 | 1 | 898 | 835 | 620 | 1200 | 1200 | 778 | 282 | 330 | http://downloads-wilo-select.wilo.com/assets/WIB_WILO30981405.jpg | //cms.media.wilo.com/dcipicxmlfeature/wilo502947/6974045/wilo502947_1.jpg |  | 8200 |  |  | https://wilo.com/quick/PL/pl/articleNumber/2205847
9315 | 2205723 | 4062679110660 | Wilo-Stratos GIGA2.0-D 125/1-17/7,5-S1 pompa dławnicowa podwójna Inline, silnik klasy IE5 | Pompa dławnicowa podwójna Inline Wilo-Stratos GIGA2.0-D 125/1-17/7,5-S1, silnik klasy IE5, wyświetlacz z odczytem parametrów, ograniczanie przepływu i wyłączanie przy jego braku, regulacja temperaturowa, współpraca z BMS, wybór trybów regulacji | 26140 | PG3 | 28 | A | 22606 | NIE | 28.13.14 | 84137059 | 0 | 209 | 315 | Wilo-Stratos GIGA2.0-D 125/1-17/7,5-S1 | pompa dławnicowa podwójna Inline, silnik klasy IE5 | Wilo-Stratos GIGA2.0-D | Tłoczenie wody grzewczej (zgodnie z VDI 2035), wody zimnej i mieszanin woda-glikol | Wilo | DE | 1 | SZT |  | 0.7 | IE5 | zielony / czarny / szary | Paleta jednorazowego użytku | 1 | 1 | 1 | 898 | 835 | 620 | 1200 | 1200 | 778 | 282 | 330 | http://downloads-wilo-select.wilo.com/assets/WIB_WILO30981405.jpg | //cms.media.wilo.com/dcipicxmlfeature/wilo502947/6974045/wilo502947_1.jpg |  | 8200 |  |  | https://wilo.com/quick/PL/pl/articleNumber/2205723
9316 | 2205665 | 4062679001364 | Wilo-Stratos GIGA2.0-D 125/1-7/2,2 pompa dławnicowa podwójna Inline, silnik klasy IE5 | Pompa dławnicowa podwójna Wilo-Stratos GIGA2.0-D 125/1-7/2,2, silnik klasy IE5, wyświetlacz z odczytem parametrów, ograniczanie przepływu i wyłączanie przy jego braku, regulacja temperaturowa, współpraca z BMS, wybór trybów regulacji | 20196 | PG3 | 14 | C | 22606 | NIE | 28.13.14 | 84137059 | 0 | 209 | 315 | Wilo-Stratos GIGA2.0-D 125/1-7/2,2 | pompa dławnicowa podwójna Inline, silnik klasy IE5 | Wilo-Stratos GIGA2.0-D | Tłoczenie wody grzewczej (zgodnie z VDI 2035), wody zimnej i mieszanin woda-glikol | Wilo | DE | 1 | SZT |  | 0.7 | IE5 | zielony / czarny / szary | Paleta jednorazowego użytku | 1 | 1 | 1 | 876 | 762 | 620 | 1200 | 1200 | 778 | 224 | 243 | http://downloads-wilo-select.wilo.com/assets/WIB_WILO30981405.jpg | //cms.media.wilo.com/dcipicxmlfeature/wilo502947/6974045/wilo502947_1.jpg |  | 2300 |  |  | https://wilo.com/quick/PL/pl/articleNumber/2205665
9317 | 2205789 | 4062679019123 | Wilo-Stratos GIGA2.0-D 125/1-7/2,2-R1 pompa dławnicowa podwójna Inline, silnik klasy IE5 | Pompa dławnicowa podwójna Wilo-Stratos GIGA2.0-D 125/1-7/2,2-R1, silnik klasy IE5, wyświetlacz z odczytem parametrów, ograniczanie przepływu i wyłączanie przy jego braku, regulacja temperaturowa, współpraca z BMS, wybór trybów regulacji | 19583 | PG3 | 14 | C | 22606 | NIE | 28.13.14 | 84137059 | 0 | 209 | 315 | Wilo-Stratos GIGA2.0-D 125/1-7/2,2-R1 | pompa dławnicowa podwójna Inline, silnik klasy IE5 | Wilo-Stratos GIGA2.0-D | Tłoczenie wody grzewczej (zgodnie z VDI 2035), wody zimnej i mieszanin woda-glikol | Wilo | DE | 1 | SZT |  | 0.7 | IE5 | zielony / czarny / szary | Paleta jednorazowego użytku | 1 | 1 | 1 | 876 | 762 | 620 | 1200 | 1200 | 778 | 224 | 243 | http://downloads-wilo-select.wilo.com/assets/WIB_WILO30981405.jpg | //cms.media.wilo.com/dcipicxmlfeature/wilo502947/6974045/wilo502947_1.jpg |  | 2300 |  |  | https://wilo.com/quick/PL/pl/articleNumber/2205789
9318 | 2205851 | 4062679019369 | Wilo-Stratos GIGA2.0-D 125/1-7/2,2-R1-S1 pompa dławnicowa podwójna Inline, silnik klasy IE5 | Pompa dławnicowa podwójna Wilo-Stratos GIGA2.0-D 125/1-7/2,2-R1-S1, silnik klasy IE5, wyświetlacz z odczytem parametrów, ograniczanie przepływu i wyłączanie przy jego braku, regulacja temperaturowa, współpraca z BMS, wybór trybów regulacji | 19706 | PG3 | 28 | K | 22606 | NIE | 28.13.14 | 84137059 | 0 | 209 | 315 | Wilo-Stratos GIGA2.0-D 125/1-7/2,2-R1-S1 | pompa dławnicowa podwójna Inline, silnik klasy IE5 | Wilo-Stratos GIGA2.0-D | Tłoczenie wody grzewczej (zgodnie z VDI 2035), wody zimnej i mieszanin woda-glikol | Wilo | DE | 1 | SZT |  | 0.7 | IE5 | zielony / czarny / szary | Paleta jednorazowego użytku | 1 | 1 | 1 | 876 | 762 | 620 | 1200 | 1200 | 778 | 224 | 243 | http://downloads-wilo-select.wilo.com/assets/WIB_WILO30981405.jpg | //cms.media.wilo.com/dcipicxmlfeature/wilo502947/6974045/wilo502947_1.jpg |  | 2300 |  |  | https://wilo.com/quick/PL/pl/articleNumber/2205851
9319 | 2205727 | 4062679018881 | Wilo-Stratos GIGA2.0-D 125/1-7/2,2-S1 pompa dławnicowa podwójna Inline, silnik klasy IE5 | Pompa dławnicowa podwójna Wilo-Stratos GIGA2.0-D 125/1-7/2,2-S1, silnik klasy IE5, wyświetlacz z odczytem parametrów, ograniczanie przepływu i wyłączanie przy jego braku, regulacja temperaturowa, współpraca z BMS, wybór trybów regulacji | 20318 | PG3 | 28 | K | 22606 | NIE | 28.13.14 | 84137059 | 0 | 209 | 315 | Wilo-Stratos GIGA2.0-D 125/1-7/2,2-S1 | pompa dławnicowa podwójna Inline, silnik klasy IE5 | Wilo-Stratos GIGA2.0-D | Tłoczenie wody grzewczej (zgodnie z VDI 2035), wody zimnej i mieszanin woda-glikol | Wilo | DE | 1 | SZT |  | 0.7 | IE5 | zielony / czarny / szary | Paleta jednorazowego użytku | 1 | 1 | 1 | 876 | 762 | 620 | 1200 | 1200 | 778 | 224 | 243 | http://downloads-wilo-select.wilo.com/assets/WIB_WILO30981405.jpg | //cms.media.wilo.com/dcipicxmlfeature/wilo502947/6974045/wilo502947_1.jpg |  | 2300 |  |  | https://wilo.com/quick/PL/pl/articleNumber/2205727
9320 | 2205664 | 4062679001357 | Wilo-Stratos GIGA2.0-D 125/1-9/3,0 pompa dławnicowa podwójna Inline, silnik klasy IE5 | Pompa dławnicowa podwójna Wilo-Stratos GIGA2.0-D 125/1-9/3,0, silnik klasy IE5, wyświetlacz z odczytem parametrów, ograniczanie przepływu i wyłączanie przy jego braku, regulacja temperaturowa, współpraca z BMS, wybór trybów regulacji | 21744 | PG3 | 14 | C | 22606 | NIE | 28.13.14 | 84137059 | 0 | 209 | 315 | Wilo-Stratos GIGA2.0-D 125/1-9/3,0 | pompa dławnicowa podwójna Inline, silnik klasy IE5 | Wilo-Stratos GIGA2.0-D | Tłoczenie wody grzewczej (zgodnie z VDI 2035), wody zimnej i mieszanin woda-glikol | Wilo | DE | 1 | SZT |  | 0.7 | IE5 | zielony / czarny / szary | Paleta jednorazowego użytku | 1 | 1 | 1 | 876 | 762 | 620 | 1200 | 1200 | 778 | 224 | 243 | http://downloads-wilo-select.wilo.com/assets/WIB_WILO30981405.jpg | //cms.media.wilo.com/dcipicxmlfeature/wilo502947/6974045/wilo502947_1.jpg |  | 2900 |  |  | https://wilo.com/quick/PL/pl/articleNumber/2205664
9321 | 2205788 | 4062679019116 | Wilo-Stratos GIGA2.0-D 125/1-9/3,0-R1 pompa dławnicowa podwójna Inline, silnik klasy IE5 | Pompa dławnicowa podwójna Wilo-Stratos GIGA2.0-D 125/1-9/3,0-R1, silnik klasy IE5, wyświetlacz z odczytem parametrów, ograniczanie przepływu i wyłączanie przy jego braku, regulacja temperaturowa, współpraca z BMS, wybór trybów regulacji | 21131 | PG3 | 14 | C | 22606 | NIE | 28.13.14 | 84137059 | 0 | 209 | 315 | Wilo-Stratos GIGA2.0-D 125/1-9/3,0-R1 | pompa dławnicowa podwójna Inline, silnik klasy IE5 | Wilo-Stratos GIGA2.0-D | Tłoczenie wody grzewczej (zgodnie z VDI 2035), wody zimnej i mieszanin woda-glikol | Wilo | DE | 1 | SZT |  | 0.7 | IE5 | zielony / czarny / szary | Paleta jednorazowego użytku | 1 | 1 | 1 | 876 | 762 | 620 | 1200 | 1200 | 778 | 224 | 243 | http://downloads-wilo-select.wilo.com/assets/WIB_WILO30981405.jpg | //cms.media.wilo.com/dcipicxmlfeature/wilo502947/6974045/wilo502947_1.jpg |  | 2900 |  |  | https://wilo.com/quick/PL/pl/articleNumber/2205788
9322 | 2205850 | 4062679019352 | Wilo-Stratos GIGA2.0-D 125/1-9/3,0-R1-S1 pompa dławnicowa podwójna Inline, silnik klasy IE5 | Pompa dławnicowa podwójna Wilo-Stratos GIGA2.0-D 125/1-9/3,0-R1-S1, silnik klasy IE5, wyświetlacz z odczytem parametrów, ograniczanie przepływu i wyłączanie przy jego braku, regulacja temperaturowa, współpraca z BMS, wybór trybów regulacji | 21254 | PG3 | 28 | K | 22606 | NIE | 28.13.14 | 84137059 | 0 | 209 | 315 | Wilo-Stratos GIGA2.0-D 125/1-9/3,0-R1-S1 | pompa dławnicowa podwójna Inline, silnik klasy IE5 | Wilo-Stratos GIGA2.0-D | Tłoczenie wody grzewczej (zgodnie z VDI 2035), wody zimnej i mieszanin woda-glikol | Wilo | DE | 1 | SZT |  | 0.7 | IE5 | zielony / czarny / szary | Paleta jednorazowego użytku | 1 | 1 | 1 | 876 | 762 | 620 | 1200 | 1200 | 778 | 224 | 243 | http://downloads-wilo-select.wilo.com/assets/WIB_WILO30981405.jpg | //cms.media.wilo.com/dcipicxmlfeature/wilo502947/6974045/wilo502947_1.jpg |  | 2900 |  |  | https://wilo.com/quick/PL/pl/articleNumber/2205850
9323 | 2205726 | 4062679018874 | Wilo-Stratos GIGA2.0-D 125/1-9/3,0-S1 pompa dławnicowa podwójna Inline, silnik klasy IE5 | Pompa dławnicowa podwójna Wilo-Stratos GIGA2.0-D 125/1-9/3,0-S1, silnik klasy IE5, wyświetlacz z odczytem parametrów, ograniczanie przepływu i wyłączanie przy jego braku, regulacja temperaturowa, współpraca z BMS, wybór trybów regulacji | 21867 | PG3 | 28 | K | 22606 | NIE | 28.13.14 | 84137059 | 0 | 209 | 315 | Wilo-Stratos GIGA2.0-D 125/1-9/3,0-S1 | pompa dławnicowa podwójna Inline, silnik klasy IE5 | Wilo-Stratos GIGA2.0-D | Tłoczenie wody grzewczej (zgodnie z VDI 2035), wody zimnej i mieszanin woda-glikol | Wilo | DE | 1 | SZT |  | 0.7 | IE5 | zielony / czarny / szary | Paleta jednorazowego użytku | 1 | 1 | 1 | 876 | 762 | 620 | 1200 | 1200 | 778 | 224 | 243 | http://downloads-wilo-select.wilo.com/assets/WIB_WILO30981405.jpg | //cms.media.wilo.com/dcipicxmlfeature/wilo502947/6974045/wilo502947_1.jpg |  | 2900 |  |  | https://wilo.com/quick/PL/pl/articleNumber/2205726
9324 | 2238416 | 4062679407654 | Wilo-Stratos GIGA2.0-D 125/2-22/11 pompa dławnicowa podwójna Inline, silnik klasy IE5 | Pompa dławnicowa podwójna Inline, silnik klasy IE5 Wilo-Stratos GIGA2.0-D 125/2-22/11, silnik klasy IE5, wyświetlacz z odczytem parametrów, ograniczanie przepływu i wyłączanie przy jego braku, regulacja temperaturowa, współpraca z BMS, wybór trybów regulacji | 28056 | PG3 | 28 | A | 22606 | NIE | 28.13.14 | 84137059 | 0 | 209 | 315 | Wilo-Stratos GIGA2.0-D 125/2-22/11 | Pompa dławnicowa podwójna Inline, silnik klasy IE5 | Wilo-Stratos GIGA2.0-D | Tłoczenie wody grzewczej (zgodnie z VDI 2035), wody zimnej i mieszanin woda-glikol | Wilo | DE | 1 | SZT |  | 0.4 | IE5 | zielony / czarny / szary | Paleta jednorazowego użytku | 1 | 1 | 1 | 350 | 826 | 399 | 1200 | 1200 | 858 | 171 | 515 | [5 empty] | Nowość | https://wilo.com/quick/PL/pl/articleNumber/2238416
9325 | 2238414 | 4062679414089 | Wilo-Stratos GIGA2.0-D 125/2-22/11-R1 pompa dławnicowa podwójna Inline, silnik klasy IE5 | Pompa dławnicowa podwójna Inline, silnik klasy IE5 Wilo-Stratos GIGA2.0-D 125/2-22/11-R1, silnik klasy IE5, wyświetlacz z odczytem parametrów, ograniczanie przepływu i wyłączanie przy jego braku, regulacja temperaturowa, współpraca z BMS, wybór trybów regulacji | 29116 | PG3 | 28 | A | 22606 | NIE | 28.13.14 | 84137059 | 0 | 209 | 315 | Wilo-Stratos GIGA2.0-D 125/2-22/11-R1 | Pompa dławnicowa podwójna Inline, silnik klasy IE5 | Wilo-Stratos GIGA2.0-D | Tłoczenie wody grzewczej (zgodnie z VDI 2035), wody zimnej i mieszanin woda-glikol | Wilo | DE | 1 | SZT |  | 0.4 | IE5 | zielony / czarny / szary | Paleta jednorazowego użytku | 1 | 1 | 1 | 401 | 1098 | 700 | 1200 | 1200 | 858 | 488 | 529 | [5 empty] | Nowość | https://wilo.com/quick/PL/pl/articleNumber/2238414
9326 | 2238419 | 4062679416359 | Wilo-Stratos GIGA2.0-D 125/2-22/11-R1-S1 pompa dławnicowa podwójna Inline, silnik klasy IE5 | Pompa dławnicowa podwójna Inline, silnik klasy IE5 Wilo-Stratos GIGA2.0-D 125/2-22/11-R1-S1, silnik klasy IE5, wyświetlacz z odczytem parametrów, ograniczanie przepływu i wyłączanie przy jego braku, regulacja temperaturowa, współpraca z BMS, wybór trybów regulacji | 27767 | PG3 | 28 | A | 22606 | NIE | 28.13.14 | 84137059 | 0 | 209 | 315 | Wilo-Stratos GIGA2.0-D 125/2-22/11-R1-S1 | Pompa dławnicowa podwójna Inline, silnik klasy IE5 | Wilo-Stratos GIGA2.0-D | Tłoczenie wody grzewczej (zgodnie z VDI 2035), wody zimnej i mieszanin woda-glikol | Wilo | DE | 1 | SZT |  | 0.4 | IE5 | zielony / czarny / szary | Paleta jednorazowego użytku | 1 | 1 | 1 | 401 | 1098 | 700 | 1200 | 1200 | 858 | 474 | 515 | [5 empty] | Nowość | https://wilo.com/quick/PL/pl/articleNumber/2238419
9327 | 2238417 | 4062679411705 | Wilo-Stratos GIGA2.0-D 125/2-22/11-S1 pompa dławnicowa podwójna Inline, silnik klasy IE5 | Pompa dławnicowa podwójna Inline, silnik klasy IE5 Wilo-Stratos GIGA2.0-D 125/2-22/11-S1, silnik klasy IE5, wyświetlacz z odczytem parametrów, ograniczanie przepływu i wyłączanie przy jego braku, regulacja temperaturowa, współpraca z BMS, wybór trybów regulacji | 28378 | PG3 | 28 | A | 22606 | NIE | 28.13.14 | 84137059 | 0 | 209 | 315 | Wilo-Stratos GIGA2.0-D 125/2-22/11-S1 | Pompa dławnicowa podwójna Inline, silnik klasy IE5 | Wilo-Stratos GIGA2.0-D | Tłoczenie wody grzewczej (zgodnie z VDI 2035), wody zimnej i mieszanin woda-glikol | Wilo | DE | 1 | SZT |  | 0.4 | IE5 | zielony / czarny / szary | Paleta jednorazowego użytku | 1 | 1 | 1 | 401 | 1098 | 700 | 1200 | 1200 | 858 | 474 | 515 | [5 empty] | Nowość | https://wilo.com/quick/PL/pl/articleNumber/2238417
9328 | 2238412 | 4062679407647 | Wilo-Stratos GIGA2.0-D 125/2-26/15 pompa dławnicowa podwójna Inline, silnik klasy IE5 | Pompa dławnicowa podwójna Inline, silnik klasy IE5 Wilo-Stratos GIGA2.0-D 125/2-26/15, silnik klasy IE5, wyświetlacz z odczytem parametrów, ograniczanie przepływu i wyłączanie przy jego braku, regulacja temperaturowa, współpraca z BMS, wybór trybów regulacji | 29729 | PG3 | 28 | A | 22606 | NIE | 28.13.14 | 84137059 | 0 | 209 | 315 | Wilo-Stratos GIGA2.0-D 125/2-26/15 | Pompa dławnicowa podwójna Inline, silnik klasy IE5 | Wilo-Stratos GIGA2.0-D | Tłoczenie wody grzewczej (zgodnie z VDI 2035), wody zimnej i mieszanin woda-glikol | Wilo | DE | 1 | SZT |  | 0.4 | IE5 | zielony / czarny / szary | Paleta jednorazowego użytku | 1 | 1 | 1 | 350 | 826 | 399 | 1200 | 1200 | 858 | 178 | 529 | [5 empty] | Nowość | https://wilo.com/quick/PL/pl/articleNumber/2238412
9329 | 2238498 | 4062679414294 | Wilo-Stratos GIGA2.0-D 125/2-26/15-R1 pompa dławnicowa podwójna Inline, silnik klasy IE5 | Pompa dławnicowa podwójna Inline, silnik klasy IE5 Wilo-Stratos GIGA2.0-D 125/2-26/15-R1, silnik klasy IE5, wyświetlacz z odczytem parametrów, ograniczanie przepływu i wyłączanie przy jego braku, regulacja temperaturowa, współpraca z BMS, wybór trybów regulacji | 37049 | PG3 | 28 | A | 22606 | NIE | 28.13.14 | 84137059 | 0 | 209 | 315 | Wilo-Stratos GIGA2.0-D 125/2-26/15-R1 | Pompa dławnicowa podwójna Inline, silnik klasy IE5 | Wilo-Stratos GIGA2.0-D | Tłoczenie wody grzewczej (zgodnie z VDI 2035), wody zimnej i mieszanin woda-glikol | Wilo | DE | 1 | SZT |  | 0.4 | IE5 | zielony / czarny / szary | Paleta jednorazowego użytku | 1 | 1 | 1 | 361 | 948 | 648 | 1200 | 1200 | 806 | 368 | 409 | [5 empty] | Nowość | https://wilo.com/quick/PL/pl/articleNumber/2238498
9330 | 2238415 | 4062679416342 | Wilo-Stratos GIGA2.0-D 125/2-26/15-R1-S1 pompa dławnicowa podwójna Inline, silnik klasy IE5 | Pompa dławnicowa podwójna Inline, silnik klasy IE5 Wilo-Stratos GIGA2.0-D 125/2-26/15-R1-S1, silnik klasy IE5, wyświetlacz z odczytem parametrów, ograniczanie przepływu i wyłączanie przy jego braku, regulacja temperaturowa, współpraca z BMS, wybór trybów regulacji | 29438 | PG3 | 28 | A | 22606 | NIE | 28.13.14 | 84137059 | 0 | 209 | 315 | Wilo-Stratos GIGA2.0-D 125/2-26/15-R1-S1 | Pompa dławnicowa podwójna Inline, silnik klasy IE5 | Wilo-Stratos GIGA2.0-D | Tłoczenie wody grzewczej (zgodnie z VDI 2035), wody zimnej i mieszanin woda-glikol | Wilo | DE | 1 | SZT |  | 0.4 | IE5 | zielony / czarny / szary | Paleta jednorazowego użytku | 1 | 1 | 1 | 401 | 1098 | 700 | 1200 | 1200 | 858 | 488 | 529 | [5 empty] | Nowość | https://wilo.com/quick/PL/pl/articleNumber/2238415
9331 | 2238413 | 4062679411699 | Wilo-Stratos GIGA2.0-D 125/2-26/15-S1 pompa dławnicowa podwójna Inline, silnik klasy IE5 | Pompa dławnicowa podwójna Inline, silnik klasy IE5 Wilo-Stratos GIGA2.0-D 125/2-26/15-S1, silnik klasy IE5, wyświetlacz z odczytem parametrów, ograniczanie przepływu i wyłączanie przy jego braku, regulacja temperaturowa, współpraca z BMS, wybór trybów regulacji | 30051 | PG3 | 28 | A | 22606 | NIE | 28.13.14 | 84137059 | 0 | 209 | 315 | Wilo-Stratos GIGA2.0-D 125/2-26/15-S1 | Pompa dławnicowa podwójna Inline, silnik klasy IE5 | Wilo-Stratos GIGA2.0-D | Tłoczenie wody grzewczej (zgodnie z VDI 2035), wody zimnej i mieszanin woda-glikol | Wilo | DE | 1 | SZT |  | 0.4 | IE5 | zielony / czarny / szary | Paleta jednorazowego użytku | 1 | 1 | 1 | 401 | 1098 | 700 | 1200 | 1200 | 858 | 488 | 529 | [5 empty] | Nowość | https://wilo.com/quick/PL/pl/articleNumber/2238413
9332 | 2238505 | 4062679411927 | Wilo-Stratos GIGA2.0-D 125/30/18,5-S1 pompa dławnicowa podwójna Inline, silnik klasy IE5 | Pompa dławnicowa podwójna Inline, silnik klasy IE5 Wilo-Stratos GIGA2.0-D 125/30/18,5-S1, silnik klasy IE5, wyświetlacz z odczytem parametrów, ograniczanie przepływu i wyłączanie przy jego braku, regulacja temperaturowa, współpraca z BMS, wybór trybów regulacji | 33262 | PG3 | 28 | A | 22606 | NIE | 28.13.14 | 84137059 | 0 | 209 | 315 | Wilo-Stratos GIGA2.0-D 125/30/18,5-S1 | Pompa dławnicowa podwójna Inline, silnik klasy IE5 | Wilo-Stratos GIGA2.0-D | Tłoczenie wody grzewczej (zgodnie z VDI 2035), wody zimnej i mieszanin woda-glikol | Wilo | DE | 1 | SZT |  | 0.4 | IE5 | zielony / czarny / szary | Paleta jednorazowego użytku | 1 | 1 | 1 | 351 | 999 | 713 | 1200 | 1200 | 871 | 357 | 405 | [5 empty] | Nowość | https://wilo.com/quick/PL/pl/articleNumber/2238505
9333 | 2238508 | 4062679407883 | Wilo-Stratos GIGA2.0-D 125/3-26/15 pompa dławnicowa podwójna Inline, silnik klasy IE5 | Pompa dławnicowa podwójna Inline, silnik klasy IE5 Wilo-Stratos GIGA2.0-D 125/3-26/15, silnik klasy IE5, wyświetlacz z odczytem parametrów, ograniczanie przepływu i wyłączanie przy jego braku, regulacja temperaturowa, współpraca z BMS, wybór trybów regulacji | 28650 | PG3 | 28 | A | 22606 | NIE | 28.13.14 | 84137059 | 0 | 209 | 315 | Wilo-Stratos GIGA2.0-D 125/3-26/15 | Pompa dławnicowa podwójna Inline, silnik klasy IE5 | Wilo-Stratos GIGA2.0-D | Tłoczenie wody grzewczej (zgodnie z VDI 2035), wody zimnej i mieszanin woda-glikol | Wilo | DE | 1 | SZT |  | 0.4 | IE5 | zielony / czarny / szary | Paleta jednorazowego użytku | 1 | 1 | 1 | 350 | 850 | 553 | 1200 | 1200 | 871 | 149 | 396 | [5 empty] | Nowość | https://wilo.com/quick/PL/pl/articleNumber/2238508
9334 | 2238506 | 4062679414317 | Wilo-Stratos GIGA2.0-D 125/3-26/15-R1 pompa dławnicowa podwójna Inline, silnik klasy IE5 | Pompa dławnicowa podwójna Inline, silnik klasy IE5 Wilo-Stratos GIGA2.0-D 125/3-26/15-R1, silnik klasy IE5, wyświetlacz z odczytem parametrów, ograniczanie przepływu i wyłączanie przy jego braku, regulacja temperaturowa, współpraca z BMS, wybór trybów regulacji | 32328 | PG3 | 28 | A | 22606 | NIE | 28.13.14 | 84137059 | 0 | 209 | 315 | Wilo-Stratos GIGA2.0-D 125/3-26/15-R1 | Pompa dławnicowa podwójna Inline, silnik klasy IE5 | Wilo-Stratos GIGA2.0-D | Tłoczenie wody grzewczej (zgodnie z VDI 2035), wody zimnej i mieszanin woda-glikol | Wilo | DE | 1 | SZT |  | 0.4 | IE5 | zielony / czarny / szary | Paleta jednorazowego użytku | 1 | 1 | 1 | 351 | 999 | 713 | 1200 | 1200 | 871 | 357 | 405 | [5 empty] | Nowość | https://wilo.com/quick/PL/pl/articleNumber/2238506
9335 | 2238511 | 4062679416588 | Wilo-Stratos GIGA2.0-D 125/3-26/15-R1-S1 pompa dławnicowa podwójna Inline, silnik klasy IE5 | Pompa dławnicowa podwójna Inline, silnik klasy IE5 Wilo-Stratos GIGA2.0-D 125/3-26/15-R1-S1, silnik klasy IE5, wyświetlacz z odczytem parametrów, ograniczanie przepływu i wyłączanie przy jego braku, regulacja temperaturowa, współpraca z BMS, wybór trybów regulacji | 28359 | PG3 | 28 | A | 22606 | NIE | 28.13.14 | 84137059 | 0 | 209 | 315 | Wilo-Stratos GIGA2.0-D 125/3-26/15-R1-S1 | Pompa dławnicowa podwójna Inline, silnik klasy IE5 | Wilo-Stratos GIGA2.0-D | Tłoczenie wody grzewczej (zgodnie z VDI 2035), wody zimnej i mieszanin woda-glikol | Wilo | DE | 1 | SZT |  | 0.4 | IE5 | zielony / czarny / szary | Paleta jednorazowego użytku | 1 | 1 | 1 | 351 | 999 | 713 | 1200 | 1200 | 871 | 348 | 396 | [5 empty] | Nowość | https://wilo.com/quick/PL/pl/articleNumber/2238511
9336 | 2238509 | 4062679411934 | Wilo-Stratos GIGA2.0-D 125/3-26/15-S1 pompa dławnicowa podwójna Inline, silnik klasy IE5 | Pompa dławnicowa podwójna Inline, silnik klasy IE5 Wilo-Stratos GIGA2.0-D 125/3-26/15-S1, silnik klasy IE5, wyświetlacz z odczytem parametrów, ograniczanie przepływu i wyłączanie przy jego braku, regulacja temperaturowa, współpraca z BMS, wybór trybów regulacji | 28971 | PG3 | 28 | A | 22606 | NIE | 28.13.14 | 84137059 | 0 | 209 | 315 | Wilo-Stratos GIGA2.0-D 125/3-26/15-S1 | Pompa dławnicowa podwójna Inline, silnik klasy IE5 | Wilo-Stratos GIGA2.0-D | Tłoczenie wody grzewczej (zgodnie z VDI 2035), wody zimnej i mieszanin woda-glikol | Wilo | DE | 1 | SZT |  | 0.4 | IE5 | zielony / czarny / szary | Paleta jednorazowego użytku | 1 | 1 | 1 | 351 | 999 | 713 | 1200 | 1200 | 871 | 348 | 396 | [5 empty] | Nowość | https://wilo.com/quick/PL/pl/articleNumber/2238509
9337 | 2238504 | 4062679407876 | Wilo-Stratos GIGA2.0-D 125/3-30/18,5 pompa dławnicowa podwójna Inline, silnik klasy IE5 | Pompa dławnicowa podwójna Inline, silnik klasy IE5 Wilo-Stratos GIGA2.0-D 125/3-30/18,5, silnik klasy IE5, wyświetlacz z odczytem parametrów, ograniczanie przepływu i wyłączanie przy jego braku, regulacja temperaturowa, współpraca z BMS, wybór trybów regulacji | 32941 | PG3 | 28 | A | 22606 | NIE | 28.13.14 | 84137059 | 0 | 209 | 315 | Wilo-Stratos GIGA2.0-D 125/3-30/18,5 | Pompa dławnicowa podwójna Inline, silnik klasy IE5 | Wilo-Stratos GIGA2.0-D | Tłoczenie wody grzewczej (zgodnie z VDI 2035), wody zimnej i mieszanin woda-glikol | Wilo | DE | 1 | SZT |  | 0.4 | IE5 | zielony / czarny / szary | Paleta jednorazowego użytku | 1 | 1 | 1 | 350 | 850 | 553 | 1200 | 1200 | 871 | 154 | 405 | [5 empty] | Nowość | https://wilo.com/quick/PL/pl/articleNumber/2238504
9338 | 2238502 | 4062679414300 | Wilo-Stratos GIGA2.0-D 125/3-30/18,5-R1 pompa dławnicowa podwójna Inline, silnik klasy IE5 | Pompa dławnicowa podwójna Inline, silnik klasy IE5 Wilo-Stratos GIGA2.0-D 125/3-30/18,5-R1, silnik klasy IE5, wyświetlacz z odczytem parametrów, ograniczanie przepływu i wyłączanie przy jego braku, regulacja temperaturowa, współpraca z BMS, wybór trybów regulacji | 38178 | PG3 | 28 | A | 22606 | NIE | 28.13.14 | 84137059 | 0 | 209 | 315 | Wilo-Stratos GIGA2.0-D 125/3-30/18,5-R1 | Pompa dławnicowa podwójna Inline, silnik klasy IE5 | Wilo-Stratos GIGA2.0-D | Tłoczenie wody grzewczej (zgodnie z VDI 2035), wody zimnej i mieszanin woda-glikol | Wilo | DE | 1 | SZT |  | 0.4 | IE5 | zielony / czarny / szary | Paleta jednorazowego użytku | 1 | 1 | 1 | 351 | 999 | 713 | 1200 | 1200 | 871 | 370 | 418 | [5 empty] | Nowość | https://wilo.com/quick/PL/pl/articleNumber/2238502
9339 | 2238507 | 4062679416571 | Wilo-Stratos GIGA2.0-D 125/3-30/18,5-R1-S1 pompa dławnicowa podwójna Inline, silnik klasy IE5 | Pompa dławnicowa podwójna Inline, silnik klasy IE5 Wilo-Stratos GIGA2.0-D 125/3-30/18,5-R1-S1, silnik klasy IE5, wyświetlacz z odczytem parametrów, ograniczanie przepływu i wyłączanie przy jego braku, regulacja temperaturowa, współpraca z BMS, wybór trybów regulacji | 32650 | PG3 | 28 | A | 22606 | NIE | 28.13.14 | 84137059 | 0 | 209 | 315 | Wilo-Stratos GIGA2.0-D 125/3-30/18,5-R1-S1 | Pompa dławnicowa podwójna Inline, silnik klasy IE5 | Wilo-Stratos GIGA2.0-D | Tłoczenie wody grzewczej (zgodnie z VDI 2035), wody zimnej i mieszanin woda-glikol | Wilo | DE | 1 | SZT |  | 0.4 | IE5 | zielony / czarny / szary | Paleta jednorazowego użytku | 1 | 1 | 1 | 351 | 999 | 713 | 1200 | 1200 | 871 | 357 | 405 | [5 empty] | Nowość | https://wilo.com/quick/PL/pl/articleNumber/2238507
9340 | 2238500 | 4062679407869 | Wilo-Stratos GIGA2.0-D 125/3-34/22 pompa dławnicowa podwójna Inline, silnik klasy IE5 | Pompa dławnicowa podwójna Inline, silnik klasy IE5 Wilo-Stratos GIGA2.0-D 125/3-34/22, silnik klasy IE5, wyświetlacz z odczytem parametrów, ograniczanie przepływu i wyłączanie przy jego braku, regulacja temperaturowa, współpraca z BMS, wybór trybów regulacji | 38791 | PG3 | 28 | A | 22606 | NIE | 28.13.14 | 84137059 | 0 | 209 | 315 | Wilo-Stratos GIGA2.0-D 125/3-34/22 | Pompa dławnicowa podwójna Inline, silnik klasy IE5 | Wilo-Stratos GIGA2.0-D | Tłoczenie wody grzewczej (zgodnie z VDI 2035), wody zimnej i mieszanin woda-glikol | Wilo | DE | 1 | SZT |  | 0.4 | IE5 | zielony / czarny / szary | Paleta jednorazowego użytku | 1 | 1 | 1 | 350 | 801 | 553 | 1200 | 1200 | 871 | 134 | 418 | [5 empty] | Nowość | https://wilo.com/quick/PL/pl/articleNumber/2238500
9341 | 2238418 | 4062679414096 | Wilo-Stratos GIGA2.0-D 125/3-34/22-R1 pompa dławnicowa podwójna Inline, silnik klasy IE5 | Pompa dławnicowa podwójna Inline, silnik klasy IE5 Wilo-Stratos GIGA2.0-D 125/3-34/22-R1, silnik klasy IE5, wyświetlacz z odczytem parametrów, ograniczanie przepływu i wyłączanie przy jego braku, regulacja temperaturowa, współpraca z BMS, wybór trybów regulacji | 27445 | PG3 | 28 | A | 22606 | NIE | 28.13.14 | 84137059 | 0 | 209 | 315 | Wilo-Stratos GIGA2.0-D 125/3-34/22-R1 | Pompa dławnicowa podwójna Inline, silnik klasy IE5 | Wilo-Stratos GIGA2.0-D | Tłoczenie wody grzewczej (zgodnie z VDI 2035), wody zimnej i mieszanin woda-glikol | Wilo | DE | 1 | SZT |  | 0.4 | IE5 | zielony / czarny / szary | Paleta jednorazowego użytku | 1 | 1 | 1 | 401 | 1098 | 700 | 1200 | 1200 | 858 | 474 | 515 | [5 empty] | Nowość | https://wilo.com/quick/PL/pl/articleNumber/2238418
9342 | 2238503 | 4062679416564 | Wilo-Stratos GIGA2.0-D 125/3-34/22-R1-S1 pompa dławnicowa podwójna Inline, silnik klasy IE5 | Pompa dławnicowa podwójna Inline, silnik klasy IE5 Wilo-Stratos GIGA2.0-D 125/3-34/22-R1-S1, silnik klasy IE5, wyświetlacz z odczytem parametrów, ograniczanie przepływu i wyłączanie przy jego braku, regulacja temperaturowa, współpraca z BMS, wybór trybów regulacji | 38501 | PG3 | 28 | A | 22606 | NIE | 28.13.14 | 84137059 | 0 | 209 | 315 | Wilo-Stratos GIGA2.0-D 125/3-34/22-R1-S1 | Pompa dławnicowa podwójna Inline, silnik klasy IE5 | Wilo-Stratos GIGA2.0-D | Tłoczenie wody grzewczej (zgodnie z VDI 2035), wody zimnej i mieszanin woda-glikol | Wilo | DE | 1 | SZT |  | 0.4 | IE5 | zielony / czarny / szary | Paleta jednorazowego użytku | 1 | 1 | 1 | 351 | 999 | 713 | 1200 | 1200 | 871 | 370 | 418 | [5 empty] | Nowość | https://wilo.com/quick/PL/pl/articleNumber/2238503
9343 | 2238501 | 4062679411910 | Wilo-Stratos GIGA2.0-D 125/3-34/22-S1 pompa dławnicowa podwójna Inline, silnik klasy IE5 | Pompa dławnicowa podwójna Inline, silnik klasy IE5 Wilo-Stratos GIGA2.0-D 125/3-34/22-S1, silnik klasy IE5, wyświetlacz z odczytem parametrów, ograniczanie przepływu i wyłączanie przy jego braku, regulacja temperaturowa, współpraca z BMS, wybór trybów regulacji | 39113 | PG3 | 28 | A | 22606 | NIE | 28.13.14 | 84137059 | 0 | 209 | 315 | Wilo-Stratos GIGA2.0-D 125/3-34/22-S1 | Pompa dławnicowa podwójna Inline, silnik klasy IE5 | Wilo-Stratos GIGA2.0-D | Tłoczenie wody grzewczej (zgodnie z VDI 2035), wody zimnej i mieszanin woda-glikol | Wilo | DE | 1 | SZT |  | 0.4 | IE5 | zielony / czarny / szary | Paleta jednorazowego użytku | 1 | 1 | 1 | 351 | 999 | 713 | 1200 | 1200 | 871 | 370 | 418 | [5 empty] | Nowość | https://wilo.com/quick/PL/pl/articleNumber/2238501
9344 | 2238424 | 4062679407678 | Wilo-Stratos GIGA2.0-D 150/2-16/11 pompa dławnicowa podwójna Inline, silnik klasy IE5 | Pompa dławnicowa podwójna Inline, silnik klasy IE5 Wilo-Stratos GIGA2.0-D 150/2-16/11, silnik klasy IE5, wyświetlacz z odczytem parametrów, ograniczanie przepływu i wyłączanie przy jego braku, regulacja temperaturowa, współpraca z BMS, wybór trybów regulacji | 29532 | PG3 | 28 | A | 22606 | NIE | 28.13.14 | 84137059 | 0 | 209 | 315 | Wilo-Stratos GIGA2.0-D 150/2-16/11 | Pompa dławnicowa podwójna Inline, silnik klasy IE5 | Wilo-Stratos GIGA2.0-D | Tłoczenie wody grzewczej (zgodnie z VDI 2035), wody zimnej i mieszanin woda-glikol | Wilo | DE | 1 | SZT |  | 0.4 | IE5 | zielony / czarny / szary | Paleta jednorazowego użytku | 1 | 1 | 1 | 436 | 947 | 405 | 1200 | 1200 | 898 | 240 | 538 | [5 empty] | Nowość | https://wilo.com/quick/PL/pl/articleNumber/2238424
9345 | 2238422 | 4062679414102 | Wilo-Stratos GIGA2.0-D 150/2-16/11-R1 pompa dławnicowa podwójna Inline, silnik klasy IE5 | Pompa dławnicowa podwójna Inline, silnik klasy IE5 Wilo-Stratos GIGA2.0-D 150/2-16/11-R1, silnik klasy IE5, wyświetlacz z odczytem parametrów, ograniczanie przepływu i wyłączanie przy jego braku, regulacja temperaturowa, współpraca z BMS, wybór trybów regulacji | 30681 | PG3 | 28 | A | 22606 | NIE | 28.13.14 | 84137059 | 0 | 209 | 315 | Wilo-Stratos GIGA2.0-D 150/2-16/11-R1 | Pompa dławnicowa podwójna Inline, silnik klasy IE5 | Wilo-Stratos GIGA2.0-D | Tłoczenie wody grzewczej (zgodnie z VDI 2035), wody zimnej i mieszanin woda-glikol | Wilo | DE | 1 | SZT |  | 0.4 | IE5 | zielony / czarny / szary | Paleta jednorazowego użytku | 1 | 1 | 1 | 391 | 1100 | 740 | 1200 | 1200 | 898 | 504 | 552 | [5 empty] | Nowość | https://wilo.com/quick/PL/pl/articleNumber/2238422
9346 | 2238427 | 4062679416373 | Wilo-Stratos GIGA2.0-D 150/2-16/11-R1-S1 pompa dławnicowa podwójna Inline, silnik klasy IE5 | Pompa dławnicowa podwójna Inline, silnik klasy IE5 Wilo-Stratos GIGA2.0-D 150/2-16/11-R1-S1, silnik klasy IE5, wyświetlacz z odczytem parametrów, ograniczanie przepływu i wyłączanie przy jego braku, regulacja temperaturowa, współpraca z BMS, wybór trybów regulacji | 29243 | PG3 | 28 | A | 22606 | NIE | 28.13.14 | 84137059 | 0 | 209 | 315 | Wilo-Stratos GIGA2.0-D 150/2-16/11-R1-S1 | Pompa dławnicowa podwójna Inline, silnik klasy IE5 | Wilo-Stratos GIGA2.0-D | Tłoczenie wody grzewczej (zgodnie z VDI 2035), wody zimnej i mieszanin woda-glikol | Wilo | DE | 1 | SZT |  | 0.4 | IE5 | zielony / czarny / szary | Paleta jednorazowego użytku | 1 | 1 | 1 | 391 | 1100 | 740 | 1200 | 1200 | 898 | 490 | 538 | [5 empty] | Nowość | https://wilo.com/quick/PL/pl/articleNumber/2238427
9347 | 2238425 | 4062679411729 | Wilo-Stratos GIGA2.0-D 150/2-16/11-S1 pompa dławnicowa podwójna Inline, silnik klasy IE5 | Pompa dławnicowa podwójna Inline, silnik klasy IE5 Wilo-Stratos GIGA2.0-D 150/2-16/11-S1, silnik klasy IE5, wyświetlacz z odczytem parametrów, ograniczanie przepływu i wyłączanie przy jego braku, regulacja temperaturowa, współpraca z BMS, wybór trybów regulacji | 29854 | PG3 | 28 | A | 22606 | NIE | 28.13.14 | 84137059 | 0 | 209 | 315 | Wilo-Stratos GIGA2.0-D 150/2-16/11-S1 | Pompa dławnicowa podwójna Inline, silnik klasy IE5 | Wilo-Stratos GIGA2.0-D | Tłoczenie wody grzewczej (zgodnie z VDI 2035), wody zimnej i mieszanin woda-glikol | Wilo | DE | 1 | SZT |  | 0.4 | IE5 | zielony / czarny / szary | Paleta jednorazowego użytku | 1 | 1 | 1 | 391 | 1100 | 740 | 1200 | 1200 | 898 | 490 | 538 | [5 empty] | Nowość | https://wilo.com/quick/PL/pl/articleNumber/2238425
9348 | 2238420 | 4062679407661 | Wilo-Stratos GIGA2.0-D 150/2-18/15 pompa dławnicowa podwójna Inline, silnik klasy IE5 | Pompa dławnicowa podwójna Inline, silnik klasy IE5 Wilo-Stratos GIGA2.0-D 150/2-18/15, silnik klasy IE5, wyświetlacz z odczytem parametrów, ograniczanie przepływu i wyłączanie przy jego braku, regulacja temperaturowa, współpraca z BMS, wybór trybów regulacji | 31295 | PG3 | 28 | A | 22606 | NIE | 28.13.14 | 84137059 | 0 | 209 | 315 | Wilo-Stratos GIGA2.0-D 150/2-18/15 | Pompa dławnicowa podwójna Inline, silnik klasy IE5 | Wilo-Stratos GIGA2.0-D | Tłoczenie wody grzewczej (zgodnie z VDI 2035), wody zimnej i mieszanin woda-glikol | Wilo | DE | 1 | SZT |  | 0.4 | IE5 | zielony / czarny / szary | Paleta jednorazowego użytku | 1 | 1 | 1 | 436 | 922 | 405 | 1200 | 1200 | 898 | 248 | 552 | [5 empty] | Nowość | https://wilo.com/quick/PL/pl/articleNumber/2238420
9349 | 2238510 | 4062679414324 | Wilo-Stratos GIGA2.0-D 150/2-18/15-R1 pompa dławnicowa podwójna Inline, silnik klasy IE5 | Pompa dławnicowa podwójna Inline, silnik klasy IE5 Wilo-Stratos GIGA2.0-D 150/2-18/15-R1, silnik klasy IE5, wyświetlacz z odczytem parametrów, ograniczanie przepływu i wyłączanie przy jego braku, regulacja temperaturowa, współpraca z BMS, wybór trybów regulacji | 28036 | PG3 | 28 | A | 22606 | NIE | 28.13.14 | 84137059 | 0 | 209 | 315 | Wilo-Stratos GIGA2.0-D 150/2-18/15-R1 | Pompa dławnicowa podwójna Inline, silnik klasy IE5 | Wilo-Stratos GIGA2.0-D | Tłoczenie wody grzewczej (zgodnie z VDI 2035), wody zimnej i mieszanin woda-glikol | Wilo | DE | 1 | SZT |  | 0.4 | IE5 | zielony / czarny / szary | Paleta jednorazowego użytku | 1 | 1 | 1 | 351 | 999 | 713 | 1200 | 1200 | 871 | 348 | 396 | [5 empty] | Nowość | https://wilo.com/quick/PL/pl/articleNumber/2238510
9350 | 2238423 | 4062679416366 | Wilo-Stratos GIGA2.0-D 150/2-18/15-R1-S1 pompa dławnicowa podwójna Inline, silnik klasy IE5 | Pompa dławnicowa podwójna Inline, silnik klasy IE5 Wilo-Stratos GIGA2.0-D 150/2-18/15-R1-S1, silnik klasy IE5, wyświetlacz z odczytem parametrów, ograniczanie przepływu i wyłączanie przy jego braku, regulacja temperaturowa, współpraca z BMS, wybór trybów regulacji | 31002 | PG3 | 28 | A | 22606 | NIE | 28.13.14 | 84137059 | 0 | 209 | 315 | Wilo-Stratos GIGA2.0-D 150/2-18/15-R1-S1 | Pompa dławnicowa podwójna Inline, silnik klasy IE5 | Wilo-Stratos GIGA2.0-D | Tłoczenie wody grzewczej (zgodnie z VDI 2035), wody zimnej i mieszanin woda-glikol | Wilo | DE | 1 | SZT |  | 0.4 | IE5 | zielony / czarny / szary | Paleta jednorazowego użytku | 1 | 1 | 1 | 391 | 1100 | 740 | 1200 | 1200 | 898 | 504 | 552 | [5 empty] | Nowość | https://wilo.com/quick/PL/pl/articleNumber/2238423
9351 | 2238421 | 4062679411712 | Wilo-Stratos GIGA2.0-D 150/2-18/15-S1 pompa dławnicowa podwójna Inline, silnik klasy IE5 | Pompa dławnicowa podwójna Inline, silnik klasy IE5 Wilo-Stratos GIGA2.0-D 150/2-18/15-S1, silnik klasy IE5, wyświetlacz z odczytem parametrów, ograniczanie przepływu i wyłączanie przy jego braku, regulacja temperaturowa, współpraca z BMS, wybór trybów regulacji | 31616 | PG3 | 28 | A | 22606 | NIE | 28.13.14 | 84137059 | 0 | 209 | 315 | Wilo-Stratos GIGA2.0-D 150/2-18/15-S1 | Pompa dławnicowa podwójna Inline, silnik klasy IE5 | Wilo-Stratos GIGA2.0-D | Tłoczenie wody grzewczej (zgodnie z VDI 2035), wody zimnej i mieszanin woda-glikol | Wilo | DE | 1 | SZT |  | 0.4 | IE5 | zielony / czarny / szary | Paleta jednorazowego użytku | 1 | 1 | 1 | 391 | 1100 | 740 | 1200 | 1200 | 898 | 504 | 552 | [5 empty] | Nowość | https://wilo.com/quick/PL/pl/articleNumber/2238421
9352 | 2238428 | 4062679407685 | Wilo-Stratos GIGA2.0-D 150/2-20/15 pompa dławnicowa podwójna Inline, silnik klasy IE5 | Pompa dławnicowa podwójna Inline, silnik klasy IE5 Wilo-Stratos GIGA2.0-D 150/2-20/15, silnik klasy IE5, wyświetlacz z odczytem parametrów, ograniczanie przepływu i wyłączanie przy jego braku, regulacja temperaturowa, współpraca z BMS, wybór trybów regulacji | 32941 | PG3 | 28 | A | 22606 | NIE | 28.13.14 | 84137059 | 0 | 209 | 315 | Wilo-Stratos GIGA2.0-D 150/2-20/15 | Pompa dławnicowa podwójna Inline, silnik klasy IE5 | Wilo-Stratos GIGA2.0-D | Tłoczenie wody grzewczej (zgodnie z VDI 2035), wody zimnej i mieszanin woda-glikol | Wilo | DE | 1 | SZT |  | 0.4 | IE5 | zielony / czarny / szary | Paleta jednorazowego użytku | 1 | 1 | 1 | 350 | 851 | 405 | 1200 | 1600 | 898 | 196 | 585 | [5 empty] | Nowość | https://wilo.com/quick/PL/pl/articleNumber/2238428
9353 | 2238426 | 4062679414119 | Wilo-Stratos GIGA2.0-D 150/2-20/15-R1 pompa dławnicowa podwójna Inline, silnik klasy IE5 | Pompa dławnicowa podwójna Inline, silnik klasy IE5 Wilo-Stratos GIGA2.0-D 150/2-20/15-R1, silnik klasy IE5, wyświetlacz z odczytem parametrów, ograniczanie przepływu i wyłączanie przy jego braku, regulacja temperaturowa, współpraca z BMS, wybór trybów regulacji | 28920 | PG3 | 28 | A | 22606 | NIE | 28.13.14 | 84137059 | 0 | 209 | 315 | Wilo-Stratos GIGA2.0-D 150/2-20/15-R1 | Pompa dławnicowa podwójna Inline, silnik klasy IE5 | Wilo-Stratos GIGA2.0-D | Tłoczenie wody grzewczej (zgodnie z VDI 2035), wody zimnej i mieszanin woda-glikol | Wilo | DE | 1 | SZT |  | 0.4 | IE5 | zielony / czarny / szary | Paleta jednorazowego użytku | 1 | 1 | 1 | 391 | 1100 | 740 | 1200 | 1200 | 898 | 490 | 538 | [5 empty] | Nowość | https://wilo.com/quick/PL/pl/articleNumber/2238426
9354 | 2238431 | 4062679416380 | Wilo-Stratos GIGA2.0-D 150/2-20/15-R1-S1 pompa dławnicowa podwójna Inline, silnik klasy IE5 | Pompa dławnicowa podwójna Inline, silnik klasy IE5 Wilo-Stratos GIGA2.0-D 150/2-20/15-R1-S1, silnik klasy IE5, wyświetlacz z odczytem parametrów, ograniczanie przepływu i wyłączanie przy jego braku, regulacja temperaturowa, współpraca z BMS, wybór trybów regulacji | 32650 | PG3 | 28 | A | 22606 | NIE | 28.13.14 | 84137059 | 0 | 209 | 315 | Wilo-Stratos GIGA2.0-D 150/2-20/15-R1-S1 | Pompa dławnicowa podwójna Inline, silnik klasy IE5 | Wilo-Stratos GIGA2.0-D | Tłoczenie wody grzewczej (zgodnie z VDI 2035), wody zimnej i mieszanin woda-glikol | Wilo | DE | 1 | SZT |  | 0.4 | IE5 | zielony / czarny / szary | Paleta jednorazowego użytku | 1 | 1 | 1 | 439 | 1126 | 740 | 1200 | 1600 | 898 | 531 | 585 | [5 empty] | Nowość | https://wilo.com/quick/PL/pl/articleNumber/2238431
9355 | 2238429 | 4062679411736 | Wilo-Stratos GIGA2.0-D 150/2-20/15-S1 pompa dławnicowa podwójna Inline, silnik klasy IE5 | Pompa dławnicowa podwójna Inline, silnik klasy IE5 Wilo-Stratos GIGA2.0-D 150/2-20/15-S1, silnik klasy IE5, wyświetlacz z odczytem parametrów, ograniczanie przepływu i wyłączanie przy jego braku, regulacja temperaturowa, współpraca z BMS, wybór trybów regulacji | 33262 | PG3 | 28 | A | 22606 | NIE | 28.13.14 | 84137059 | 0 | 209 | 315 | Wilo-Stratos GIGA2.0-D 150/2-20/15-S1 | Pompa dławnicowa podwójna Inline, silnik klasy IE5 | Wilo-Stratos GIGA2.0-D | Tłoczenie wody grzewczej (zgodnie z VDI 2035), wody zimnej i mieszanin woda-glikol | Wilo | DE | 1 | SZT |  | 0.4 | IE5 | zielony / czarny / szary | Paleta jednorazowego użytku | 1 | 1 | 1 | 439 | 1126 | 740 | 1200 | 1600 | 898 | 531 | 585 | [5 empty] | Nowość | https://wilo.com/quick/PL/pl/articleNumber/2238429
9356 | 2238516 | 4062679407906 | Wilo-Stratos GIGA2.0-D 200/2-17/15 pompa dławnicowa podwójna Inline, silnik klasy IE5 | Pompa dławnicowa podwójna Inline, silnik klasy IE5 Wilo-Stratos GIGA2.0-D 200/2-17/15, silnik klasy IE5, wyświetlacz z odczytem parametrów, ograniczanie przepływu i wyłączanie przy jego braku, regulacja temperaturowa, współpraca z BMS, wybór trybów regulacji | 37337 | PG3 | 28 | A | 22606 | NIE | 28.13.14 | 84137059 | 0 | 209 | 315 | Wilo-Stratos GIGA2.0-D 200/2-17/15 | Pompa dławnicowa podwójna Inline, silnik klasy IE5 | Wilo-Stratos GIGA2.0-D | Tłoczenie wody grzewczej (zgodnie z VDI 2035), wody zimnej i mieszanin woda-glikol | Wilo | DE | 1 | SZT |  | 0.4 | IE5 | zielony / czarny / szary | Paleta jednorazowego użytku | 1 | 1 | 1 | 350 | 850 | 548 | 1600 | 1600 | 958 | 138 | 729 | [5 empty] | Nowość | https://wilo.com/quick/PL/pl/articleNumber/2238516
9357 | 2238430 | 4062679414126 | Wilo-Stratos GIGA2.0-D 200/2-17/15-R1 pompa dławnicowa podwójna Inline, silnik klasy IE5 | Pompa dławnicowa podwójna Inline, silnik klasy IE5 Wilo-Stratos GIGA2.0-D 200/2-17/15-R1, silnik klasy IE5, wyświetlacz z odczytem parametrów, ograniczanie przepływu i wyłączanie przy jego braku, regulacja temperaturowa, współpraca z BMS, wybór trybów regulacji | 32328 | PG3 | 28 | A | 22606 | NIE | 28.13.14 | 84137059 | 0 | 209 | 315 | Wilo-Stratos GIGA2.0-D 200/2-17/15-R1 | Pompa dławnicowa podwójna Inline, silnik klasy IE5 | Wilo-Stratos GIGA2.0-D | Tłoczenie wody grzewczej (zgodnie z VDI 2035), wody zimnej i mieszanin woda-glikol | Wilo | DE | 1 | SZT |  | 0.4 | IE5 | zielony / czarny / szary | Paleta jednorazowego użytku | 1 | 1 | 1 | 439 | 1126 | 740 | 1200 | 1600 | 898 | 531 | 585 | [5 empty] | Nowość | https://wilo.com/quick/PL/pl/articleNumber/2238430
9358 | 2238519 | 4062679416601 | Wilo-Stratos GIGA2.0-D 200/2-17/15-R1-S1 pompa dławnicowa podwójna Inline, silnik klasy IE5 | Pompa dławnicowa podwójna Inline, silnik klasy IE5 Wilo-Stratos GIGA2.0-D 200/2-17/15-R1-S1, silnik klasy IE5, wyświetlacz z odczytem parametrów, ograniczanie przepływu i wyłączanie przy jego braku, regulacja temperaturowa, współpraca z BMS, wybór trybów regulacji | 37046 | PG3 | 28 | A | 22606 | NIE | 28.13.14 | 84137059 | 0 | 209 | 315 | Wilo-Stratos GIGA2.0-D 200/2-17/15-R1-S1 | Pompa dławnicowa podwójna Inline, silnik klasy IE5 | Wilo-Stratos GIGA2.0-D | Tłoczenie wody grzewczej (zgodnie z VDI 2035), wody zimnej i mieszanin woda-glikol | Wilo | DE | 1 | SZT |  | 0.4 | IE5 | zielony / czarny / szary | Paleta jednorazowego użytku | 1 | 1 | 1 | 488 | 1171 | 800 | 1600 | 1600 | 958 | 658 | 729 | [5 empty] | Nowość | https://wilo.com/quick/PL/pl/articleNumber/2238519
9359 | 2238517 | 4062679411958 | Wilo-Stratos GIGA2.0-D 200/2-17/15-S1 pompa dławnicowa podwójna Inline, silnik klasy IE5 | Pompa dławnicowa podwójna Inline, silnik klasy IE5 Wilo-Stratos GIGA2.0-D 200/2-17/15-S1, silnik klasy IE5, wyświetlacz z odczytem parametrów, ograniczanie przepływu i wyłączanie przy jego braku, regulacja temperaturowa, współpraca z BMS, wybór trybów regulacji | 37658 | PG3 | 28 | A | 22606 | NIE | 28.13.14 | 84137059 | 0 | 209 | 315 | Wilo-Stratos GIGA2.0-D 200/2-17/15-S1 | Pompa dławnicowa podwójna Inline, silnik klasy IE5 | Wilo-Stratos GIGA2.0-D | Tłoczenie wody grzewczej (zgodnie z VDI 2035), wody zimnej i mieszanin woda-glikol | Wilo | DE | 1 | SZT |  | 0.4 | IE5 | zielony / czarny / szary | Paleta jednorazowego użytku | 1 | 1 | 1 | 488 | 1171 | 800 | 1600 | 1600 | 958 | 658 | 729 | [5 empty] | Nowość | https://wilo.com/quick/PL/pl/articleNumber/2238517
9360 | 2205607 | 4062679109534 | Wilo-Stratos GIGA2.0-D 32/1-13/0,55 pompa dławnicowa podwójna Inline, silnik klasy IE5 | Pompa dławnicowa podwójna Inline Wilo-Stratos GIGA2.0-D 32/1-13/0,55, silnik klasy IE5, wyświetlacz z odczytem parametrów, ograniczanie przepływu i wyłączanie przy jego braku, regulacja temperaturowa, współpraca z BMS, wybór trybów regulacji | 8773 | PG3 | 28 | K | 22606 | NIE | 28.13.14 | 84137059 | 0 | 209 | 315 | Wilo-Stratos GIGA2.0-D 32/1-13/0,55 | pompa dławnicowa podwójna Inline, silnik klasy IE5 | Wilo-Stratos GIGA2.0-D | Tłoczenie wody grzewczej (zgodnie z VDI 2035), wody zimnej i mieszanin woda-glikol | Wilo | DE | 1 | SZT |  | 0.7 | IE5 | zielony / czarny / szary | Paleta jednorazowego użytku | 1 | 1 | 1 | 544 | 595 | 357 | 593 | 790 | 707 | 67 | 67 | http://downloads-wilo-select.wilo.com/assets/WIB_WILO30981405.jpg | //cms.media.wilo.com/dcipicxmlfeature/wilo502947/6974045/wilo502947_1.jpg |  | 700 |  |  | https://wilo.com/quick/PL/pl/articleNumber/2205607
9361 | 2205731 | 4062679111230 | Wilo-Stratos GIGA2.0-D 32/1-13/0,55-R1 pompa dławnicowa podwójna Inline, silnik klasy IE5 | Pompa dławnicowa podwójna Inline Wilo-Stratos GIGA2.0-D 32/1-13/0,55-R1, silnik klasy IE5, wyświetlacz z odczytem parametrów, ograniczanie przepływu i wyłączanie przy jego braku, regulacja temperaturowa, współpraca z BMS, wybór trybów regulacji | 8161 | PG3 | 28 | K | 22606 | NIE | 28.13.14 | 84137059 | 0 | 209 | 315 | Wilo-Stratos GIGA2.0-D 32/1-13/0,55-R1 | pompa dławnicowa podwójna Inline, silnik klasy IE5 | Wilo-Stratos GIGA2.0-D | Tłoczenie wody grzewczej (zgodnie z VDI 2035), wody zimnej i mieszanin woda-glikol | Wilo | DE | 1 | SZT |  | 0.7 | IE5 | zielony / czarny / szary | Paleta jednorazowego użytku | 1 | 1 | 1 | 544 | 595 | 357 | 593 | 790 | 707 | 67 | 67 | http://downloads-wilo-select.wilo.com/assets/WIB_WILO30981405.jpg | //cms.media.wilo.com/dcipicxmlfeature/wilo502947/6974045/wilo502947_1.jpg |  | 700 |  |  | https://wilo.com/quick/PL/pl/articleNumber/2205731
9362 | 2205793 | 4062679112084 | Wilo-Stratos GIGA2.0-D 32/1-13/0,55-R1-S1 pompa dławnicowa podwójna Inline, silnik klasy IE5 | Pompa dławnicowa podwójna Inline Wilo-Stratos GIGA2.0-D 32/1-13/0,55-R1-S1, silnik klasy IE5, wyświetlacz z odczytem parametrów, ograniczanie przepływu i wyłączanie przy jego braku, regulacja temperaturowa, współpraca z BMS, wybór trybów regulacji | 8285 | PG3 | 28 | K | 22606 | NIE | 28.13.14 | 84137059 | 0 | 209 | 315 | Wilo-Stratos GIGA2.0-D 32/1-13/0,55-R1-S1 | pompa dławnicowa podwójna Inline, silnik klasy IE5 | Wilo-Stratos GIGA2.0-D | Tłoczenie wody grzewczej (zgodnie z VDI 2035), wody zimnej i mieszanin woda-glikol | Wilo | DE | 1 | SZT |  | 0.7 | IE5 | zielony / czarny / szary | Paleta jednorazowego użytku | 1 | 1 | 1 | 544 | 595 | 357 | 593 | 790 | 707 | 67 | 67 | http://downloads-wilo-select.wilo.com/assets/WIB_WILO30981405.jpg | //cms.media.wilo.com/dcipicxmlfeature/wilo502947/6974045/wilo502947_1.jpg |  | 700 |  |  | https://wilo.com/quick/PL/pl/articleNumber/2205793
9363 | 2205669 | 4062679110387 | Wilo-Stratos GIGA2.0-D 32/1-13/0,55-S1 pompa dławnicowa podwójna Inline, silnik klasy IE5 | Pompa dławnicowa podwójna Inline Wilo-Stratos GIGA2.0-D 32/1-13/0,55-S1, silnik klasy IE5, wyświetlacz z odczytem parametrów, ograniczanie przepływu i wyłączanie przy jego braku, regulacja temperaturowa, współpraca z BMS, wybór trybów regulacji | 8896 | PG3 | 28 | K | 22606 | NIE | 28.13.14 | 84137059 | 0 | 209 | 315 | Wilo-Stratos GIGA2.0-D 32/1-13/0,55-S1 | pompa dławnicowa podwójna Inline, silnik klasy IE5 | Wilo-Stratos GIGA2.0-D | Tłoczenie wody grzewczej (zgodnie z VDI 2035), wody zimnej i mieszanin woda-glikol | Wilo | DE | 1 | SZT |  | 0.7 | IE5 | zielony / czarny / szary | Paleta jednorazowego użytku | 1 | 1 | 1 | 544 | 595 | 357 | 593 | 790 | 707 | 67 | 67 | http://downloads-wilo-select.wilo.com/assets/WIB_WILO30981405.jpg | //cms.media.wilo.com/dcipicxmlfeature/wilo502947/6974045/wilo502947_1.jpg |  | 700 |  |  | https://wilo.com/quick/PL/pl/articleNumber/2205669
9364 | 2207128 | 4062679115122 | Wilo-Stratos GIGA2.0-D 32/1-13/M-0,55 pompa dławnicowa podwójna Inline, silnik klasy IE5 | Pompa dławnicowa podwójna Inline Wilo-Stratos GIGA2.0-D 32/1-13/M-0,55, silnik klasy IE5, wyświetlacz z odczytem parametrów, ograniczanie przepływu i wyłączanie przy jego braku, regulacja temperaturowa, współpraca z BMS, wybór trybów regulacji | 8773 | PG3 | 28 | A | 22606 | NIE | 28.13.14 | 84137059 | 0 | 209 | 315 | Wilo-Stratos GIGA2.0-D 32/1-13/M-0,55 | pompa dławnicowa podwójna Inline, silnik klasy IE5 | Wilo-Stratos GIGA2.0-D | Tłoczenie wody grzewczej (zgodnie z VDI 2035), wody zimnej i mieszanin woda-glikol | Wilo | DE | 1 | SZT |  | 0.7 | IE5 | zielony / czarny / szary | Paleta jednorazowego użytku | 1 | 1 | 1 | 544 | 595 | 357 | 600 | 790 | 713 | 67 | 78 | http://downloads-wilo-select.wilo.com/assets/WIB_WILO30981405.jpg | //cms.media.wilo.com/dcipicxmlfeature/wilo502947/6974045/wilo502947_1.jpg |  | 700 |  |  | https://wilo.com/quick/PL/pl/articleNumber/2207128
9365 | 2207188 | 4062679116228 | Wilo-Stratos GIGA2.0-D 32/1-13/M-0,55-R1 pompa dławnicowa podwójna Inline, silnik klasy IE5 | Pompa dławnicowa podwójna Inline Wilo-Stratos GIGA2.0-D 32/1-13/M-0,55-R1, silnik klasy IE5, wyświetlacz z odczytem parametrów, ograniczanie przepływu i wyłączanie przy jego braku, regulacja temperaturowa, współpraca z BMS, wybór trybów regulacji | 8161 | PG3 | 28 | A | 22606 | NIE | 28.13.14 | 84137059 | 0 | 209 | 315 | Wilo-Stratos GIGA2.0-D 32/1-13/M-0,55-R1 | pompa dławnicowa podwójna Inline, silnik klasy IE5 | Wilo-Stratos GIGA2.0-D | Tłoczenie wody grzewczej (zgodnie z VDI 2035), wody zimnej i mieszanin woda-glikol | Wilo | DE | 1 | SZT |  | 0.7 | IE5 | zielony / czarny / szary | Paleta jednorazowego użytku | 1 | 1 | 1 | 544 | 595 | 357 | 600 | 790 | 713 | 67 | 78 | http://downloads-wilo-select.wilo.com/assets/WIB_WILO30981405.jpg | //cms.media.wilo.com/dcipicxmlfeature/wilo502947/6974045/wilo502947_1.jpg |  | 700 |  |  | https://wilo.com/quick/PL/pl/articleNumber/2207188
9366 | 2207218 | 4062679116778 | Wilo-Stratos GIGA2.0-D 32/1-13/M-0,55-R1-S1 pompa dławnicowa podwójna Inline, silnik klasy IE5 | Pompa dławnicowa podwójna Inline Wilo-Stratos GIGA2.0-D 32/1-13/M-0,55-R1-S1, silnik klasy IE5, wyświetlacz z odczytem parametrów, ograniczanie przepływu i wyłączanie przy jego braku, regulacja temperaturowa, współpraca z BMS, wybór trybów regulacji | 8285 | PG3 | 28 | A | 22606 | NIE | 28.13.14 | 84137059 | 0 | 209 | 315 | Wilo-Stratos GIGA2.0-D 32/1-13/M-0,55-R1-S1 | pompa dławnicowa podwójna Inline, silnik klasy IE5 | Wilo-Stratos GIGA2.0-D | Tłoczenie wody grzewczej (zgodnie z VDI 2035), wody zimnej i mieszanin woda-glikol | Wilo | DE | 1 | SZT |  | 0.7 | IE5 | zielony / czarny / szary | Paleta jednorazowego użytku | 1 | 1 | 1 | 544 | 595 | 357 | 600 | 790 | 713 | 67 | 78 | http://downloads-wilo-select.wilo.com/assets/WIB_WILO30981405.jpg | //cms.media.wilo.com/dcipicxmlfeature/wilo502947/6974045/wilo502947_1.jpg |  | 700 |  |  | https://wilo.com/quick/PL/pl/articleNumber/2207218
9367 | 2207158 | 4062679115672 | Wilo-Stratos GIGA2.0-D 32/1-13/M-0,55-S1 pompa dławnicowa podwójna Inline, silnik klasy IE5 | Pompa dławnicowa podwójna Inline Wilo-Stratos GIGA2.0-D 32/1-13/M-0,55-S1, silnik klasy IE5, wyświetlacz z odczytem parametrów, ograniczanie przepływu i wyłączanie przy jego braku, regulacja temperaturowa, współpraca z BMS, wybór trybów regulacji | 8896 | PG3 | 28 | A | 22606 | NIE | 28.13.14 | 84137059 | 0 | 209 | 315 | Wilo-Stratos GIGA2.0-D 32/1-13/M-0,55-S1 | pompa dławnicowa podwójna Inline, silnik klasy IE5 | Wilo-Stratos GIGA2.0-D | Tłoczenie wody grzewczej (zgodnie z VDI 2035), wody zimnej i mieszanin woda-glikol | Wilo | DE | 1 | SZT |  | 0.7 | IE5 | zielony / czarny / szary | Paleta jednorazowego użytku | 1 | 1 | 1 | 544 | 595 | 357 | 600 | 790 | 713 | 67 | 78 | http://downloads-wilo-select.wilo.com/assets/WIB_WILO30981405.jpg | //cms.media.wilo.com/dcipicxmlfeature/wilo502947/6974045/wilo502947_1.jpg |  | 700 |  |  | https://wilo.com/quick/PL/pl/articleNumber/2207158
9368 | 2205606 | 4062679109527 | Wilo-Stratos GIGA2.0-D 32/1-15/0,75 pompa dławnicowa podwójna Inline, silnik klasy IE5 | Pompa dławnicowa podwójna Inline Wilo-Stratos GIGA2.0-D 32/1-15/0,75, silnik klasy IE5, wyświetlacz z odczytem parametrów, ograniczanie przepływu i wyłączanie przy jego braku, regulacja temperaturowa, współpraca z BMS, wybór trybów regulacji | 9197 | PG3 | 28 | K | 22606 | NIE | 28.13.14 | 84137059 | 0 | 209 | 315 | Wilo-Stratos GIGA2.0-D 32/1-15/0,75 | pompa dławnicowa podwójna Inline, silnik klasy IE5 | Wilo-Stratos GIGA2.0-D | Tłoczenie wody grzewczej (zgodnie z VDI 2035), wody zimnej i mieszanin woda-glikol | Wilo | DE | 1 | SZT |  | 0.7 | IE5 | zielony / czarny / szary | Paleta jednorazowego użytku | 1 | 1 | 1 | 544 | 595 | 357 | 593 | 790 | 707 | 70 | 70 | http://downloads-wilo-select.wilo.com/assets/WIB_WILO30981405.jpg | //cms.media.wilo.com/dcipicxmlfeature/wilo502947/6974045/wilo502947_1.jpg |  | 800 |  |  | https://wilo.com/quick/PL/pl/articleNumber/2205606
9369 | 2205730 | 4062679111223 | Wilo-Stratos GIGA2.0-D 32/1-15/0,75-R1 pompa dławnicowa podwójna Inline, silnik klasy IE5 | Pompa dławnicowa podwójna Inline Wilo-Stratos GIGA2.0-D 32/1-15/0,75-R1, silnik klasy IE5, wyświetlacz z odczytem parametrów, ograniczanie przepływu i wyłączanie przy jego braku, regulacja temperaturowa, współpraca z BMS, wybór trybów regulacji | 8583 | PG3 | 28 | K | 22606 | NIE | 28.13.14 | 84137059 | 0 | 209 | 315 | Wilo-Stratos GIGA2.0-D 32/1-15/0,75-R1 | pompa dławnicowa podwójna Inline, silnik klasy IE5 | Wilo-Stratos GIGA2.0-D | Tłoczenie wody grzewczej (zgodnie z VDI 2035), wody zimnej i mieszanin woda-glikol | Wilo | DE | 1 | SZT |  | 0.7 | IE5 | zielony / czarny / szary | Paleta jednorazowego użytku | 1 | 1 | 1 | 544 | 595 | 357 | 593 | 790 | 707 | 70 | 70 | http://downloads-wilo-select.wilo.com/assets/WIB_WILO30981405.jpg | //cms.media.wilo.com/dcipicxmlfeature/wilo502947/6974045/wilo502947_1.jpg |  | 800 |  |  | https://wilo.com/quick/PL/pl/articleNumber/2205730
9370 | 2205792 | 4062679112077 | Wilo-Stratos GIGA2.0-D 32/1-15/0,75-R1-S1 pompa dławnicowa podwójna Inline, silnik klasy IE5 | Pompa dławnicowa podwójna Inline Wilo-Stratos GIGA2.0-D 32/1-15/0,75-R1-S1, silnik klasy IE5, wyświetlacz z odczytem parametrów, ograniczanie przepływu i wyłączanie przy jego braku, regulacja temperaturowa, współpraca z BMS, wybór trybów regulacji | 8707 | PG3 | 28 | K | 22606 | NIE | 28.13.14 | 84137059 | 0 | 209 | 315 | Wilo-Stratos GIGA2.0-D 32/1-15/0,75-R1-S1 | pompa dławnicowa podwójna Inline, silnik klasy IE5 | Wilo-Stratos GIGA2.0-D | Tłoczenie wody grzewczej (zgodnie z VDI 2035), wody zimnej i mieszanin woda-glikol | Wilo | DE | 1 | SZT |  | 0.7 | IE5 | zielony / czarny / szary | Paleta jednorazowego użytku | 1 | 1 | 1 | 544 | 595 | 357 | 593 | 790 | 707 | 70 | 70 | http://downloads-wilo-select.wilo.com/assets/WIB_WILO30981405.jpg | //cms.media.wilo.com/dcipicxmlfeature/wilo502947/6974045/wilo502947_1.jpg |  | 800 |  |  | https://wilo.com/quick/PL/pl/articleNumber/2205792
9371 | 2205668 | 4062679110370 | Wilo-Stratos GIGA2.0-D 32/1-15/0,75-S1 pompa dławnicowa podwójna Inline, silnik klasy IE5 | Pompa dławnicowa podwójna Inline Wilo-Stratos GIGA2.0-D 32/1-15/0,75-S1, silnik klasy IE5, wyświetlacz z odczytem parametrów, ograniczanie przepływu i wyłączanie przy jego braku, regulacja temperaturowa, współpraca z BMS, wybór trybów regulacji | 9319 | PG3 | 28 | K | 22606 | NIE | 28.13.14 | 84137059 | 0 | 209 | 315 | Wilo-Stratos GIGA2.0-D 32/1-15/0,75-S1 | pompa dławnicowa podwójna Inline, silnik klasy IE5 | Wilo-Stratos GIGA2.0-D | Tłoczenie wody grzewczej (zgodnie z VDI 2035), wody zimnej i mieszanin woda-glikol | Wilo | DE | 1 | SZT |  | 0.7 | IE5 | zielony / czarny / szary | Paleta jednorazowego użytku | 1 | 1 | 1 | 544 | 595 | 357 | 593 | 790 | 707 | 70 | 70 | http://downloads-wilo-select.wilo.com/assets/WIB_WILO30981405.jpg | //cms.media.wilo.com/dcipicxmlfeature/wilo502947/6974045/wilo502947_1.jpg |  | 800 |  |  | https://wilo.com/quick/PL/pl/articleNumber/2205668
9372 | 2207127 | 4062679115115 | Wilo-Stratos GIGA2.0-D 32/1-15/M-0,75 pompa dławnicowa podwójna Inline, silnik klasy IE5 | Pompa dławnicowa podwójna Inline Wilo-Stratos GIGA2.0-D 32/1-15/M-0,75, silnik klasy IE5, wyświetlacz z odczytem parametrów, ograniczanie przepływu i wyłączanie przy jego braku, regulacja temperaturowa, współpraca z BMS, wybór trybów regulacji | 9197 | PG3 | 28 | A | 22606 | NIE | 28.13.14 | 84137059 | 0 | 209 | 315 | Wilo-Stratos GIGA2.0-D 32/1-15/M-0,75 | pompa dławnicowa podwójna Inline, silnik klasy IE5 | Wilo-Stratos GIGA2.0-D | Tłoczenie wody grzewczej (zgodnie z VDI 2035), wody zimnej i mieszanin woda-glikol | Wilo | DE | 1 | SZT |  | 0.7 | IE5 | zielony / czarny / szary | Paleta jednorazowego użytku | 1 | 1 | 1 | 544 | 595 | 357 | 600 | 790 | 713 | 70 | 81 | http://downloads-wilo-select.wilo.com/assets/WIB_WILO30981405.jpg | //cms.media.wilo.com/dcipicxmlfeature/wilo502947/6974045/wilo502947_1.jpg |  | 800 |  |  | https://wilo.com/quick/PL/pl/articleNumber/2207127
9373 | 2207187 | 4062679116211 | Wilo-Stratos GIGA2.0-D 32/1-15/M-0,75-R1 pompa dławnicowa podwójna Inline, silnik klasy IE5 | Pompa dławnicowa podwójna Inline Wilo-Stratos GIGA2.0-D 32/1-15/M-0,75-R1, silnik klasy IE5, wyświetlacz z odczytem parametrów, ograniczanie przepływu i wyłączanie przy jego braku, regulacja temperaturowa, współpraca z BMS, wybór trybów regulacji | 8583 | PG3 | 28 | A | 22606 | NIE | 28.13.14 | 84137059 | 0 | 209 | 315 | Wilo-Stratos GIGA2.0-D 32/1-15/M-0,75-R1 | pompa dławnicowa podwójna Inline, silnik klasy IE5 | Wilo-Stratos GIGA2.0-D | Tłoczenie wody grzewczej (zgodnie z VDI 2035), wody zimnej i mieszanin woda-glikol | Wilo | DE | 1 | SZT |  | 0.7 | IE5 | zielony / czarny / szary | Paleta jednorazowego użytku | 1 | 1 | 1 | 544 | 595 | 357 | 600 | 790 | 713 | 70 | 81 | http://downloads-wilo-select.wilo.com/assets/WIB_WILO30981405.jpg | //cms.media.wilo.com/dcipicxmlfeature/wilo502947/6974045/wilo502947_1.jpg |  | 800 |  |  | https://wilo.com/quick/PL/pl/articleNumber/2207187
9374 | 2207217 | 4062679116761 | Wilo-Stratos GIGA2.0-D 32/1-15/M-0,75-R1-S1 pompa dławnicowa podwójna Inline, silnik klasy IE5 | Pompa dławnicowa podwójna Inline Wilo-Stratos GIGA2.0-D 32/1-15/M-0,75-R1-S1, silnik klasy IE5, wyświetlacz z odczytem parametrów, ograniczanie przepływu i wyłączanie przy jego braku, regulacja temperaturowa, współpraca z BMS, wybór trybów regulacji | 8707 | PG3 | 28 | A | 22606 | NIE | 28.13.14 | 84137059 | 0 | 209 | 315 | Wilo-Stratos GIGA2.0-D 32/1-15/M-0,75-R1-S1 | pompa dławnicowa podwójna Inline, silnik klasy IE5 | Wilo-Stratos GIGA2.0-D | Tłoczenie wody grzewczej (zgodnie z VDI 2035), wody zimnej i mieszanin woda-glikol | Wilo | DE | 1 | SZT |  | 0.7 | IE5 | zielony / czarny / szary | Paleta jednorazowego użytku | 1 | 1 | 1 | 544 | 595 | 357 | 600 | 790 | 713 | 70 | 81 | http://downloads-wilo-select.wilo.com/assets/WIB_WILO30981405.jpg | //cms.media.wilo.com/dcipicxmlfeature/wilo502947/6974045/wilo502947_1.jpg |  | 800 |  |  | https://wilo.com/quick/PL/pl/articleNumber/2207217
9375 | 2207157 | 4062679115665 | Wilo-Stratos GIGA2.0-D 32/1-15/M-0,75-S1 pompa dławnicowa podwójna Inline, silnik klasy IE5 | Pompa dławnicowa podwójna Inline Wilo-Stratos GIGA2.0-D 32/1-15/M-0,75-S1, silnik klasy IE5, wyświetlacz z odczytem parametrów, ograniczanie przepływu i wyłączanie przy jego braku, regulacja temperaturowa, współpraca z BMS, wybór trybów regulacji | 9319 | PG3 | 28 | A | 22606 | NIE | 28.13.14 | 84137059 | 0 | 209 | 315 | Wilo-Stratos GIGA2.0-D 32/1-15/M-0,75-S1 | pompa dławnicowa podwójna Inline, silnik klasy IE5 | Wilo-Stratos GIGA2.0-D | Tłoczenie wody grzewczej (zgodnie z VDI 2035), wody zimnej i mieszanin woda-glikol | Wilo | DE | 1 | SZT |  | 0.7 | IE5 | zielony / czarny / szary | Paleta jednorazowego użytku | 1 | 1 | 1 | 544 | 595 | 357 | 600 | 790 | 713 | 70 | 81 | http://downloads-wilo-select.wilo.com/assets/WIB_WILO30981405.jpg | //cms.media.wilo.com/dcipicxmlfeature/wilo502947/6974045/wilo502947_1.jpg |  | 800 |  |  | https://wilo.com/quick/PL/pl/articleNumber/2207157
9376 | 2205605 | 4062679109510 | Wilo-Stratos GIGA2.0-D 32/1-20/1,1 pompa dławnicowa podwójna Inline, silnik klasy IE5 | Pompa dławnicowa podwójna Inline Wilo-Stratos GIGA2.0-D 32/1-20/1,1, silnik klasy IE5, wyświetlacz z odczytem parametrów, ograniczanie przepływu i wyłączanie przy jego braku, regulacja temperaturowa, współpraca z BMS, wybór trybów regulacji | 9892 | PG3 | 28 | K | 22606 | NIE | 28.13.14 | 84137059 | 0 | 209 | 315 | Wilo-Stratos GIGA2.0-D 32/1-20/1,1 | pompa dławnicowa podwójna Inline, silnik klasy IE5 | Wilo-Stratos GIGA2.0-D | Tłoczenie wody grzewczej (zgodnie z VDI 2035), wody zimnej i mieszanin woda-glikol | Wilo | DE | 1 | SZT |  | 0.7 | IE5 | zielony / czarny / szary | Paleta jednorazowego użytku | 1 | 1 | 1 | 544 | 595 | 357 | 593 | 790 | 707 | 70 | 70 | http://downloads-wilo-select.wilo.com/assets/WIB_WILO30981405.jpg | //cms.media.wilo.com/dcipicxmlfeature/wilo502947/6974045/wilo502947_1.jpg |  | 1200 |  |  | https://wilo.com/quick/PL/pl/articleNumber/2205605
9377 | 2205729 | 4062679111216 | Wilo-Stratos GIGA2.0-D 32/1-20/1,1-R1 pompa dławnicowa podwójna Inline, silnik klasy IE5 | Pompa dławnicowa podwójna Inline Wilo-Stratos GIGA2.0-D 32/1-20/1,1-R1, silnik klasy IE5, wyświetlacz z odczytem parametrów, ograniczanie przepływu i wyłączanie przy jego braku, regulacja temperaturowa, współpraca z BMS, wybór trybów regulacji | 9280 | PG3 | 28 | K | 22606 | NIE | 28.13.14 | 84137059 | 0 | 209 | 315 | Wilo-Stratos GIGA2.0-D 32/1-20/1,1-R1 | pompa dławnicowa podwójna Inline, silnik klasy IE5 | Wilo-Stratos GIGA2.0-D | Tłoczenie wody grzewczej (zgodnie z VDI 2035), wody zimnej i mieszanin woda-glikol | Wilo | DE | 1 | SZT |  | 0.7 | IE5 | zielony / czarny / szary | Paleta jednorazowego użytku | 1 | 1 | 1 | 544 | 595 | 357 | 593 | 790 | 707 | 70 | 70 | http://downloads-wilo-select.wilo.com/assets/WIB_WILO30981405.jpg | //cms.media.wilo.com/dcipicxmlfeature/wilo502947/6974045/wilo502947_1.jpg |  | 1200 |  |  | https://wilo.com/quick/PL/pl/articleNumber/2205729
9378 | 2205791 | 4062679112060 | Wilo-Stratos GIGA2.0-D 32/1-20/1,1-R1-S1 pompa dławnicowa podwójna Inline, silnik klasy IE5 | Pompa dławnicowa podwójna Inline Wilo-Stratos GIGA2.0-D 32/1-20/1,1-R1-S1, silnik klasy IE5, wyświetlacz z odczytem parametrów, ograniczanie przepływu i wyłączanie przy jego braku, regulacja temperaturowa, współpraca z BMS, wybór trybów regulacji | 9403 | PG3 | 28 | K | 22606 | NIE | 28.13.14 | 84137059 | 0 | 209 | 315 | Wilo-Stratos GIGA2.0-D 32/1-20/1,1-R1-S1 | pompa dławnicowa podwójna Inline, silnik klasy IE5 | Wilo-Stratos GIGA2.0-D | Tłoczenie wody grzewczej (zgodnie z VDI 2035), wody zimnej i mieszanin woda-glikol | Wilo | DE | 1 | SZT |  | 0.7 | IE5 | zielony / czarny / szary | Paleta jednorazowego użytku | 1 | 1 | 1 | 544 | 595 | 357 | 593 | 790 | 707 | 70 | 70 | http://downloads-wilo-select.wilo.com/assets/WIB_WILO30981405.jpg | //cms.media.wilo.com/dcipicxmlfeature/wilo502947/6974045/wilo502947_1.jpg |  | 1200 |  |  | https://wilo.com/quick/PL/pl/articleNumber/2205791
9379 | 2205667 | 4062679110363 | Wilo-Stratos GIGA2.0-D 32/1-20/1,1-S1 pompa dławnicowa podwójna Inline, silnik klasy IE5 | Pompa dławnicowa podwójna Inline Wilo-Stratos GIGA2.0-D 32/1-20/1,1-S1, silnik klasy IE5, wyświetlacz z odczytem parametrów, ograniczanie przepływu i wyłączanie przy jego braku, regulacja temperaturowa, współpraca z BMS, wybór trybów regulacji | 10015 | PG3 | 28 | K | 22606 | NIE | 28.13.14 | 84137059 | 0 | 209 | 315 | Wilo-Stratos GIGA2.0-D 32/1-20/1,1-S1 | pompa dławnicowa podwójna Inline, silnik klasy IE5 | Wilo-Stratos GIGA2.0-D | Tłoczenie wody grzewczej (zgodnie z VDI 2035), wody zimnej i mieszanin woda-glikol | Wilo | DE | 1 | SZT |  | 0.7 | IE5 | zielony / czarny / szary | Paleta jednorazowego użytku | 1 | 1 | 1 | 544 | 595 | 357 | 593 | 790 | 707 | 70 | 70 | http://downloads-wilo-select.wilo.com/assets/WIB_WILO30981405.jpg | //cms.media.wilo.com/dcipicxmlfeature/wilo502947/6974045/wilo502947_1.jpg |  | 1200 |  |  | https://wilo.com/quick/PL/pl/articleNumber/2205667
9380 | 2207126 | 4062679115108 | Wilo-Stratos GIGA2.0-D 32/1-20/M-1,1 pompa dławnicowa podwójna Inline, silnik klasy IE5 | Pompa dławnicowa podwójna Inline Wilo-Stratos GIGA2.0-D 32/1-20/M-1,1, silnik klasy IE5, wyświetlacz z odczytem parametrów, ograniczanie przepływu i wyłączanie przy jego braku, regulacja temperaturowa, współpraca z BMS, wybór trybów regulacji | 9892 | PG3 | 28 | A | 22606 | NIE | 28.13.14 | 84137059 | 0 | 209 | 315 | Wilo-Stratos GIGA2.0-D 32/1-20/M-1,1 | pompa dławnicowa podwójna Inline, silnik klasy IE5 | Wilo-Stratos GIGA2.0-D | Tłoczenie wody grzewczej (zgodnie z VDI 2035), wody zimnej i mieszanin woda-glikol | Wilo | DE | 1 | SZT |  | 0.7 | IE5 | zielony / czarny / szary | Paleta jednorazowego użytku | 1 | 1 | 1 | 544 | 595 | 357 | 600 | 790 | 713 | 70 | 81 | http://downloads-wilo-select.wilo.com/assets/WIB_WILO30981405.jpg | //cms.media.wilo.com/dcipicxmlfeature/wilo502947/6974045/wilo502947_1.jpg |  | 1200 |  |  | https://wilo.com/quick/PL/pl/articleNumber/2207126
9381 | 2207186 | 4062679116204 | Wilo-Stratos GIGA2.0-D 32/1-20/M-1,1-R1 pompa dławnicowa podwójna Inline, silnik klasy IE5 | Pompa dławnicowa podwójna Inline Wilo-Stratos GIGA2.0-D 32/1-20/M-1,1-R1, silnik klasy IE5, wyświetlacz z odczytem parametrów, ograniczanie przepływu i wyłączanie przy jego braku, regulacja temperaturowa, współpraca z BMS, wybór trybów regulacji | 9280 | PG3 | 28 | A | 22606 | NIE | 28.13.14 | 84137059 | 0 | 209 | 315 | Wilo-Stratos GIGA2.0-D 32/1-20/M-1,1-R1 | pompa dławnicowa podwójna Inline, silnik klasy IE5 | Wilo-Stratos GIGA2.0-D | Tłoczenie wody grzewczej (zgodnie z VDI 2035), wody zimnej i mieszanin woda-glikol | Wilo | DE | 1 | SZT |  | 0.7 | IE5 | zielony / czarny / szary | Paleta jednorazowego użytku | 1 | 1 | 1 | 544 | 595 | 357 | 600 | 790 | 713 | 70 | 81 | http://downloads-wilo-select.wilo.com/assets/WIB_WILO30981405.jpg | //cms.media.wilo.com/dcipicxmlfeature/wilo502947/6974045/wilo502947_1.jpg |  | 1200 |  |  | https://wilo.com/quick/PL/pl/articleNumber/2207186
9382 | 2207216 | 4062679116754 | Wilo-Stratos GIGA2.0-D 32/1-20/M-1,1-R1-S1 pompa dławnicowa podwójna Inline, silnik klasy IE5 | Pompa dławnicowa podwójna Inline Wilo-Stratos GIGA2.0-D 32/1-20/M-1,1-R1-S1, silnik klasy IE5, wyświetlacz z odczytem parametrów, ograniczanie przepływu i wyłączanie przy jego braku, regulacja temperaturowa, współpraca z BMS, wybór trybów regulacji | 9403 | PG3 | 28 | A | 22606 | NIE | 28.13.14 | 84137059 | 0 | 209 | 315 | Wilo-Stratos GIGA2.0-D 32/1-20/M-1,1-R1-S1 | pompa dławnicowa podwójna Inline, silnik klasy IE5 | Wilo-Stratos GIGA2.0-D | Tłoczenie wody grzewczej (zgodnie z VDI 2035), wody zimnej i mieszanin woda-glikol | Wilo | DE | 1 | SZT |  | 0.7 | IE5 | zielony / czarny / szary | Paleta jednorazowego użytku | 1 | 1 | 1 | 544 | 595 | 357 | 600 | 790 | 713 | 70 | 81 | http://downloads-wilo-select.wilo.com/assets/WIB_WILO30981405.jpg | //cms.media.wilo.com/dcipicxmlfeature/wilo502947/6974045/wilo502947_1.jpg |  | 1200 |  |  | https://wilo.com/quick/PL/pl/articleNumber/2207216
9383 | 2207156 | 4062679115658 | Wilo-Stratos GIGA2.0-D 32/1-20/M-1,1-S1 pompa dławnicowa podwójna Inline, silnik klasy IE5 | Pompa dławnicowa podwójna Inline Wilo-Stratos GIGA2.0-D 32/1-20/M-1,1-S1, silnik klasy IE5, wyświetlacz z odczytem parametrów, ograniczanie przepływu i wyłączanie przy jego braku, regulacja temperaturowa, współpraca z BMS, wybór trybów regulacji | 10015 | PG3 | 28 | A | 22606 | NIE | 28.13.14 | 84137059 | 0 | 209 | 315 | Wilo-Stratos GIGA2.0-D 32/1-20/M-1,1-S1 | pompa dławnicowa podwójna Inline, silnik klasy IE5 | Wilo-Stratos GIGA2.0-D | Tłoczenie wody grzewczej (zgodnie z VDI 2035), wody zimnej i mieszanin woda-glikol | Wilo | DE | 1 | SZT |  | 0.7 | IE5 | zielony / czarny / szary | Paleta jednorazowego użytku | 1 | 1 | 1 | 544 | 595 | 357 | 600 | 790 | 713 | 70 | 81 | http://downloads-wilo-select.wilo.com/assets/WIB_WILO30981405.jpg | //cms.media.wilo.com/dcipicxmlfeature/wilo502947/6974045/wilo502947_1.jpg |  | 1200 |  |  | https://wilo.com/quick/PL/pl/articleNumber/2207156
9384 | 2205604 | 4062679109503 | Wilo-Stratos GIGA2.0-D 32/1-25/1,5 pompa dławnicowa podwójna Inline, silnik klasy IE5 | Pompa dławnicowa podwójna Inline Wilo-Stratos GIGA2.0-D 32/1-25/1,5, silnik klasy IE5, wyświetlacz z odczytem parametrów, ograniczanie przepływu i wyłączanie przy jego braku, regulacja temperaturowa, współpraca z BMS, wybór trybów regulacji | 10750 | PG3 | 28 | K | 22606 | NIE | 28.13.14 | 84137059 | 0 | 209 | 315 | Wilo-Stratos GIGA2.0-D 32/1-25/1,5 | pompa dławnicowa podwójna Inline, silnik klasy IE5 | Wilo-Stratos GIGA2.0-D | Tłoczenie wody grzewczej (zgodnie z VDI 2035), wody zimnej i mieszanin woda-glikol | Wilo | DE | 1 | SZT |  | 0.7 | IE5 | zielony / czarny / szary | Paleta jednorazowego użytku | 1 | 1 | 1 | 544 | 595 | 357 | 593 | 790 | 707 | 71.8 | 80 | http://downloads-wilo-select.wilo.com/assets/WIB_WILO30981405.jpg | //cms.media.wilo.com/dcipicxmlfeature/wilo502947/6974045/wilo502947_1.jpg |  | 1700 |  |  | https://wilo.com/quick/PL/pl/articleNumber/2205604
9385 | 2205728 | 4062679111209 | Wilo-Stratos GIGA2.0-D 32/1-25/1,5-R1 pompa dławnicowa podwójna Inline, silnik klasy IE5 | Pompa dławnicowa podwójna Inline Wilo-Stratos GIGA2.0-D 32/1-25/1,5-R1, silnik klasy IE5, wyświetlacz z odczytem parametrów, ograniczanie przepływu i wyłączanie przy jego braku, regulacja temperaturowa, współpraca z BMS, wybór trybów regulacji | 10138 | PG3 | 28 | K | 22606 | NIE | 28.13.14 | 84137059 | 0 | 209 | 315 | Wilo-Stratos GIGA2.0-D 32/1-25/1,5-R1 | pompa dławnicowa podwójna Inline, silnik klasy IE5 | Wilo-Stratos GIGA2.0-D | Tłoczenie wody grzewczej (zgodnie z VDI 2035), wody zimnej i mieszanin woda-glikol | Wilo | DE | 1 | SZT |  | 0.7 | IE5 | zielony / czarny / szary | Paleta jednorazowego użytku | 1 | 1 | 1 | 544 | 595 | 357 | 593 | 790 | 707 | 71.8 | 80 | http://downloads-wilo-select.wilo.com/assets/WIB_WILO30981405.jpg | //cms.media.wilo.com/dcipicxmlfeature/wilo502947/6974045/wilo502947_1.jpg |  | 1700 |  |  | https://wilo.com/quick/PL/pl/articleNumber/2205728
9386 | 2205790 | 4062679112053 | Wilo-Stratos GIGA2.0-D 32/1-25/1,5-R1-S1 pompa dławnicowa podwójna Inline, silnik klasy IE5 | Pompa dławnicowa podwójna Inline Wilo-Stratos GIGA2.0-D 32/1-25/1,5-R1-S1, silnik klasy IE5, wyświetlacz z odczytem parametrów, ograniczanie przepływu i wyłączanie przy jego braku, regulacja temperaturowa, współpraca z BMS, wybór trybów regulacji | 10263 | PG3 | 28 | K | 22606 | NIE | 28.13.14 | 84137059 | 0 | 209 | 315 | Wilo-Stratos GIGA2.0-D 32/1-25/1,5-R1-S1 | pompa dławnicowa podwójna Inline, silnik klasy IE5 | Wilo-Stratos GIGA2.0-D | Tłoczenie wody grzewczej (zgodnie z VDI 2035), wody zimnej i mieszanin woda-glikol | Wilo | DE | 1 | SZT |  | 0.7 | IE5 | zielony / czarny / szary | Paleta jednorazowego użytku | 1 | 1 | 1 | 544 | 595 | 357 | 593 | 790 | 707 | 71.8 | 80 | http://downloads-wilo-select.wilo.com/assets/WIB_WILO30981405.jpg | //cms.media.wilo.com/dcipicxmlfeature/wilo502947/6974045/wilo502947_1.jpg |  | 1700 |  |  | https://wilo.com/quick/PL/pl/articleNumber/2205790
9387 | 2205666 | 4062679110356 | Wilo-Stratos GIGA2.0-D 32/1-25/1,5-S1 pompa dławnicowa podwójna Inline, silnik klasy IE5 | Pompa dławnicowa podwójna Inline Wilo-Stratos GIGA2.0-D 32/1-25/1,5-S1, silnik klasy IE5, wyświetlacz z odczytem parametrów, ograniczanie przepływu i wyłączanie przy jego braku, regulacja temperaturowa, współpraca z BMS, wybór trybów regulacji | 10874 | PG3 | 28 | K | 22606 | NIE | 28.13.14 | 84137059 | 0 | 209 | 315 | Wilo-Stratos GIGA2.0-D 32/1-25/1,5-S1 | pompa dławnicowa podwójna Inline, silnik klasy IE5 | Wilo-Stratos GIGA2.0-D | Tłoczenie wody grzewczej (zgodnie z VDI 2035), wody zimnej i mieszanin woda-glikol | Wilo | DE | 1 | SZT |  | 0.7 | IE5 | zielony / czarny / szary | Paleta jednorazowego użytku | 1 | 1 | 1 | 544 | 595 | 357 | 593 | 790 | 707 | 71.8 | 80 | http://downloads-wilo-select.wilo.com/assets/WIB_WILO30981405.jpg | //cms.media.wilo.com/dcipicxmlfeature/wilo502947/6974045/wilo502947_1.jpg |  | 1700 |  |  | https://wilo.com/quick/PL/pl/articleNumber/2205666
9388 | 2207125 | 4062679115092 | Wilo-Stratos GIGA2.0-D 32/1-25/M-1,5 pompa dławnicowa podwójna Inline, silnik klasy IE5 | Pompa dławnicowa podwójna Inline Wilo-Stratos GIGA2.0-D 32/1-25/M-1,5, silnik klasy IE5, wyświetlacz z odczytem parametrów, ograniczanie przepływu i wyłączanie przy jego braku, regulacja temperaturowa, współpraca z BMS, wybór trybów regulacji | 10750 | PG3 | 28 | A | 22606 | NIE | 28.13.14 | 84137059 | 0 | 209 | 315 | Wilo-Stratos GIGA2.0-D 32/1-25/M-1,5 | pompa dławnicowa podwójna Inline, silnik klasy IE5 | Wilo-Stratos GIGA2.0-D | Tłoczenie wody grzewczej (zgodnie z VDI 2035), wody zimnej i mieszanin woda-glikol | Wilo | DE | 1 | SZT |  | 0.7 | IE5 | zielony / czarny / szary | Paleta jednorazowego użytku | 1 | 1 | 1 | 544 | 595 | 357 | 600 | 790 | 713 | 73 | 84 | http://downloads-wilo-select.wilo.com/assets/WIB_WILO30981405.jpg | //cms.media.wilo.com/dcipicxmlfeature/wilo502947/6974045/wilo502947_1.jpg |  | 1700 |  |  | https://wilo.com/quick/PL/pl/articleNumber/2207125
9389 | 2207185 | 4062679116198 | Wilo-Stratos GIGA2.0-D 32/1-25/M-1,5-R1 pompa dławnicowa podwójna Inline, silnik klasy IE5 | Pompa dławnicowa podwójna Inline Wilo-Stratos GIGA2.0-D 32/1-25/M-1,5-R1, silnik klasy IE5, wyświetlacz z odczytem parametrów, ograniczanie przepływu i wyłączanie przy jego braku, regulacja temperaturowa, współpraca z BMS, wybór trybów regulacji | 10138 | PG3 | 28 | A | 22606 | NIE | 28.13.14 | 84137059 | 0 | 209 | 315 | Wilo-Stratos GIGA2.0-D 32/1-25/M-1,5-R1 | pompa dławnicowa podwójna Inline, silnik klasy IE5 | Wilo-Stratos GIGA2.0-D | Tłoczenie wody grzewczej (zgodnie z VDI 2035), wody zimnej i mieszanin woda-glikol | Wilo | DE | 1 | SZT |  | 0.7 | IE5 | zielony / czarny / szary | Paleta jednorazowego użytku | 1 | 1 | 1 | 544 | 595 | 357 | 600 | 790 | 713 | 73 | 84 | http://downloads-wilo-select.wilo.com/assets/WIB_WILO30981405.jpg | //cms.media.wilo.com/dcipicxmlfeature/wilo502947/6974045/wilo502947_1.jpg |  | 1700 |  |  | https://wilo.com/quick/PL/pl/articleNumber/2207185
9390 | 2207215 | 4062679116747 | Wilo-Stratos GIGA2.0-D 32/1-25/M-1,5-R1-S1 pompa dławnicowa podwójna Inline, silnik klasy IE5 | Pompa dławnicowa podwójna Inline Wilo-Stratos GIGA2.0-D 32/1-25/M-1,5-R1-S1, silnik klasy IE5, wyświetlacz z odczytem parametrów, ograniczanie przepływu i wyłączanie przy jego braku, regulacja temperaturowa, współpraca z BMS, wybór trybów regulacji | 10263 | PG3 | 28 | A | 22606 | NIE | 28.13.14 | 84137059 | 0 | 209 | 315 | Wilo-Stratos GIGA2.0-D 32/1-25/M-1,5-R1-S1 | pompa dławnicowa podwójna Inline, silnik klasy IE5 | Wilo-Stratos GIGA2.0-D | Tłoczenie wody grzewczej (zgodnie z VDI 2035), wody zimnej i mieszanin woda-glikol | Wilo | DE | 1 | SZT |  | 0.7 | IE5 | zielony / czarny / szary | Paleta jednorazowego użytku | 1 | 1 | 1 | 544 | 595 | 357 | 600 | 790 | 713 | 73 | 84 | http://downloads-wilo-select.wilo.com/assets/WIB_WILO30981405.jpg | //cms.media.wilo.com/dcipicxmlfeature/wilo502947/6974045/wilo502947_1.jpg |  | 1700 |  |  | https://wilo.com/quick/PL/pl/articleNumber/2207215
9391 | 2207155 | 4062679115641 | Wilo-Stratos GIGA2.0-D 32/1-25/M-1,5-S1 pompa dławnicowa podwójna Inline, silnik klasy IE5 | Pompa dławnicowa podwójna Inline Wilo-Stratos GIGA2.0-D 32/1-25/M-1,5-S1, silnik klasy IE5, wyświetlacz z odczytem parametrów, ograniczanie przepływu i wyłączanie przy jego braku, regulacja temperaturowa, współpraca z BMS, wybór trybów regulacji | 10874 | PG3 | 28 | A | 22606 | NIE | 28.13.14 | 84137059 | 0 | 209 | 315 | Wilo-Stratos GIGA2.0-D 32/1-25/M-1,5-S1 | pompa dławnicowa podwójna Inline, silnik klasy IE5 | Wilo-Stratos GIGA2.0-D | Tłoczenie wody grzewczej (zgodnie z VDI 2035), wody zimnej i mieszanin woda-glikol | Wilo | DE | 1 | SZT |  | 0.7 | IE5 | zielony / czarny / szary | Paleta jednorazowego użytku | 1 | 1 | 1 | 544 | 595 | 357 | 600 | 790 | 713 | 73 | 84 | http://downloads-wilo-select.wilo.com/assets/WIB_WILO30981405.jpg | //cms.media.wilo.com/dcipicxmlfeature/wilo502947/6974045/wilo502947_1.jpg |  | 1700 |  |  | https://wilo.com/quick/PL/pl/articleNumber/2207155
9392 | 2207129 | 4062679115139 | Wilo-Stratos GIGA2.0-D 32/1-9/M-0,37 pompa dławnicowa podwójna Inline, silnik klasy IE5 | Pompa dławnicowa podwójna Inline Wilo-Stratos GIGA2.0-D 32/1-9/M-0,37, silnik klasy IE5, wyświetlacz z odczytem parametrów, ograniczanie przepływu i wyłączanie przy jego braku, regulacja temperaturowa, współpraca z BMS, wybór trybów regulacji | 8335 | PG3 | 28 | A | 22606 | NIE | 28.13.14 | 84137059 | 0 | 209 | 315 | Wilo-Stratos GIGA2.0-D 32/1-9/M-0,37 | pompa dławnicowa podwójna Inline, silnik klasy IE5 | Wilo-Stratos GIGA2.0-D | Tłoczenie wody grzewczej (zgodnie z VDI 2035), wody zimnej i mieszanin woda-glikol | Wilo | DE | 1 | SZT |  | 0.7 | IE5 | zielony / czarny / szary | Paleta jednorazowego użytku | 1 | 1 | 1 | 544 | 595 | 357 | 600 | 790 | 713 | 67 | 78 | http://downloads-wilo-select.wilo.com/assets/WIB_WILO30981405.jpg | //cms.media.wilo.com/dcipicxmlfeature/wilo502947/6974045/wilo502947_1.jpg |  | 500 |  |  | https://wilo.com/quick/PL/pl/articleNumber/2207129
9393 | 2207189 | 4062679116235 | Wilo-Stratos GIGA2.0-D 32/1-9/M-0,37-R1 pompa dławnicowa podwójna Inline, silnik klasy IE5 | Pompa dławnicowa podwójna Inline Wilo-Stratos GIGA2.0-D 32/1-9/M-0,37-R1, silnik klasy IE5, wyświetlacz z odczytem parametrów, ograniczanie przepływu i wyłączanie przy jego braku, regulacja temperaturowa, współpraca z BMS, wybór trybów regulacji | 7722 | PG3 | 28 | A | 22606 | NIE | 28.13.14 | 84137059 | 0 | 209 | 315 | Wilo-Stratos GIGA2.0-D 32/1-9/M-0,37-R1 | pompa dławnicowa podwójna Inline, silnik klasy IE5 | Wilo-Stratos GIGA2.0-D | Tłoczenie wody grzewczej (zgodnie z VDI 2035), wody zimnej i mieszanin woda-glikol | Wilo | DE | 1 | SZT |  | 0.7 | IE5 | zielony / czarny / szary | Paleta jednorazowego użytku | 1 | 1 | 1 | 544 | 595 | 357 | 600 | 790 | 713 | 67 | 78 | http://downloads-wilo-select.wilo.com/assets/WIB_WILO30981405.jpg | //cms.media.wilo.com/dcipicxmlfeature/wilo502947/6974045/wilo502947_1.jpg |  | 500 |  |  | https://wilo.com/quick/PL/pl/articleNumber/2207189
9394 | 2207219 | 4062679116785 | Wilo-Stratos GIGA2.0-D 32/1-9/M-0,37-R1-S1 pompa dławnicowa podwójna Inline, silnik klasy IE5 | Pompa dławnicowa podwójna Inline Wilo-Stratos GIGA2.0-D 32/1-9/M-0,37-R1-S1, silnik klasy IE5, wyświetlacz z odczytem parametrów, ograniczanie przepływu i wyłączanie przy jego braku, regulacja temperaturowa, współpraca z BMS, wybór trybów regulacji | 7846 | PG3 | 28 | A | 22606 | NIE | 28.13.14 | 84137059 | 0 | 209 | 315 | Wilo-Stratos GIGA2.0-D 32/1-9/M-0,37-R1-S1 | pompa dławnicowa podwójna Inline, silnik klasy IE5 | Wilo-Stratos GIGA2.0-D | Tłoczenie wody grzewczej (zgodnie z VDI 2035), wody zimnej i mieszanin woda-glikol | Wilo | DE | 1 | SZT |  | 0.7 | IE5 | zielony / czarny / szary | Paleta jednorazowego użytku | 1 | 1 | 1 | 544 | 595 | 357 | 600 | 790 | 713 | 67 | 78 | http://downloads-wilo-select.wilo.com/assets/WIB_WILO30981405.jpg | //cms.media.wilo.com/dcipicxmlfeature/wilo502947/6974045/wilo502947_1.jpg |  | 500 |  |  | https://wilo.com/quick/PL/pl/articleNumber/2207219
9395 | 2207159 | 4062679115689 | Wilo-Stratos GIGA2.0-D 32/1-9/M-0,37-S1 pompa dławnicowa podwójna Inline, silnik klasy IE5 | Pompa dławnicowa podwójna Inline Wilo-Stratos GIGA2.0-D 32/1-9/M-0,37-S1, silnik klasy IE5, wyświetlacz z odczytem parametrów, ograniczanie przepływu i wyłączanie przy jego braku, regulacja temperaturowa, współpraca z BMS, wybór trybów regulacji | 8459 | PG3 | 28 | A | 22606 | NIE | 28.13.14 | 84137059 | 0 | 209 | 315 | Wilo-Stratos GIGA2.0-D 32/1-9/M-0,37-S1 | pompa dławnicowa podwójna Inline, silnik klasy IE5 | Wilo-Stratos GIGA2.0-D | Tłoczenie wody grzewczej (zgodnie z VDI 2035), wody zimnej i mieszanin woda-glikol | Wilo | DE | 1 | SZT |  | 0.7 | IE5 | zielony / czarny / szary | Paleta jednorazowego użytku | 1 | 1 | 1 | 544 | 595 | 357 | 600 | 790 | 713 | 67 | 78 | http://downloads-wilo-select.wilo.com/assets/WIB_WILO30981405.jpg | //cms.media.wilo.com/dcipicxmlfeature/wilo502947/6974045/wilo502947_1.jpg |  | 500 |  |  | https://wilo.com/quick/PL/pl/articleNumber/2207159
9396 | 2205612 | 4062679109572 | Wilo-Stratos GIGA2.0-D 40/1-11/0,55 pompa dławnicowa podwójna Inline, silnik klasy IE5 | Pompa dławnicowa podwójna Inline Wilo-Stratos GIGA2.0-D 40/1-11/0,55, silnik klasy IE5, wyświetlacz z odczytem parametrów, ograniczanie przepływu i wyłączanie przy jego braku, regulacja temperaturowa, współpraca z BMS, wybór trybów regulacji | 9071 | PG3 | 28 | K | 22606 | NIE | 28.13.14 | 84137059 | 0 | 209 | 315 | Wilo-Stratos GIGA2.0-D 40/1-11/0,55 | pompa dławnicowa podwójna Inline, silnik klasy IE5 | Wilo-Stratos GIGA2.0-D | Tłoczenie wody grzewczej (zgodnie z VDI 2035), wody zimnej i mieszanin woda-glikol | Wilo | DE | 1 | SZT |  | 0.7 | IE5 | zielony / czarny / szary | Paleta jednorazowego użytku | 1 | 1 | 1 | 574 | 590 | 379 | 593 | 790 | 702 | 68.4 | 68.4 | http://downloads-wilo-select.wilo.com/assets/WIB_WILO30981405.jpg | //cms.media.wilo.com/dcipicxmlfeature/wilo502947/6974045/wilo502947_1.jpg |  | 700 |  |  | https://wilo.com/quick/PL/pl/articleNumber/2205612
9397 | 2205736 | 4062679111278 | Wilo-Stratos GIGA2.0-D 40/1-11/0,55-R1 pompa dławnicowa podwójna Inline, silnik klasy IE5 | Pompa dławnicowa podwójna Inline Wilo-Stratos GIGA2.0-D 40/1-11/0,55-R1, silnik klasy IE5, wyświetlacz z odczytem parametrów, ograniczanie przepływu i wyłączanie przy jego braku, regulacja temperaturowa, współpraca z BMS, wybór trybów regulacji | 8459 | PG3 | 28 | K | 22606 | NIE | 28.13.14 | 84137059 | 0 | 209 | 315 | Wilo-Stratos GIGA2.0-D 40/1-11/0,55-R1 | pompa dławnicowa podwójna Inline, silnik klasy IE5 | Wilo-Stratos GIGA2.0-D | Tłoczenie wody grzewczej (zgodnie z VDI 2035), wody zimnej i mieszanin woda-glikol | Wilo | DE | 1 | SZT |  | 0.7 | IE5 | zielony / czarny / szary | Paleta jednorazowego użytku | 1 | 1 | 1 | 574 | 590 | 379 | 593 | 790 | 702 | 68.4 | 68.4 | http://downloads-wilo-select.wilo.com/assets/WIB_WILO30981405.jpg | //cms.media.wilo.com/dcipicxmlfeature/wilo502947/6974045/wilo502947_1.jpg |  | 700 |  |  | https://wilo.com/quick/PL/pl/articleNumber/2205736
9398 | 2205798 | 4062679112121 | Wilo-Stratos GIGA2.0-D 40/1-11/0,55-R1-S1 pompa dławnicowa podwójna Inline, silnik klasy IE5 | Pompa dławnicowa podwójna Inline Wilo-Stratos GIGA2.0-D 40/1-11/0,55-R1-S1, silnik klasy IE5, wyświetlacz z odczytem parametrów, ograniczanie przepływu i wyłączanie przy jego braku, regulacja temperaturowa, współpraca z BMS, wybór trybów regulacji | 8582 | PG3 | 28 | K | 22606 | NIE | 28.13.14 | 84137059 | 0 | 209 | 315 | Wilo-Stratos GIGA2.0-D 40/1-11/0,55-R1-S1 | pompa dławnicowa podwójna Inline, silnik klasy IE5 | Wilo-Stratos GIGA2.0-D | Tłoczenie wody grzewczej (zgodnie z VDI 2035), wody zimnej i mieszanin woda-glikol | Wilo | DE | 1 | SZT |  | 0.7 | IE5 | zielony / czarny / szary | Paleta jednorazowego użytku | 1 | 1 | 1 | 574 | 590 | 379 | 593 | 790 | 702 | 68.4 | 68.4 | http://downloads-wilo-select.wilo.com/assets/WIB_WILO30981405.jpg | //cms.media.wilo.com/dcipicxmlfeature/wilo502947/6974045/wilo502947_1.jpg |  | 700 |  |  | https://wilo.com/quick/PL/pl/articleNumber/2205798
9399 | 2205674 | 4062679110424 | Wilo-Stratos GIGA2.0-D 40/1-11/0,55-S1 pompa dławnicowa podwójna Inline, silnik klasy IE5 | Pompa dławnicowa podwójna Inline Wilo-Stratos GIGA2.0-D 40/1-11/0,55-S1, silnik klasy IE5, wyświetlacz z odczytem parametrów, ograniczanie przepływu i wyłączanie przy jego braku, regulacja temperaturowa, współpraca z BMS, wybór trybów regulacji | 9196 | PG3 | 28 | K | 22606 | NIE | 28.13.14 | 84137059 | 0 | 209 | 315 | Wilo-Stratos GIGA2.0-D 40/1-11/0,55-S1 | pompa dławnicowa podwójna Inline, silnik klasy IE5 | Wilo-Stratos GIGA2.0-D | Tłoczenie wody grzewczej (zgodnie z VDI 2035), wody zimnej i mieszanin woda-glikol | Wilo | DE | 1 | SZT |  | 0.7 | IE5 | zielony / czarny / szary | Paleta jednorazowego użytku | 1 | 1 | 1 | 574 | 590 | 379 | 593 | 790 | 702 | 68.4 | 68.4 | http://downloads-wilo-select.wilo.com/assets/WIB_WILO30981405.jpg | //cms.media.wilo.com/dcipicxmlfeature/wilo502947/6974045/wilo502947_1.jpg |  | 700 |  |  | https://wilo.com/quick/PL/pl/articleNumber/2205674
9400 | 2207133 | 4062679115177 | Wilo-Stratos GIGA2.0-D 40/1-11/M-0,55 pompa dławnicowa podwójna Inline, silnik klasy IE5 | Pompa dławnicowa podwójna Inline Wilo-Stratos GIGA2.0-D 40/1-11/M-0,55, silnik klasy IE5, wyświetlacz z odczytem parametrów, ograniczanie przepływu i wyłączanie przy jego braku, regulacja temperaturowa, współpraca z BMS, wybór trybów regulacji | 9071 | PG3 | 28 | A | 22606 | NIE | 28.13.14 | 84137059 | 0 | 209 | 315 | Wilo-Stratos GIGA2.0-D 40/1-11/M-0,55 | pompa dławnicowa podwójna Inline, silnik klasy IE5 | Wilo-Stratos GIGA2.0-D | Tłoczenie wody grzewczej (zgodnie z VDI 2035), wody zimnej i mieszanin woda-glikol | Wilo | DE | 1 | SZT |  | 0.7 | IE5 | zielony / czarny / szary | Paleta jednorazowego użytku | 1 | 1 | 1 | 574 | 590 | 379 | 600 | 790 | 708 | 72 | 83 | http://downloads-wilo-select.wilo.com/assets/WIB_WILO30981405.jpg | //cms.media.wilo.com/dcipicxmlfeature/wilo502947/6974045/wilo502947_1.jpg |  | 700 |  |  | https://wilo.com/quick/PL/pl/articleNumber/2207133
9401 | 2207193 | 4062679116273 | Wilo-Stratos GIGA2.0-D 40/1-11/M-0,55-R1 pompa dławnicowa podwójna Inline, silnik klasy IE5 | Pompa dławnicowa podwójna Inline Wilo-Stratos GIGA2.0-D 40/1-11/M-0,55-R1, silnik klasy IE5, wyświetlacz z odczytem parametrów, ograniczanie przepływu i wyłączanie przy jego braku, regulacja temperaturowa, współpraca z BMS, wybór trybów regulacji | 8459 | PG3 | 28 | A | 22606 | NIE | 28.13.14 | 84137059 | 0 | 209 | 315 | Wilo-Stratos GIGA2.0-D 40/1-11/M-0,55-R1 | pompa dławnicowa podwójna Inline, silnik klasy IE5 | Wilo-Stratos GIGA2.0-D | Tłoczenie wody grzewczej (zgodnie z VDI 2035), wody zimnej i mieszanin woda-glikol | Wilo | DE | 1 | SZT |  | 0.7 | IE5 | zielony / czarny / szary | Paleta jednorazowego użytku | 1 | 1 | 1 | 574 | 590 | 379 | 600 | 790 | 708 | 72 | 83 | http://downloads-wilo-select.wilo.com/assets/WIB_WILO30981405.jpg | //cms.media.wilo.com/dcipicxmlfeature/wilo502947/6974045/wilo502947_1.jpg |  | 700 |  |  | https://wilo.com/quick/PL/pl/articleNumber/2207193
9402 | 2207223 | 4062679116822 | Wilo-Stratos GIGA2.0-D 40/1-11/M-0,55-R1-S1 pompa dławnicowa podwójna Inline, silnik klasy IE5 | Pompa dławnicowa podwójna Inline Wilo-Stratos GIGA2.0-D 40/1-11/M-0,55-R1-S1, silnik klasy IE5, wyświetlacz z odczytem parametrów, ograniczanie przepływu i wyłączanie przy jego braku, regulacja temperaturowa, współpraca z BMS, wybór trybów regulacji | 8582 | PG3 | 28 | A | 22606 | NIE | 28.13.14 | 84137059 | 0 | 209 | 315 | Wilo-Stratos GIGA2.0-D 40/1-11/M-0,55-R1-S1 | pompa dławnicowa podwójna Inline, silnik klasy IE5 | Wilo-Stratos GIGA2.0-D | Tłoczenie wody grzewczej (zgodnie z VDI 2035), wody zimnej i mieszanin woda-glikol | Wilo | DE | 1 | SZT |  | 0.7 | IE5 | zielony / czarny / szary | Paleta jednorazowego użytku | 1 | 1 | 1 | 574 | 590 | 379 | 600 | 790 | 708 | 72 | 83 | http://downloads-wilo-select.wilo.com/assets/WIB_WILO30981405.jpg | //cms.media.wilo.com/dcipicxmlfeature/wilo502947/6974045/wilo502947_1.jpg |  | 700 |  |  | https://wilo.com/quick/PL/pl/articleNumber/2207223
9403 | 2207163 | 4062679115726 | Wilo-Stratos GIGA2.0-D 40/1-11/M-0,55-S1 pompa dławnicowa podwójna Inline, silnik klasy IE5 | Pompa dławnicowa podwójna Inline Wilo-Stratos GIGA2.0-D 40/1-11/M-0,55-S1, silnik klasy IE5, wyświetlacz z odczytem parametrów, ograniczanie przepływu i wyłączanie przy jego braku, regulacja temperaturowa, współpraca z BMS, wybór trybów regulacji | 9196 | PG3 | 28 | A | 22606 | NIE | 28.13.14 | 84137059 | 0 | 209 | 315 | Wilo-Stratos GIGA2.0-D 40/1-11/M-0,55-S1 | pompa dławnicowa podwójna Inline, silnik klasy IE5 | Wilo-Stratos GIGA2.0-D | Tłoczenie wody grzewczej (zgodnie z VDI 2035), wody zimnej i mieszanin woda-glikol | Wilo | DE | 1 | SZT |  | 0.7 | IE5 | zielony / czarny / szary | Paleta jednorazowego użytku | 1 | 1 | 1 | 574 | 590 | 379 | 600 | 790 | 708 | 72 | 83 | http://downloads-wilo-select.wilo.com/assets/WIB_WILO30981405.jpg | //cms.media.wilo.com/dcipicxmlfeature/wilo502947/6974045/wilo502947_1.jpg |  | 700 |  |  | https://wilo.com/quick/PL/pl/articleNumber/2207163
9404 | 2205611 | 4062679109565 | Wilo-Stratos GIGA2.0-D 40/1-14/0,75 pompa dławnicowa podwójna Inline, silnik klasy IE5 | Pompa dławnicowa podwójna Inline Wilo-Stratos GIGA2.0-D 40/1-14/0,75, silnik klasy IE5, wyświetlacz z odczytem parametrów, ograniczanie przepływu i wyłączanie przy jego braku, regulacja temperaturowa, współpraca z BMS, wybór trybów regulacji | 9860 | PG3 | 28 | K | 22606 | NIE | 28.13.14 | 84137059 | 0 | 209 | 315 | Wilo-Stratos GIGA2.0-D 40/1-14/0,75 | pompa dławnicowa podwójna Inline, silnik klasy IE5 | Wilo-Stratos GIGA2.0-D | Tłoczenie wody grzewczej (zgodnie z VDI 2035), wody zimnej i mieszanin woda-glikol | Wilo | DE | 1 | SZT |  | 0.7 | IE5 | zielony / czarny / szary | Paleta jednorazowego użytku | 1 | 1 | 1 | 574 | 590 | 379 | 593 | 790 | 702 | 71.4 | 71.4 | http://downloads-wilo-select.wilo.com/assets/WIB_WILO30981405.jpg | //cms.media.wilo.com/dcipicxmlfeature/wilo502947/6974045/wilo502947_1.jpg |  | 800 |  |  | https://wilo.com/quick/PL/pl/articleNumber/2205611
9405 | 2205735 | 4062679111261 | Wilo-Stratos GIGA2.0-D 40/1-14/0,75-R1 pompa dławnicowa podwójna Inline, silnik klasy IE5 | Pompa dławnicowa podwójna Inline Wilo-Stratos GIGA2.0-D 40/1-14/0,75-R1, silnik klasy IE5, wyświetlacz z odczytem parametrów, ograniczanie przepływu i wyłączanie przy jego braku, regulacja temperaturowa, współpraca z BMS, wybór trybów regulacji | 9248 | PG3 | 28 | K | 22606 | NIE | 28.13.14 | 84137059 | 0 | 209 | 315 | Wilo-Stratos GIGA2.0-D 40/1-14/0,75-R1 | pompa dławnicowa podwójna Inline, silnik klasy IE5 | Wilo-Stratos GIGA2.0-D | Tłoczenie wody grzewczej (zgodnie z VDI 2035), wody zimnej i mieszanin woda-glikol | Wilo | DE | 1 | SZT |  | 0.7 | IE5 | zielony / czarny / szary | Paleta jednorazowego użytku | 1 | 1 | 1 | 574 | 590 | 379 | 593 | 790 | 702 | 71.4 | 71.4 | http://downloads-wilo-select.wilo.com/assets/WIB_WILO30981405.jpg | //cms.media.wilo.com/dcipicxmlfeature/wilo502947/6974045/wilo502947_1.jpg |  | 800 |  |  | https://wilo.com/quick/PL/pl/articleNumber/2205735
9406 | 2205797 | 4062679112114 | Wilo-Stratos GIGA2.0-D 40/1-14/0,75-R1-S1 pompa dławnicowa podwójna Inline, silnik klasy IE5 | Pompa dławnicowa podwójna Inline Wilo-Stratos GIGA2.0-D 40/1-14/0,75-R1-S1, silnik klasy IE5, wyświetlacz z odczytem parametrów, ograniczanie przepływu i wyłączanie przy jego braku, regulacja temperaturowa, współpraca z BMS, wybór trybów regulacji | 9371 | PG3 | 28 | K | 22606 | NIE | 28.13.14 | 84137059 | 0 | 209 | 315 | Wilo-Stratos GIGA2.0-D 40/1-14/0,75-R1-S1 | pompa dławnicowa podwójna Inline, silnik klasy IE5 | Wilo-Stratos GIGA2.0-D | Tłoczenie wody grzewczej (zgodnie z VDI 2035), wody zimnej i mieszanin woda-glikol | Wilo | DE | 1 | SZT |  | 0.7 | IE5 | zielony / czarny / szary | Paleta jednorazowego użytku | 1 | 1 | 1 | 574 | 590 | 379 | 593 | 790 | 702 | 71.4 | 71.4 | http://downloads-wilo-select.wilo.com/assets/WIB_WILO30981405.jpg | //cms.media.wilo.com/dcipicxmlfeature/wilo502947/6974045/wilo502947_1.jpg |  | 800 |  |  | https://wilo.com/quick/PL/pl/articleNumber/2205797
9407 | 2205673 | 4062679110417 | Wilo-Stratos GIGA2.0-D 40/1-14/0,75-S1 pompa dławnicowa podwójna Inline, silnik klasy IE5 | Pompa dławnicowa podwójna Inline Wilo-Stratos GIGA2.0-D 40/1-14/0,75-S1, silnik klasy IE5, wyświetlacz z odczytem parametrów, ograniczanie przepływu i wyłączanie przy jego braku, regulacja temperaturowa, współpraca z BMS, wybór trybów regulacji | 9984 | PG3 | 28 | K | 22606 | NIE | 28.13.14 | 84137059 | 0 | 209 | 315 | Wilo-Stratos GIGA2.0-D 40/1-14/0,75-S1 | pompa dławnicowa podwójna Inline, silnik klasy IE5 | Wilo-Stratos GIGA2.0-D | Tłoczenie wody grzewczej (zgodnie z VDI 2035), wody zimnej i mieszanin woda-glikol | Wilo | DE | 1 | SZT |  | 0.7 | IE5 | zielony / czarny / szary | Paleta jednorazowego użytku | 1 | 1 | 1 | 574 | 590 | 379 | 593 | 790 | 702 | 71.4 | 71.4 | http://downloads-wilo-select.wilo.com/assets/WIB_WILO30981405.jpg | //cms.media.wilo.com/dcipicxmlfeature/wilo502947/6974045/wilo502947_1.jpg |  | 800 |  |  | https://wilo.com/quick/PL/pl/articleNumber/2205673
9408 | 2207132 | 4062679115160 | Wilo-Stratos GIGA2.0-D 40/1-14/M-0,75 pompa dławnicowa podwójna Inline, silnik klasy IE5 | Pompa dławnicowa podwójna Inline Wilo-Stratos GIGA2.0-D 40/1-14/M-0,75, silnik klasy IE5, wyświetlacz z odczytem parametrów, ograniczanie przepływu i wyłączanie przy jego braku, regulacja temperaturowa, współpraca z BMS, wybór trybów regulacji | 9860 | PG3 | 28 | A | 22606 | NIE | 28.13.14 | 84137059 | 0 | 209 | 315 | Wilo-Stratos GIGA2.0-D 40/1-14/M-0,75 | pompa dławnicowa podwójna Inline, silnik klasy IE5 | Wilo-Stratos GIGA2.0-D | Tłoczenie wody grzewczej (zgodnie z VDI 2035), wody zimnej i mieszanin woda-glikol | Wilo | DE | 1 | SZT |  | 0.7 | IE5 | zielony / czarny / szary | Paleta jednorazowego użytku | 1 | 1 | 1 | 574 | 590 | 379 | 600 | 790 | 708 | 75 | 86 | http://downloads-wilo-select.wilo.com/assets/WIB_WILO30981405.jpg | //cms.media.wilo.com/dcipicxmlfeature/wilo502947/6974045/wilo502947_1.jpg |  | 900 |  |  | https://wilo.com/quick/PL/pl/articleNumber/2207132
9409 | 2207192 | 4062679116266 | Wilo-Stratos GIGA2.0-D 40/1-14/M-0,75-R1 pompa dławnicowa podwójna Inline, silnik klasy IE5 | Pompa dławnicowa podwójna Inline Wilo-Stratos GIGA2.0-D 40/1-14/M-0,75-R1, silnik klasy IE5, wyświetlacz z odczytem parametrów, ograniczanie przepływu i wyłączanie przy jego braku, regulacja temperaturowa, współpraca z BMS, wybór trybów regulacji | 9248 | PG3 | 28 | A | 22606 | NIE | 28.13.14 | 84137059 | 0 | 209 | 315 | Wilo-Stratos GIGA2.0-D 40/1-14/M-0,75-R1 | pompa dławnicowa podwójna Inline, silnik klasy IE5 | Wilo-Stratos GIGA2.0-D | Tłoczenie wody grzewczej (zgodnie z VDI 2035), wody zimnej i mieszanin woda-glikol | Wilo | DE | 1 | SZT |  | 0.7 | IE5 | zielony / czarny / szary | Paleta jednorazowego użytku | 1 | 1 | 1 | 574 | 590 | 379 | 600 | 790 | 708 | 75 | 86 | http://downloads-wilo-select.wilo.com/assets/WIB_WILO30981405.jpg | //cms.media.wilo.com/dcipicxmlfeature/wilo502947/6974045/wilo502947_1.jpg |  | 900 |  |  | https://wilo.com/quick/PL/pl/articleNumber/2207192
9410 | 2207222 | 4062679116815 | Wilo-Stratos GIGA2.0-D 40/1-14/M-0,75-R1-S1 pompa dławnicowa podwójna Inline, silnik klasy IE5 | Pompa dławnicowa podwójna Inline Wilo-Stratos GIGA2.0-D 40/1-14/M-0,75-R1-S1, silnik klasy IE5, wyświetlacz z odczytem parametrów, ograniczanie przepływu i wyłączanie przy jego braku, regulacja temperaturowa, współpraca z BMS, wybór trybów regulacji | 9371 | PG3 | 28 | A | 22606 | NIE | 28.13.14 | 84137059 | 0 | 209 | 315 | Wilo-Stratos GIGA2.0-D 40/1-14/M-0,75-R1-S1 | pompa dławnicowa podwójna Inline, silnik klasy IE5 | Wilo-Stratos GIGA2.0-D | Tłoczenie wody grzewczej (zgodnie z VDI 2035), wody zimnej i mieszanin woda-glikol | Wilo | DE | 1 | SZT |  | 0.7 | IE5 | zielony / czarny / szary | Paleta jednorazowego użytku | 1 | 1 | 1 | 574 | 590 | 379 | 600 | 790 | 708 | 75 | 86 | http://downloads-wilo-select.wilo.com/assets/WIB_WILO30981405.jpg | //cms.media.wilo.com/dcipicxmlfeature/wilo502947/6974045/wilo502947_1.jpg |  | 900 |  |  | https://wilo.com/quick/PL/pl/articleNumber/2207222
9411 | 2207162 | 4062679115719 | Wilo-Stratos GIGA2.0-D 40/1-14/M-0,75-S1 pompa dławnicowa podwójna Inline, silnik klasy IE5 | Pompa dławnicowa podwójna Inline Wilo-Stratos GIGA2.0-D 40/1-14/M-0,75-S1, silnik klasy IE5, wyświetlacz z odczytem parametrów, ograniczanie przepływu i wyłączanie przy jego braku, regulacja temperaturowa, współpraca z BMS, wybór trybów regulacji | 9984 | PG3 | 28 | A | 22606 | NIE | 28.13.14 | 84137059 | 0 | 209 | 315 | Wilo-Stratos GIGA2.0-D 40/1-14/M-0,75-S1 | pompa dławnicowa podwójna Inline, silnik klasy IE5 | Wilo-Stratos GIGA2.0-D | Tłoczenie wody grzewczej (zgodnie z VDI 2035), wody zimnej i mieszanin woda-glikol | Wilo | DE | 1 | SZT |  | 0.7 | IE5 | zielony / czarny / szary | Paleta jednorazowego użytku | 1 | 1 | 1 | 574 | 590 | 379 | 600 | 790 | 708 | 75 | 86 | http://downloads-wilo-select.wilo.com/assets/WIB_WILO30981405.jpg | //cms.media.wilo.com/dcipicxmlfeature/wilo502947/6974045/wilo502947_1.jpg |  | 900 |  |  | https://wilo.com/quick/PL/pl/articleNumber/2207162
9412 | 2205610 | 4062679109558 | Wilo-Stratos GIGA2.0-D 40/1-19/1,1 pompa dławnicowa podwójna Inline, silnik klasy IE5 | Pompa dławnicowa podwójna Inline Wilo-Stratos GIGA2.0-D 40/1-19/1,1, silnik klasy IE5, wyświetlacz z odczytem parametrów, ograniczanie przepływu i wyłączanie przy jego braku, regulacja temperaturowa, współpraca z BMS, wybór trybów regulacji | 10718 | PG3 | 28 | K | 22606 | NIE | 28.13.14 | 84137059 | 0 | 209 | 315 | Wilo-Stratos GIGA2.0-D 40/1-19/1,1 | pompa dławnicowa podwójna Inline, silnik klasy IE5 | Wilo-Stratos GIGA2.0-D | Tłoczenie wody grzewczej (zgodnie z VDI 2035), wody zimnej i mieszanin woda-glikol | Wilo | DE | 1 | SZT |  | 0.7 | IE5 | zielony / czarny / szary | Paleta jednorazowego użytku | 1 | 1 | 1 | 574 | 590 | 379 | 593 | 790 | 702 | 71.4 | 71.4 | http://downloads-wilo-select.wilo.com/assets/WIB_WILO30981405.jpg | //cms.media.wilo.com/dcipicxmlfeature/wilo502947/6974045/wilo502947_1.jpg |  | 1200 |  |  | https://wilo.com/quick/PL/pl/articleNumber/2205610
9413 | 2205734 | 4062679111254 | Wilo-Stratos GIGA2.0-D 40/1-19/1,1-R1 pompa dławnicowa podwójna Inline, silnik klasy IE5 | Pompa dławnicowa podwójna Inline Wilo-Stratos GIGA2.0-D 40/1-19/1,1-R1, silnik klasy IE5, wyświetlacz z odczytem parametrów, ograniczanie przepływu i wyłączanie przy jego braku, regulacja temperaturowa, współpraca z BMS, wybór trybów regulacji | 10106 | PG3 | 28 | K | 22606 | NIE | 28.13.14 | 84137059 | 0 | 209 | 315 | Wilo-Stratos GIGA2.0-D 40/1-19/1,1-R1 | pompa dławnicowa podwójna Inline, silnik klasy IE5 | Wilo-Stratos GIGA2.0-D | Tłoczenie wody grzewczej (zgodnie z VDI 2035), wody zimnej i mieszanin woda-glikol | Wilo | DE | 1 | SZT |  | 0.7 | IE5 | zielony / czarny / szary | Paleta jednorazowego użytku | 1 | 1 | 1 | 574 | 590 | 379 | 593 | 790 | 702 | 71.4 | 71.4 | http://downloads-wilo-select.wilo.com/assets/WIB_WILO30981405.jpg | //cms.media.wilo.com/dcipicxmlfeature/wilo502947/6974045/wilo502947_1.jpg |  | 1200 |  |  | https://wilo.com/quick/PL/pl/articleNumber/2205734
9414 | 2205796 | 4062679112107 | Wilo-Stratos GIGA2.0-D 40/1-19/1,1-R1-S1 pompa dławnicowa podwójna Inline, silnik klasy IE5 | Pompa dławnicowa podwójna Inline Wilo-Stratos GIGA2.0-D 40/1-19/1,1-R1-S1, silnik klasy IE5, wyświetlacz z odczytem parametrów, ograniczanie przepływu i wyłączanie przy jego braku, regulacja temperaturowa, współpraca z BMS, wybór trybów regulacji | 10228 | PG3 | 28 | K | 22606 | NIE | 28.13.14 | 84137059 | 0 | 209 | 315 | Wilo-Stratos GIGA2.0-D 40/1-19/1,1-R1-S1 | pompa dławnicowa podwójna Inline, silnik klasy IE5 | Wilo-Stratos GIGA2.0-D | Tłoczenie wody grzewczej (zgodnie z VDI 2035), wody zimnej i mieszanin woda-glikol | Wilo | DE | 1 | SZT |  | 0.7 | IE5 | zielony / czarny / szary | Paleta jednorazowego użytku | 1 | 1 | 1 | 574 | 590 | 379 | 593 | 790 | 702 | 71.4 | 71.4 | http://downloads-wilo-select.wilo.com/assets/WIB_WILO30981405.jpg | //cms.media.wilo.com/dcipicxmlfeature/wilo502947/6974045/wilo502947_1.jpg |  | 1200 |  |  | https://wilo.com/quick/PL/pl/articleNumber/2205796
9415 | 2205672 | 4062679110400 | Wilo-Stratos GIGA2.0-D 40/1-19/1,1-S1 pompa dławnicowa podwójna Inline, silnik klasy IE5 | Pompa dławnicowa podwójna Inline Wilo-Stratos GIGA2.0-D 40/1-19/1,1-S1, silnik klasy IE5, wyświetlacz z odczytem parametrów, ograniczanie przepływu i wyłączanie przy jego braku, regulacja temperaturowa, współpraca z BMS, wybór trybów regulacji | 10842 | PG3 | 28 | K | 22606 | NIE | 28.13.14 | 84137059 | 0 | 209 | 315 | Wilo-Stratos GIGA2.0-D 40/1-19/1,1-S1 | pompa dławnicowa podwójna Inline, silnik klasy IE5 | Wilo-Stratos GIGA2.0-D | Tłoczenie wody grzewczej (zgodnie z VDI 2035), wody zimnej i mieszanin woda-glikol | Wilo | DE | 1 | SZT |  | 0.7 | IE5 | zielony / czarny / szary | Paleta jednorazowego użytku | 1 | 1 | 1 | 574 | 590 | 379 | 593 | 790 | 702 | 71.4 | 71.4 | http://downloads-wilo-select.wilo.com/assets/WIB_WILO30981405.jpg | //cms.media.wilo.com/dcipicxmlfeature/wilo502947/6974045/wilo502947_1.jpg |  | 1200 |  |  | https://wilo.com/quick/PL/pl/articleNumber/2205672
9416 | 2207131 | 4062679115153 | Wilo-Stratos GIGA2.0-D 40/1-19/M-1,1 pompa dławnicowa podwójna Inline, silnik klasy IE5 | Pompa dławnicowa podwójna Inline Wilo-Stratos GIGA2.0-D 40/1-19/M-1,1, silnik klasy IE5, wyświetlacz z odczytem parametrów, ograniczanie przepływu i wyłączanie przy jego braku, regulacja temperaturowa, współpraca z BMS, wybór trybów regulacji | 10718 | PG3 | 28 | A | 22606 | NIE | 28.13.14 | 84137059 | 0 | 209 | 315 | Wilo-Stratos GIGA2.0-D 40/1-19/M-1,1 | pompa dławnicowa podwójna Inline, silnik klasy IE5 | Wilo-Stratos GIGA2.0-D | Tłoczenie wody grzewczej (zgodnie z VDI 2035), wody zimnej i mieszanin woda-glikol | Wilo | DE | 1 | SZT |  | 0.7 | IE5 | zielony / czarny / szary | Paleta jednorazowego użytku | 1 | 1 | 1 | 574 | 590 | 379 | 600 | 790 | 708 | 75 | 86 | http://downloads-wilo-select.wilo.com/assets/WIB_WILO30981405.jpg | //cms.media.wilo.com/dcipicxmlfeature/wilo502947/6974045/wilo502947_1.jpg |  | 1200 |  |  | https://wilo.com/quick/PL/pl/articleNumber/2207131
9417 | 2207191 | 4062679116259 | Wilo-Stratos GIGA2.0-D 40/1-19/M-1,1-R1 pompa dławnicowa podwójna Inline, silnik klasy IE5 | Pompa dławnicowa podwójna Inline Wilo-Stratos GIGA2.0-D 40/1-19/M-1,1-R1, silnik klasy IE5, wyświetlacz z odczytem parametrów, ograniczanie przepływu i wyłączanie przy jego braku, regulacja temperaturowa, współpraca z BMS, wybór trybów regulacji | 10106 | PG3 | 28 | A | 22606 | NIE | 28.13.14 | 84137059 | 0 | 209 | 315 | Wilo-Stratos GIGA2.0-D 40/1-19/M-1,1-R1 | pompa dławnicowa podwójna Inline, silnik klasy IE5 | Wilo-Stratos GIGA2.0-D | Tłoczenie wody grzewczej (zgodnie z VDI 2035), wody zimnej i mieszanin woda-glikol | Wilo | DE | 1 | SZT |  | 0.7 | IE5 | zielony / czarny / szary | Paleta jednorazowego użytku | 1 | 1 | 1 | 574 | 590 | 379 | 600 | 790 | 708 | 75 | 86 | http://downloads-wilo-select.wilo.com/assets/WIB_WILO30981405.jpg | //cms.media.wilo.com/dcipicxmlfeature/wilo502947/6974045/wilo502947_1.jpg |  | 1200 |  |  | https://wilo.com/quick/PL/pl/articleNumber/2207191
9418 | 2207221 | 4062679116808 | Wilo-Stratos GIGA2.0-D 40/1-19/M-1,1-R1-S1 pompa dławnicowa podwójna Inline, silnik klasy IE5 | Pompa dławnicowa podwójna Inline Wilo-Stratos GIGA2.0-D 40/1-19/M-1,1-R1-S1, silnik klasy IE5, wyświetlacz z odczytem parametrów, ograniczanie przepływu i wyłączanie przy jego braku, regulacja temperaturowa, współpraca z BMS, wybór trybów regulacji | 10228 | PG3 | 28 | A | 22606 | NIE | 28.13.14 | 84137059 | 0 | 209 | 315 | Wilo-Stratos GIGA2.0-D 40/1-19/M-1,1-R1-S1 | pompa dławnicowa podwójna Inline, silnik klasy IE5 | Wilo-Stratos GIGA2.0-D | Tłoczenie wody grzewczej (zgodnie z VDI 2035), wody zimnej i mieszanin woda-glikol | Wilo | DE | 1 | SZT |  | 0.7 | IE5 | zielony / czarny / szary | Paleta jednorazowego użytku | 1 | 1 | 1 | 574 | 590 | 379 | 600 | 790 | 708 | 75 | 86 | http://downloads-wilo-select.wilo.com/assets/WIB_WILO30981405.jpg | //cms.media.wilo.com/dcipicxmlfeature/wilo502947/6974045/wilo502947_1.jpg |  | 1200 |  |  | https://wilo.com/quick/PL/pl/articleNumber/2207221
9419 | 2207161 | 4062679115702 | Wilo-Stratos GIGA2.0-D 40/1-19/M-1,1-S1 pompa dławnicowa podwójna Inline, silnik klasy IE5 | Pompa dławnicowa podwójna Inline Wilo-Stratos GIGA2.0-D 40/1-19/M-1,1-S1, silnik klasy IE5, wyświetlacz z odczytem parametrów, ograniczanie przepływu i wyłączanie przy jego braku, regulacja temperaturowa, współpraca z BMS, wybór trybów regulacji | 10842 | PG3 | 28 | A | 22606 | NIE | 28.13.14 | 84137059 | 0 | 209 | 315 | Wilo-Stratos GIGA2.0-D 40/1-19/M-1,1-S1 | pompa dławnicowa podwójna Inline, silnik klasy IE5 | Wilo-Stratos GIGA2.0-D | Tłoczenie wody grzewczej (zgodnie z VDI 2035), wody zimnej i mieszanin woda-glikol | Wilo | DE | 1 | SZT |  | 0.7 | IE5 | zielony / czarny / szary | Paleta jednorazowego użytku | 1 | 1 | 1 | 574 | 590 | 379 | 600 | 790 | 708 | 75 | 86 | http://downloads-wilo-select.wilo.com/assets/WIB_WILO30981405.jpg | //cms.media.wilo.com/dcipicxmlfeature/wilo502947/6974045/wilo502947_1.jpg |  | 1200 |  |  | https://wilo.com/quick/PL/pl/articleNumber/2207161
9420 | 2205609 | 4062679001135 | Wilo-Stratos GIGA2.0-D 40/1-23/1,5 pompa dławnicowa podwójna Inline, silnik klasy IE5 | Pompa dławnicowa podwójna Wilo-Stratos GIGA2.0-D 40/1-23/1,5, silnik klasy IE5, wyświetlacz z odczytem parametrów, ograniczanie przepływu i wyłączanie przy jego braku, regulacja temperaturowa, współpraca z BMS, wybór trybów regulacji | 11651 | PG3 | 14 | C | 22606 | NIE | 28.13.14 | 84137059 | 0 | 209 | 315 | Wilo-Stratos GIGA2.0-D 40/1-23/1,5 | pompa dławnicowa podwójna Inline, silnik klasy IE5 | Wilo-Stratos GIGA2.0-D | Tłoczenie wody grzewczej (zgodnie z VDI 2035), wody zimnej i mieszanin woda-glikol | Wilo | DE | 1 | SZT |  | 0.7 | IE5 | zielony / czarny / szary | Paleta jednorazowego użytku | 1 | 1 | 1 | 598 | 560 | 380 | 800 | 1200 | 524 | 74 | 90 | http://downloads-wilo-select.wilo.com/assets/WIB_WILO30981405.jpg | //cms.media.wilo.com/dcipicxmlfeature/wilo502947/6974045/wilo502947_1.jpg |  | 1500 |  |  | https://wilo.com/quick/PL/pl/articleNumber/2205609
9421 | 2205733 | 4062679018898 | Wilo-Stratos GIGA2.0-D 40/1-23/1,5-R1 pompa dławnicowa podwójna Inline, silnik klasy IE5 | Pompa dławnicowa podwójna Wilo-Stratos GIGA2.0-D 40/1-23/1,5-R1, silnik klasy IE5, wyświetlacz z odczytem parametrów, ograniczanie przepływu i wyłączanie przy jego braku, regulacja temperaturowa, współpraca z BMS, wybór trybów regulacji | 11038 | PG3 | 14 | C | 22606 | NIE | 28.13.14 | 84137059 | 0 | 209 | 315 | Wilo-Stratos GIGA2.0-D 40/1-23/1,5-R1 | pompa dławnicowa podwójna Inline, silnik klasy IE5 | Wilo-Stratos GIGA2.0-D | Tłoczenie wody grzewczej (zgodnie z VDI 2035), wody zimnej i mieszanin woda-glikol | Wilo | DE | 1 | SZT |  | 0.7 | IE5 | zielony / czarny / szary | Paleta jednorazowego użytku | 1 | 1 | 1 | 598 | 560 | 380 | 800 | 1200 | 524 | 74 | 90 | http://downloads-wilo-select.wilo.com/assets/WIB_WILO30981405.jpg | //cms.media.wilo.com/dcipicxmlfeature/wilo502947/6974045/wilo502947_1.jpg |  | 1500 |  |  | https://wilo.com/quick/PL/pl/articleNumber/2205733
9422 | 2205795 | 4062679019130 | Wilo-Stratos GIGA2.0-D 40/1-23/1,5-R1-S1 pompa dławnicowa podwójna Inline, silnik klasy IE5 | Pompa dławnicowa podwójna Wilo-Stratos GIGA2.0-D 40/1-23/1,5-R1-S1, silnik klasy IE5, wyświetlacz z odczytem parametrów, ograniczanie przepływu i wyłączanie przy jego braku, regulacja temperaturowa, współpraca z BMS, wybór trybów regulacji | 11161 | PG3 | 28 | K | 22606 | NIE | 28.13.14 | 84137059 | 0 | 209 | 315 | Wilo-Stratos GIGA2.0-D 40/1-23/1,5-R1-S1 | pompa dławnicowa podwójna Inline, silnik klasy IE5 | Wilo-Stratos GIGA2.0-D | Tłoczenie wody grzewczej (zgodnie z VDI 2035), wody zimnej i mieszanin woda-glikol | Wilo | DE | 1 | SZT |  | 0.7 | IE5 | zielony / czarny / szary | Paleta jednorazowego użytku | 1 | 1 | 1 | 598 | 560 | 380 | 800 | 1200 | 524 | 74 | 90 | http://downloads-wilo-select.wilo.com/assets/WIB_WILO30981405.jpg | //cms.media.wilo.com/dcipicxmlfeature/wilo502947/6974045/wilo502947_1.jpg |  | 1500 |  |  | https://wilo.com/quick/PL/pl/articleNumber/2205795
9423 | 2205671 | 4062679018652 | Wilo-Stratos GIGA2.0-D 40/1-23/1,5-S1 pompa dławnicowa podwójna Inline, silnik klasy IE5 | Pompa dławnicowa podwójna Wilo-Stratos GIGA2.0-D 40/1-23/1,5-S1, silnik klasy IE5, wyświetlacz z odczytem parametrów, ograniczanie przepływu i wyłączanie przy jego braku, regulacja temperaturowa, współpraca z BMS, wybór trybów regulacji | 11775 | PG3 | 28 | K | 22606 | NIE | 28.13.14 | 84137059 | 0 | 209 | 315 | Wilo-Stratos GIGA2.0-D 40/1-23/1,5-S1 | pompa dławnicowa podwójna Inline, silnik klasy IE5 | Wilo-Stratos GIGA2.0-D | Tłoczenie wody grzewczej (zgodnie z VDI 2035), wody zimnej i mieszanin woda-glikol | Wilo | DE | 1 | SZT |  | 0.7 | IE5 | zielony / czarny / szary | Paleta jednorazowego użytku | 1 | 1 | 1 | 598 | 560 | 380 | 800 | 1200 | 524 | 74 | 90 | http://downloads-wilo-select.wilo.com/assets/WIB_WILO30981405.jpg | //cms.media.wilo.com/dcipicxmlfeature/wilo502947/6974045/wilo502947_1.jpg |  | 1500 |  |  | https://wilo.com/quick/PL/pl/articleNumber/2205671
9424 | 2207130 | 4062679115146 | Wilo-Stratos GIGA2.0-D 40/1-23/M-1,5 pompa dławnicowa podwójna Inline, silnik klasy IE5 | Pompa dławnicowa podwójna Inline Wilo-Stratos GIGA2.0-D 40/1-23/M-1,5, silnik klasy IE5, wyświetlacz z odczytem parametrów, ograniczanie przepływu i wyłączanie przy jego braku, regulacja temperaturowa, współpraca z BMS, wybór trybów regulacji | 11651 | PG3 | 28 | A | 22606 | NIE | 28.13.14 | 84137059 | 0 | 209 | 315 | Wilo-Stratos GIGA2.0-D 40/1-23/M-1,5 | pompa dławnicowa podwójna Inline, silnik klasy IE5 | Wilo-Stratos GIGA2.0-D | Tłoczenie wody grzewczej (zgodnie z VDI 2035), wody zimnej i mieszanin woda-glikol | Wilo | DE | 1 | SZT |  | 0.7 | IE5 | zielony / czarny / szary | Paleta jednorazowego użytku | 1 | 1 | 1 | 598 | 590 | 379 | 600 | 790 | 708 | 75 | 86 | http://downloads-wilo-select.wilo.com/assets/WIB_WILO30981405.jpg | //cms.media.wilo.com/dcipicxmlfeature/wilo502947/6974045/wilo502947_1.jpg |  | 1600 |  |  | https://wilo.com/quick/PL/pl/articleNumber/2207130
9425 | 2207190 | 4062679116242 | Wilo-Stratos GIGA2.0-D 40/1-23/M-1,5-R1 pompa dławnicowa podwójna Inline, silnik klasy IE5 | Pompa dławnicowa podwójna Inline Wilo-Stratos GIGA2.0-D 40/1-23/M-1,5-R1, silnik klasy IE5, wyświetlacz z odczytem parametrów, ograniczanie przepływu i wyłączanie przy jego braku, regulacja temperaturowa, współpraca z BMS, wybór trybów regulacji | 11038 | PG3 | 28 | A | 22606 | NIE | 28.13.14 | 84137059 | 0 | 209 | 315 | Wilo-Stratos GIGA2.0-D 40/1-23/M-1,5-R1 | pompa dławnicowa podwójna Inline, silnik klasy IE5 | Wilo-Stratos GIGA2.0-D | Tłoczenie wody grzewczej (zgodnie z VDI 2035), wody zimnej i mieszanin woda-glikol | Wilo | DE | 1 | SZT |  | 0.7 | IE5 | zielony / czarny / szary | Paleta jednorazowego użytku | 1 | 1 | 1 | 598 | 590 | 379 | 600 | 790 | 708 | 75 | 86 | http://downloads-wilo-select.wilo.com/assets/WIB_WILO30981405.jpg | //cms.media.wilo.com/dcipicxmlfeature/wilo502947/6974045/wilo502947_1.jpg |  | 1600 |  |  | https://wilo.com/quick/PL/pl/articleNumber/2207190
9426 | 2207220 | 4062679116792 | Wilo-Stratos GIGA2.0-D 40/1-23/M-1,5-R1-S1 pompa dławnicowa podwójna Inline, silnik klasy IE5 | Pompa dławnicowa podwójna Inline Wilo-Stratos GIGA2.0-D 40/1-23/M-1,5-R1-S1, silnik klasy IE5, wyświetlacz z odczytem parametrów, ograniczanie przepływu i wyłączanie przy jego braku, regulacja temperaturowa, współpraca z BMS, wybór trybów regulacji | 11161 | PG3 | 28 | A | 22606 | NIE | 28.13.14 | 84137059 | 0 | 209 | 315 | Wilo-Stratos GIGA2.0-D 40/1-23/M-1,5-R1-S1 | pompa dławnicowa podwójna Inline, silnik klasy IE5 | Wilo-Stratos GIGA2.0-D | Tłoczenie wody grzewczej (zgodnie z VDI 2035), wody zimnej i mieszanin woda-glikol | Wilo | DE | 1 | SZT |  | 0.7 | IE5 | zielony / czarny / szary | Paleta jednorazowego użytku | 1 | 1 | 1 | 598 | 590 | 379 | 600 | 790 | 708 | 75 | 86 | http://downloads-wilo-select.wilo.com/assets/WIB_WILO30981405.jpg | //cms.media.wilo.com/dcipicxmlfeature/wilo502947/6974045/wilo502947_1.jpg |  | 1600 |  |  | https://wilo.com/quick/PL/pl/articleNumber/2207220
9427 | 2207160 | 4062679115696 | Wilo-Stratos GIGA2.0-D 40/1-23/M-1,5-S1 pompa dławnicowa podwójna Inline, silnik klasy IE5 | Pompa dławnicowa podwójna Inline Wilo-Stratos GIGA2.0-D 40/1-23/M-1,5-S1, silnik klasy IE5, wyświetlacz z odczytem parametrów, ograniczanie przepływu i wyłączanie przy jego braku, regulacja temperaturowa, współpraca z BMS, wybór trybów regulacji | 11775 | PG3 | 28 | A | 22606 | NIE | 28.13.14 | 84137059 | 0 | 209 | 315 | Wilo-Stratos GIGA2.0-D 40/1-23/M-1,5-S1 | pompa dławnicowa podwójna Inline, silnik klasy IE5 | Wilo-Stratos GIGA2.0-D | Tłoczenie wody grzewczej (zgodnie z VDI 2035), wody zimnej i mieszanin woda-glikol | Wilo | DE | 1 | SZT |  | 0.7 | IE5 | zielony / czarny / szary | Paleta jednorazowego użytku | 1 | 1 | 1 | 598 | 590 | 379 | 600 | 790 | 708 | 75 | 86 | http://downloads-wilo-select.wilo.com/assets/WIB_WILO30981405.jpg | //cms.media.wilo.com/dcipicxmlfeature/wilo502947/6974045/wilo502947_1.jpg |  | 1600 |  |  | https://wilo.com/quick/PL/pl/articleNumber/2207160
9428 | 2205615 | 4062679001159 | Wilo-Stratos GIGA2.0-D 40/1-31/2,2 pompa dławnicowa podwójna Inline, silnik klasy IE5 | Pompa dławnicowa podwójna Wilo-Stratos GIGA2.0-D 40/1-31/2,2, silnik klasy IE5, wyświetlacz z odczytem parametrów, ograniczanie przepływu i wyłączanie przy jego braku, regulacja temperaturowa, współpraca z BMS, wybór trybów regulacji | 13213 | PG3 | 14 | C | 22606 | NIE | 28.13.14 | 84137059 | 0 | 209 | 315 | Wilo-Stratos GIGA2.0-D 40/1-31/2,2 | pompa dławnicowa podwójna Inline, silnik klasy IE5 | Wilo-Stratos GIGA2.0-D | Tłoczenie wody grzewczej (zgodnie z VDI 2035), wody zimnej i mieszanin woda-glikol | Wilo | DE | 1 | SZT |  | 0.7 | IE5 | zielony / czarny / szary | Paleta jednorazowego użytku | 1 | 1 | 1 | 598 | 560 | 380 | 800 | 1200 | 524 | 74 | 91 | http://downloads-wilo-select.wilo.com/assets/WIB_WILO30981405.jpg | //cms.media.wilo.com/dcipicxmlfeature/wilo502947/6974045/wilo502947_1.jpg |  | 2400 |  |  | https://wilo.com/quick/PL/pl/articleNumber/2205615
9429 | 2205739 | 4062679018911 | Wilo-Stratos GIGA2.0-D 40/1-31/2,2-R1 pompa dławnicowa podwójna Inline, silnik klasy IE5 | Pompa dławnicowa podwójna Wilo-Stratos GIGA2.0-D 40/1-31/2,2-R1, silnik klasy IE5, wyświetlacz z odczytem parametrów, ograniczanie przepływu i wyłączanie przy jego braku, regulacja temperaturowa, współpraca z BMS, wybór trybów regulacji | 12600 | PG3 | 14 | C | 22606 | NIE | 28.13.14 | 84137059 | 0 | 209 | 315 | Wilo-Stratos GIGA2.0-D 40/1-31/2,2-R1 | pompa dławnicowa podwójna Inline, silnik klasy IE5 | Wilo-Stratos GIGA2.0-D | Tłoczenie wody grzewczej (zgodnie z VDI 2035), wody zimnej i mieszanin woda-glikol | Wilo | DE | 1 | SZT |  | 0.7 | IE5 | zielony / czarny / szary | Paleta jednorazowego użytku | 1 | 1 | 1 | 598 | 560 | 380 | 800 | 1200 | 524 | 74 | 91 | http://downloads-wilo-select.wilo.com/assets/WIB_WILO30981405.jpg | //cms.media.wilo.com/dcipicxmlfeature/wilo502947/6974045/wilo502947_1.jpg |  | 2400 |  |  | https://wilo.com/quick/PL/pl/articleNumber/2205739
9430 | 2205801 | 4062679019154 | Wilo-Stratos GIGA2.0-D 40/1-31/2,2-R1-S1 pompa dławnicowa podwójna Inline, silnik klasy IE5 | Pompa dławnicowa podwójna Wilo-Stratos GIGA2.0-D 40/1-31/2,2-R1-S1, silnik klasy IE5, wyświetlacz z odczytem parametrów, ograniczanie przepływu i wyłączanie przy jego braku, regulacja temperaturowa, współpraca z BMS, wybór trybów regulacji | 12723 | PG3 | 28 | K | 22606 | NIE | 28.13.14 | 84137059 | 0 | 209 | 315 | Wilo-Stratos GIGA2.0-D 40/1-31/2,2-R1-S1 | pompa dławnicowa podwójna Inline, silnik klasy IE5 | Wilo-Stratos GIGA2.0-D | Tłoczenie wody grzewczej (zgodnie z VDI 2035), wody zimnej i mieszanin woda-glikol | Wilo | DE | 1 | SZT |  | 0.7 | IE5 | zielony / czarny / szary | Paleta jednorazowego użytku | 1 | 1 | 1 | 598 | 560 | 380 | 800 | 1200 | 524 | 74 | 91 | http://downloads-wilo-select.wilo.com/assets/WIB_WILO30981405.jpg | //cms.media.wilo.com/dcipicxmlfeature/wilo502947/6974045/wilo502947_1.jpg |  | 2400 |  |  | https://wilo.com/quick/PL/pl/articleNumber/2205801
9431 | 2205677 | 4062679018676 | Wilo-Stratos GIGA2.0-D 40/1-31/2,2-S1 pompa dławnicowa podwójna Inline, silnik klasy IE5 | Pompa dławnicowa podwójna Wilo-Stratos GIGA2.0-D 40/1-31/2,2-S1, silnik klasy IE5, wyświetlacz z odczytem parametrów, ograniczanie przepływu i wyłączanie przy jego braku, regulacja temperaturowa, współpraca z BMS, wybór trybów regulacji | 13336 | PG3 | 28 | K | 22606 | NIE | 28.13.14 | 84137059 | 0 | 209 | 315 | Wilo-Stratos GIGA2.0-D 40/1-31/2,2-S1 | pompa dławnicowa podwójna Inline, silnik klasy IE5 | Wilo-Stratos GIGA2.0-D | Tłoczenie wody grzewczej (zgodnie z VDI 2035), wody zimnej i mieszanin woda-glikol | Wilo | DE | 1 | SZT |  | 0.7 | IE5 | zielony / czarny / szary | Paleta jednorazowego użytku | 1 | 1 | 1 | 598 | 560 | 380 | 800 | 1200 | 524 | 74 | 91 | http://downloads-wilo-select.wilo.com/assets/WIB_WILO30981405.jpg | //cms.media.wilo.com/dcipicxmlfeature/wilo502947/6974045/wilo502947_1.jpg |  | 2400 |  |  | https://wilo.com/quick/PL/pl/articleNumber/2205677
9432 | 2205614 | 4062679001142 | Wilo-Stratos GIGA2.0-D 40/1-37/3,0 pompa dławnicowa podwójna Inline, silnik klasy IE5 | Pompa dławnicowa podwójna Wilo-Stratos GIGA2.0-D 40/1-37/3,0, silnik klasy IE5, wyświetlacz z odczytem parametrów, ograniczanie przepływu i wyłączanie przy jego braku, regulacja temperaturowa, współpraca z BMS, wybór trybów regulacji | 14351 | PG3 | 14 | C | 22606 | NIE | 28.13.14 | 84137059 | 0 | 209 | 315 | Wilo-Stratos GIGA2.0-D 40/1-37/3,0 | pompa dławnicowa podwójna Inline, silnik klasy IE5 | Wilo-Stratos GIGA2.0-D | Tłoczenie wody grzewczej (zgodnie z VDI 2035), wody zimnej i mieszanin woda-glikol | Wilo | DE | 1 | SZT |  | 0.7 | IE5 | zielony / czarny / szary | Paleta jednorazowego użytku | 1 | 1 | 1 | 598 | 560 | 380 | 800 | 1200 | 524 | 74 | 91 | http://downloads-wilo-select.wilo.com/assets/WIB_WILO30981405.jpg | //cms.media.wilo.com/dcipicxmlfeature/wilo502947/6974045/wilo502947_1.jpg |  | 3100 |  |  | https://wilo.com/quick/PL/pl/articleNumber/2205614
9433 | 2205738 | 4062679018904 | Wilo-Stratos GIGA2.0-D 40/1-37/3,0-R1 pompa dławnicowa podwójna Inline, silnik klasy IE5 | Pompa dławnicowa podwójna Wilo-Stratos GIGA2.0-D 40/1-37/3,0-R1, silnik klasy IE5, wyświetlacz z odczytem parametrów, ograniczanie przepływu i wyłączanie przy jego braku, regulacja temperaturowa, współpraca z BMS, wybór trybów regulacji | 13738 | PG3 | 14 | C | 22606 | NIE | 28.13.14 | 84137059 | 0 | 209 | 315 | Wilo-Stratos GIGA2.0-D 40/1-37/3,0-R1 | pompa dławnicowa podwójna Inline, silnik klasy IE5 | Wilo-Stratos GIGA2.0-D | Tłoczenie wody grzewczej (zgodnie z VDI 2035), wody zimnej i mieszanin woda-glikol | Wilo | DE | 1 | SZT |  | 0.7 | IE5 | zielony / czarny / szary | Paleta jednorazowego użytku | 1 | 1 | 1 | 598 | 560 | 380 | 800 | 1200 | 524 | 74 | 91 | http://downloads-wilo-select.wilo.com/assets/WIB_WILO30981405.jpg | //cms.media.wilo.com/dcipicxmlfeature/wilo502947/6974045/wilo502947_1.jpg |  | 3100 |  |  | https://wilo.com/quick/PL/pl/articleNumber/2205738
9434 | 2205800 | 4062679019147 | Wilo-Stratos GIGA2.0-D 40/1-37/3,0-R1-S1 pompa dławnicowa podwójna Inline, silnik klasy IE5 | Pompa dławnicowa podwójna Wilo-Stratos GIGA2.0-D 40/1-37/3,0-R1-S1, silnik klasy IE5, wyświetlacz z odczytem parametrów, ograniczanie przepływu i wyłączanie przy jego braku, regulacja temperaturowa, współpraca z BMS, wybór trybów regulacji | 13860 | PG3 | 28 | K | 22606 | NIE | 28.13.14 | 84137059 | 0 | 209 | 315 | Wilo-Stratos GIGA2.0-D 40/1-37/3,0-R1-S1 | pompa dławnicowa podwójna Inline, silnik klasy IE5 | Wilo-Stratos GIGA2.0-D | Tłoczenie wody grzewczej (zgodnie z VDI 2035), wody zimnej i mieszanin woda-glikol | Wilo | DE | 1 | SZT |  | 0.7 | IE5 | zielony / czarny / szary | Paleta jednorazowego użytku | 1 | 1 | 1 | 598 | 560 | 380 | 800 | 1200 | 524 | 74 | 91 | http://downloads-wilo-select.wilo.com/assets/WIB_WILO30981405.jpg | //cms.media.wilo.com/dcipicxmlfeature/wilo502947/6974045/wilo502947_1.jpg |  | 3100 |  |  | https://wilo.com/quick/PL/pl/articleNumber/2205800
9435 | 2205676 | 4062679018669 | Wilo-Stratos GIGA2.0-D 40/1-37/3,0-S1 pompa dławnicowa podwójna Inline, silnik klasy IE5 | Pompa dławnicowa podwójna Wilo-Stratos GIGA2.0-D 40/1-37/3,0-S1, silnik klasy IE5, wyświetlacz z odczytem parametrów, ograniczanie przepływu i wyłączanie przy jego braku, regulacja temperaturowa, współpraca z BMS, wybór trybów regulacji | 14474 | PG3 | 28 | K | 22606 | NIE | 28.13.14 | 84137059 | 0 | 209 | 315 | Wilo-Stratos GIGA2.0-D 40/1-37/3,0-S1 | pompa dławnicowa podwójna Inline, silnik klasy IE5 | Wilo-Stratos GIGA2.0-D | Tłoczenie wody grzewczej (zgodnie z VDI 2035), wody zimnej i mieszanin woda-glikol | Wilo | DE | 1 | SZT |  | 0.7 | IE5 | zielony / czarny / szary | Paleta jednorazowego użytku | 1 | 1 | 1 | 598 | 560 | 380 | 800 | 1200 | 524 | 74 | 91 | http://downloads-wilo-select.wilo.com/assets/WIB_WILO30981405.jpg | //cms.media.wilo.com/dcipicxmlfeature/wilo502947/6974045/wilo502947_1.jpg |  | 3100 |  |  | https://wilo.com/quick/PL/pl/articleNumber/2205676
9436 | 2207134 | 4062679115184 | Wilo-Stratos GIGA2.0-D 40/1-8/M-0,37 pompa dławnicowa podwójna Inline, silnik klasy IE5 | Pompa dławnicowa podwójna Inline Wilo-Stratos GIGA2.0-D 40/1-8/M-0,37, silnik klasy IE5, wyświetlacz z odczytem parametrów, ograniczanie przepływu i wyłączanie przy jego braku, regulacja temperaturowa, współpraca z BMS, wybór trybów regulacji | 8617 | PG3 | 28 | A | 22606 | NIE | 28.13.14 | 84137059 | 0 | 209 | 315 | Wilo-Stratos GIGA2.0-D 40/1-8/M-0,37 | pompa dławnicowa podwójna Inline, silnik klasy IE5 | Wilo-Stratos GIGA2.0-D | Tłoczenie wody grzewczej (zgodnie z VDI 2035), wody zimnej i mieszanin woda-glikol | Wilo | DE | 1 | SZT |  | 0.7 | IE5 | zielony / czarny / szary | Paleta jednorazowego użytku | 1 | 1 | 1 | 574 | 590 | 379 | 600 | 790 | 708 | 72 | 83 | http://downloads-wilo-select.wilo.com/assets/WIB_WILO30981405.jpg | //cms.media.wilo.com/dcipicxmlfeature/wilo502947/6974045/wilo502947_1.jpg |  | 500 |  |  | https://wilo.com/quick/PL/pl/articleNumber/2207134
9437 | 2207194 | 4062679116280 | Wilo-Stratos GIGA2.0-D 40/1-8/M-0,37-R1 pompa dławnicowa podwójna Inline, silnik klasy IE5 | Pompa dławnicowa podwójna Inline Wilo-Stratos GIGA2.0-D 40/1-8/M-0,37-R1, silnik klasy IE5, wyświetlacz z odczytem parametrów, ograniczanie przepływu i wyłączanie przy jego braku, regulacja temperaturowa, współpraca z BMS, wybór trybów regulacji | 8006 | PG3 | 28 | A | 22606 | NIE | 28.13.14 | 84137059 | 0 | 209 | 315 | Wilo-Stratos GIGA2.0-D 40/1-8/M-0,37-R1 | pompa dławnicowa podwójna Inline, silnik klasy IE5 | Wilo-Stratos GIGA2.0-D | Tłoczenie wody grzewczej (zgodnie z VDI 2035), wody zimnej i mieszanin woda-glikol | Wilo | DE | 1 | SZT |  | 0.7 | IE5 | zielony / czarny / szary | Paleta jednorazowego użytku | 1 | 1 | 1 | 574 | 590 | 379 | 600 | 790 | 708 | 72 | 83 | http://downloads-wilo-select.wilo.com/assets/WIB_WILO30981405.jpg | //cms.media.wilo.com/dcipicxmlfeature/wilo502947/6974045/wilo502947_1.jpg |  | 500 |  |  | https://wilo.com/quick/PL/pl/articleNumber/2207194
9438 | 2207224 | 4062679116839 | Wilo-Stratos GIGA2.0-D 40/1-8/M-0,37-R1-S1 pompa dławnicowa podwójna Inline, silnik klasy IE5 | Pompa dławnicowa podwójna Inline Wilo-Stratos GIGA2.0-D 40/1-8/M-0,37-R1-S1, silnik klasy IE5, wyświetlacz z odczytem parametrów, ograniczanie przepływu i wyłączanie przy jego braku, regulacja temperaturowa, współpraca z BMS, wybór trybów regulacji | 8130 | PG3 | 28 | A | 22606 | NIE | 28.13.14 | 84137059 | 0 | 209 | 315 | Wilo-Stratos GIGA2.0-D 40/1-8/M-0,37-R1-S1 | pompa dławnicowa podwójna Inline, silnik klasy IE5 | Wilo-Stratos GIGA2.0-D | Tłoczenie wody grzewczej (zgodnie z VDI 2035), wody zimnej i mieszanin woda-glikol | Wilo | DE | 1 | SZT |  | 0.7 | IE5 | zielony / czarny / szary | Paleta jednorazowego użytku | 1 | 1 | 1 | 574 | 590 | 379 | 600 | 790 | 708 | 72 | 83 | http://downloads-wilo-select.wilo.com/assets/WIB_WILO30981405.jpg | //cms.media.wilo.com/dcipicxmlfeature/wilo502947/6974045/wilo502947_1.jpg |  | 500 |  |  | https://wilo.com/quick/PL/pl/articleNumber/2207224
9439 | 2207164 | 4062679115733 | Wilo-Stratos GIGA2.0-D 40/1-8/M-0,37-S1 pompa dławnicowa podwójna Inline, silnik klasy IE5 | Pompa dławnicowa podwójna Inline Wilo-Stratos GIGA2.0-D 40/1-8/M-0,37-S1, silnik klasy IE5, wyświetlacz z odczytem parametrów, ograniczanie przepływu i wyłączanie przy jego braku, regulacja temperaturowa, współpraca z BMS, wybór trybów regulacji | 8742 | PG3 | 28 | A | 22606 | NIE | 28.13.14 | 84137059 | 0 | 209 | 315 | Wilo-Stratos GIGA2.0-D 40/1-8/M-0,37-S1 | pompa dławnicowa podwójna Inline, silnik klasy IE5 | Wilo-Stratos GIGA2.0-D | Tłoczenie wody grzewczej (zgodnie z VDI 2035), wody zimnej i mieszanin woda-glikol | Wilo | DE | 1 | SZT |  | 0.7 | IE5 | zielony / czarny / szary | Paleta jednorazowego użytku | 1 | 1 | 1 | 574 | 590 | 379 | 600 | 790 | 708 | 72 | 83 | http://downloads-wilo-select.wilo.com/assets/WIB_WILO30981405.jpg | //cms.media.wilo.com/dcipicxmlfeature/wilo502947/6974045/wilo502947_1.jpg |  | 500 |  |  | https://wilo.com/quick/PL/pl/articleNumber/2207164
9440 | 2205619 | 4062679109619 | Wilo-Stratos GIGA2.0-D 50/1-10/0,55 pompa dławnicowa podwójna Inline, silnik klasy IE5 | Pompa dławnicowa podwójna Inline Wilo-Stratos GIGA2.0-D 50/1-10/0,55, silnik klasy IE5, wyświetlacz z odczytem parametrów, ograniczanie przepływu i wyłączanie przy jego braku, regulacja temperaturowa, współpraca z BMS, wybór trybów regulacji | 9312 | PG3 | 28 | K | 22606 | NIE | 28.13.14 | 84137059 | 0 | 209 | 315 | Wilo-Stratos GIGA2.0-D 50/1-10/0,55 | pompa dławnicowa podwójna Inline, silnik klasy IE5 | Wilo-Stratos GIGA2.0-D | Tłoczenie wody grzewczej (zgodnie z VDI 2035), wody zimnej i mieszanin woda-glikol | Wilo | DE | 1 | SZT |  | 0.7 | IE5 | zielony / czarny / szary | Paleta jednorazowego użytku | 1 | 1 | 1 | 604 | 591 | 380 | 593 | 790 | 703 | 71.8 | 71.8 | http://downloads-wilo-select.wilo.com/assets/WIB_WILO30981405.jpg | //cms.media.wilo.com/dcipicxmlfeature/wilo502947/6974045/wilo502947_1.jpg |  | 700 |  |  | https://wilo.com/quick/PL/pl/articleNumber/2205619
9441 | 2205743 | 4062679111315 | Wilo-Stratos GIGA2.0-D 50/1-10/0,55-R1 pompa dławnicowa podwójna Inline, silnik klasy IE5 | Pompa dławnicowa podwójna Inline Wilo-Stratos GIGA2.0-D 50/1-10/0,55-R1, silnik klasy IE5, wyświetlacz z odczytem parametrów, ograniczanie przepływu i wyłączanie przy jego braku, regulacja temperaturowa, współpraca z BMS, wybór trybów regulacji | 8700 | PG3 | 28 | K | 22606 | NIE | 28.13.14 | 84137059 | 0 | 209 | 315 | Wilo-Stratos GIGA2.0-D 50/1-10/0,55-R1 | pompa dławnicowa podwójna Inline, silnik klasy IE5 | Wilo-Stratos GIGA2.0-D | Tłoczenie wody grzewczej (zgodnie z VDI 2035), wody zimnej i mieszanin woda-glikol | Wilo | DE | 1 | SZT |  | 0.7 | IE5 | zielony / czarny / szary | Paleta jednorazowego użytku | 1 | 1 | 1 | 604 | 591 | 380 | 593 | 790 | 703 | 71.8 | 71.8 | http://downloads-wilo-select.wilo.com/assets/WIB_WILO30981405.jpg | //cms.media.wilo.com/dcipicxmlfeature/wilo502947/6974045/wilo502947_1.jpg |  | 700 |  |  | https://wilo.com/quick/PL/pl/articleNumber/2205743
9442 | 2205805 | 4062679112169 | Wilo-Stratos GIGA2.0-D 50/1-10/0,55-R1-S1 pompa dławnicowa podwójna Inline, silnik klasy IE5 | Pompa dławnicowa podwójna Inline Wilo-Stratos GIGA2.0-D 50/1-10/0,55-R1-S1, silnik klasy IE5, wyświetlacz z odczytem parametrów, ograniczanie przepływu i wyłączanie przy jego braku, regulacja temperaturowa, współpraca z BMS, wybór trybów regulacji | 8824 | PG3 | 28 | K | 22606 | NIE | 28.13.14 | 84137059 | 0 | 209 | 315 | Wilo-Stratos GIGA2.0-D 50/1-10/0,55-R1-S1 | pompa dławnicowa podwójna Inline, silnik klasy IE5 | Wilo-Stratos GIGA2.0-D | Tłoczenie wody grzewczej (zgodnie z VDI 2035), wody zimnej i mieszanin woda-glikol | Wilo | DE | 1 | SZT |  | 0.7 | IE5 | zielony / czarny / szary | Paleta jednorazowego użytku | 1 | 1 | 1 | 604 | 591 | 380 | 593 | 790 | 703 | 71.8 | 71.8 | http://downloads-wilo-select.wilo.com/assets/WIB_WILO30981405.jpg | //cms.media.wilo.com/dcipicxmlfeature/wilo502947/6974045/wilo502947_1.jpg |  | 700 |  |  | https://wilo.com/quick/PL/pl/articleNumber/2205805
9443 | 2205681 | 4062679110462 | Wilo-Stratos GIGA2.0-D 50/1-10/0,55-S1 pompa dławnicowa podwójna Inline, silnik klasy IE5 | Pompa dławnicowa podwójna Inline Wilo-Stratos GIGA2.0-D 50/1-10/0,55-S1, silnik klasy IE5, wyświetlacz z odczytem parametrów, ograniczanie przepływu i wyłączanie przy jego braku, regulacja temperaturowa, współpraca z BMS, wybór trybów regulacji | 9436 | PG3 | 28 | K | 22606 | NIE | 28.13.14 | 84137059 | 0 | 209 | 315 | Wilo-Stratos GIGA2.0-D 50/1-10/0,55-S1 | pompa dławnicowa podwójna Inline, silnik klasy IE5 | Wilo-Stratos GIGA2.0-D | Tłoczenie wody grzewczej (zgodnie z VDI 2035), wody zimnej i mieszanin woda-glikol | Wilo | DE | 1 | SZT |  | 0.7 | IE5 | zielony / czarny / szary | Paleta jednorazowego użytku | 1 | 1 | 1 | 604 | 591 | 380 | 593 | 790 | 703 | 71.8 | 71.8 | http://downloads-wilo-select.wilo.com/assets/WIB_WILO30981405.jpg | //cms.media.wilo.com/dcipicxmlfeature/wilo502947/6974045/wilo502947_1.jpg |  | 700 |  |  | https://wilo.com/quick/PL/pl/articleNumber/2205681
9444 | 2207138 | 4062679115221 | Wilo-Stratos GIGA2.0-D 50/1-10/M-0,55 pompa dławnicowa podwójna Inline, silnik klasy IE5 | Pompa dławnicowa podwójna Inline Wilo-Stratos GIGA2.0-D 50/1-10/M-0,55, silnik klasy IE5, wyświetlacz z odczytem parametrów, ograniczanie przepływu i wyłączanie przy jego braku, regulacja temperaturowa, współpraca z BMS, wybór trybów regulacji | 9312 | PG3 | 28 | A | 22606 | NIE | 28.13.14 | 84137059 | 0 | 209 | 315 | Wilo-Stratos GIGA2.0-D 50/1-10/M-0,55 | pompa dławnicowa podwójna Inline, silnik klasy IE5 | Wilo-Stratos GIGA2.0-D | Tłoczenie wody grzewczej (zgodnie z VDI 2035), wody zimnej i mieszanin woda-glikol | Wilo | DE | 1 | SZT |  | 0.7 | IE5 | zielony / czarny / szary | Paleta jednorazowego użytku | 1 | 1 | 1 | 604 | 591 | 380 | 600 | 790 | 709 | 75 | 86 | http://downloads-wilo-select.wilo.com/assets/WIB_WILO30981405.jpg | //cms.media.wilo.com/dcipicxmlfeature/wilo502947/6974045/wilo502947_1.jpg |  | 700 |  |  | https://wilo.com/quick/PL/pl/articleNumber/2207138
9445 | 2207198 | 4062679116327 | Wilo-Stratos GIGA2.0-D 50/1-10/M-0,55-R1 pompa dławnicowa podwójna Inline, silnik klasy IE5 | Pompa dławnicowa podwójna Inline Wilo-Stratos GIGA2.0-D 50/1-10/M-0,55-R1, silnik klasy IE5, wyświetlacz z odczytem parametrów, ograniczanie przepływu i wyłączanie przy jego braku, regulacja temperaturowa, współpraca z BMS, wybór trybów regulacji | 8700 | PG3 | 28 | A | 22606 | NIE | 28.13.14 | 84137059 | 0 | 209 | 315 | Wilo-Stratos GIGA2.0-D 50/1-10/M-0,55-R1 | pompa dławnicowa podwójna Inline, silnik klasy IE5 | Wilo-Stratos GIGA2.0-D | Tłoczenie wody grzewczej (zgodnie z VDI 2035), wody zimnej i mieszanin woda-glikol | Wilo | DE | 1 | SZT |  | 0.7 | IE5 | zielony / czarny / szary | Paleta jednorazowego użytku | 1 | 1 | 1 | 604 | 591 | 380 | 600 | 790 | 709 | 75 | 86 | http://downloads-wilo-select.wilo.com/assets/WIB_WILO30981405.jpg | //cms.media.wilo.com/dcipicxmlfeature/wilo502947/6974045/wilo502947_1.jpg |  | 700 |  |  | https://wilo.com/quick/PL/pl/articleNumber/2207198
9446 | 2207228 | 4062679116877 | Wilo-Stratos GIGA2.0-D 50/1-10/M-0,55-R1-S1 pompa dławnicowa podwójna Inline, silnik klasy IE5 | Pompa dławnicowa podwójna Inline Wilo-Stratos GIGA2.0-D 50/1-10/M-0,55-R1-S1, silnik klasy IE5, wyświetlacz z odczytem parametrów, ograniczanie przepływu i wyłączanie przy jego braku, regulacja temperaturowa, współpraca z BMS, wybór trybów regulacji | 8824 | PG3 | 28 | A | 22606 | NIE | 28.13.14 | 84137059 | 0 | 209 | 315 | Wilo-Stratos GIGA2.0-D 50/1-10/M-0,55-R1-S1 | pompa dławnicowa podwójna Inline, silnik klasy IE5 | Wilo-Stratos GIGA2.0-D | Tłoczenie wody grzewczej (zgodnie z VDI 2035), wody zimnej i mieszanin woda-glikol | Wilo | DE | 1 | SZT |  | 0.7 | IE5 | zielony / czarny / szary | Paleta jednorazowego użytku | 1 | 1 | 1 | 604 | 591 | 380 | 600 | 790 | 709 | 75 | 86 | http://downloads-wilo-select.wilo.com/assets/WIB_WILO30981405.jpg | //cms.media.wilo.com/dcipicxmlfeature/wilo502947/6974045/wilo502947_1.jpg |  | 700 |  |  | https://wilo.com/quick/PL/pl/articleNumber/2207228
9447 | 2207168 | 4062679115771 | Wilo-Stratos GIGA2.0-D 50/1-10/M-0,55-S1 pompa dławnicowa podwójna Inline, silnik klasy IE5 | Pompa dławnicowa podwójna Inline Wilo-Stratos GIGA2.0-D 50/1-10/M-0,55-S1, silnik klasy IE5, wyświetlacz z odczytem parametrów, ograniczanie przepływu i wyłączanie przy jego braku, regulacja temperaturowa, współpraca z BMS, wybór trybów regulacji | 9436 | PG3 | 28 | A | 22606 | NIE | 28.13.14 | 84137059 | 0 | 209 | 315 | Wilo-Stratos GIGA2.0-D 50/1-10/M-0,55-S1 | pompa dławnicowa podwójna Inline, silnik klasy IE5 | Wilo-Stratos GIGA2.0-D | Tłoczenie wody grzewczej (zgodnie z VDI 2035), wody zimnej i mieszanin woda-glikol | Wilo | DE | 1 | SZT |  | 0.7 | IE5 | zielony / czarny / szary | Paleta jednorazowego użytku | 1 | 1 | 1 | 604 | 591 | 380 | 600 | 790 | 709 | 75 | 86 | http://downloads-wilo-select.wilo.com/assets/WIB_WILO30981405.jpg | //cms.media.wilo.com/dcipicxmlfeature/wilo502947/6974045/wilo502947_1.jpg |  | 700 |  |  | https://wilo.com/quick/PL/pl/articleNumber/2207168
9448 | 2205618 | 4062679109602 | Wilo-Stratos GIGA2.0-D 50/1-13/0,75 pompa dławnicowa podwójna Inline, silnik klasy IE5 | Pompa dławnicowa podwójna Inline Wilo-Stratos GIGA2.0-D 50/1-13/0,75, silnik klasy IE5, wyświetlacz z odczytem parametrów, ograniczanie przepływu i wyłączanie przy jego braku, regulacja temperaturowa, współpraca z BMS, wybór trybów regulacji | 10027 | PG3 | 28 | K | 22606 | NIE | 28.13.14 | 84137059 | 0 | 209 | 315 | Wilo-Stratos GIGA2.0-D 50/1-13/0,75 | pompa dławnicowa podwójna Inline, silnik klasy IE5 | Wilo-Stratos GIGA2.0-D | Tłoczenie wody grzewczej (zgodnie z VDI 2035), wody zimnej i mieszanin woda-glikol | Wilo | DE | 1 | SZT |  | 0.7 | IE5 | zielony / czarny / szary | Paleta jednorazowego użytku | 1 | 1 | 1 | 604 | 591 | 380 | 593 | 790 | 703 | 71.8 | 71.8 | http://downloads-wilo-select.wilo.com/assets/WIB_WILO30981405.jpg | //cms.media.wilo.com/dcipicxmlfeature/wilo502947/6974045/wilo502947_1.jpg |  | 900 |  |  | https://wilo.com/quick/PL/pl/articleNumber/2205618
9449 | 2205742 | 4062679111308 | Wilo-Stratos GIGA2.0-D 50/1-13/0,75-R1 pompa dławnicowa podwójna Inline, silnik klasy IE5 | Pompa dławnicowa podwójna Inline Wilo-Stratos GIGA2.0-D 50/1-13/0,75-R1, silnik klasy IE5, wyświetlacz z odczytem parametrów, ograniczanie przepływu i wyłączanie przy jego braku, regulacja temperaturowa, współpraca z BMS, wybór trybów regulacji | 9414 | PG3 | 28 | K | 22606 | NIE | 28.13.14 | 84137059 | 0 | 209 | 315 | Wilo-Stratos GIGA2.0-D 50/1-13/0,75-R1 | pompa dławnicowa podwójna Inline, silnik klasy IE5 | Wilo-Stratos GIGA2.0-D | Tłoczenie wody grzewczej (zgodnie z VDI 2035), wody zimnej i mieszanin woda-glikol | Wilo | DE | 1 | SZT |  | 0.7 | IE5 | zielony / czarny / szary | Paleta jednorazowego użytku | 1 | 1 | 1 | 604 | 591 | 380 | 593 | 790 | 703 | 71.8 | 71.8 | http://downloads-wilo-select.wilo.com/assets/WIB_WILO30981405.jpg | //cms.media.wilo.com/dcipicxmlfeature/wilo502947/6974045/wilo502947_1.jpg |  | 900 |  |  | https://wilo.com/quick/PL/pl/articleNumber/2205742
9450 | 2205804 | 4062679112152 | Wilo-Stratos GIGA2.0-D 50/1-13/0,75-R1-S1 pompa dławnicowa podwójna Inline, silnik klasy IE5 | Pompa dławnicowa podwójna Inline Wilo-Stratos GIGA2.0-D 50/1-13/0,75-R1-S1, silnik klasy IE5, wyświetlacz z odczytem parametrów, ograniczanie przepływu i wyłączanie przy jego braku, regulacja temperaturowa, współpraca z BMS, wybór trybów regulacji | 9539 | PG3 | 28 | K | 22606 | NIE | 28.13.14 | 84137059 | 0 | 209 | 315 | Wilo-Stratos GIGA2.0-D 50/1-13/0,75-R1-S1 | pompa dławnicowa podwójna Inline, silnik klasy IE5 | Wilo-Stratos GIGA2.0-D | Tłoczenie wody grzewczej (zgodnie z VDI 2035), wody zimnej i mieszanin woda-glikol | Wilo | DE | 1 | SZT |  | 0.7 | IE5 | zielony / czarny / szary | Paleta jednorazowego użytku | 1 | 1 | 1 | 604 | 591 | 380 | 593 | 790 | 703 | 71.8 | 71.8 | http://downloads-wilo-select.wilo.com/assets/WIB_WILO30981405.jpg | //cms.media.wilo.com/dcipicxmlfeature/wilo502947/6974045/wilo502947_1.jpg |  | 900 |  |  | https://wilo.com/quick/PL/pl/articleNumber/2205804
9451 | 2205680 | 4062679110455 | Wilo-Stratos GIGA2.0-D 50/1-13/0,75-S1 pompa dławnicowa podwójna Inline, silnik klasy IE5 | Pompa dławnicowa podwójna Inline Wilo-Stratos GIGA2.0-D 50/1-13/0,75-S1, silnik klasy IE5, wyświetlacz z odczytem parametrów, ograniczanie przepływu i wyłączanie przy jego braku, regulacja temperaturowa, współpraca z BMS, wybór trybów regulacji | 10150 | PG3 | 28 | K | 22606 | NIE | 28.13.14 | 84137059 | 0 | 209 | 315 | Wilo-Stratos GIGA2.0-D 50/1-13/0,75-S1 | pompa dławnicowa podwójna Inline, silnik klasy IE5 | Wilo-Stratos GIGA2.0-D | Tłoczenie wody grzewczej (zgodnie z VDI 2035), wody zimnej i mieszanin woda-glikol | Wilo | DE | 1 | SZT |  | 0.7 | IE5 | zielony / czarny / szary | Paleta jednorazowego użytku | 1 | 1 | 1 | 604 | 591 | 380 | 593 | 790 | 703 | 71.8 | 71.8 | http://downloads-wilo-select.wilo.com/assets/WIB_WILO30981405.jpg | //cms.media.wilo.com/dcipicxmlfeature/wilo502947/6974045/wilo502947_1.jpg |  | 900 |  |  | https://wilo.com/quick/PL/pl/articleNumber/2205680
9452 | 2207137 | 4062679115214 | Wilo-Stratos GIGA2.0-D 50/1-13/M-0,75 pompa dławnicowa podwójna Inline, silnik klasy IE5 | Pompa dławnicowa podwójna Inline Wilo-Stratos GIGA2.0-D 50/1-13/M-0,75, silnik klasy IE5, wyświetlacz z odczytem parametrów, ograniczanie przepływu i wyłączanie przy jego braku, regulacja temperaturowa, współpraca z BMS, wybór trybów regulacji | 10027 | PG3 | 28 | A | 22606 | NIE | 28.13.14 | 84137059 | 0 | 209 | 315 | Wilo-Stratos GIGA2.0-D 50/1-13/M-0,75 | pompa dławnicowa podwójna Inline, silnik klasy IE5 | Wilo-Stratos GIGA2.0-D | Tłoczenie wody grzewczej (zgodnie z VDI 2035), wody zimnej i mieszanin woda-glikol | Wilo | DE | 1 | SZT |  | 0.7 | IE5 | zielony / czarny / szary | Paleta jednorazowego użytku | 1 | 1 | 1 | 604 | 591 | 380 | 600 | 790 | 709 | 75 | 86 | http://downloads-wilo-select.wilo.com/assets/WIB_WILO30981405.jpg | //cms.media.wilo.com/dcipicxmlfeature/wilo502947/6974045/wilo502947_1.jpg |  | 900 |  |  | https://wilo.com/quick/PL/pl/articleNumber/2207137
9453 | 2207197 | 4062679116310 | Wilo-Stratos GIGA2.0-D 50/1-13/M-0,75-R1 pompa dławnicowa podwójna Inline, silnik klasy IE5 | Pompa dławnicowa podwójna Inline Wilo-Stratos GIGA2.0-D 50/1-13/M-0,75-R1, silnik klasy IE5, wyświetlacz z odczytem parametrów, ograniczanie przepływu i wyłączanie przy jego braku, regulacja temperaturowa, współpraca z BMS, wybór trybów regulacji | 9414 | PG3 | 28 | A | 22606 | NIE | 28.13.14 | 84137059 | 0 | 209 | 315 | Wilo-Stratos GIGA2.0-D 50/1-13/M-0,75-R1 | pompa dławnicowa podwójna Inline, silnik klasy IE5 | Wilo-Stratos GIGA2.0-D | Tłoczenie wody grzewczej (zgodnie z VDI 2035), wody zimnej i mieszanin woda-glikol | Wilo | DE | 1 | SZT |  | 0.7 | IE5 | zielony / czarny / szary | Paleta jednorazowego użytku | 1 | 1 | 1 | 604 | 591 | 380 | 600 | 790 | 709 | 75 | 86 | http://downloads-wilo-select.wilo.com/assets/WIB_WILO30981405.jpg | //cms.media.wilo.com/dcipicxmlfeature/wilo502947/6974045/wilo502947_1.jpg |  | 900 |  |  | https://wilo.com/quick/PL/pl/articleNumber/2207197
9454 | 2207227 | 4062679116860 | Wilo-Stratos GIGA2.0-D 50/1-13/M-0,75-R1-S1 pompa dławnicowa podwójna Inline, silnik klasy IE5 | Pompa dławnicowa podwójna Inline Wilo-Stratos GIGA2.0-D 50/1-13/M-0,75-R1-S1, silnik klasy IE5, wyświetlacz z odczytem parametrów, ograniczanie przepływu i wyłączanie przy jego braku, regulacja temperaturowa, współpraca z BMS, wybór trybów regulacji | 9539 | PG3 | 28 | A | 22606 | NIE | 28.13.14 | 84137059 | 0 | 209 | 315 | Wilo-Stratos GIGA2.0-D 50/1-13/M-0,75-R1-S1 | pompa dławnicowa podwójna Inline, silnik klasy IE5 | Wilo-Stratos GIGA2.0-D | Tłoczenie wody grzewczej (zgodnie z VDI 2035), wody zimnej i mieszanin woda-glikol | Wilo | DE | 1 | SZT |  | 0.7 | IE5 | zielony / czarny / szary | Paleta jednorazowego użytku | 1 | 1 | 1 | 604 | 591 | 380 | 600 | 790 | 709 | 75 | 86 | http://downloads-wilo-select.wilo.com/assets/WIB_WILO30981405.jpg | //cms.media.wilo.com/dcipicxmlfeature/wilo502947/6974045/wilo502947_1.jpg |  | 900 |  |  | https://wilo.com/quick/PL/pl/articleNumber/2207227
9455 | 2207167 | 4062679115764 | Wilo-Stratos GIGA2.0-D 50/1-13/M-0,75-S1 pompa dławnicowa podwójna Inline, silnik klasy IE5 | Pompa dławnicowa podwójna Inline Wilo-Stratos GIGA2.0-D 50/1-13/M-0,75-S1, silnik klasy IE5, wyświetlacz z odczytem parametrów, ograniczanie przepływu i wyłączanie przy jego braku, regulacja temperaturowa, współpraca z BMS, wybór trybów regulacji | 10150 | PG3 | 28 | A | 22606 | NIE | 28.13.14 | 84137059 | 0 | 209 | 315 | Wilo-Stratos GIGA2.0-D 50/1-13/M-0,75-S1 | pompa dławnicowa podwójna Inline, silnik klasy IE5 | Wilo-Stratos GIGA2.0-D | Tłoczenie wody grzewczej (zgodnie z VDI 2035), wody zimnej i mieszanin woda-glikol | Wilo | DE | 1 | SZT |  | 0.7 | IE5 | zielony / czarny / szary | Paleta jednorazowego użytku | 1 | 1 | 1 | 604 | 591 | 380 | 600 | 790 | 709 | 75 | 86 | http://downloads-wilo-select.wilo.com/assets/WIB_WILO30981405.jpg | //cms.media.wilo.com/dcipicxmlfeature/wilo502947/6974045/wilo502947_1.jpg |  | 900 |  |  | https://wilo.com/quick/PL/pl/articleNumber/2207167
9456 | 2205617 | 4062679109596 | Wilo-Stratos GIGA2.0-D 50/1-17/1,1 pompa dławnicowa podwójna Inline, silnik klasy IE5 | Pompa dławnicowa podwójna Inline Wilo-Stratos GIGA2.0-D 50/1-17/1,1, silnik klasy IE5, wyświetlacz z odczytem parametrów, ograniczanie przepływu i wyłączanie przy jego braku, regulacja temperaturowa, współpraca z BMS, wybór trybów regulacji | 10893 | PG3 | 28 | K | 22606 | NIE | 28.13.14 | 84137059 | 0 | 209 | 315 | Wilo-Stratos GIGA2.0-D 50/1-17/1,1 | pompa dławnicowa podwójna Inline, silnik klasy IE5 | Wilo-Stratos GIGA2.0-D | Tłoczenie wody grzewczej (zgodnie z VDI 2035), wody zimnej i mieszanin woda-glikol | Wilo | DE | 1 | SZT |  | 0.7 | IE5 | zielony / czarny / szary | Paleta jednorazowego użytku | 1 | 1 | 1 | 604 | 591 | 380 | 593 | 790 | 703 | 74.8 | 74.8 | http://downloads-wilo-select.wilo.com/assets/WIB_WILO30981405.jpg | //cms.media.wilo.com/dcipicxmlfeature/wilo502947/6974045/wilo502947_1.jpg |  | 1200 |  |  | https://wilo.com/quick/PL/pl/articleNumber/2205617
9457 | 2205741 | 4062679111292 | Wilo-Stratos GIGA2.0-D 50/1-17/1,1-R1 pompa dławnicowa podwójna Inline, silnik klasy IE5 | Pompa dławnicowa podwójna Inline Wilo-Stratos GIGA2.0-D 50/1-17/1,1-R1, silnik klasy IE5, wyświetlacz z odczytem parametrów, ograniczanie przepływu i wyłączanie przy jego braku, regulacja temperaturowa, współpraca z BMS, wybór trybów regulacji | 10280 | PG3 | 28 | K | 22606 | NIE | 28.13.14 | 84137059 | 0 | 209 | 315 | Wilo-Stratos GIGA2.0-D 50/1-17/1,1-R1 | pompa dławnicowa podwójna Inline, silnik klasy IE5 | Wilo-Stratos GIGA2.0-D | Tłoczenie wody grzewczej (zgodnie z VDI 2035), wody zimnej i mieszanin woda-glikol | Wilo | DE | 1 | SZT |  | 0.7 | IE5 | zielony / czarny / szary | Paleta jednorazowego użytku | 1 | 1 | 1 | 604 | 591 | 380 | 593 | 790 | 703 | 74.8 | 74.8 | http://downloads-wilo-select.wilo.com/assets/WIB_WILO30981405.jpg | //cms.media.wilo.com/dcipicxmlfeature/wilo502947/6974045/wilo502947_1.jpg |  | 1200 |  |  | https://wilo.com/quick/PL/pl/articleNumber/2205741
9458 | 2205803 | 4062679112145 | Wilo-Stratos GIGA2.0-D 50/1-17/1,1-R1-S1 pompa dławnicowa podwójna Inline, silnik klasy IE5 | Pompa dławnicowa podwójna Inline Wilo-Stratos GIGA2.0-D 50/1-17/1,1-R1-S1, silnik klasy IE5, wyświetlacz z odczytem parametrów, ograniczanie przepływu i wyłączanie przy jego braku, regulacja temperaturowa, współpraca z BMS, wybór trybów regulacji | 10403 | PG3 | 28 | K | 22606 | NIE | 28.13.14 | 84137059 | 0 | 209 | 315 | Wilo-Stratos GIGA2.0-D 50/1-17/1,1-R1-S1 | pompa dławnicowa podwójna Inline, silnik klasy IE5 | Wilo-Stratos GIGA2.0-D | Tłoczenie wody grzewczej (zgodnie z VDI 2035), wody zimnej i mieszanin woda-glikol | Wilo | DE | 1 | SZT |  | 0.7 | IE5 | zielony / czarny / szary | Paleta jednorazowego użytku | 1 | 1 | 1 | 604 | 591 | 380 | 593 | 790 | 703 | 74.8 | 74.8 | http://downloads-wilo-select.wilo.com/assets/WIB_WILO30981405.jpg | //cms.media.wilo.com/dcipicxmlfeature/wilo502947/6974045/wilo502947_1.jpg |  | 1200 |  |  | https://wilo.com/quick/PL/pl/articleNumber/2205803
9459 | 2205679 | 4062679110448 | Wilo-Stratos GIGA2.0-D 50/1-17/1,1-S1 pompa dławnicowa podwójna Inline, silnik klasy IE5 | Pompa dławnicowa podwójna Inline Wilo-Stratos GIGA2.0-D 50/1-17/1,1-S1, silnik klasy IE5, wyświetlacz z odczytem parametrów, ograniczanie przepływu i wyłączanie przy jego braku, regulacja temperaturowa, współpraca z BMS, wybór trybów regulacji | 11017 | PG3 | 28 | K | 22606 | NIE | 28.13.14 | 84137059 | 0 | 209 | 315 | Wilo-Stratos GIGA2.0-D 50/1-17/1,1-S1 | pompa dławnicowa podwójna Inline, silnik klasy IE5 | Wilo-Stratos GIGA2.0-D | Tłoczenie wody grzewczej (zgodnie z VDI 2035), wody zimnej i mieszanin woda-glikol | Wilo | DE | 1 | SZT |  | 0.7 | IE5 | zielony / czarny / szary | Paleta jednorazowego użytku | 1 | 1 | 1 | 604 | 591 | 380 | 593 | 790 | 703 | 74.8 | 74.8 | http://downloads-wilo-select.wilo.com/assets/WIB_WILO30981405.jpg | //cms.media.wilo.com/dcipicxmlfeature/wilo502947/6974045/wilo502947_1.jpg |  | 1200 |  |  | https://wilo.com/quick/PL/pl/articleNumber/2205679
9460 | 2207136 | 4062679115207 | Wilo-Stratos GIGA2.0-D 50/1-17/M-1,1 pompa dławnicowa podwójna Inline, silnik klasy IE5 | Pompa dławnicowa podwójna Inline Wilo-Stratos GIGA2.0-D 50/1-17/M-1,1, silnik klasy IE5, wyświetlacz z odczytem parametrów, ograniczanie przepływu i wyłączanie przy jego braku, regulacja temperaturowa, współpraca z BMS, wybór trybów regulacji | 10893 | PG3 | 28 | A | 22606 | NIE | 28.13.14 | 84137059 | 0 | 209 | 315 | Wilo-Stratos GIGA2.0-D 50/1-17/M-1,1 | pompa dławnicowa podwójna Inline, silnik klasy IE5 | Wilo-Stratos GIGA2.0-D | Tłoczenie wody grzewczej (zgodnie z VDI 2035), wody zimnej i mieszanin woda-glikol | Wilo | DE | 1 | SZT |  | 0.7 | IE5 | zielony / czarny / szary | Paleta jednorazowego użytku | 1 | 1 | 1 | 604 | 591 | 380 | 600 | 790 | 709 | 78 | 89 | http://downloads-wilo-select.wilo.com/assets/WIB_WILO30981405.jpg | //cms.media.wilo.com/dcipicxmlfeature/wilo502947/6974045/wilo502947_1.jpg |  | 1300 |  |  | https://wilo.com/quick/PL/pl/articleNumber/2207136
9461 | 2207196 | 4062679116303 | Wilo-Stratos GIGA2.0-D 50/1-17/M-1,1-R1 pompa dławnicowa podwójna Inline, silnik klasy IE5 | Pompa dławnicowa podwójna Inline Wilo-Stratos GIGA2.0-D 50/1-17/M-1,1-R1, silnik klasy IE5, wyświetlacz z odczytem parametrów, ograniczanie przepływu i wyłączanie przy jego braku, regulacja temperaturowa, współpraca z BMS, wybór trybów regulacji | 10280 | PG3 | 28 | A | 22606 | NIE | 28.13.14 | 84137059 | 0 | 209 | 315 | Wilo-Stratos GIGA2.0-D 50/1-17/M-1,1-R1 | pompa dławnicowa podwójna Inline, silnik klasy IE5 | Wilo-Stratos GIGA2.0-D | Tłoczenie wody grzewczej (zgodnie z VDI 2035), wody zimnej i mieszanin woda-glikol | Wilo | DE | 1 | SZT |  | 0.7 | IE5 | zielony / czarny / szary | Paleta jednorazowego użytku | 1 | 1 | 1 | 604 | 591 | 380 | 600 | 790 | 709 | 78 | 89 | http://downloads-wilo-select.wilo.com/assets/WIB_WILO30981405.jpg | //cms.media.wilo.com/dcipicxmlfeature/wilo502947/6974045/wilo502947_1.jpg |  | 1300 |  |  | https://wilo.com/quick/PL/pl/articleNumber/2207196
9462 | 2207226 | 4062679116853 | Wilo-Stratos GIGA2.0-D 50/1-17/M-1,1-R1-S1 pompa dławnicowa podwójna Inline, silnik klasy IE5 | Pompa dławnicowa podwójna Inline Wilo-Stratos GIGA2.0-D 50/1-17/M-1,1-R1-S1, silnik klasy IE5, wyświetlacz z odczytem parametrów, ograniczanie przepływu i wyłączanie przy jego braku, regulacja temperaturowa, współpraca z BMS, wybór trybów regulacji | 10403 | PG3 | 28 | A | 22606 | NIE | 28.13.14 | 84137059 | 0 | 209 | 315 | Wilo-Stratos GIGA2.0-D 50/1-17/M-1,1-R1-S1 | pompa dławnicowa podwójna Inline, silnik klasy IE5 | Wilo-Stratos GIGA2.0-D | Tłoczenie wody grzewczej (zgodnie z VDI 2035), wody zimnej i mieszanin woda-glikol | Wilo | DE | 1 | SZT |  | 0.7 | IE5 | zielony / czarny / szary | Paleta jednorazowego użytku | 1 | 1 | 1 | 604 | 591 | 380 | 600 | 790 | 709 | 78 | 89 | http://downloads-wilo-select.wilo.com/assets/WIB_WILO30981405.jpg | //cms.media.wilo.com/dcipicxmlfeature/wilo502947/6974045/wilo502947_1.jpg |  | 1300 |  |  | https://wilo.com/quick/PL/pl/articleNumber/2207226
9463 | 2207166 | 4062679115757 | Wilo-Stratos GIGA2.0-D 50/1-17/M-1,1-S1 pompa dławnicowa podwójna Inline, silnik klasy IE5 | Pompa dławnicowa podwójna Inline Wilo-Stratos GIGA2.0-D 50/1-17/M-1,1-S1, silnik klasy IE5, wyświetlacz z odczytem parametrów, ograniczanie przepływu i wyłączanie przy jego braku, regulacja temperaturowa, współpraca z BMS, wybór trybów regulacji | 11017 | PG3 | 28 | A | 22606 | NIE | 28.13.14 | 84137059 | 0 | 209 | 315 | Wilo-Stratos GIGA2.0-D 50/1-17/M-1,1-S1 | pompa dławnicowa podwójna Inline, silnik klasy IE5 | Wilo-Stratos GIGA2.0-D | Tłoczenie wody grzewczej (zgodnie z VDI 2035), wody zimnej i mieszanin woda-glikol | Wilo | DE | 1 | SZT |  | 0.7 | IE5 | zielony / czarny / szary | Paleta jednorazowego użytku | 1 | 1 | 1 | 604 | 591 | 380 | 600 | 790 | 709 | 78 | 89 | http://downloads-wilo-select.wilo.com/assets/WIB_WILO30981405.jpg | //cms.media.wilo.com/dcipicxmlfeature/wilo502947/6974045/wilo502947_1.jpg |  | 1300 |  |  | https://wilo.com/quick/PL/pl/articleNumber/2207166
9464 | 2205616 | 4062679001166 | Wilo-Stratos GIGA2.0-D 50/1-20/1,5 pompa dławnicowa podwójna Inline, silnik klasy IE5 | Pompa dławnicowa podwójna Wilo-Stratos GIGA2.0-D 50/1-20/1,5, silnik klasy IE5, wyświetlacz z odczytem parametrów, ograniczanie przepływu i wyłączanie przy jego braku, regulacja temperaturowa, współpraca z BMS, wybór trybów regulacji | 12660 | PG3 | 14 | C | 22606 | NIE | 28.13.14 | 84137059 | 0 | 209 | 315 | Wilo-Stratos GIGA2.0-D 50/1-20/1,5 | pompa dławnicowa podwójna Inline, silnik klasy IE5 | Wilo-Stratos GIGA2.0-D | Tłoczenie wody grzewczej (zgodnie z VDI 2035), wody zimnej i mieszanin woda-glikol | Wilo | DE | 1 | SZT |  | 0.7 | IE5 | zielony / czarny / szary | Paleta jednorazowego użytku | 1 | 1 | 1 | 628 | 561 | 380 | 800 | 1200 | 524 | 78 | 94 | http://downloads-wilo-select.wilo.com/assets/WIB_WILO30981405.jpg | //cms.media.wilo.com/dcipicxmlfeature/wilo502947/6974045/wilo502947_1.jpg |  | 1600 |  |  | https://wilo.com/quick/PL/pl/articleNumber/2205616
9465 | 2205740 | 4062679018928 | Wilo-Stratos GIGA2.0-D 50/1-20/1,5-R1 pompa dławnicowa podwójna Inline, silnik klasy IE5 | Pompa dławnicowa podwójna Wilo-Stratos GIGA2.0-D 50/1-20/1,5-R1, silnik klasy IE5, wyświetlacz z odczytem parametrów, ograniczanie przepływu i wyłączanie przy jego braku, regulacja temperaturowa, współpraca z BMS, wybór trybów regulacji | 12046 | PG3 | 14 | C | 22606 | NIE | 28.13.14 | 84137059 | 0 | 209 | 315 | Wilo-Stratos GIGA2.0-D 50/1-20/1,5-R1 | pompa dławnicowa podwójna Inline, silnik klasy IE5 | Wilo-Stratos GIGA2.0-D | Tłoczenie wody grzewczej (zgodnie z VDI 2035), wody zimnej i mieszanin woda-glikol | Wilo | DE | 1 | SZT |  | 0.7 | IE5 | zielony / czarny / szary | Paleta jednorazowego użytku | 1 | 1 | 1 | 628 | 561 | 380 | 800 | 1200 | 524 | 78 | 94 | http://downloads-wilo-select.wilo.com/assets/WIB_WILO30981405.jpg | //cms.media.wilo.com/dcipicxmlfeature/wilo502947/6974045/wilo502947_1.jpg |  | 1600 |  |  | https://wilo.com/quick/PL/pl/articleNumber/2205740
9466 | 2205802 | 4062679019161 | Wilo-Stratos GIGA2.0-D 50/1-20/1,5-R1-S1 pompa dławnicowa podwójna Inline, silnik klasy IE5 | Pompa dławnicowa podwójna Wilo-Stratos GIGA2.0-D 50/1-20/1,5-R1-S1, silnik klasy IE5, wyświetlacz z odczytem parametrów, ograniczanie przepływu i wyłączanie przy jego braku, regulacja temperaturowa, współpraca z BMS, wybór trybów regulacji | 12171 | PG3 | 28 | K | 22606 | NIE | 28.13.14 | 84137059 | 0 | 209 | 315 | Wilo-Stratos GIGA2.0-D 50/1-20/1,5-R1-S1 | pompa dławnicowa podwójna Inline, silnik klasy IE5 | Wilo-Stratos GIGA2.0-D | Tłoczenie wody grzewczej (zgodnie z VDI 2035), wody zimnej i mieszanin woda-glikol | Wilo | DE | 1 | SZT |  | 0.7 | IE5 | zielony / czarny / szary | Paleta jednorazowego użytku | 1 | 1 | 1 | 628 | 561 | 380 | 800 | 1200 | 524 | 78 | 94 | http://downloads-wilo-select.wilo.com/assets/WIB_WILO30981405.jpg | //cms.media.wilo.com/dcipicxmlfeature/wilo502947/6974045/wilo502947_1.jpg |  | 1600 |  |  | https://wilo.com/quick/PL/pl/articleNumber/2205802
9467 | 2205678 | 4062679018683 | Wilo-Stratos GIGA2.0-D 50/1-20/1,5-S1 pompa dławnicowa podwójna Inline, silnik klasy IE5 | Pompa dławnicowa podwójna Wilo-Stratos GIGA2.0-D 50/1-20/1,5-S1, silnik klasy IE5, wyświetlacz z odczytem parametrów, ograniczanie przepływu i wyłączanie przy jego braku, regulacja temperaturowa, współpraca z BMS, wybór trybów regulacji | 12784 | PG3 | 28 | K | 22606 | NIE | 28.13.14 | 84137059 | 0 | 209 | 315 | Wilo-Stratos GIGA2.0-D 50/1-20/1,5-S1 | pompa dławnicowa podwójna Inline, silnik klasy IE5 | Wilo-Stratos GIGA2.0-D | Tłoczenie wody grzewczej (zgodnie z VDI 2035), wody zimnej i mieszanin woda-glikol | Wilo | DE | 1 | SZT |  | 0.7 | IE5 | zielony / czarny / szary | Paleta jednorazowego użytku | 1 | 1 | 1 | 628 | 561 | 380 | 800 | 1200 | 524 | 78 | 94 | http://downloads-wilo-select.wilo.com/assets/WIB_WILO30981405.jpg | //cms.media.wilo.com/dcipicxmlfeature/wilo502947/6974045/wilo502947_1.jpg |  | 1600 |  |  | https://wilo.com/quick/PL/pl/articleNumber/2205678
9468 | 2207135 | 4062679115191 | Wilo-Stratos GIGA2.0-D 50/1-20/M-1,5 pompa dławnicowa podwójna Inline, silnik klasy IE5 | Pompa dławnicowa podwójna Inline Wilo-Stratos GIGA2.0-D 50/1-20/M-1,5, silnik klasy IE5, wyświetlacz z odczytem parametrów, ograniczanie przepływu i wyłączanie przy jego braku, regulacja temperaturowa, współpraca z BMS, wybór trybów regulacji | 12660 | PG3 | 28 | A | 22606 | NIE | 28.13.14 | 84137059 | 0 | 209 | 315 | Wilo-Stratos GIGA2.0-D 50/1-20/M-1,5 | pompa dławnicowa podwójna Inline, silnik klasy IE5 | Wilo-Stratos GIGA2.0-D | Tłoczenie wody grzewczej (zgodnie z VDI 2035), wody zimnej i mieszanin woda-glikol | Wilo | DE | 1 | SZT |  | 0.7 | IE5 | zielony / czarny / szary | Paleta jednorazowego użytku | 1 | 1 | 1 | 628 | 591 | 380 | 600 | 790 | 709 | 78 | 89 | http://downloads-wilo-select.wilo.com/assets/WIB_WILO30981405.jpg | //cms.media.wilo.com/dcipicxmlfeature/wilo502947/6974045/wilo502947_1.jpg |  | 1500 |  |  | https://wilo.com/quick/PL/pl/articleNumber/2207135
9469 | 2207195 | 4062679116297 | Wilo-Stratos GIGA2.0-D 50/1-20/M-1,5-R1 pompa dławnicowa podwójna Inline, silnik klasy IE5 | Pompa dławnicowa podwójna Inline Wilo-Stratos GIGA2.0-D 50/1-20/M-1,5-R1, silnik klasy IE5, wyświetlacz z odczytem parametrów, ograniczanie przepływu i wyłączanie przy jego braku, regulacja temperaturowa, współpraca z BMS, wybór trybów regulacji | 12046 | PG3 | 28 | A | 22606 | NIE | 28.13.14 | 84137059 | 0 | 209 | 315 | Wilo-Stratos GIGA2.0-D 50/1-20/M-1,5-R1 | pompa dławnicowa podwójna Inline, silnik klasy IE5 | Wilo-Stratos GIGA2.0-D | Tłoczenie wody grzewczej (zgodnie z VDI 2035), wody zimnej i mieszanin woda-glikol | Wilo | DE | 1 | SZT |  | 0.7 | IE5 | zielony / czarny / szary | Paleta jednorazowego użytku | 1 | 1 | 1 | 628 | 591 | 380 | 600 | 790 | 709 | 78 | 89 | http://downloads-wilo-select.wilo.com/assets/WIB_WILO30981405.jpg | //cms.media.wilo.com/dcipicxmlfeature/wilo502947/6974045/wilo502947_1.jpg |  | 1500 |  |  | https://wilo.com/quick/PL/pl/articleNumber/2207195
9470 | 2207225 | 4062679116846 | Wilo-Stratos GIGA2.0-D 50/1-20/M-1,5-R1-S1 pompa dławnicowa podwójna Inline, silnik klasy IE5 | Pompa dławnicowa podwójna Inline Wilo-Stratos GIGA2.0-D 50/1-20/M-1,5-R1-S1, silnik klasy IE5, wyświetlacz z odczytem parametrów, ograniczanie przepływu i wyłączanie przy jego braku, regulacja temperaturowa, współpraca z BMS, wybór trybów regulacji | 12171 | PG3 | 28 | A | 22606 | NIE | 28.13.14 | 84137059 | 0 | 209 | 315 | Wilo-Stratos GIGA2.0-D 50/1-20/M-1,5-R1-S1 | pompa dławnicowa podwójna Inline, silnik klasy IE5 | Wilo-Stratos GIGA2.0-D | Tłoczenie wody grzewczej (zgodnie z VDI 2035), wody zimnej i mieszanin woda-glikol | Wilo | DE | 1 | SZT |  | 0.7 | IE5 | zielony / czarny / szary | Paleta jednorazowego użytku | 1 | 1 | 1 | 628 | 591 | 380 | 600 | 790 | 709 | 78 | 89 | http://downloads-wilo-select.wilo.com/assets/WIB_WILO30981405.jpg | //cms.media.wilo.com/dcipicxmlfeature/wilo502947/6974045/wilo502947_1.jpg |  | 1500 |  |  | https://wilo.com/quick/PL/pl/articleNumber/2207225
9471 | 2207165 | 4062679115740 | Wilo-Stratos GIGA2.0-D 50/1-20/M-1,5-S1 pompa dławnicowa podwójna Inline, silnik klasy IE5 | Pompa dławnicowa podwójna Inline Wilo-Stratos GIGA2.0-D 50/1-20/M-1,5-S1, silnik klasy IE5, wyświetlacz z odczytem parametrów, ograniczanie przepływu i wyłączanie przy jego braku, regulacja temperaturowa, współpraca z BMS, wybór trybów regulacji | 12784 | PG3 | 28 | A | 22606 | NIE | 28.13.14 | 84137059 | 0 | 209 | 315 | Wilo-Stratos GIGA2.0-D 50/1-20/M-1,5-S1 | pompa dławnicowa podwójna Inline, silnik klasy IE5 | Wilo-Stratos GIGA2.0-D | Tłoczenie wody grzewczej (zgodnie z VDI 2035), wody zimnej i mieszanin woda-glikol | Wilo | DE | 1 | SZT |  | 0.7 | IE5 | zielony / czarny / szary | Paleta jednorazowego użytku | 1 | 1 | 1 | 628 | 591 | 380 | 600 | 790 | 709 | 78 | 89 | http://downloads-wilo-select.wilo.com/assets/WIB_WILO30981405.jpg | //cms.media.wilo.com/dcipicxmlfeature/wilo502947/6974045/wilo502947_1.jpg |  | 1500 |  |  | https://wilo.com/quick/PL/pl/articleNumber/2207165
9472 | 2205622 | 4062679001180 | Wilo-Stratos GIGA2.0-D 50/1-30/2,2 pompa dławnicowa podwójna Inline, silnik klasy IE5 | Pompa dławnicowa podwójna Wilo-Stratos GIGA2.0-D 50/1-30/2,2, silnik klasy IE5, wyświetlacz z odczytem parametrów, ograniczanie przepływu i wyłączanie przy jego braku, regulacja temperaturowa, współpraca z BMS, wybór trybów regulacji | 13821 | PG3 | 14 | C | 22606 | NIE | 28.13.14 | 84137059 | 0 | 209 | 315 | Wilo-Stratos GIGA2.0-D 50/1-30/2,2 | pompa dławnicowa podwójna Inline, silnik klasy IE5 | Wilo-Stratos GIGA2.0-D | Tłoczenie wody grzewczej (zgodnie z VDI 2035), wody zimnej i mieszanin woda-glikol | Wilo | DE | 1 | SZT |  | 0.7 | IE5 | zielony / czarny / szary | Paleta jednorazowego użytku | 1 | 1 | 1 | 598 | 571 | 380 | 800 | 1200 | 524 | 76 | 92 | http://downloads-wilo-select.wilo.com/assets/WIB_WILO30981405.jpg | //cms.media.wilo.com/dcipicxmlfeature/wilo502947/6974045/wilo502947_1.jpg |  | 2600 |  |  | https://wilo.com/quick/PL/pl/articleNumber/2205622
9473 | 2205746 | 4062679018942 | Wilo-Stratos GIGA2.0-D 50/1-30/2,2-R1 pompa dławnicowa podwójna Inline, silnik klasy IE5 | Pompa dławnicowa podwójna Wilo-Stratos GIGA2.0-D 50/1-30/2,2-R1, silnik klasy IE5, wyświetlacz z odczytem parametrów, ograniczanie przepływu i wyłączanie przy jego braku, regulacja temperaturowa, współpraca z BMS, wybór trybów regulacji | 13208 | PG3 | 14 | C | 22606 | NIE | 28.13.14 | 84137059 | 0 | 209 | 315 | Wilo-Stratos GIGA2.0-D 50/1-30/2,2-R1 | pompa dławnicowa podwójna Inline, silnik klasy IE5 | Wilo-Stratos GIGA2.0-D | Tłoczenie wody grzewczej (zgodnie z VDI 2035), wody zimnej i mieszanin woda-glikol | Wilo | DE | 1 | SZT |  | 0.7 | IE5 | zielony / czarny / szary | Paleta jednorazowego użytku | 1 | 1 | 1 | 598 | 571 | 380 | 800 | 1200 | 524 | 76 | 92 | http://downloads-wilo-select.wilo.com/assets/WIB_WILO30981405.jpg | //cms.media.wilo.com/dcipicxmlfeature/wilo502947/6974045/wilo502947_1.jpg |  | 2600 |  |  | https://wilo.com/quick/PL/pl/articleNumber/2205746
9474 | 2205808 | 4062679019185 | Wilo-Stratos GIGA2.0-D 50/1-30/2,2-R1-S1 pompa dławnicowa podwójna Inline, silnik klasy IE5 | Pompa dławnicowa podwójna Wilo-Stratos GIGA2.0-D 50/1-30/2,2-R1-S1, silnik klasy IE5, wyświetlacz z odczytem parametrów, ograniczanie przepływu i wyłączanie przy jego braku, regulacja temperaturowa, współpraca z BMS, wybór trybów regulacji | 13331 | PG3 | 28 | K | 22606 | NIE | 28.13.14 | 84137059 | 0 | 209 | 315 | Wilo-Stratos GIGA2.0-D 50/1-30/2,2-R1-S1 | pompa dławnicowa podwójna Inline, silnik klasy IE5 | Wilo-Stratos GIGA2.0-D | Tłoczenie wody grzewczej (zgodnie z VDI 2035), wody zimnej i mieszanin woda-glikol | Wilo | DE | 1 | SZT |  | 0.7 | IE5 | zielony / czarny / szary | Paleta jednorazowego użytku | 1 | 1 | 1 | 598 | 571 | 380 | 800 | 1200 | 524 | 76 | 92 | http://downloads-wilo-select.wilo.com/assets/WIB_WILO30981405.jpg | //cms.media.wilo.com/dcipicxmlfeature/wilo502947/6974045/wilo502947_1.jpg |  | 2600 |  |  | https://wilo.com/quick/PL/pl/articleNumber/2205808
9475 | 2205684 | 4062679018706 | Wilo-Stratos GIGA2.0-D 50/1-30/2,2-S1 pompa dławnicowa podwójna Inline, silnik klasy IE5 | Pompa dławnicowa podwójna Wilo-Stratos GIGA2.0-D 50/1-30/2,2-S1, silnik klasy IE5, wyświetlacz z odczytem parametrów, ograniczanie przepływu i wyłączanie przy jego braku, regulacja temperaturowa, współpraca z BMS, wybór trybów regulacji | 13943 | PG3 | 28 | K | 22606 | NIE | 28.13.14 | 84137059 | 0 | 209 | 315 | Wilo-Stratos GIGA2.0-D 50/1-30/2,2-S1 | pompa dławnicowa podwójna Inline, silnik klasy IE5 | Wilo-Stratos GIGA2.0-D | Tłoczenie wody grzewczej (zgodnie z VDI 2035), wody zimnej i mieszanin woda-glikol | Wilo | DE | 1 | SZT |  | 0.7 | IE5 | zielony / czarny / szary | Paleta jednorazowego użytku | 1 | 1 | 1 | 598 | 571 | 380 | 800 | 1200 | 524 | 76 | 92 | http://downloads-wilo-select.wilo.com/assets/WIB_WILO30981405.jpg | //cms.media.wilo.com/dcipicxmlfeature/wilo502947/6974045/wilo502947_1.jpg |  | 2600 |  |  | https://wilo.com/quick/PL/pl/articleNumber/2205684
9476 | 2205621 | 4062679001173 | Wilo-Stratos GIGA2.0-D 50/1-37/3,0 pompa dławnicowa podwójna Inline, silnik klasy IE5 | Pompa dławnicowa podwójna Wilo-Stratos GIGA2.0-D 50/1-37/3,0, silnik klasy IE5, wyświetlacz z odczytem parametrów, ograniczanie przepływu i wyłączanie przy jego braku, regulacja temperaturowa, współpraca z BMS, wybór trybów regulacji | 14444 | PG3 | 14 | C | 22606 | NIE | 28.13.14 | 84137059 | 0 | 209 | 315 | Wilo-Stratos GIGA2.0-D 50/1-37/3,0 | pompa dławnicowa podwójna Inline, silnik klasy IE5 | Wilo-Stratos GIGA2.0-D | Tłoczenie wody grzewczej (zgodnie z VDI 2035), wody zimnej i mieszanin woda-glikol | Wilo | DE | 1 | SZT |  | 0.7 | IE5 | zielony / czarny / szary | Paleta jednorazowego użytku | 1 | 1 | 1 | 598 | 571 | 380 | 800 | 1200 | 524 | 80 | 94 | http://downloads-wilo-select.wilo.com/assets/WIB_WILO30981405.jpg | //cms.media.wilo.com/dcipicxmlfeature/wilo502947/6974045/wilo502947_1.jpg |  | 3300 |  |  | https://wilo.com/quick/PL/pl/articleNumber/2205621
9477 | 2205745 | 4062679018935 | Wilo-Stratos GIGA2.0-D 50/1-37/3,0-R1 pompa dławnicowa podwójna Inline, silnik klasy IE5 | Pompa dławnicowa podwójna Wilo-Stratos GIGA2.0-D 50/1-37/3,0-R1, silnik klasy IE5, wyświetlacz z odczytem parametrów, ograniczanie przepływu i wyłączanie przy jego braku, regulacja temperaturowa, współpraca z BMS, wybór trybów regulacji | 13830 | PG3 | 14 | C | 22606 | NIE | 28.13.14 | 84137059 | 0 | 209 | 315 | Wilo-Stratos GIGA2.0-D 50/1-37/3,0-R1 | pompa dławnicowa podwójna Inline, silnik klasy IE5 | Wilo-Stratos GIGA2.0-D | Tłoczenie wody grzewczej (zgodnie z VDI 2035), wody zimnej i mieszanin woda-glikol | Wilo | DE | 1 | SZT |  | 0.7 | IE5 | zielony / czarny / szary | Paleta jednorazowego użytku | 1 | 1 | 1 | 598 | 571 | 380 | 800 | 1200 | 524 | 80 | 94 | http://downloads-wilo-select.wilo.com/assets/WIB_WILO30981405.jpg | //cms.media.wilo.com/dcipicxmlfeature/wilo502947/6974045/wilo502947_1.jpg |  | 3300 |  |  | https://wilo.com/quick/PL/pl/articleNumber/2205745
9478 | 2205807 | 4062679019178 | Wilo-Stratos GIGA2.0-D 50/1-37/3,0-R1-S1 pompa dławnicowa podwójna Inline, silnik klasy IE5 | Pompa dławnicowa podwójna Wilo-Stratos GIGA2.0-D 50/1-37/3,0-R1-S1, silnik klasy IE5, wyświetlacz z odczytem parametrów, ograniczanie przepływu i wyłączanie przy jego braku, regulacja temperaturowa, współpraca z BMS, wybór trybów regulacji | 13954 | PG3 | 28 | K | 22606 | NIE | 28.13.14 | 84137059 | 0 | 209 | 315 | Wilo-Stratos GIGA2.0-D 50/1-37/3,0-R1-S1 | pompa dławnicowa podwójna Inline, silnik klasy IE5 | Wilo-Stratos GIGA2.0-D | Tłoczenie wody grzewczej (zgodnie z VDI 2035), wody zimnej i mieszanin woda-glikol | Wilo | DE | 1 | SZT |  | 0.7 | IE5 | zielony / czarny / szary | Paleta jednorazowego użytku | 1 | 1 | 1 | 598 | 571 | 380 | 800 | 1200 | 524 | 80 | 94 | http://downloads-wilo-select.wilo.com/assets/WIB_WILO30981405.jpg | //cms.media.wilo.com/dcipicxmlfeature/wilo502947/6974045/wilo502947_1.jpg |  | 3300 |  |  | https://wilo.com/quick/PL/pl/articleNumber/2205807
9479 | 2205683 | 4062679018690 | Wilo-Stratos GIGA2.0-D 50/1-37/3,0-S1 pompa dławnicowa podwójna Inline, silnik klasy IE5 | Pompa dławnicowa podwójna Wilo-Stratos GIGA2.0-D 50/1-37/3,0-S1, silnik klasy IE5, wyświetlacz z odczytem parametrów, ograniczanie przepływu i wyłączanie przy jego braku, regulacja temperaturowa, współpraca z BMS, wybór trybów regulacji | 14566 | PG3 | 28 | K | 22606 | NIE | 28.13.14 | 84137059 | 0 | 209 | 315 | Wilo-Stratos GIGA2.0-D 50/1-37/3,0-S1 | pompa dławnicowa podwójna Inline, silnik klasy IE5 | Wilo-Stratos GIGA2.0-D | Tłoczenie wody grzewczej (zgodnie z VDI 2035), wody zimnej i mieszanin woda-glikol | Wilo | DE | 1 | SZT |  | 0.7 | IE5 | zielony / czarny / szary | Paleta jednorazowego użytku | 1 | 1 | 1 | 598 | 571 | 380 | 800 | 1200 | 524 | 80 | 94 | http://downloads-wilo-select.wilo.com/assets/WIB_WILO30981405.jpg | //cms.media.wilo.com/dcipicxmlfeature/wilo502947/6974045/wilo502947_1.jpg |  | 3300 |  |  | https://wilo.com/quick/PL/pl/articleNumber/2205683
9480 | 2207139 | 4062679115238 | Wilo-Stratos GIGA2.0-D 50/1-8/M-0,37 pompa dławnicowa podwójna Inline, silnik klasy IE5 | Pompa dławnicowa podwójna Inline Wilo-Stratos GIGA2.0-D 50/1-8/M-0,37, silnik klasy IE5, wyświetlacz z odczytem parametrów, ograniczanie przepływu i wyłączanie przy jego braku, regulacja temperaturowa, współpraca z BMS, wybór trybów regulacji | 8847 | PG3 | 28 | A | 22606 | NIE | 28.13.14 | 84137059 | 0 | 209 | 315 | Wilo-Stratos GIGA2.0-D 50/1-8/M-0,37 | pompa dławnicowa podwójna Inline, silnik klasy IE5 | Wilo-Stratos GIGA2.0-D | Tłoczenie wody grzewczej (zgodnie z VDI 2035), wody zimnej i mieszanin woda-glikol | Wilo | DE | 1 | SZT |  | 0.7 | IE5 | zielony / czarny / szary | Paleta jednorazowego użytku | 1 | 1 | 1 | 604 | 591 | 380 | 600 | 790 | 709 | 75 | 86 | http://downloads-wilo-select.wilo.com/assets/WIB_WILO30981405.jpg | //cms.media.wilo.com/dcipicxmlfeature/wilo502947/6974045/wilo502947_1.jpg |  | 500 |  |  | https://wilo.com/quick/PL/pl/articleNumber/2207139
9481 | 2207199 | 4062679116334 | Wilo-Stratos GIGA2.0-D 50/1-8/M-0,37-R1 pompa dławnicowa podwójna Inline, silnik klasy IE5 | Pompa dławnicowa podwójna Inline Wilo-Stratos GIGA2.0-D 50/1-8/M-0,37-R1, silnik klasy IE5, wyświetlacz z odczytem parametrów, ograniczanie przepływu i wyłączanie przy jego braku, regulacja temperaturowa, współpraca z BMS, wybór trybów regulacji | 8234 | PG3 | 28 | A | 22606 | NIE | 28.13.14 | 84137059 | 0 | 209 | 315 | Wilo-Stratos GIGA2.0-D 50/1-8/M-0,37-R1 | pompa dławnicowa podwójna Inline, silnik klasy IE5 | Wilo-Stratos GIGA2.0-D | Tłoczenie wody grzewczej (zgodnie z VDI 2035), wody zimnej i mieszanin woda-glikol | Wilo | DE | 1 | SZT |  | 0.7 | IE5 | zielony / czarny / szary | Paleta jednorazowego użytku | 1 | 1 | 1 | 604 | 591 | 380 | 600 | 790 | 709 | 75 | 86 | http://downloads-wilo-select.wilo.com/assets/WIB_WILO30981405.jpg | //cms.media.wilo.com/dcipicxmlfeature/wilo502947/6974045/wilo502947_1.jpg |  | 500 |  |  | https://wilo.com/quick/PL/pl/articleNumber/2207199
9482 | 2207229 | 4062679116884 | Wilo-Stratos GIGA2.0-D 50/1-8/M-0,37-R1-S1 pompa dławnicowa podwójna Inline, silnik klasy IE5 | Pompa dławnicowa podwójna Inline Wilo-Stratos GIGA2.0-D 50/1-8/M-0,37-R1-S1, silnik klasy IE5, wyświetlacz z odczytem parametrów, ograniczanie przepływu i wyłączanie przy jego braku, regulacja temperaturowa, współpraca z BMS, wybór trybów regulacji | 8358 | PG3 | 28 | A | 22606 | NIE | 28.13.14 | 84137059 | 0 | 209 | 315 | Wilo-Stratos GIGA2.0-D 50/1-8/M-0,37-R1-S1 | pompa dławnicowa podwójna Inline, silnik klasy IE5 | Wilo-Stratos GIGA2.0-D | Tłoczenie wody grzewczej (zgodnie z VDI 2035), wody zimnej i mieszanin woda-glikol | Wilo | DE | 1 | SZT |  | 0.7 | IE5 | zielony / czarny / szary | Paleta jednorazowego użytku | 1 | 1 | 1 | 604 | 591 | 380 | 600 | 790 | 709 | 75 | 86 | http://downloads-wilo-select.wilo.com/assets/WIB_WILO30981405.jpg | //cms.media.wilo.com/dcipicxmlfeature/wilo502947/6974045/wilo502947_1.jpg |  | 500 |  |  | https://wilo.com/quick/PL/pl/articleNumber/2207229
9483 | 2207169 | 4062679115788 | Wilo-Stratos GIGA2.0-D 50/1-8/M-0,37-S1 pompa dławnicowa podwójna Inline, silnik klasy IE5 | Pompa dławnicowa podwójna Inline Wilo-Stratos GIGA2.0-D 50/1-8/M-0,37-S1, silnik klasy IE5, wyświetlacz z odczytem parametrów, ograniczanie przepływu i wyłączanie przy jego braku, regulacja temperaturowa, współpraca z BMS, wybór trybów regulacji | 8970 | PG3 | 28 | A | 22606 | NIE | 28.13.14 | 84137059 | 0 | 209 | 315 | Wilo-Stratos GIGA2.0-D 50/1-8/M-0,37-S1 | pompa dławnicowa podwójna Inline, silnik klasy IE5 | Wilo-Stratos GIGA2.0-D | Tłoczenie wody grzewczej (zgodnie z VDI 2035), wody zimnej i mieszanin woda-glikol | Wilo | DE | 1 | SZT |  | 0.7 | IE5 | zielony / czarny / szary | Paleta jednorazowego użytku | 1 | 1 | 1 | 604 | 591 | 380 | 600 | 790 | 709 | 75 | 86 | http://downloads-wilo-select.wilo.com/assets/WIB_WILO30981405.jpg | //cms.media.wilo.com/dcipicxmlfeature/wilo502947/6974045/wilo502947_1.jpg |  | 500 |  |  | https://wilo.com/quick/PL/pl/articleNumber/2207169
9484 | 2238436 | 4062679407708 | Wilo-Stratos GIGA2.0-D 50/7-55/11 pompa dławnicowa podwójna Inline, silnik klasy IE5 | Pompa dławnicowa podwójna Inline, silnik klasy IE5 Wilo-Stratos GIGA2.0-D 50/7-55/11, silnik klasy IE5, wyświetlacz z odczytem parametrów, ograniczanie przepływu i wyłączanie przy jego braku, regulacja temperaturowa, współpraca z BMS, wybór trybów regulacji | 23203 | PG3 | 28 | A | 22606 | NIE | 28.13.14 | 84137059 | 0 | 209 | 315 | Wilo-Stratos GIGA2.0-D 50/7-55/11 | Pompa dławnicowa podwójna Inline, silnik klasy IE5 | Wilo-Stratos GIGA2.0-D | Tłoczenie wody grzewczej (zgodnie z VDI 2035), wody zimnej i mieszanin woda-glikol | Wilo | DE | 1 | SZT |  | 0.4 | IE5 | zielony / czarny / szary | Paleta jednorazowego użytku | 1 | 1 | 1 | 350 | 851 | 405 | 1200 | 1200 | 751 | 176 | 294 | [5 empty] | Nowość | https://wilo.com/quick/PL/pl/articleNumber/2238436
9485 | 2238434 | 4062679414133 | Wilo-Stratos GIGA2.0-D 50/7-55/11-R1 pompa dławnicowa podwójna Inline, silnik klasy IE5 | Pompa dławnicowa podwójna Inline, silnik klasy IE5 Wilo-Stratos GIGA2.0-D 50/7-55/11-R1, silnik klasy IE5, wyświetlacz z odczytem parametrów, ograniczanie przepływu i wyłączanie przy jego braku, regulacja temperaturowa, współpraca z BMS, wybór trybów regulacji | 26215 | PG3 | 28 | A | 22606 | NIE | 28.13.14 | 84137059 | 0 | 209 | 315 | Wilo-Stratos GIGA2.0-D 50/7-55/11-R1 | Pompa dławnicowa podwójna Inline, silnik klasy IE5 | Wilo-Stratos GIGA2.0-D | Tłoczenie wody grzewczej (zgodnie z VDI 2035), wody zimnej i mieszanin woda-glikol | Wilo | DE | 1 | SZT |  | 0.4 | IE5 | zielony / czarny / szary | Paleta jednorazowego użytku | 1 | 1 | 1 | 350 | 873 | 593 | 1200 | 1200 | 751 | 275 | 314 | [5 empty] | Nowość | https://wilo.com/quick/PL/pl/articleNumber/2238434
9486 | 2238439 | 4062679416403 | Wilo-Stratos GIGA2.0-D 50/7-55/11-R1-S1 pompa dławnicowa podwójna Inline, silnik klasy IE5 | Pompa dławnicowa podwójna Inline, silnik klasy IE5 Wilo-Stratos GIGA2.0-D 50/7-55/11-R1-S1, silnik klasy IE5, wyświetlacz z odczytem parametrów, ograniczanie przepływu i wyłączanie przy jego braku, regulacja temperaturowa, współpraca z BMS, wybór trybów regulacji | 22788 | PG3 | 28 | A | 22606 | NIE | 28.13.14 | 84137059 | 0 | 209 | 315 | Wilo-Stratos GIGA2.0-D 50/7-55/11-R1-S1 | Pompa dławnicowa podwójna Inline, silnik klasy IE5 | Wilo-Stratos GIGA2.0-D | Tłoczenie wody grzewczej (zgodnie z VDI 2035), wody zimnej i mieszanin woda-glikol | Wilo | DE | 1 | SZT |  | 0.4 | IE5 | zielony / czarny / szary | Paleta jednorazowego użytku | 1 | 1 | 1 | 350 | 825 | 593 | 1200 | 1200 | 751 | 255 | 294 | [5 empty] | Nowość | https://wilo.com/quick/PL/pl/articleNumber/2238439
9487 | 2238437 | 4062679411750 | Wilo-Stratos GIGA2.0-D 50/7-55/11-S1 pompa dławnicowa podwójna Inline, silnik klasy IE5 | Pompa dławnicowa podwójna Inline, silnik klasy IE5 Wilo-Stratos GIGA2.0-D 50/7-55/11-S1, silnik klasy IE5, wyświetlacz z odczytem parametrów, ograniczanie przepływu i wyłączanie przy jego braku, regulacja temperaturowa, współpraca z BMS, wybór trybów regulacji | 23400 | PG3 | 28 | A | 22606 | NIE | 28.13.14 | 84137059 | 0 | 209 | 315 | Wilo-Stratos GIGA2.0-D 50/7-55/11-S1 | Pompa dławnicowa podwójna Inline, silnik klasy IE5 | Wilo-Stratos GIGA2.0-D | Tłoczenie wody grzewczej (zgodnie z VDI 2035), wody zimnej i mieszanin woda-glikol | Wilo | DE | 1 | SZT |  | 0.4 | IE5 | zielony / czarny / szary | Paleta jednorazowego użytku | 1 | 1 | 1 | 350 | 825 | 593 | 1200 | 1200 | 751 | 255 | 294 | [5 empty] | Nowość | https://wilo.com/quick/PL/pl/articleNumber/2238437
9488 | 2238432 | 4062679407692 | Wilo-Stratos GIGA2.0-D 50/8-65/15 pompa dławnicowa podwójna Inline, silnik klasy IE5 | Pompa dławnicowa podwójna Inline, silnik klasy IE5 Wilo-Stratos GIGA2.0-D 50/8-65/15, silnik klasy IE5, wyświetlacz z odczytem parametrów, ograniczanie przepływu i wyłączanie przy jego braku, regulacja temperaturowa, współpraca z BMS, wybór trybów regulacji | 26828 | PG3 | 28 | A | 22606 | NIE | 28.13.14 | 84137059 | 0 | 209 | 315 | Wilo-Stratos GIGA2.0-D 50/8-65/15 | Pompa dławnicowa podwójna Inline, silnik klasy IE5 | Wilo-Stratos GIGA2.0-D | Tłoczenie wody grzewczej (zgodnie z VDI 2035), wody zimnej i mieszanin woda-glikol | Wilo | DE | 1 | SZT |  | 0.4 | IE5 | zielony / czarny / szary | Paleta jednorazowego użytku | 1 | 1 | 1 | 350 | 851 | 405 | 1200 | 1200 | 751 | 183 | 314 | [5 empty] | Nowość | https://wilo.com/quick/PL/pl/articleNumber/2238432
9489 | 2238514 | 4062679414331 | Wilo-Stratos GIGA2.0-D 50/8-65/15-R1 pompa dławnicowa podwójna Inline, silnik klasy IE5 | Pompa dławnicowa podwójna Inline, silnik klasy IE5 Wilo-Stratos GIGA2.0-D 50/8-65/15-R1, silnik klasy IE5, wyświetlacz z odczytem parametrów, ograniczanie przepływu i wyłączanie przy jego braku, regulacja temperaturowa, współpraca z BMS, wybór trybów regulacji | na zapytanie | PG3 | 28 | A | 22606 | NIE | 28.13.14 | 84137059 | 0 | 209 | 315 | Wilo-Stratos GIGA2.0-D 50/8-65/15-R1 | Pompa dławnicowa podwójna Inline, silnik klasy IE5 | Wilo-Stratos GIGA2.0-D | Tłoczenie wody grzewczej (zgodnie z VDI 2035), wody zimnej i mieszanin woda-glikol | Wilo | DE | 1 | SZT |  | 0.4 | IE5 | zielony / czarny / szary | Paleta jednorazowego użytku | 1 | 1 | 1 | 350 | 790 | 568 | 1200 | 1200 | 726 | 247 | 285 | [5 empty] | Nowość | https://wilo.com/quick/PL/pl/articleNumber/2238514
9490 | 2238435 | 4062679416397 | Wilo-Stratos GIGA2.0-D 50/8-65/15-R1-S1 pompa dławnicowa podwójna Inline, silnik klasy IE5 | Pompa dławnicowa podwójna Inline, silnik klasy IE5 Wilo-Stratos GIGA2.0-D 50/8-65/15-R1-S1, silnik klasy IE5, wyświetlacz z odczytem parametrów, ograniczanie przepływu i wyłączanie przy jego braku, regulacja temperaturowa, współpraca z BMS, wybór trybów regulacji | 26412 | PG3 | 28 | A | 22606 | NIE | 28.13.14 | 84137059 | 0 | 209 | 315 | Wilo-Stratos GIGA2.0-D 50/8-65/15-R1-S1 | Pompa dławnicowa podwójna Inline, silnik klasy IE5 | Wilo-Stratos GIGA2.0-D | Tłoczenie wody grzewczej (zgodnie z VDI 2035), wody zimnej i mieszanin woda-glikol | Wilo | DE | 1 | SZT |  | 0.4 | IE5 | zielony / czarny / szary | Paleta jednorazowego użytku | 1 | 1 | 1 | 350 | 873 | 593 | 1200 | 1200 | 751 | 275 | 314 | [5 empty] | Nowość | https://wilo.com/quick/PL/pl/articleNumber/2238435
9491 | 2238433 | 4062679411743 | Wilo-Stratos GIGA2.0-D 50/8-65/15-S1 pompa dławnicowa podwójna Inline, silnik klasy IE5 | Pompa dławnicowa podwójna Inline, silnik klasy IE5 Wilo-Stratos GIGA2.0-D 50/8-65/15-S1, silnik klasy IE5, wyświetlacz z odczytem parametrów, ograniczanie przepływu i wyłączanie przy jego braku, regulacja temperaturowa, współpraca z BMS, wybór trybów regulacji | 27024 | PG3 | 28 | A | 22606 | NIE | 28.13.14 | 84137059 | 0 | 209 | 315 | Wilo-Stratos GIGA2.0-D 50/8-65/15-S1 | Pompa dławnicowa podwójna Inline, silnik klasy IE5 | Wilo-Stratos GIGA2.0-D | Tłoczenie wody grzewczej (zgodnie z VDI 2035), wody zimnej i mieszanin woda-glikol | Wilo | DE | 1 | SZT |  | 0.4 | IE5 | zielony / czarny / szary | Paleta jednorazowego użytku | 1 | 1 | 1 | 350 | 873 | 593 | 1200 | 1200 | 751 | 275 | 314 | [5 empty] | Nowość | https://wilo.com/quick/PL/pl/articleNumber/2238433
9492 | 2205624 | 4062679109633 | Wilo-Stratos GIGA2.0-D 65/1-12/1,1 pompa dławnicowa podwójna Inline, silnik klasy IE5 | Pompa dławnicowa podwójna Inline Wilo-Stratos GIGA2.0-D 65/1-12/1,1, silnik klasy IE5, wyświetlacz z odczytem parametrów, ograniczanie przepływu i wyłączanie przy jego braku, regulacja temperaturowa, współpraca z BMS, wybór trybów regulacji | 11315 | PG3 | 28 | K | 22606 | NIE | 28.13.14 | 84137059 | 0 | 209 | 315 | Wilo-Stratos GIGA2.0-D 65/1-12/1,1 | pompa dławnicowa podwójna Inline, silnik klasy IE5 | Wilo-Stratos GIGA2.0-D | Tłoczenie wody grzewczej (zgodnie z VDI 2035), wody zimnej i mieszanin woda-glikol | Wilo | DE | 1 | SZT |  | 0.7 | IE5 | zielony / czarny / szary | Paleta jednorazowego użytku | 1 | 1 | 1 | 604 | 609 | 410 | 593 | 790 | 721 | 83.3 | 83.3 | http://downloads-wilo-select.wilo.com/assets/WIB_WILO30981405.jpg | //cms.media.wilo.com/dcipicxmlfeature/wilo502947/6974045/wilo502947_1.jpg |  | 1200 |  |  | https://wilo.com/quick/PL/pl/articleNumber/2205624
9493 | 2205748 | 4062679111339 | Wilo-Stratos GIGA2.0-D 65/1-12/1,1-R1 pompa dławnicowa podwójna Inline, silnik klasy IE5 | Pompa dławnicowa podwójna Inline Wilo-Stratos GIGA2.0-D 65/1-12/1,1-R1, silnik klasy IE5, wyświetlacz z odczytem parametrów, ograniczanie przepływu i wyłączanie przy jego braku, regulacja temperaturowa, współpraca z BMS, wybór trybów regulacji | 10703 | PG3 | 28 | K | 22606 | NIE | 28.13.14 | 84137059 | 0 | 209 | 315 | Wilo-Stratos GIGA2.0-D 65/1-12/1,1-R1 | pompa dławnicowa podwójna Inline, silnik klasy IE5 | Wilo-Stratos GIGA2.0-D | Tłoczenie wody grzewczej (zgodnie z VDI 2035), wody zimnej i mieszanin woda-glikol | Wilo | DE | 1 | SZT |  | 0.7 | IE5 | zielony / czarny / szary | Paleta jednorazowego użytku | 1 | 1 | 1 | 604 | 609 | 410 | 593 | 790 | 721 | 83.3 | 83.3 | http://downloads-wilo-select.wilo.com/assets/WIB_WILO30981405.jpg | //cms.media.wilo.com/dcipicxmlfeature/wilo502947/6974045/wilo502947_1.jpg |  | 1200 |  |  | https://wilo.com/quick/PL/pl/articleNumber/2205748
9494 | 2205810 | 4062679112183 | Wilo-Stratos GIGA2.0-D 65/1-12/1,1-R1-S1 pompa dławnicowa podwójna Inline, silnik klasy IE5 | Pompa dławnicowa podwójna Inline Wilo-Stratos GIGA2.0-D 65/1-12/1,1-R1-S1, silnik klasy IE5, wyświetlacz z odczytem parametrów, ograniczanie przepływu i wyłączanie przy jego braku, regulacja temperaturowa, współpraca z BMS, wybór trybów regulacji | 10826 | PG3 | 28 | K | 22606 | NIE | 28.13.14 | 84137059 | 0 | 209 | 315 | Wilo-Stratos GIGA2.0-D 65/1-12/1,1-R1-S1 | pompa dławnicowa podwójna Inline, silnik klasy IE5 | Wilo-Stratos GIGA2.0-D | Tłoczenie wody grzewczej (zgodnie z VDI 2035), wody zimnej i mieszanin woda-glikol | Wilo | DE | 1 | SZT |  | 0.7 | IE5 | zielony / czarny / szary | Paleta jednorazowego użytku | 1 | 1 | 1 | 604 | 609 | 410 | 593 | 790 | 721 | 83.3 | 83.3 | http://downloads-wilo-select.wilo.com/assets/WIB_WILO30981405.jpg | //cms.media.wilo.com/dcipicxmlfeature/wilo502947/6974045/wilo502947_1.jpg |  | 1200 |  |  | https://wilo.com/quick/PL/pl/articleNumber/2205810
9495 | 2205686 | 4062679110486 | Wilo-Stratos GIGA2.0-D 65/1-12/1,1-S1 pompa dławnicowa podwójna Inline, silnik klasy IE5 | Pompa dławnicowa podwójna Inline Wilo-Stratos GIGA2.0-D 65/1-12/1,1-S1, silnik klasy IE5, wyświetlacz z odczytem parametrów, ograniczanie przepływu i wyłączanie przy jego braku, regulacja temperaturowa, współpraca z BMS, wybór trybów regulacji | 11439 | PG3 | 28 | K | 22606 | NIE | 28.13.14 | 84137059 | 0 | 209 | 315 | Wilo-Stratos GIGA2.0-D 65/1-12/1,1-S1 | pompa dławnicowa podwójna Inline, silnik klasy IE5 | Wilo-Stratos GIGA2.0-D | Tłoczenie wody grzewczej (zgodnie z VDI 2035), wody zimnej i mieszanin woda-glikol | Wilo | DE | 1 | SZT |  | 0.7 | IE5 | zielony / czarny / szary | Paleta jednorazowego użytku | 1 | 1 | 1 | 604 | 609 | 410 | 593 | 790 | 721 | 83.3 | 83.3 | http://downloads-wilo-select.wilo.com/assets/WIB_WILO30981405.jpg | //cms.media.wilo.com/dcipicxmlfeature/wilo502947/6974045/wilo502947_1.jpg |  | 1200 |  |  | https://wilo.com/quick/PL/pl/articleNumber/2205686
9496 | 2207141 | 4062679115252 | Wilo-Stratos GIGA2.0-D 65/1-12/M-1,1 pompa dławnicowa podwójna Inline, silnik klasy IE5 | Pompa dławnicowa podwójna Inline Wilo-Stratos GIGA2.0-D 65/1-12/M-1,1, silnik klasy IE5, wyświetlacz z odczytem parametrów, ograniczanie przepływu i wyłączanie przy jego braku, regulacja temperaturowa, współpraca z BMS, wybór trybów regulacji | 11315 | PG3 | 28 | A | 22606 | NIE | 28.13.14 | 84137059 | 0 | 209 | 315 | Wilo-Stratos GIGA2.0-D 65/1-12/M-1,1 | pompa dławnicowa podwójna Inline, silnik klasy IE5 | Wilo-Stratos GIGA2.0-D | Tłoczenie wody grzewczej (zgodnie z VDI 2035), wody zimnej i mieszanin woda-glikol | Wilo | DE | 1 | SZT |  | 0.7 | IE5 | zielony / czarny / szary | Paleta jednorazowego użytku | 1 | 1 | 1 | 604 | 609 | 410 | 600 | 790 | 727 | 87 | 95 | http://downloads-wilo-select.wilo.com/assets/WIB_WILO30981405.jpg | //cms.media.wilo.com/dcipicxmlfeature/wilo502947/6974045/wilo502947_1.jpg |  | 1200 |  |  | https://wilo.com/quick/PL/pl/articleNumber/2207141
9497 | 2207201 | 4062679116358 | Wilo-Stratos GIGA2.0-D 65/1-12/M-1,1-R1 pompa dławnicowa podwójna Inline, silnik klasy IE5 | Pompa dławnicowa podwójna Inline Wilo-Stratos GIGA2.0-D 65/1-12/M-1,1-R1, silnik klasy IE5, wyświetlacz z odczytem parametrów, ograniczanie przepływu i wyłączanie przy jego braku, regulacja temperaturowa, współpraca z BMS, wybór trybów regulacji | 10703 | PG3 | 28 | A | 22606 | NIE | 28.13.14 | 84137059 | 0 | 209 | 315 | Wilo-Stratos GIGA2.0-D 65/1-12/M-1,1-R1 | pompa dławnicowa podwójna Inline, silnik klasy IE5 | Wilo-Stratos GIGA2.0-D | Tłoczenie wody grzewczej (zgodnie z VDI 2035), wody zimnej i mieszanin woda-glikol | Wilo | DE | 1 | SZT |  | 0.7 | IE5 | zielony / czarny / szary | Paleta jednorazowego użytku | 1 | 1 | 1 | 604 | 609 | 410 | 600 | 790 | 727 | 87 | 95 | http://downloads-wilo-select.wilo.com/assets/WIB_WILO30981405.jpg | //cms.media.wilo.com/dcipicxmlfeature/wilo502947/6974045/wilo502947_1.jpg |  | 1200 |  |  | https://wilo.com/quick/PL/pl/articleNumber/2207201
9498 | 2207231 | 4062679116907 | Wilo-Stratos GIGA2.0-D 65/1-12/M-1,1-R1-S1 pompa dławnicowa podwójna Inline, silnik klasy IE5 | Pompa dławnicowa podwójna Inline Wilo-Stratos GIGA2.0-D 65/1-12/M-1,1-R1-S1, silnik klasy IE5, wyświetlacz z odczytem parametrów, ograniczanie przepływu i wyłączanie przy jego braku, regulacja temperaturowa, współpraca z BMS, wybór trybów regulacji | 10826 | PG3 | 28 | A | 22606 | NIE | 28.13.14 | 84137059 | 0 | 209 | 315 | Wilo-Stratos GIGA2.0-D 65/1-12/M-1,1-R1-S1 | pompa dławnicowa podwójna Inline, silnik klasy IE5 | Wilo-Stratos GIGA2.0-D | Tłoczenie wody grzewczej (zgodnie z VDI 2035), wody zimnej i mieszanin woda-glikol | Wilo | DE | 1 | SZT |  | 0.7 | IE5 | zielony / czarny / szary | Paleta jednorazowego użytku | 1 | 1 | 1 | 604 | 609 | 410 | 600 | 790 | 727 | 87 | 95 | http://downloads-wilo-select.wilo.com/assets/WIB_WILO30981405.jpg | //cms.media.wilo.com/dcipicxmlfeature/wilo502947/6974045/wilo502947_1.jpg |  | 1200 |  |  | https://wilo.com/quick/PL/pl/articleNumber/2207231
9499 | 2207171 | 4062679115801 | Wilo-Stratos GIGA2.0-D 65/1-12/M-1,1-S1 pompa dławnicowa podwójna Inline, silnik klasy IE5 | Pompa dławnicowa podwójna Inline Wilo-Stratos GIGA2.0-D 65/1-12/M-1,1-S1, silnik klasy IE5, wyświetlacz z odczytem parametrów, ograniczanie przepływu i wyłączanie przy jego braku, regulacja temperaturowa, współpraca z BMS, wybór trybów regulacji | 11439 | PG3 | 28 | A | 22606 | NIE | 28.13.14 | 84137059 | 0 | 209 | 315 | Wilo-Stratos GIGA2.0-D 65/1-12/M-1,1-S1 | pompa dławnicowa podwójna Inline, silnik klasy IE5 | Wilo-Stratos GIGA2.0-D | Tłoczenie wody grzewczej (zgodnie z VDI 2035), wody zimnej i mieszanin woda-glikol | Wilo | DE | 1 | SZT |  | 0.7 | IE5 | zielony / czarny / szary | Paleta jednorazowego użytku | 1 | 1 | 1 | 604 | 609 | 410 | 600 | 790 | 727 | 87 | 95 | http://downloads-wilo-select.wilo.com/assets/WIB_WILO30981405.jpg | //cms.media.wilo.com/dcipicxmlfeature/wilo502947/6974045/wilo502947_1.jpg |  | 1200 |  |  | https://wilo.com/quick/PL/pl/articleNumber/2207171
9500 | 2205623 | 4062679001197 | Wilo-Stratos GIGA2.0-D 65/1-15/1,5 pompa dławnicowa podwójna Inline, silnik klasy IE5 | Pompa dławnicowa podwójna Wilo-Stratos GIGA2.0-D 65/1-15/1,5, silnik klasy IE5, wyświetlacz z odczytem parametrów, ograniczanie przepływu i wyłączanie przy jego braku, regulacja temperaturowa, współpraca z BMS, wybór trybów regulacji | 12459 | PG3 | 14 | C | 22606 | NIE | 28.13.14 | 84137059 | 0 | 209 | 315 | Wilo-Stratos GIGA2.0-D 65/1-15/1,5 | pompa dławnicowa podwójna Inline, silnik klasy IE5 | Wilo-Stratos GIGA2.0-D | Tłoczenie wody grzewczej (zgodnie z VDI 2035), wody zimnej i mieszanin woda-glikol | Wilo | DE | 1 | SZT |  | 0.7 | IE5 | zielony / czarny / szary | Paleta jednorazowego użytku | 1 | 1 | 1 | 628 | 579 | 410 | 800 | 1200 | 524 | 86 | 103 | http://downloads-wilo-select.wilo.com/assets/WIB_WILO30981405.jpg | //cms.media.wilo.com/dcipicxmlfeature/wilo502947/6974045/wilo502947_1.jpg |  | 1600 |  |  | https://wilo.com/quick/PL/pl/articleNumber/2205623
9501 | 2205747 | 4062679018959 | Wilo-Stratos GIGA2.0-D 65/1-15/1,5-R1 pompa dławnicowa podwójna Inline, silnik klasy IE5 | Pompa dławnicowa podwójna Wilo-Stratos GIGA2.0-D 65/1-15/1,5-R1, silnik klasy IE5, wyświetlacz z odczytem parametrów, ograniczanie przepływu i wyłączanie przy jego braku, regulacja temperaturowa, współpraca z BMS, wybór trybów regulacji | 11846 | PG3 | 14 | C | 22606 | NIE | 28.13.14 | 84137059 | 0 | 209 | 315 | Wilo-Stratos GIGA2.0-D 65/1-15/1,5-R1 | pompa dławnicowa podwójna Inline, silnik klasy IE5 | Wilo-Stratos GIGA2.0-D | Tłoczenie wody grzewczej (zgodnie z VDI 2035), wody zimnej i mieszanin woda-glikol | Wilo | DE | 1 | SZT |  | 0.7 | IE5 | zielony / czarny / szary | Paleta jednorazowego użytku | 1 | 1 | 1 | 628 | 579 | 410 | 800 | 1200 | 524 | 86 | 103 | http://downloads-wilo-select.wilo.com/assets/WIB_WILO30981405.jpg | //cms.media.wilo.com/dcipicxmlfeature/wilo502947/6974045/wilo502947_1.jpg |  | 1600 |  |  | https://wilo.com/quick/PL/pl/articleNumber/2205747
9502 | 2205809 | 4062679019192 | Wilo-Stratos GIGA2.0-D 65/1-15/1,5-R1-S1 pompa dławnicowa podwójna Inline, silnik klasy IE5 | Pompa dławnicowa podwójna Wilo-Stratos GIGA2.0-D 65/1-15/1,5-R1-S1, silnik klasy IE5, wyświetlacz z odczytem parametrów, ograniczanie przepływu i wyłączanie przy jego braku, regulacja temperaturowa, współpraca z BMS, wybór trybów regulacji | 11969 | PG3 | 28 | K | 22606 | NIE | 28.13.14 | 84137059 | 0 | 209 | 315 | Wilo-Stratos GIGA2.0-D 65/1-15/1,5-R1-S1 | pompa dławnicowa podwójna Inline, silnik klasy IE5 | Wilo-Stratos GIGA2.0-D | Tłoczenie wody grzewczej (zgodnie z VDI 2035), wody zimnej i mieszanin woda-glikol | Wilo | DE | 1 | SZT |  | 0.7 | IE5 | zielony / czarny / szary | Paleta jednorazowego użytku | 1 | 1 | 1 | 628 | 579 | 410 | 800 | 1200 | 554 | 86 | 103 | http://downloads-wilo-select.wilo.com/assets/WIB_WILO30981405.jpg | //cms.media.wilo.com/dcipicxmlfeature/wilo502947/6974045/wilo502947_1.jpg |  | 1600 |  |  | https://wilo.com/quick/PL/pl/articleNumber/2205809
9503 | 2205685 | 4062679018713 | Wilo-Stratos GIGA2.0-D 65/1-15/1,5-S1 pompa dławnicowa podwójna Inline, silnik klasy IE5 | Pompa dławnicowa podwójna Wilo-Stratos GIGA2.0-D 65/1-15/1,5-S1, silnik klasy IE5, wyświetlacz z odczytem parametrów, ograniczanie przepływu i wyłączanie przy jego braku, regulacja temperaturowa, współpraca z BMS, wybór trybów regulacji | 12582 | PG3 | 28 | K | 22606 | NIE | 28.13.14 | 84137059 | 0 | 209 | 315 | Wilo-Stratos GIGA2.0-D 65/1-15/1,5-S1 | pompa dławnicowa podwójna Inline, silnik klasy IE5 | Wilo-Stratos GIGA2.0-D | Tłoczenie wody grzewczej (zgodnie z VDI 2035), wody zimnej i mieszanin woda-glikol | Wilo | DE | 1 | SZT |  | 0.7 | IE5 | zielony / czarny / szary | Paleta jednorazowego użytku | 1 | 1 | 1 | 628 | 579 | 410 | 800 | 1200 | 524 | 86 | 103 | http://downloads-wilo-select.wilo.com/assets/WIB_WILO30981405.jpg | //cms.media.wilo.com/dcipicxmlfeature/wilo502947/6974045/wilo502947_1.jpg |  | 1600 |  |  | https://wilo.com/quick/PL/pl/articleNumber/2205685
9504 | 2207140 | 4062679115245 | Wilo-Stratos GIGA2.0-D 65/1-15/M-1,5 pompa dławnicowa podwójna Inline, silnik klasy IE5 | Pompa dławnicowa podwójna Inline Wilo-Stratos GIGA2.0-D 65/1-15/M-1,5, silnik klasy IE5, wyświetlacz z odczytem parametrów, ograniczanie przepływu i wyłączanie przy jego braku, regulacja temperaturowa, współpraca z BMS, wybór trybów regulacji | 12459 | PG3 | 28 | A | 22606 | NIE | 28.13.14 | 84137059 | 0 | 209 | 315 | Wilo-Stratos GIGA2.0-D 65/1-15/M-1,5 | pompa dławnicowa podwójna Inline, silnik klasy IE5 | Wilo-Stratos GIGA2.0-D | Tłoczenie wody grzewczej (zgodnie z VDI 2035), wody zimnej i mieszanin woda-glikol | Wilo | DE | 1 | SZT |  | 0.7 | IE5 | zielony / czarny / szary | Paleta jednorazowego użytku | 1 | 1 | 1 | 628 | 609 | 410 | 600 | 790 | 727 | 87 | 98 | http://downloads-wilo-select.wilo.com/assets/WIB_WILO30981405.jpg | //cms.media.wilo.com/dcipicxmlfeature/wilo502947/6974045/wilo502947_1.jpg |  | 1600 |  |  | https://wilo.com/quick/PL/pl/articleNumber/2207140
9505 | 2207200 | 4062679116341 | Wilo-Stratos GIGA2.0-D 65/1-15/M-1,5-R1 pompa dławnicowa podwójna Inline, silnik klasy IE5 | Pompa dławnicowa podwójna Inline Wilo-Stratos GIGA2.0-D 65/1-15/M-1,5-R1, silnik klasy IE5, wyświetlacz z odczytem parametrów, ograniczanie przepływu i wyłączanie przy jego braku, regulacja temperaturowa, współpraca z BMS, wybór trybów regulacji | 11846 | PG3 | 28 | A | 22606 | NIE | 28.13.14 | 84137059 | 0 | 209 | 315 | Wilo-Stratos GIGA2.0-D 65/1-15/M-1,5-R1 | pompa dławnicowa podwójna Inline, silnik klasy IE5 | Wilo-Stratos GIGA2.0-D | Tłoczenie wody grzewczej (zgodnie z VDI 2035), wody zimnej i mieszanin woda-glikol | Wilo | DE | 1 | SZT |  | 0.7 | IE5 | zielony / czarny / szary | Paleta jednorazowego użytku | 1 | 1 | 1 | 628 | 609 | 410 | 600 | 790 | 727 | 87 | 98 | http://downloads-wilo-select.wilo.com/assets/WIB_WILO30981405.jpg | //cms.media.wilo.com/dcipicxmlfeature/wilo502947/6974045/wilo502947_1.jpg |  | 1600 |  |  | https://wilo.com/quick/PL/pl/articleNumber/2207200
9506 | 2207230 | 4062679116891 | Wilo-Stratos GIGA2.0-D 65/1-15/M-1,5-R1-S1 pompa dławnicowa podwójna Inline, silnik klasy IE5 | Pompa dławnicowa podwójna Inline Wilo-Stratos GIGA2.0-D 65/1-15/M-1,5-R1-S1, silnik klasy IE5, wyświetlacz z odczytem parametrów, ograniczanie przepływu i wyłączanie przy jego braku, regulacja temperaturowa, współpraca z BMS, wybór trybów regulacji | 11969 | PG3 | 28 | A | 22606 | NIE | 28.13.14 | 84137059 | 0 | 209 | 315 | Wilo-Stratos GIGA2.0-D 65/1-15/M-1,5-R1-S1 | pompa dławnicowa podwójna Inline, silnik klasy IE5 | Wilo-Stratos GIGA2.0-D | Tłoczenie wody grzewczej (zgodnie z VDI 2035), wody zimnej i mieszanin woda-glikol | Wilo | DE | 1 | SZT |  | 0.7 | IE5 | zielony / czarny / szary | Paleta jednorazowego użytku | 1 | 1 | 1 | 628 | 609 | 410 | 600 | 790 | 727 | 87 | 98 | http://downloads-wilo-select.wilo.com/assets/WIB_WILO30981405.jpg | //cms.media.wilo.com/dcipicxmlfeature/wilo502947/6974045/wilo502947_1.jpg |  | 1600 |  |  | https://wilo.com/quick/PL/pl/articleNumber/2207230
9507 | 2207170 | 4062679115795 | Wilo-Stratos GIGA2.0-D 65/1-15/M-1,5-S1 pompa dławnicowa podwójna Inline, silnik klasy IE5 | Pompa dławnicowa podwójna Inline Wilo-Stratos GIGA2.0-D 65/1-15/M-1,5-S1, silnik klasy IE5, wyświetlacz z odczytem parametrów, ograniczanie przepływu i wyłączanie przy jego braku, regulacja temperaturowa, współpraca z BMS, wybór trybów regulacji | 12582 | PG3 | 28 | A | 22606 | NIE | 28.13.14 | 84137059 | 0 | 209 | 315 | Wilo-Stratos GIGA2.0-D 65/1-15/M-1,5-S1 | pompa dławnicowa podwójna Inline, silnik klasy IE5 | Wilo-Stratos GIGA2.0-D | Tłoczenie wody grzewczej (zgodnie z VDI 2035), wody zimnej i mieszanin woda-glikol | Wilo | DE | 1 | SZT |  | 0.7 | IE5 | zielony / czarny / szary | Paleta jednorazowego użytku | 1 | 1 | 1 | 628 | 609 | 410 | 600 | 790 | 727 | 87 | 98 | http://downloads-wilo-select.wilo.com/assets/WIB_WILO30981405.jpg | //cms.media.wilo.com/dcipicxmlfeature/wilo502947/6974045/wilo502947_1.jpg |  | 1600 |  |  | https://wilo.com/quick/PL/pl/articleNumber/2207170
9508 | 2205630 | 4062679001227 | Wilo-Stratos GIGA2.0-D 65/1-25/2,2 pompa dławnicowa podwójna Inline, silnik klasy IE5 | Pompa dławnicowa podwójna Wilo-Stratos GIGA2.0-D 65/1-25/2,2, silnik klasy IE5, wyświetlacz z odczytem parametrów, ograniczanie przepływu i wyłączanie przy jego braku, regulacja temperaturowa, współpraca z BMS, wybór trybów regulacji | 13338 | PG3 | 14 | C | 22606 | NIE | 28.13.14 | 84137059 | 0 | 209 | 315 | Wilo-Stratos GIGA2.0-D 65/1-25/2,2 | pompa dławnicowa podwójna Inline, silnik klasy IE5 | Wilo-Stratos GIGA2.0-D | Tłoczenie wody grzewczej (zgodnie z VDI 2035), wody zimnej i mieszanin woda-glikol | Wilo | DE | 1 | SZT |  | 0.7 | IE5 | zielony / czarny / szary | Paleta jednorazowego użytku | 1 | 1 | 1 | 598 | 571 | 410 | 800 | 1200 | 554 | 87 | 101 | http://downloads-wilo-select.wilo.com/assets/WIB_WILO30981405.jpg | //cms.media.wilo.com/dcipicxmlfeature/wilo502947/6974045/wilo502947_1.jpg |  | 2300 |  |  | https://wilo.com/quick/PL/pl/articleNumber/2205630
9509 | 2205754 | 4062679018980 | Wilo-Stratos GIGA2.0-D 65/1-25/2,2-R1 pompa dławnicowa podwójna Inline, silnik klasy IE5 | Pompa dławnicowa podwójna Wilo-Stratos GIGA2.0-D 65/1-25/2,2-R1, silnik klasy IE5, wyświetlacz z odczytem parametrów, ograniczanie przepływu i wyłączanie przy jego braku, regulacja temperaturowa, współpraca z BMS, wybór trybów regulacji | 12725 | PG3 | 14 | C | 22606 | NIE | 28.13.14 | 84137059 | 0 | 209 | 315 | Wilo-Stratos GIGA2.0-D 65/1-25/2,2-R1 | pompa dławnicowa podwójna Inline, silnik klasy IE5 | Wilo-Stratos GIGA2.0-D | Tłoczenie wody grzewczej (zgodnie z VDI 2035), wody zimnej i mieszanin woda-glikol | Wilo | DE | 1 | SZT |  | 0.7 | IE5 | zielony / czarny / szary | Paleta jednorazowego użytku | 1 | 1 | 1 | 598 | 571 | 410 | 800 | 1200 | 554 | 87 | 101 | http://downloads-wilo-select.wilo.com/assets/WIB_WILO30981405.jpg | //cms.media.wilo.com/dcipicxmlfeature/wilo502947/6974045/wilo502947_1.jpg |  | 2300 |  |  | https://wilo.com/quick/PL/pl/articleNumber/2205754
9510 | 2205816 | 4062679019222 | Wilo-Stratos GIGA2.0-D 65/1-25/2,2-R1-S1 pompa dławnicowa podwójna Inline, silnik klasy IE5 | Pompa dławnicowa podwójna Wilo-Stratos GIGA2.0-D 65/1-25/2,2-R1-S1, silnik klasy IE5, wyświetlacz z odczytem parametrów, ograniczanie przepływu i wyłączanie przy jego braku, regulacja temperaturowa, współpraca z BMS, wybór trybów regulacji | 12849 | PG3 | 28 | K | 22606 | NIE | 28.13.14 | 84137059 | 0 | 209 | 315 | Wilo-Stratos GIGA2.0-D 65/1-25/2,2-R1-S1 | pompa dławnicowa podwójna Inline, silnik klasy IE5 | Wilo-Stratos GIGA2.0-D | Tłoczenie wody grzewczej (zgodnie z VDI 2035), wody zimnej i mieszanin woda-glikol | Wilo | DE | 1 | SZT |  | 0.7 | IE5 | zielony / czarny / szary | Paleta jednorazowego użytku | 1 | 1 | 1 | 598 | 571 | 410 | 800 | 1200 | 554 | 87 | 101 | http://downloads-wilo-select.wilo.com/assets/WIB_WILO30981405.jpg | //cms.media.wilo.com/dcipicxmlfeature/wilo502947/6974045/wilo502947_1.jpg |  | 2300 |  |  | https://wilo.com/quick/PL/pl/articleNumber/2205816
9511 | 2205692 | 4062679018744 | Wilo-Stratos GIGA2.0-D 65/1-25/2,2-S1 pompa dławnicowa podwójna Inline, silnik klasy IE5 | Pompa dławnicowa podwójna Wilo-Stratos GIGA2.0-D 65/1-25/2,2-S1, silnik klasy IE5, wyświetlacz z odczytem parametrów, ograniczanie przepływu i wyłączanie przy jego braku, regulacja temperaturowa, współpraca z BMS, wybór trybów regulacji | 13462 | PG3 | 28 | K | 22606 | NIE | 28.13.14 | 84137059 | 0 | 209 | 315 | Wilo-Stratos GIGA2.0-D 65/1-25/2,2-S1 | pompa dławnicowa podwójna Inline, silnik klasy IE5 | Wilo-Stratos GIGA2.0-D | Tłoczenie wody grzewczej (zgodnie z VDI 2035), wody zimnej i mieszanin woda-glikol | Wilo | DE | 1 | SZT |  | 0.7 | IE5 | zielony / czarny / szary | Paleta jednorazowego użytku | 1 | 1 | 1 | 598 | 571 | 410 | 800 | 1200 | 554 | 87 | 101 | http://downloads-wilo-select.wilo.com/assets/WIB_WILO30981405.jpg | //cms.media.wilo.com/dcipicxmlfeature/wilo502947/6974045/wilo502947_1.jpg |  | 2300 |  |  | https://wilo.com/quick/PL/pl/articleNumber/2205692
9512 | 2205629 | 4062679001210 | Wilo-Stratos GIGA2.0-D 65/1-31/3,0 pompa dławnicowa podwójna Inline, silnik klasy IE5 | Pompa dławnicowa podwójna Wilo-Stratos GIGA2.0-D 65/1-31/3,0, silnik klasy IE5, wyświetlacz z odczytem parametrów, ograniczanie przepływu i wyłączanie przy jego braku, regulacja temperaturowa, współpraca z BMS, wybór trybów regulacji | 16009 | PG3 | 14 | C | 22606 | NIE | 28.13.14 | 84137059 | 0 | 209 | 315 | Wilo-Stratos GIGA2.0-D 65/1-31/3,0 | pompa dławnicowa podwójna Inline, silnik klasy IE5 | Wilo-Stratos GIGA2.0-D | Tłoczenie wody grzewczej (zgodnie z VDI 2035), wody zimnej i mieszanin woda-glikol | Wilo | DE | 1 | SZT |  | 0.7 | IE5 | zielony / czarny / szary | Paleta jednorazowego użytku | 1 | 1 | 1 | 598 | 571 | 410 | 800 | 1200 | 554 | 87 | 101 | http://downloads-wilo-select.wilo.com/assets/WIB_WILO30981405.jpg | //cms.media.wilo.com/dcipicxmlfeature/wilo502947/6974045/wilo502947_1.jpg |  | 3200 |  |  | https://wilo.com/quick/PL/pl/articleNumber/2205629
9513 | 2205753 | 4062679018973 | Wilo-Stratos GIGA2.0-D 65/1-31/3,0-R1 pompa dławnicowa podwójna Inline, silnik klasy IE5 | Pompa dławnicowa podwójna Wilo-Stratos GIGA2.0-D 65/1-31/3,0-R1, silnik klasy IE5, wyświetlacz z odczytem parametrów, ograniczanie przepływu i wyłączanie przy jego braku, regulacja temperaturowa, współpraca z BMS, wybór trybów regulacji | 15396 | PG3 | 14 | C | 22606 | NIE | 28.13.14 | 84137059 | 0 | 209 | 315 | Wilo-Stratos GIGA2.0-D 65/1-31/3,0-R1 | pompa dławnicowa podwójna Inline, silnik klasy IE5 | Wilo-Stratos GIGA2.0-D | Tłoczenie wody grzewczej (zgodnie z VDI 2035), wody zimnej i mieszanin woda-glikol | Wilo | DE | 1 | SZT |  | 0.7 | IE5 | zielony / czarny / szary | Paleta jednorazowego użytku | 1 | 1 | 1 | 598 | 571 | 410 | 800 | 1200 | 554 | 87 | 101 | http://downloads-wilo-select.wilo.com/assets/WIB_WILO30981405.jpg | //cms.media.wilo.com/dcipicxmlfeature/wilo502947/6974045/wilo502947_1.jpg |  | 3200 |  |  | https://wilo.com/quick/PL/pl/articleNumber/2205753
9514 | 2205815 | 4062679019215 | Wilo-Stratos GIGA2.0-D 65/1-31/3,0-R1-S1 pompa dławnicowa podwójna Inline, silnik klasy IE5 | Pompa dławnicowa podwójna Wilo-Stratos GIGA2.0-D 65/1-31/3,0-R1-S1, silnik klasy IE5, wyświetlacz z odczytem parametrów, ograniczanie przepływu i wyłączanie przy jego braku, regulacja temperaturowa, współpraca z BMS, wybór trybów regulacji | 15520 | PG3 | 28 | K | 22606 | NIE | 28.13.14 | 84137059 | 0 | 209 | 315 | Wilo-Stratos GIGA2.0-D 65/1-31/3,0-R1-S1 | pompa dławnicowa podwójna Inline, silnik klasy IE5 | Wilo-Stratos GIGA2.0-D | Tłoczenie wody grzewczej (zgodnie z VDI 2035), wody zimnej i mieszanin woda-glikol | Wilo | DE | 1 | SZT |  | 0.7 | IE5 | zielony / czarny / szary | Paleta jednorazowego użytku | 1 | 1 | 1 | 598 | 571 | 410 | 800 | 1200 | 554 | 87 | 101 | http://downloads-wilo-select.wilo.com/assets/WIB_WILO30981405.jpg | //cms.media.wilo.com/dcipicxmlfeature/wilo502947/6974045/wilo502947_1.jpg |  | 3200 |  |  | https://wilo.com/quick/PL/pl/articleNumber/2205815
9515 | 2205691 | 4062679018737 | Wilo-Stratos GIGA2.0-D 65/1-31/3,0-S1 pompa dławnicowa podwójna Inline, silnik klasy IE5 | Pompa dławnicowa podwójna Wilo-Stratos GIGA2.0-D 65/1-31/3,0-S1, silnik klasy IE5, wyświetlacz z odczytem parametrów, ograniczanie przepływu i wyłączanie przy jego braku, regulacja temperaturowa, współpraca z BMS, wybór trybów regulacji | 16134 | PG3 | 28 | K | 22606 | NIE | 28.13.14 | 84137059 | 0 | 209 | 315 | Wilo-Stratos GIGA2.0-D 65/1-31/3,0-S1 | pompa dławnicowa podwójna Inline, silnik klasy IE5 | Wilo-Stratos GIGA2.0-D | Tłoczenie wody grzewczej (zgodnie z VDI 2035), wody zimnej i mieszanin woda-glikol | Wilo | DE | 1 | SZT |  | 0.7 | IE5 | zielony / czarny / szary | Paleta jednorazowego użytku | 1 | 1 | 1 | 598 | 571 | 410 | 800 | 1200 | 554 | 87 | 101 | http://downloads-wilo-select.wilo.com/assets/WIB_WILO30981405.jpg | //cms.media.wilo.com/dcipicxmlfeature/wilo502947/6974045/wilo502947_1.jpg |  | 3200 |  |  | https://wilo.com/quick/PL/pl/articleNumber/2205691
9516 | 2205628 | 4062679001203 | Wilo-Stratos GIGA2.0-D 65/1-37/4,0 pompa dławnicowa podwójna Inline, silnik klasy IE5 | Pompa dławnicowa podwójna Wilo-Stratos GIGA2.0-D 65/1-37/4,0, silnik klasy IE5, wyświetlacz z odczytem parametrów, ograniczanie przepływu i wyłączanie przy jego braku, regulacja temperaturowa, współpraca z BMS, wybór trybów regulacji | 16981 | PG3 | 14 | C | 22606 | NIE | 28.13.14 | 84137059 | 0 | 209 | 315 | Wilo-Stratos GIGA2.0-D 65/1-37/4,0 | pompa dławnicowa podwójna Inline, silnik klasy IE5 | Wilo-Stratos GIGA2.0-D | Tłoczenie wody grzewczej (zgodnie z VDI 2035), wody zimnej i mieszanin woda-glikol | Wilo | DE | 1 | SZT |  | 0.7 | IE5 | zielony / czarny / szary | Paleta jednorazowego użytku | 1 | 1 | 1 | 598 | 571 | 410 | 800 | 1200 | 554 | 90 | 102 | http://downloads-wilo-select.wilo.com/assets/WIB_WILO30981405.jpg | //cms.media.wilo.com/dcipicxmlfeature/wilo502947/6974045/wilo502947_1.jpg |  | 4300 |  |  | https://wilo.com/quick/PL/pl/articleNumber/2205628
9517 | 2205752 | 4062679018966 | Wilo-Stratos GIGA2.0-D 65/1-37/4,0-R1 pompa dławnicowa podwójna Inline, silnik klasy IE5 | Pompa dławnicowa podwójna Wilo-Stratos GIGA2.0-D 65/1-37/4,0-R1, silnik klasy IE5, wyświetlacz z odczytem parametrów, ograniczanie przepływu i wyłączanie przy jego braku, regulacja temperaturowa, współpraca z BMS, wybór trybów regulacji | 16366 | PG3 | 14 | C | 22606 | NIE | 28.13.14 | 84137059 | 0 | 209 | 315 | Wilo-Stratos GIGA2.0-D 65/1-37/4,0-R1 | pompa dławnicowa podwójna Inline, silnik klasy IE5 | Wilo-Stratos GIGA2.0-D | Tłoczenie wody grzewczej (zgodnie z VDI 2035), wody zimnej i mieszanin woda-glikol | Wilo | DE | 1 | SZT |  | 0.7 | IE5 | zielony / czarny / szary | Paleta jednorazowego użytku | 1 | 1 | 1 | 598 | 571 | 410 | 800 | 1200 | 554 | 90 | 102 | http://downloads-wilo-select.wilo.com/assets/WIB_WILO30981405.jpg | //cms.media.wilo.com/dcipicxmlfeature/wilo502947/6974045/wilo502947_1.jpg |  | 4300 |  |  | https://wilo.com/quick/PL/pl/articleNumber/2205752
9518 | 2205814 | 4062679019208 | Wilo-Stratos GIGA2.0-D 65/1-37/4,0-R1-S1 pompa dławnicowa podwójna Inline, silnik klasy IE5 | Pompa dławnicowa podwójna Wilo-Stratos GIGA2.0-D 65/1-37/4,0-R1-S1, silnik klasy IE5, wyświetlacz z odczytem parametrów, ograniczanie przepływu i wyłączanie przy jego braku, regulacja temperaturowa, współpraca z BMS, wybór trybów regulacji | 16491 | PG3 | 28 | K | 22606 | NIE | 28.13.14 | 84137059 | 0 | 209 | 315 | Wilo-Stratos GIGA2.0-D 65/1-37/4,0-R1-S1 | pompa dławnicowa podwójna Inline, silnik klasy IE5 | Wilo-Stratos GIGA2.0-D | Tłoczenie wody grzewczej (zgodnie z VDI 2035), wody zimnej i mieszanin woda-glikol | Wilo | DE | 1 | SZT |  | 0.7 | IE5 | zielony / czarny / szary | Paleta jednorazowego użytku | 1 | 1 | 1 | 598 | 571 | 410 | 800 | 1200 | 554 | 90 | 102 | http://downloads-wilo-select.wilo.com/assets/WIB_WILO30981405.jpg | //cms.media.wilo.com/dcipicxmlfeature/wilo502947/6974045/wilo502947_1.jpg |  | 4300 |  |  | https://wilo.com/quick/PL/pl/articleNumber/2205814
9519 | 2205690 | 4062679018720 | Wilo-Stratos GIGA2.0-D 65/1-37/4,0-S1 pompa dławnicowa podwójna Inline, silnik klasy IE5 | Pompa dławnicowa podwójna Wilo-Stratos GIGA2.0-D 65/1-37/4,0-S1, silnik klasy IE5, wyświetlacz z odczytem parametrów, ograniczanie przepływu i wyłączanie przy jego braku, regulacja temperaturowa, współpraca z BMS, wybór trybów regulacji | 17104 | PG3 | 28 | K | 22606 | NIE | 28.13.14 | 84137059 | 0 | 209 | 315 | Wilo-Stratos GIGA2.0-D 65/1-37/4,0-S1 | pompa dławnicowa podwójna Inline, silnik klasy IE5 | Wilo-Stratos GIGA2.0-D | Tłoczenie wody grzewczej (zgodnie z VDI 2035), wody zimnej i mieszanin woda-glikol | Wilo | DE | 1 | SZT |  | 0.7 | IE5 | zielony / czarny / szary | Paleta jednorazowego użytku | 1 | 1 | 1 | 598 | 571 | 410 | 800 | 1200 | 554 | 90 | 102 | http://downloads-wilo-select.wilo.com/assets/WIB_WILO30981405.jpg | //cms.media.wilo.com/dcipicxmlfeature/wilo502947/6974045/wilo502947_1.jpg |  | 4300 |  |  | https://wilo.com/quick/PL/pl/articleNumber/2205690
9520 | 2207144 | 4062679115283 | Wilo-Stratos GIGA2.0-D 65/1-5/M-0,37 pompa dławnicowa podwójna Inline, silnik klasy IE5 | Pompa dławnicowa podwójna Inline Wilo-Stratos GIGA2.0-D 65/1-5/M-0,37, silnik klasy IE5, wyświetlacz z odczytem parametrów, ograniczanie przepływu i wyłączanie przy jego braku, regulacja temperaturowa, współpraca z BMS, wybór trybów regulacji | 9520 | PG3 | 28 | A | 22606 | NIE | 28.13.14 | 84137059 | 0 | 209 | 315 | Wilo-Stratos GIGA2.0-D 65/1-5/M-0,37 | pompa dławnicowa podwójna Inline, silnik klasy IE5 | Wilo-Stratos GIGA2.0-D | Tłoczenie wody grzewczej (zgodnie z VDI 2035), wody zimnej i mieszanin woda-glikol | Wilo | DE | 1 | SZT |  | 0.7 | IE5 | zielony / czarny / szary | Paleta jednorazowego użytku | 1 | 1 | 1 | 604 | 609 | 410 | 600 | 790 | 727 | 84 | 92 | http://downloads-wilo-select.wilo.com/assets/WIB_WILO30981405.jpg | //cms.media.wilo.com/dcipicxmlfeature/wilo502947/6974045/wilo502947_1.jpg |  | 500 |  |  | https://wilo.com/quick/PL/pl/articleNumber/2207144
9521 | 2207204 | 4062679116389 | Wilo-Stratos GIGA2.0-D 65/1-5/M-0,37-R1 pompa dławnicowa podwójna Inline, silnik klasy IE5 | Pompa dławnicowa podwójna Inline Wilo-Stratos GIGA2.0-D 65/1-5/M-0,37-R1, silnik klasy IE5, wyświetlacz z odczytem parametrów, ograniczanie przepływu i wyłączanie przy jego braku, regulacja temperaturowa, współpraca z BMS, wybór trybów regulacji | 8909 | PG3 | 28 | A | 22606 | NIE | 28.13.14 | 84137059 | 0 | 209 | 315 | Wilo-Stratos GIGA2.0-D 65/1-5/M-0,37-R1 | pompa dławnicowa podwójna Inline, silnik klasy IE5 | Wilo-Stratos GIGA2.0-D | Tłoczenie wody grzewczej (zgodnie z VDI 2035), wody zimnej i mieszanin woda-glikol | Wilo | DE | 1 | SZT |  | 0.7 | IE5 | zielony / czarny / szary | Paleta jednorazowego użytku | 1 | 1 | 1 | 604 | 609 | 410 | 600 | 790 | 727 | 84 | 92 | http://downloads-wilo-select.wilo.com/assets/WIB_WILO30981405.jpg | //cms.media.wilo.com/dcipicxmlfeature/wilo502947/6974045/wilo502947_1.jpg |  | 500 |  |  | https://wilo.com/quick/PL/pl/articleNumber/2207204
9522 | 2207234 | 4062679116938 | Wilo-Stratos GIGA2.0-D 65/1-5/M-0,37-R1-S1 pompa dławnicowa podwójna Inline, silnik klasy IE5 | Pompa dławnicowa podwójna Inline Wilo-Stratos GIGA2.0-D 65/1-5/M-0,37-R1-S1, silnik klasy IE5, wyświetlacz z odczytem parametrów, ograniczanie przepływu i wyłączanie przy jego braku, regulacja temperaturowa, współpraca z BMS, wybór trybów regulacji | 9031 | PG3 | 28 | A | 22606 | NIE | 28.13.14 | 84137059 | 0 | 209 | 315 | Wilo-Stratos GIGA2.0-D 65/1-5/M-0,37-R1-S1 | pompa dławnicowa podwójna Inline, silnik klasy IE5 | Wilo-Stratos GIGA2.0-D | Tłoczenie wody grzewczej (zgodnie z VDI 2035), wody zimnej i mieszanin woda-glikol | Wilo | DE | 1 | SZT |  | 0.7 | IE5 | zielony / czarny / szary | Paleta jednorazowego użytku | 1 | 1 | 1 | 604 | 609 | 410 | 600 | 790 | 727 | 84 | 92 | http://downloads-wilo-select.wilo.com/assets/WIB_WILO30981405.jpg | //cms.media.wilo.com/dcipicxmlfeature/wilo502947/6974045/wilo502947_1.jpg |  | 500 |  |  | https://wilo.com/quick/PL/pl/articleNumber/2207234
9523 | 2207174 | 4062679115832 | Wilo-Stratos GIGA2.0-D 65/1-5/M-0,37-S1 pompa dławnicowa podwójna Inline, silnik klasy IE5 | Pompa dławnicowa podwójna Inline Wilo-Stratos GIGA2.0-D 65/1-5/M-0,37-S1, silnik klasy IE5, wyświetlacz z odczytem parametrów, ograniczanie przepływu i wyłączanie przy jego braku, regulacja temperaturowa, współpraca z BMS, wybór trybów regulacji | 9644 | PG3 | 28 | A | 22606 | NIE | 28.13.14 | 84137059 | 0 | 209 | 315 | Wilo-Stratos GIGA2.0-D 65/1-5/M-0,37-S1 | pompa dławnicowa podwójna Inline, silnik klasy IE5 | Wilo-Stratos GIGA2.0-D | Tłoczenie wody grzewczej (zgodnie z VDI 2035), wody zimnej i mieszanin woda-glikol | Wilo | DE | 1 | SZT |  | 0.7 | IE5 | zielony / czarny / szary | Paleta jednorazowego użytku | 1 | 1 | 1 | 604 | 609 | 410 | 600 | 790 | 727 | 84 | 92 | http://downloads-wilo-select.wilo.com/assets/WIB_WILO30981405.jpg | //cms.media.wilo.com/dcipicxmlfeature/wilo502947/6974045/wilo502947_1.jpg |  | 500 |  |  | https://wilo.com/quick/PL/pl/articleNumber/2207174
9524 | 2205626 | 4062679109657 | Wilo-Stratos GIGA2.0-D 65/1-7/0,55 pompa dławnicowa podwójna Inline, silnik klasy IE5 | Pompa dławnicowa podwójna Inline Wilo-Stratos GIGA2.0-D 65/1-7/0,55, silnik klasy IE5, wyświetlacz z odczytem parametrów, ograniczanie przepływu i wyłączanie przy jego braku, regulacja temperaturowa, współpraca z BMS, wybór trybów regulacji | 10021 | PG3 | 28 | K | 22606 | NIE | 28.13.14 | 84137059 | 0 | 209 | 315 | Wilo-Stratos GIGA2.0-D 65/1-7/0,55 | pompa dławnicowa podwójna Inline, silnik klasy IE5 | Wilo-Stratos GIGA2.0-D | Tłoczenie wody grzewczej (zgodnie z VDI 2035), wody zimnej i mieszanin woda-glikol | Wilo | DE | 1 | SZT |  | 0.7 | IE5 | zielony / czarny / szary | Paleta jednorazowego użytku | 1 | 1 | 1 | 604 | 609 | 410 | 593 | 790 | 721 | 80.3 | 80.3 | http://downloads-wilo-select.wilo.com/assets/WIB_WILO30981405.jpg | //cms.media.wilo.com/dcipicxmlfeature/wilo502947/6974045/wilo502947_1.jpg |  | 700 |  |  | https://wilo.com/quick/PL/pl/articleNumber/2205626
9525 | 2205750 | 4062679111353 | Wilo-Stratos GIGA2.0-D 65/1-7/0,55-R1 pompa dławnicowa podwójna Inline, silnik klasy IE5 | Pompa dławnicowa podwójna Inline Wilo-Stratos GIGA2.0-D 65/1-7/0,55-R1, silnik klasy IE5, wyświetlacz z odczytem parametrów, ograniczanie przepływu i wyłączanie przy jego braku, regulacja temperaturowa, współpraca z BMS, wybór trybów regulacji | 9408 | PG3 | 28 | K | 22606 | NIE | 28.13.14 | 84137059 | 0 | 209 | 315 | Wilo-Stratos GIGA2.0-D 65/1-7/0,55-R1 | pompa dławnicowa podwójna Inline, silnik klasy IE5 | Wilo-Stratos GIGA2.0-D | Tłoczenie wody grzewczej (zgodnie z VDI 2035), wody zimnej i mieszanin woda-glikol | Wilo | DE | 1 | SZT |  | 0.7 | IE5 | zielony / czarny / szary | Paleta jednorazowego użytku | 1 | 1 | 1 | 604 | 609 | 410 | 593 | 790 | 721 | 80.3 | 80.3 | http://downloads-wilo-select.wilo.com/assets/WIB_WILO30981405.jpg | //cms.media.wilo.com/dcipicxmlfeature/wilo502947/6974045/wilo502947_1.jpg |  | 700 |  |  | https://wilo.com/quick/PL/pl/articleNumber/2205750
9526 | 2205812 | 4062679112206 | Wilo-Stratos GIGA2.0-D 65/1-7/0,55-R1-S1 pompa dławnicowa podwójna Inline, silnik klasy IE5 | Pompa dławnicowa podwójna Inline Wilo-Stratos GIGA2.0-D 65/1-7/0,55-R1-S1, silnik klasy IE5, wyświetlacz z odczytem parametrów, ograniczanie przepływu i wyłączanie przy jego braku, regulacja temperaturowa, współpraca z BMS, wybór trybów regulacji | 9532 | PG3 | 28 | K | 22606 | NIE | 28.13.14 | 84137059 | 0 | 209 | 315 | Wilo-Stratos GIGA2.0-D 65/1-7/0,55-R1-S1 | pompa dławnicowa podwójna Inline, silnik klasy IE5 | Wilo-Stratos GIGA2.0-D | Tłoczenie wody grzewczej (zgodnie z VDI 2035), wody zimnej i mieszanin woda-glikol | Wilo | DE | 1 | SZT |  | 0.7 | IE5 | zielony / czarny / szary | Paleta jednorazowego użytku | 1 | 1 | 1 | 604 | 609 | 410 | 593 | 790 | 721 | 80.3 | 80.3 | http://downloads-wilo-select.wilo.com/assets/WIB_WILO30981405.jpg | //cms.media.wilo.com/dcipicxmlfeature/wilo502947/6974045/wilo502947_1.jpg |  | 700 |  |  | https://wilo.com/quick/PL/pl/articleNumber/2205812
9527 | 2205688 | 4062679110509 | Wilo-Stratos GIGA2.0-D 65/1-7/0,55-S1 pompa dławnicowa podwójna Inline, silnik klasy IE5 | Pompa dławnicowa podwójna Inline Wilo-Stratos GIGA2.0-D 65/1-7/0,55-S1, silnik klasy IE5, wyświetlacz z odczytem parametrów, ograniczanie przepływu i wyłączanie przy jego braku, regulacja temperaturowa, współpraca z BMS, wybór trybów regulacji | 10145 | PG3 | 28 | K | 22606 | NIE | 28.13.14 | 84137059 | 0 | 209 | 315 | Wilo-Stratos GIGA2.0-D 65/1-7/0,55-S1 | pompa dławnicowa podwójna Inline, silnik klasy IE5 | Wilo-Stratos GIGA2.0-D | Tłoczenie wody grzewczej (zgodnie z VDI 2035), wody zimnej i mieszanin woda-glikol | Wilo | DE | 1 | SZT |  | 0.7 | IE5 | zielony / czarny / szary | Paleta jednorazowego użytku | 1 | 1 | 1 | 604 | 609 | 410 | 593 | 790 | 721 | 80.3 | 80.3 | http://downloads-wilo-select.wilo.com/assets/WIB_WILO30981405.jpg | //cms.media.wilo.com/dcipicxmlfeature/wilo502947/6974045/wilo502947_1.jpg |  | 700 |  |  | https://wilo.com/quick/PL/pl/articleNumber/2205688
9528 | 2207143 | 4062679115276 | Wilo-Stratos GIGA2.0-D 65/1-7/M-0,55 pompa dławnicowa podwójna Inline, silnik klasy IE5 | Pompa dławnicowa podwójna Inline Wilo-Stratos GIGA2.0-D 65/1-7/M-0,55, silnik klasy IE5, wyświetlacz z odczytem parametrów, ograniczanie przepływu i wyłączanie przy jego braku, regulacja temperaturowa, współpraca z BMS, wybór trybów regulacji | 10021 | PG3 | 28 | A | 22606 | NIE | 28.13.14 | 84137059 | 0 | 209 | 315 | Wilo-Stratos GIGA2.0-D 65/1-7/M-0,55 | pompa dławnicowa podwójna Inline, silnik klasy IE5 | Wilo-Stratos GIGA2.0-D | Tłoczenie wody grzewczej (zgodnie z VDI 2035), wody zimnej i mieszanin woda-glikol | Wilo | DE | 1 | SZT |  | 0.7 | IE5 | zielony / czarny / szary | Paleta jednorazowego użytku | 1 | 1 | 1 | 604 | 609 | 410 | 600 | 790 | 727 | 84 | 92 | http://downloads-wilo-select.wilo.com/assets/WIB_WILO30981405.jpg | //cms.media.wilo.com/dcipicxmlfeature/wilo502947/6974045/wilo502947_1.jpg |  | 700 |  |  | https://wilo.com/quick/PL/pl/articleNumber/2207143
9529 | 2207203 | 4062679116372 | Wilo-Stratos GIGA2.0-D 65/1-7/M-0,55-R1 pompa dławnicowa podwójna Inline, silnik klasy IE5 | Pompa dławnicowa podwójna Inline Wilo-Stratos GIGA2.0-D 65/1-7/M-0,55-R1, silnik klasy IE5, wyświetlacz z odczytem parametrów, ograniczanie przepływu i wyłączanie przy jego braku, regulacja temperaturowa, współpraca z BMS, wybór trybów regulacji | 9408 | PG3 | 28 | A | 22606 | NIE | 28.13.14 | 84137059 | 0 | 209 | 315 | Wilo-Stratos GIGA2.0-D 65/1-7/M-0,55-R1 | pompa dławnicowa podwójna Inline, silnik klasy IE5 | Wilo-Stratos GIGA2.0-D | Tłoczenie wody grzewczej (zgodnie z VDI 2035), wody zimnej i mieszanin woda-glikol | Wilo | DE | 1 | SZT |  | 0.7 | IE5 | zielony / czarny / szary | Paleta jednorazowego użytku | 1 | 1 | 1 | 604 | 609 | 410 | 600 | 790 | 727 | 84 | 92 | http://downloads-wilo-select.wilo.com/assets/WIB_WILO30981405.jpg | //cms.media.wilo.com/dcipicxmlfeature/wilo502947/6974045/wilo502947_1.jpg |  | 700 |  |  | https://wilo.com/quick/PL/pl/articleNumber/2207203
9530 | 2207233 | 4062679116921 | Wilo-Stratos GIGA2.0-D 65/1-7/M-0,55-R1-S1 pompa dławnicowa podwójna Inline, silnik klasy IE5 | Pompa dławnicowa podwójna Inline Wilo-Stratos GIGA2.0-D 65/1-7/M-0,55-R1-S1, silnik klasy IE5, wyświetlacz z odczytem parametrów, ograniczanie przepływu i wyłączanie przy jego braku, regulacja temperaturowa, współpraca z BMS, wybór trybów regulacji | 9532 | PG3 | 28 | A | 22606 | NIE | 28.13.14 | 84137059 | 0 | 209 | 315 | Wilo-Stratos GIGA2.0-D 65/1-7/M-0,55-R1-S1 | pompa dławnicowa podwójna Inline, silnik klasy IE5 | Wilo-Stratos GIGA2.0-D | Tłoczenie wody grzewczej (zgodnie z VDI 2035), wody zimnej i mieszanin woda-glikol | Wilo | DE | 1 | SZT |  | 0.7 | IE5 | zielony / czarny / szary | Paleta jednorazowego użytku | 1 | 1 | 1 | 604 | 609 | 410 | 600 | 790 | 727 | 84 | 92 | http://downloads-wilo-select.wilo.com/assets/WIB_WILO30981405.jpg | //cms.media.wilo.com/dcipicxmlfeature/wilo502947/6974045/wilo502947_1.jpg |  | 700 |  |  | https://wilo.com/quick/PL/pl/articleNumber/2207233
9531 | 2207173 | 4062679115825 | Wilo-Stratos GIGA2.0-D 65/1-7/M-0,55-S1 pompa dławnicowa podwójna Inline, silnik klasy IE5 | Pompa dławnicowa podwójna Inline Wilo-Stratos GIGA2.0-D 65/1-7/M-0,55-S1, silnik klasy IE5, wyświetlacz z odczytem parametrów, ograniczanie przepływu i wyłączanie przy jego braku, regulacja temperaturowa, współpraca z BMS, wybór trybów regulacji | 10145 | PG3 | 28 | A | 22606 | NIE | 28.13.14 | 84137059 | 0 | 209 | 315 | Wilo-Stratos GIGA2.0-D 65/1-7/M-0,55-S1 | pompa dławnicowa podwójna Inline, silnik klasy IE5 | Wilo-Stratos GIGA2.0-D | Tłoczenie wody grzewczej (zgodnie z VDI 2035), wody zimnej i mieszanin woda-glikol | Wilo | DE | 1 | SZT |  | 0.7 | IE5 | zielony / czarny / szary | Paleta jednorazowego użytku | 1 | 1 | 1 | 604 | 609 | 410 | 600 | 790 | 727 | 84 | 92 | http://downloads-wilo-select.wilo.com/assets/WIB_WILO30981405.jpg | //cms.media.wilo.com/dcipicxmlfeature/wilo502947/6974045/wilo502947_1.jpg |  | 700 |  |  | https://wilo.com/quick/PL/pl/articleNumber/2207173
9532 | 2205625 | 4062679109640 | Wilo-Stratos GIGA2.0-D 65/1-9/0,75 pompa dławnicowa podwójna Inline, silnik klasy IE5 | Pompa dławnicowa podwójna Inline Wilo-Stratos GIGA2.0-D 65/1-9/0,75, silnik klasy IE5, wyświetlacz z odczytem parametrów, ograniczanie przepływu i wyłączanie przy jego braku, regulacja temperaturowa, współpraca z BMS, wybór trybów regulacji | 10501 | PG3 | 28 | K | 22606 | NIE | 28.13.14 | 84137059 | 0 | 209 | 315 | Wilo-Stratos GIGA2.0-D 65/1-9/0,75 | pompa dławnicowa podwójna Inline, silnik klasy IE5 | Wilo-Stratos GIGA2.0-D | Tłoczenie wody grzewczej (zgodnie z VDI 2035), wody zimnej i mieszanin woda-glikol | Wilo | DE | 1 | SZT |  | 0.7 | IE5 | zielony / czarny / szary | Paleta jednorazowego użytku | 1 | 1 | 1 | 604 | 609 | 410 | 593 | 790 | 721 | 83.3 | 83.3 | http://downloads-wilo-select.wilo.com/assets/WIB_WILO30981405.jpg | //cms.media.wilo.com/dcipicxmlfeature/wilo502947/6974045/wilo502947_1.jpg |  | 800 |  |  | https://wilo.com/quick/PL/pl/articleNumber/2205625
9533 | 2205749 | 4062679111346 | Wilo-Stratos GIGA2.0-D 65/1-9/0,75-R1 pompa dławnicowa podwójna Inline, silnik klasy IE5 | Pompa dławnicowa podwójna Inline Wilo-Stratos GIGA2.0-D 65/1-9/0,75-R1, silnik klasy IE5, wyświetlacz z odczytem parametrów, ograniczanie przepływu i wyłączanie przy jego braku, regulacja temperaturowa, współpraca z BMS, wybór trybów regulacji | 9887 | PG3 | 28 | K | 22606 | NIE | 28.13.14 | 84137059 | 0 | 209 | 315 | Wilo-Stratos GIGA2.0-D 65/1-9/0,75-R1 | pompa dławnicowa podwójna Inline, silnik klasy IE5 | Wilo-Stratos GIGA2.0-D | Tłoczenie wody grzewczej (zgodnie z VDI 2035), wody zimnej i mieszanin woda-glikol | Wilo | DE | 1 | SZT |  | 0.7 | IE5 | zielony / czarny / szary | Paleta jednorazowego użytku | 1 | 1 | 1 | 604 | 609 | 410 | 593 | 790 | 721 | 83.3 | 83.3 | http://downloads-wilo-select.wilo.com/assets/WIB_WILO30981405.jpg | //cms.media.wilo.com/dcipicxmlfeature/wilo502947/6974045/wilo502947_1.jpg |  | 800 |  |  | https://wilo.com/quick/PL/pl/articleNumber/2205749
9534 | 2205811 | 4062679112190 | Wilo-Stratos GIGA2.0-D 65/1-9/0,75-R1-S1 pompa dławnicowa podwójna Inline, silnik klasy IE5 | Pompa dławnicowa podwójna Inline Wilo-Stratos GIGA2.0-D 65/1-9/0,75-R1-S1, silnik klasy IE5, wyświetlacz z odczytem parametrów, ograniczanie przepływu i wyłączanie przy jego braku, regulacja temperaturowa, współpraca z BMS, wybór trybów regulacji | 10012 | PG3 | 28 | K | 22606 | NIE | 28.13.14 | 84137059 | 0 | 209 | 315 | Wilo-Stratos GIGA2.0-D 65/1-9/0,75-R1-S1 | pompa dławnicowa podwójna Inline, silnik klasy IE5 | Wilo-Stratos GIGA2.0-D | Tłoczenie wody grzewczej (zgodnie z VDI 2035), wody zimnej i mieszanin woda-glikol | Wilo | DE | 1 | SZT |  | 0.7 | IE5 | zielony / czarny / szary | Paleta jednorazowego użytku | 1 | 1 | 1 | 604 | 609 | 410 | 593 | 790 | 721 | 83.3 | 83.3 | http://downloads-wilo-select.wilo.com/assets/WIB_WILO30981405.jpg | //cms.media.wilo.com/dcipicxmlfeature/wilo502947/6974045/wilo502947_1.jpg |  | 800 |  |  | https://wilo.com/quick/PL/pl/articleNumber/2205811
9535 | 2205687 | 4062679110493 | Wilo-Stratos GIGA2.0-D 65/1-9/0,75-S1 pompa dławnicowa podwójna Inline, silnik klasy IE5 | Pompa dławnicowa podwójna Inline Wilo-Stratos GIGA2.0-D 65/1-9/0,75-S1, silnik klasy IE5, wyświetlacz z odczytem parametrów, ograniczanie przepływu i wyłączanie przy jego braku, regulacja temperaturowa, współpraca z BMS, wybór trybów regulacji | 10626 | PG3 | 28 | K | 22606 | NIE | 28.13.14 | 84137059 | 0 | 209 | 315 | Wilo-Stratos GIGA2.0-D 65/1-9/0,75-S1 | pompa dławnicowa podwójna Inline, silnik klasy IE5 | Wilo-Stratos GIGA2.0-D | Tłoczenie wody grzewczej (zgodnie z VDI 2035), wody zimnej i mieszanin woda-glikol | Wilo | DE | 1 | SZT |  | 0.7 | IE5 | zielony / czarny / szary | Paleta jednorazowego użytku | 1 | 1 | 1 | 604 | 609 | 410 | 593 | 790 | 721 | 83.3 | 83.3 | http://downloads-wilo-select.wilo.com/assets/WIB_WILO30981405.jpg | //cms.media.wilo.com/dcipicxmlfeature/wilo502947/6974045/wilo502947_1.jpg |  | 800 |  |  | https://wilo.com/quick/PL/pl/articleNumber/2205687
9536 | 2207142 | 4062679115269 | Wilo-Stratos GIGA2.0-D 65/1-9/M-0,75 pompa dławnicowa podwójna Inline, silnik klasy IE5 | Pompa dławnicowa podwójna Inline Wilo-Stratos GIGA2.0-D 65/1-9/M-0,75, silnik klasy IE5, wyświetlacz z odczytem parametrów, ograniczanie przepływu i wyłączanie przy jego braku, regulacja temperaturowa, współpraca z BMS, wybór trybów regulacji | 10501 | PG3 | 28 | A | 22606 | NIE | 28.13.14 | 84137059 | 0 | 209 | 315 | Wilo-Stratos GIGA2.0-D 65/1-9/M-0,75 | pompa dławnicowa podwójna Inline, silnik klasy IE5 | Wilo-Stratos GIGA2.0-D | Tłoczenie wody grzewczej (zgodnie z VDI 2035), wody zimnej i mieszanin woda-glikol | Wilo | DE | 1 | SZT |  | 0.7 | IE5 | zielony / czarny / szary | Paleta jednorazowego użytku | 1 | 1 | 1 | 604 | 609 | 410 | 600 | 790 | 727 | 87 | 95 | http://downloads-wilo-select.wilo.com/assets/WIB_WILO30981405.jpg | //cms.media.wilo.com/dcipicxmlfeature/wilo502947/6974045/wilo502947_1.jpg |  | 800 |  |  | https://wilo.com/quick/PL/pl/articleNumber/2207142
9537 | 2207202 | 4062679116365 | Wilo-Stratos GIGA2.0-D 65/1-9/M-0,75-R1 pompa dławnicowa podwójna Inline, silnik klasy IE5 | Pompa dławnicowa podwójna Inline Wilo-Stratos GIGA2.0-D 65/1-9/M-0,75-R1, silnik klasy IE5, wyświetlacz z odczytem parametrów, ograniczanie przepływu i wyłączanie przy jego braku, regulacja temperaturowa, współpraca z BMS, wybór trybów regulacji | 9887 | PG3 | 28 | A | 22606 | NIE | 28.13.14 | 84137059 | 0 | 209 | 315 | Wilo-Stratos GIGA2.0-D 65/1-9/M-0,75-R1 | pompa dławnicowa podwójna Inline, silnik klasy IE5 | Wilo-Stratos GIGA2.0-D | Tłoczenie wody grzewczej (zgodnie z VDI 2035), wody zimnej i mieszanin woda-glikol | Wilo | DE | 1 | SZT |  | 0.7 | IE5 | zielony / czarny / szary | Paleta jednorazowego użytku | 1 | 1 | 1 | 604 | 609 | 410 | 600 | 790 | 727 | 87 | 95 | http://downloads-wilo-select.wilo.com/assets/WIB_WILO30981405.jpg | //cms.media.wilo.com/dcipicxmlfeature/wilo502947/6974045/wilo502947_1.jpg |  | 800 |  |  | https://wilo.com/quick/PL/pl/articleNumber/2207202
9538 | 2207232 | 4062679116914 | Wilo-Stratos GIGA2.0-D 65/1-9/M-0,75-R1-S1 pompa dławnicowa podwójna Inline, silnik klasy IE5 | Pompa dławnicowa podwójna Inline Wilo-Stratos GIGA2.0-D 65/1-9/M-0,75-R1-S1, silnik klasy IE5, wyświetlacz z odczytem parametrów, ograniczanie przepływu i wyłączanie przy jego braku, regulacja temperaturowa, współpraca z BMS, wybór trybów regulacji | 10012 | PG3 | 28 | A | 22606 | NIE | 28.13.14 | 84137059 | 0 | 209 | 315 | Wilo-Stratos GIGA2.0-D 65/1-9/M-0,75-R1-S1 | pompa dławnicowa podwójna Inline, silnik klasy IE5 | Wilo-Stratos GIGA2.0-D | Tłoczenie wody grzewczej (zgodnie z VDI 2035), wody zimnej i mieszanin woda-glikol | Wilo | DE | 1 | SZT |  | 0.7 | IE5 | zielony / czarny / szary | Paleta jednorazowego użytku | 1 | 1 | 1 | 604 | 609 | 410 | 600 | 790 | 727 | 87 | 95 | http://downloads-wilo-select.wilo.com/assets/WIB_WILO30981405.jpg | //cms.media.wilo.com/dcipicxmlfeature/wilo502947/6974045/wilo502947_1.jpg |  | 800 |  |  | https://wilo.com/quick/PL/pl/articleNumber/2207232
9539 | 2207172 | 4062679115818 | Wilo-Stratos GIGA2.0-D 65/1-9/M-0,75-S1 pompa dławnicowa podwójna Inline, silnik klasy IE5 | Pompa dławnicowa podwójna Inline Wilo-Stratos GIGA2.0-D 65/1-9/M-0,75-S1, silnik klasy IE5, wyświetlacz z odczytem parametrów, ograniczanie przepływu i wyłączanie przy jego braku, regulacja temperaturowa, współpraca z BMS, wybór trybów regulacji | 10626 | PG3 | 28 | A | 22606 | NIE | 28.13.14 | 84137059 | 0 | 209 | 315 | Wilo-Stratos GIGA2.0-D 65/1-9/M-0,75-S1 | pompa dławnicowa podwójna Inline, silnik klasy IE5 | Wilo-Stratos GIGA2.0-D | Tłoczenie wody grzewczej (zgodnie z VDI 2035), wody zimnej i mieszanin woda-glikol | Wilo | DE | 1 | SZT |  | 0.7 | IE5 | zielony / czarny / szary | Paleta jednorazowego użytku | 1 | 1 | 1 | 604 | 609 | 410 | 600 | 790 | 727 | 87 | 95 | http://downloads-wilo-select.wilo.com/assets/WIB_WILO30981405.jpg | //cms.media.wilo.com/dcipicxmlfeature/wilo502947/6974045/wilo502947_1.jpg |  | 800 |  |  | https://wilo.com/quick/PL/pl/articleNumber/2207172
9540 | 2238444 | 4062679407722 | Wilo-Stratos GIGA2.0-D 65/4-42/11 pompa dławnicowa podwójna Inline, silnik klasy IE5 | Pompa dławnicowa podwójna Inline, silnik klasy IE5 Wilo-Stratos GIGA2.0-D 65/4-42/11, silnik klasy IE5, wyświetlacz z odczytem parametrów, ograniczanie przepływu i wyłączanie przy jego braku, regulacja temperaturowa, współpraca z BMS, wybór trybów regulacji | 23302 | PG3 | 28 | A | 22606 | NIE | 28.13.14 | 84137059 | 0 | 209 | 315 | Wilo-Stratos GIGA2.0-D 65/4-42/11 | Pompa dławnicowa podwójna Inline, silnik klasy IE5 | Wilo-Stratos GIGA2.0-D | Tłoczenie wody grzewczej (zgodnie z VDI 2035), wody zimnej i mieszanin woda-glikol | Wilo | DE | 1 | SZT |  | 0.4 | IE5 | zielony / czarny / szary | Paleta jednorazowego użytku | 1 | 1 | 1 | 436 | 983 | 480 | 1200 | 1200 | 746 | 259 | 287 | [5 empty] | Nowość | https://wilo.com/quick/PL/pl/articleNumber/2238444
9541 | 2238442 | 4062679414157 | Wilo-Stratos GIGA2.0-D 65/4-42/11-R1 pompa dławnicowa podwójna Inline, silnik klasy IE5 | Pompa dławnicowa podwójna Inline, silnik klasy IE5 Wilo-Stratos GIGA2.0-D 65/4-42/11-R1, silnik klasy IE5, wyświetlacz z odczytem parametrów, ograniczanie przepływu i wyłączanie przy jego braku, regulacja temperaturowa, współpraca z BMS, wybór trybów regulacji | 26178 | PG3 | 28 | A | 22606 | NIE | 28.13.14 | 84137059 | 0 | 209 | 315 | Wilo-Stratos GIGA2.0-D 65/4-42/11-R1 | Pompa dławnicowa podwójna Inline, silnik klasy IE5 | Wilo-Stratos GIGA2.0-D | Tłoczenie wody grzewczej (zgodnie z VDI 2035), wody zimnej i mieszanin woda-glikol | Wilo | DE | 1 | SZT |  | 0.4 | IE5 | zielony / czarny / szary | Paleta jednorazowego użytku | 1 | 1 | 1 | 350 | 836 | 588 | 1200 | 1200 | 746 | 268 | 307 | [5 empty] | Nowość | https://wilo.com/quick/PL/pl/articleNumber/2238442
9542 | 2238447 | 4062679416427 | Wilo-Stratos GIGA2.0-D 65/4-42/11-R1-S1 pompa dławnicowa podwójna Inline, silnik klasy IE5 | Pompa dławnicowa podwójna Inline, silnik klasy IE5 Wilo-Stratos GIGA2.0-D 65/4-42/11-R1-S1, silnik klasy IE5, wyświetlacz z odczytem parametrów, ograniczanie przepływu i wyłączanie przy jego braku, regulacja temperaturowa, współpraca z BMS, wybór trybów regulacji | 22887 | PG3 | 28 | A | 22606 | NIE | 28.13.14 | 84137059 | 0 | 209 | 315 | Wilo-Stratos GIGA2.0-D 65/4-42/11-R1-S1 | Pompa dławnicowa podwójna Inline, silnik klasy IE5 | Wilo-Stratos GIGA2.0-D | Tłoczenie wody grzewczej (zgodnie z VDI 2035), wody zimnej i mieszanin woda-glikol | Wilo | DE | 1 | SZT |  | 0.4 | IE5 | zielony / czarny / szary | Paleta jednorazowego użytku | 1 | 1 | 1 | 350 | 787 | 588 | 1200 | 1200 | 746 | 248 | 287 | [5 empty] | Nowość | https://wilo.com/quick/PL/pl/articleNumber/2238447
9543 | 2238445 | 4062679411774 | Wilo-Stratos GIGA2.0-D 65/4-42/11-S1 pompa dławnicowa podwójna Inline, silnik klasy IE5 | Pompa dławnicowa podwójna Inline, silnik klasy IE5 Wilo-Stratos GIGA2.0-D 65/4-42/11-S1, silnik klasy IE5, wyświetlacz z odczytem parametrów, ograniczanie przepływu i wyłączanie przy jego braku, regulacja temperaturowa, współpraca z BMS, wybór trybów regulacji | 23500 | PG3 | 28 | A | 22606 | NIE | 28.13.14 | 84137059 | 0 | 209 | 315 | Wilo-Stratos GIGA2.0-D 65/4-42/11-S1 | Pompa dławnicowa podwójna Inline, silnik klasy IE5 | Wilo-Stratos GIGA2.0-D | Tłoczenie wody grzewczej (zgodnie z VDI 2035), wody zimnej i mieszanin woda-glikol | Wilo | DE | 1 | SZT |  | 0.4 | IE5 | zielony / czarny / szary | Paleta jednorazowego użytku | 1 | 1 | 1 | 350 | 787 | 588 | 1200 | 1200 | 746 | 248 | 287 | [5 empty] | Nowość | https://wilo.com/quick/PL/pl/articleNumber/2238445
9544 | 2238456 | 4062679407753 | Wilo-Stratos GIGA2.0-D 65/4-54/15 pompa dławnicowa podwójna Inline, silnik klasy IE5 | Pompa dławnicowa podwójna Inline, silnik klasy IE5 Wilo-Stratos GIGA2.0-D 65/4-54/15, silnik klasy IE5, wyświetlacz z odczytem parametrów, ograniczanie przepływu i wyłączanie przy jego braku, regulacja temperaturowa, współpraca z BMS, wybór trybów regulacji | 27061 | PG3 | 28 | A | 22606 | NIE | 28.13.14 | 84137059 | 0 | 209 | 315 | Wilo-Stratos GIGA2.0-D 65/4-54/15 | Pompa dławnicowa podwójna Inline, silnik klasy IE5 | Wilo-Stratos GIGA2.0-D | Tłoczenie wody grzewczej (zgodnie z VDI 2035), wody zimnej i mieszanin woda-glikol | Wilo | DE | 1 | SZT |  | 0.4 | IE5 | zielony / czarny / szary | Paleta jednorazowego użytku | 1 | 1 | 1 | 474 | 1006 | 615 | 1200 | 1200 | 768 | 233 | 343 | [5 empty] | Nowość | https://wilo.com/quick/PL/pl/articleNumber/2238456
9545 | 2238454 | 4062679414188 | Wilo-Stratos GIGA2.0-D 65/4-54/15-R1 pompa dławnicowa podwójna Inline, silnik klasy IE5 | Pompa dławnicowa podwójna Inline, silnik klasy IE5 Wilo-Stratos GIGA2.0-D 65/4-54/15-R1, silnik klasy IE5, wyświetlacz z odczytem parametrów, ograniczanie przepływu i wyłączanie przy jego braku, regulacja temperaturowa, współpraca z BMS, wybór trybów regulacji | 30898 | PG3 | 28 | A | 22606 | NIE | 28.13.14 | 84137059 | 0 | 209 | 315 | Wilo-Stratos GIGA2.0-D 65/4-54/15-R1 | Pompa dławnicowa podwójna Inline, silnik klasy IE5 | Wilo-Stratos GIGA2.0-D | Tłoczenie wody grzewczej (zgodnie z VDI 2035), wody zimnej i mieszanin woda-glikol | Wilo | DE | 1 | SZT |  | 0.4 | IE5 | zielony / czarny / szary | Paleta jednorazowego użytku | 1 | 1 | 1 | 350 | 885 | 610 | 1200 | 1200 | 768 | 308 | 352 | [5 empty] | Nowość | https://wilo.com/quick/PL/pl/articleNumber/2238454
9546 | 2238459 | 4062679416458 | Wilo-Stratos GIGA2.0-D 65/4-54/15-R1-S1 pompa dławnicowa podwójna Inline, silnik klasy IE5 | Pompa dławnicowa podwójna Inline, silnik klasy IE5 Wilo-Stratos GIGA2.0-D 65/4-54/15-R1-S1, silnik klasy IE5, wyświetlacz z odczytem parametrów, ograniczanie przepływu i wyłączanie przy jego braku, regulacja temperaturowa, współpraca z BMS, wybór trybów regulacji | 26646 | PG3 | 28 | A | 22606 | NIE | 28.13.14 | 84137059 | 0 | 209 | 315 | Wilo-Stratos GIGA2.0-D 65/4-54/15-R1-S1 | Pompa dławnicowa podwójna Inline, silnik klasy IE5 | Wilo-Stratos GIGA2.0-D | Tłoczenie wody grzewczej (zgodnie z VDI 2035), wody zimnej i mieszanin woda-glikol | Wilo | DE | 1 | SZT |  | 0.4 | IE5 | zielony / czarny / szary | Paleta jednorazowego użytku | 1 | 1 | 1 | 350 | 885 | 610 | 1200 | 1200 | 768 | 299 | 343 | [5 empty] | Nowość | https://wilo.com/quick/PL/pl/articleNumber/2238459
9547 | 2238457 | 4062679411804 | Wilo-Stratos GIGA2.0-D 65/4-54/15-S1 pompa dławnicowa podwójna Inline, silnik klasy IE5 | Pompa dławnicowa podwójna Inline, silnik klasy IE5 Wilo-Stratos GIGA2.0-D 65/4-54/15-S1, silnik klasy IE5, wyświetlacz z odczytem parametrów, ograniczanie przepływu i wyłączanie przy jego braku, regulacja temperaturowa, współpraca z BMS, wybór trybów regulacji | 27257 | PG3 | 28 | A | 22606 | NIE | 28.13.14 | 84137059 | 0 | 209 | 315 | Wilo-Stratos GIGA2.0-D 65/4-54/15-S1 | Pompa dławnicowa podwójna Inline, silnik klasy IE5 | Wilo-Stratos GIGA2.0-D | Tłoczenie wody grzewczej (zgodnie z VDI 2035), wody zimnej i mieszanin woda-glikol | Wilo | DE | 1 | SZT |  | 0.4 | IE5 | zielony / czarny / szary | Paleta jednorazowego użytku | 1 | 1 | 1 | 350 | 885 | 610 | 1200 | 1200 | 768 | 299 | 343 | [5 empty] | Nowość | https://wilo.com/quick/PL/pl/articleNumber/2238457
9548 | 2238452 | 4062679407746 | Wilo-Stratos GIGA2.0-D 65/5-62/18,5 pompa dławnicowa podwójna Inline, silnik klasy IE5 | Pompa dławnicowa podwójna Inline, silnik klasy IE5 Wilo-Stratos GIGA2.0-D 65/5-62/18,5, silnik klasy IE5, wyświetlacz z odczytem parametrów, ograniczanie przepływu i wyłączanie przy jego braku, regulacja temperaturowa, współpraca z BMS, wybór trybów regulacji | 31510 | PG3 | 28 | A | 22606 | NIE | 28.13.14 | 84137059 | 0 | 209 | 315 | Wilo-Stratos GIGA2.0-D 65/5-62/18,5 | Pompa dławnicowa podwójna Inline, silnik klasy IE5 | Wilo-Stratos GIGA2.0-D | Tłoczenie wody grzewczej (zgodnie z VDI 2035), wody zimnej i mieszanin woda-glikol | Wilo | DE | 1 | SZT |  | 0.4 | IE5 | zielony / czarny / szary | Paleta jednorazowego użytku | 1 | 1 | 1 | 366 | 887 | 480 | 1200 | 1200 | 768 | 202 | 352 | [5 empty] | Nowość | https://wilo.com/quick/PL/pl/articleNumber/2238452
9549 | 2238450 | 4062679414171 | Wilo-Stratos GIGA2.0-D 65/5-62/18,5-R1 pompa dławnicowa podwójna Inline, silnik klasy IE5 | Pompa dławnicowa podwójna Inline, silnik klasy IE5 Wilo-Stratos GIGA2.0-D 65/5-62/18,5-R1, silnik klasy IE5, wyświetlacz z odczytem parametrów, ograniczanie przepływu i wyłączanie przy jego braku, regulacja temperaturowa, współpraca z BMS, wybór trybów regulacji | 35410 | PG3 | 28 | A | 22606 | NIE | 28.13.14 | 84137059 | 0 | 209 | 315 | Wilo-Stratos GIGA2.0-D 65/5-62/18,5-R1 | Pompa dławnicowa podwójna Inline, silnik klasy IE5 | Wilo-Stratos GIGA2.0-D | Tłoczenie wody grzewczej (zgodnie z VDI 2035), wody zimnej i mieszanin woda-glikol | Wilo | DE | 1 | SZT |  | 0.4 | IE5 | zielony / czarny / szary | Paleta jednorazowego użytku | 1 | 1 | 1 | 350 | 885 | 610 | 1200 | 1200 | 768 | 320 | 364 | [5 empty] | Nowość | https://wilo.com/quick/PL/pl/articleNumber/2238450
9550 | 2238455 | 4062679416441 | Wilo-Stratos GIGA2.0-D 65/5-62/18,5-R1-S1 pompa dławnicowa podwójna Inline, silnik klasy IE5 | Pompa dławnicowa podwójna Inline, silnik klasy IE5 Wilo-Stratos GIGA2.0-D 65/5-62/18,5-R1-S1, silnik klasy IE5, wyświetlacz z odczytem parametrów, ograniczanie przepływu i wyłączanie przy jego braku, regulacja temperaturowa, współpraca z BMS, wybór trybów regulacji | 31095 | PG3 | 28 | A | 22606 | NIE | 28.13.14 | 84137059 | 0 | 209 | 315 | Wilo-Stratos GIGA2.0-D 65/5-62/18,5-R1-S1 | Pompa dławnicowa podwójna Inline, silnik klasy IE5 | Wilo-Stratos GIGA2.0-D | Tłoczenie wody grzewczej (zgodnie z VDI 2035), wody zimnej i mieszanin woda-glikol | Wilo | DE | 1 | SZT |  | 0.4 | IE5 | zielony / czarny / szary | Paleta jednorazowego użytku | 1 | 1 | 1 | 350 | 885 | 610 | 1200 | 1200 | 768 | 308 | 352 | [5 empty] | Nowość | https://wilo.com/quick/PL/pl/articleNumber/2238455
9551 | 2238453 | 4062679411798 | Wilo-Stratos GIGA2.0-D 65/5-62/18,5-S1 pompa dławnicowa podwójna Inline, silnik klasy IE5 | Pompa dławnicowa podwójna Inline, silnik klasy IE5 Wilo-Stratos GIGA2.0-D 65/5-62/18,5-S1, silnik klasy IE5, wyświetlacz z odczytem parametrów, ograniczanie przepływu i wyłączanie przy jego braku, regulacja temperaturowa, współpraca z BMS, wybór trybów regulacji | 31706 | PG3 | 28 | A | 22606 | NIE | 28.13.14 | 84137059 | 0 | 209 | 315 | Wilo-Stratos GIGA2.0-D 65/5-62/18,5-S1 | Pompa dławnicowa podwójna Inline, silnik klasy IE5 | Wilo-Stratos GIGA2.0-D | Tłoczenie wody grzewczej (zgodnie z VDI 2035), wody zimnej i mieszanin woda-glikol | Wilo | DE | 1 | SZT |  | 0.4 | IE5 | zielony / czarny / szary | Paleta jednorazowego użytku | 1 | 1 | 1 | 350 | 885 | 610 | 1200 | 1200 | 768 | 308 | 352 | [5 empty] | Nowość | https://wilo.com/quick/PL/pl/articleNumber/2238453
9552 | 2238448 | 4062679407739 | Wilo-Stratos GIGA2.0-D 65/5-69/22 pompa dławnicowa podwójna Inline, silnik klasy IE5 | Pompa dławnicowa podwójna Inline, silnik klasy IE5 Wilo-Stratos GIGA2.0-D 65/5-69/22, silnik klasy IE5, wyświetlacz z odczytem parametrów, ograniczanie przepływu i wyłączanie przy jego braku, regulacja temperaturowa, współpraca z BMS, wybór trybów regulacji | 36022 | PG3 | 28 | A | 22606 | NIE | 28.13.14 | 84137059 | 0 | 209 | 315 | Wilo-Stratos GIGA2.0-D 65/5-69/22 | Pompa dławnicowa podwójna Inline, silnik klasy IE5 | Wilo-Stratos GIGA2.0-D | Tłoczenie wody grzewczej (zgodnie z VDI 2035), wody zimnej i mieszanin woda-glikol | Wilo | DE | 1 | SZT |  | 0.4 | IE5 | zielony / czarny / szary | Paleta jednorazowego użytku | 1 | 1 | 1 | 366 | 887 | 480 | 1200 | 1200 | 768 | 215 | 364 | [5 empty] | Nowość | https://wilo.com/quick/PL/pl/articleNumber/2238448
9553 | 2238446 | 4062679414164 | Wilo-Stratos GIGA2.0-D 65/5-69/22-R1 pompa dławnicowa podwójna Inline, silnik klasy IE5 | Pompa dławnicowa podwójna Inline, silnik klasy IE5 Wilo-Stratos GIGA2.0-D 65/5-69/22-R1, silnik klasy IE5, wyświetlacz z odczytem parametrów, ograniczanie przepływu i wyłączanie przy jego braku, regulacja temperaturowa, współpraca z BMS, wybór trybów regulacji | 22690 | PG3 | 28 | A | 22606 | NIE | 28.13.14 | 84137059 | 0 | 209 | 315 | Wilo-Stratos GIGA2.0-D 65/5-69/22-R1 | Pompa dławnicowa podwójna Inline, silnik klasy IE5 | Wilo-Stratos GIGA2.0-D | Tłoczenie wody grzewczej (zgodnie z VDI 2035), wody zimnej i mieszanin woda-glikol | Wilo | DE | 1 | SZT |  | 0.4 | IE5 | zielony / czarny / szary | Paleta jednorazowego użytku | 1 | 1 | 1 | 350 | 787 | 588 | 1200 | 1200 | 746 | 248 | 287 | [5 empty] | Nowość | https://wilo.com/quick/PL/pl/articleNumber/2238446
9554 | 2238451 | 4062679416434 | Wilo-Stratos GIGA2.0-D 65/5-69/22-R1-S1 pompa dławnicowa podwójna Inline, silnik klasy IE5 | Pompa dławnicowa podwójna Inline, silnik klasy IE5 Wilo-Stratos GIGA2.0-D 65/5-69/22-R1-S1, silnik klasy IE5, wyświetlacz z odczytem parametrów, ograniczanie przepływu i wyłączanie przy jego braku, regulacja temperaturowa, współpraca z BMS, wybór trybów regulacji | 35606 | PG3 | 28 | A | 22606 | NIE | 28.13.14 | 84137059 | 0 | 209 | 315 | Wilo-Stratos GIGA2.0-D 65/5-69/22-R1-S1 | Pompa dławnicowa podwójna Inline, silnik klasy IE5 | Wilo-Stratos GIGA2.0-D | Tłoczenie wody grzewczej (zgodnie z VDI 2035), wody zimnej i mieszanin woda-glikol | Wilo | DE | 1 | SZT |  | 0.4 | IE5 | zielony / czarny / szary | Paleta jednorazowego użytku | 1 | 1 | 1 | 350 | 885 | 610 | 1200 | 1200 | 768 | 320 | 364 | [5 empty] | Nowość | https://wilo.com/quick/PL/pl/articleNumber/2238451
9555 | 2238449 | 4062679411781 | Wilo-Stratos GIGA2.0-D 65/5-69/22-S1 pompa dławnicowa podwójna Inline, silnik klasy IE5 | Pompa dławnicowa podwójna Inline, silnik klasy IE5 Wilo-Stratos GIGA2.0-D 65/5-69/22-S1, silnik klasy IE5, wyświetlacz z odczytem parametrów, ograniczanie przepływu i wyłączanie przy jego braku, regulacja temperaturowa, współpraca z BMS, wybór trybów regulacji | 36220 | PG3 | 28 | A | 22606 | NIE | 28.13.14 | 84137059 | 0 | 209 | 315 | Wilo-Stratos GIGA2.0-D 65/5-69/22-S1 | Pompa dławnicowa podwójna Inline, silnik klasy IE5 | Wilo-Stratos GIGA2.0-D | Tłoczenie wody grzewczej (zgodnie z VDI 2035), wody zimnej i mieszanin woda-glikol | Wilo | DE | 1 | SZT |  | 0.4 | IE5 | zielony / czarny / szary | Paleta jednorazowego użytku | 1 | 1 | 1 | 350 | 885 | 610 | 1200 | 1200 | 768 | 320 | 364 | [5 empty] | Nowość | https://wilo.com/quick/PL/pl/articleNumber/2238449
9556 | 2238440 | 4062679407715 | Wilo-Stratos GIGA2.0-D 65/6-49/15 pompa dławnicowa podwójna Inline, silnik klasy IE5 | Pompa dławnicowa podwójna Inline, silnik klasy IE5 Wilo-Stratos GIGA2.0-D 65/6-49/15, silnik klasy IE5, wyświetlacz z odczytem parametrów, ograniczanie przepływu i wyłączanie przy jego braku, regulacja temperaturowa, współpraca z BMS, wybór trybów regulacji | 26790 | PG3 | 28 | A | 22606 | NIE | 28.13.14 | 84137059 | 0 | 209 | 315 | Wilo-Stratos GIGA2.0-D 65/6-49/15 | Pompa dławnicowa podwójna Inline, silnik klasy IE5 | Wilo-Stratos GIGA2.0-D | Tłoczenie wody grzewczej (zgodnie z VDI 2035), wody zimnej i mieszanin woda-glikol | Wilo | DE | 1 | SZT |  | 0.4 | IE5 | zielony / czarny / szary | Paleta jednorazowego użytku | 1 | 1 | 1 | 436 | 983 | 430 | 1200 | 1200 | 746 | 259 | 307 | [5 empty] | Nowość | https://wilo.com/quick/PL/pl/articleNumber/2238440
9557 | 2238438 | 4062679414140 | Wilo-Stratos GIGA2.0-D 65/6-49/15-R1 pompa dławnicowa podwójna Inline, silnik klasy IE5 | Pompa dławnicowa podwójna Inline, silnik klasy IE5 Wilo-Stratos GIGA2.0-D 65/6-49/15-R1, silnik klasy IE5, wyświetlacz z odczytem parametrów, ograniczanie przepływu i wyłączanie przy jego braku, regulacja temperaturowa, współpraca z BMS, wybór trybów regulacji | 22592 | PG3 | 28 | A | 22606 | NIE | 28.13.14 | 84137059 | 0 | 209 | 315 | Wilo-Stratos GIGA2.0-D 65/6-49/15-R1 | Pompa dławnicowa podwójna Inline, silnik klasy IE5 | Wilo-Stratos GIGA2.0-D | Tłoczenie wody grzewczej (zgodnie z VDI 2035), wody zimnej i mieszanin woda-glikol | Wilo | DE | 1 | SZT |  | 0.4 | IE5 | zielony / czarny / szary | Paleta jednorazowego użytku | 1 | 1 | 1 | 350 | 825 | 593 | 1200 | 1200 | 751 | 255 | 294 | [5 empty] | Nowość | https://wilo.com/quick/PL/pl/articleNumber/2238438
9558 | 2238443 | 4062679416410 | Wilo-Stratos GIGA2.0-D 65/6-49/15-R1-S1 pompa dławnicowa podwójna Inline, silnik klasy IE5 | Pompa dławnicowa podwójna Inline, silnik klasy IE5 Wilo-Stratos GIGA2.0-D 65/6-49/15-R1-S1, silnik klasy IE5, wyświetlacz z odczytem parametrów, ograniczanie przepływu i wyłączanie przy jego braku, regulacja temperaturowa, współpraca z BMS, wybór trybów regulacji | 26375 | PG3 | 28 | A | 22606 | NIE | 28.13.14 | 84137059 | 0 | 209 | 315 | Wilo-Stratos GIGA2.0-D 65/6-49/15-R1-S1 | Pompa dławnicowa podwójna Inline, silnik klasy IE5 | Wilo-Stratos GIGA2.0-D | Tłoczenie wody grzewczej (zgodnie z VDI 2035), wody zimnej i mieszanin woda-glikol | Wilo | DE | 1 | SZT |  | 0.4 | IE5 | zielony / czarny / szary | Paleta jednorazowego użytku | 1 | 1 | 1 | 350 | 836 | 588 | 1200 | 1200 | 746 | 268 | 307 | [5 empty] | Nowość | https://wilo.com/quick/PL/pl/articleNumber/2238443
9559 | 2238441 | 4062679411767 | Wilo-Stratos GIGA2.0-D 65/6-49/15-S1 pompa dławnicowa podwójna Inline, silnik klasy IE5 | Pompa dławnicowa podwójna Inline, silnik klasy IE5 Wilo-Stratos GIGA2.0-D 65/6-49/15-S1, silnik klasy IE5, wyświetlacz z odczytem parametrów, ograniczanie przepływu i wyłączanie przy jego braku, regulacja temperaturowa, współpraca z BMS, wybór trybów regulacji | 26987 | PG3 | 28 | A | 22606 | NIE | 28.13.14 | 84137059 | 0 | 209 | 315 | Wilo-Stratos GIGA2.0-D 65/6-49/15-S1 | Pompa dławnicowa podwójna Inline, silnik klasy IE5 | Wilo-Stratos GIGA2.0-D | Tłoczenie wody grzewczej (zgodnie z VDI 2035), wody zimnej i mieszanin woda-glikol | Wilo | DE | 1 | SZT |  | 0.4 | IE5 | zielony / czarny / szary | Paleta jednorazowego użytku | 1 | 1 | 1 | 350 | 836 | 588 | 1200 | 1200 | 746 | 268 | 307 | [5 empty] | Nowość | https://wilo.com/quick/PL/pl/articleNumber/2238441
9560 | 2205632 | 4062679109671 | Wilo-Stratos GIGA2.0-D 80/1-10/1,1 pompa dławnicowa podwójna Inline, silnik klasy IE5 | Pompa dławnicowa podwójna Inline Wilo-Stratos GIGA2.0-D 80/1-10/1,1, silnik klasy IE5, wyświetlacz z odczytem parametrów, ograniczanie przepływu i wyłączanie przy jego braku, regulacja temperaturowa, współpraca z BMS, wybór trybów regulacji | 11993 | PG3 | 28 | K | 22606 | NIE | 28.13.14 | 84137059 | 0 | 209 | 315 | Wilo-Stratos GIGA2.0-D 80/1-10/1,1 | pompa dławnicowa podwójna Inline, silnik klasy IE5 | Wilo-Stratos GIGA2.0-D | Tłoczenie wody grzewczej (zgodnie z VDI 2035), wody zimnej i mieszanin woda-glikol | Wilo | DE | 1 | SZT |  | 0.7 | IE5 | zielony / czarny / szary | Paleta jednorazowego użytku | 1 | 1 | 1 | 618 | 618 | 420 | 593 | 790 | 730 | 84.5 | 84.5 | http://downloads-wilo-select.wilo.com/assets/WIB_WILO30981405.jpg | //cms.media.wilo.com/dcipicxmlfeature/wilo502947/6974045/wilo502947_1.jpg |  | 1300 |  |  | https://wilo.com/quick/PL/pl/articleNumber/2205632
9561 | 2205756 | 4062679111377 | Wilo-Stratos GIGA2.0-D 80/1-10/1,1-R1 pompa dławnicowa podwójna Inline, silnik klasy IE5 | Pompa dławnicowa podwójna Inline Wilo-Stratos GIGA2.0-D 80/1-10/1,1-R1, silnik klasy IE5, wyświetlacz z odczytem parametrów, ograniczanie przepływu i wyłączanie przy jego braku, regulacja temperaturowa, współpraca z BMS, wybór trybów regulacji | 11381 | PG3 | 28 | K | 22606 | NIE | 28.13.14 | 84137059 | 0 | 209 | 315 | Wilo-Stratos GIGA2.0-D 80/1-10/1,1-R1 | pompa dławnicowa podwójna Inline, silnik klasy IE5 | Wilo-Stratos GIGA2.0-D | Tłoczenie wody grzewczej (zgodnie z VDI 2035), wody zimnej i mieszanin woda-glikol | Wilo | DE | 1 | SZT |  | 0.7 | IE5 | zielony / czarny / szary | Paleta jednorazowego użytku | 1 | 1 | 1 | 618 | 618 | 420 | 593 | 790 | 730 | 84.5 | 84.5 | http://downloads-wilo-select.wilo.com/assets/WIB_WILO30981405.jpg | //cms.media.wilo.com/dcipicxmlfeature/wilo502947/6974045/wilo502947_1.jpg |  | 1300 |  |  | https://wilo.com/quick/PL/pl/articleNumber/2205756
9562 | 2205818 | 4062679112220 | Wilo-Stratos GIGA2.0-D 80/1-10/1,1-R1-S1 pompa dławnicowa podwójna Inline, silnik klasy IE5 | Pompa dławnicowa podwójna Inline Wilo-Stratos GIGA2.0-D 80/1-10/1,1-R1-S1, silnik klasy IE5, wyświetlacz z odczytem parametrów, ograniczanie przepływu i wyłączanie przy jego braku, regulacja temperaturowa, współpraca z BMS, wybór trybów regulacji | 11502 | PG3 | 28 | K | 22606 | NIE | 28.13.14 | 84137059 | 0 | 209 | 315 | Wilo-Stratos GIGA2.0-D 80/1-10/1,1-R1-S1 | pompa dławnicowa podwójna Inline, silnik klasy IE5 | Wilo-Stratos GIGA2.0-D | Tłoczenie wody grzewczej (zgodnie z VDI 2035), wody zimnej i mieszanin woda-glikol | Wilo | DE | 1 | SZT |  | 0.7 | IE5 | zielony / czarny / szary | Paleta jednorazowego użytku | 1 | 1 | 1 | 618 | 618 | 420 | 593 | 790 | 730 | 84.5 | 84.5 | http://downloads-wilo-select.wilo.com/assets/WIB_WILO30981405.jpg | //cms.media.wilo.com/dcipicxmlfeature/wilo502947/6974045/wilo502947_1.jpg |  | 1300 |  |  | https://wilo.com/quick/PL/pl/articleNumber/2205818
9563 | 2205694 | 4062679110523 | Wilo-Stratos GIGA2.0-D 80/1-10/1,1-S1 pompa dławnicowa podwójna Inline, silnik klasy IE5 | Pompa dławnicowa podwójna Inline Wilo-Stratos GIGA2.0-D 80/1-10/1,1-S1, silnik klasy IE5, wyświetlacz z odczytem parametrów, ograniczanie przepływu i wyłączanie przy jego braku, regulacja temperaturowa, współpraca z BMS, wybór trybów regulacji | 12116 | PG3 | 28 | K | 22606 | NIE | 28.13.14 | 84137059 | 0 | 209 | 315 | Wilo-Stratos GIGA2.0-D 80/1-10/1,1-S1 | pompa dławnicowa podwójna Inline, silnik klasy IE5 | Wilo-Stratos GIGA2.0-D | Tłoczenie wody grzewczej (zgodnie z VDI 2035), wody zimnej i mieszanin woda-glikol | Wilo | DE | 1 | SZT |  | 0.7 | IE5 | zielony / czarny / szary | Paleta jednorazowego użytku | 1 | 1 | 1 | 618 | 618 | 420 | 593 | 790 | 730 | 84.5 | 84.5 | http://downloads-wilo-select.wilo.com/assets/WIB_WILO30981405.jpg | //cms.media.wilo.com/dcipicxmlfeature/wilo502947/6974045/wilo502947_1.jpg |  | 1300 |  |  | https://wilo.com/quick/PL/pl/articleNumber/2205694
9564 | 2207146 | 4062679115306 | Wilo-Stratos GIGA2.0-D 80/1-10/M-1,1 pompa dławnicowa podwójna Inline, silnik klasy IE5 | Pompa dławnicowa podwójna Inline Wilo-Stratos GIGA2.0-D 80/1-10/M-1,1, silnik klasy IE5, wyświetlacz z odczytem parametrów, ograniczanie przepływu i wyłączanie przy jego braku, regulacja temperaturowa, współpraca z BMS, wybór trybów regulacji | 11993 | PG3 | 28 | A | 22606 | NIE | 28.13.14 | 84137059 | 0 | 209 | 315 | Wilo-Stratos GIGA2.0-D 80/1-10/M-1,1 | pompa dławnicowa podwójna Inline, silnik klasy IE5 | Wilo-Stratos GIGA2.0-D | Tłoczenie wody grzewczej (zgodnie z VDI 2035), wody zimnej i mieszanin woda-glikol | Wilo | DE | 1 | SZT |  | 0.7 | IE5 | zielony / czarny / szary | Paleta jednorazowego użytku | 1 | 1 | 1 | 618 | 618 | 420 | 600 | 790 | 736 | 88 | 99 | http://downloads-wilo-select.wilo.com/assets/WIB_WILO30981405.jpg | //cms.media.wilo.com/dcipicxmlfeature/wilo502947/6974045/wilo502947_1.jpg |  | 1200 |  |  | https://wilo.com/quick/PL/pl/articleNumber/2207146
9565 | 2207206 | 4062679116402 | Wilo-Stratos GIGA2.0-D 80/1-10/M-1,1-R1 pompa dławnicowa podwójna Inline, silnik klasy IE5 | Pompa dławnicowa podwójna Inline Wilo-Stratos GIGA2.0-D 80/1-10/M-1,1-R1, silnik klasy IE5, wyświetlacz z odczytem parametrów, ograniczanie przepływu i wyłączanie przy jego braku, regulacja temperaturowa, współpraca z BMS, wybór trybów regulacji | 11381 | PG3 | 28 | A | 22606 | NIE | 28.13.14 | 84137059 | 0 | 209 | 315 | Wilo-Stratos GIGA2.0-D 80/1-10/M-1,1-R1 | pompa dławnicowa podwójna Inline, silnik klasy IE5 | Wilo-Stratos GIGA2.0-D | Tłoczenie wody grzewczej (zgodnie z VDI 2035), wody zimnej i mieszanin woda-glikol | Wilo | DE | 1 | SZT |  | 0.7 | IE5 | zielony / czarny / szary | Paleta jednorazowego użytku | 1 | 1 | 1 | 618 | 618 | 420 | 600 | 790 | 736 | 88 | 99 | http://downloads-wilo-select.wilo.com/assets/WIB_WILO30981405.jpg | //cms.media.wilo.com/dcipicxmlfeature/wilo502947/6974045/wilo502947_1.jpg |  | 1200 |  |  | https://wilo.com/quick/PL/pl/articleNumber/2207206
9566 | 2207236 | 4062679116952 | Wilo-Stratos GIGA2.0-D 80/1-10/M-1,1-R1-S1 pompa dławnicowa podwójna Inline, silnik klasy IE5 | Pompa dławnicowa podwójna Inline Wilo-Stratos GIGA2.0-D 80/1-10/M-1,1-R1-S1, silnik klasy IE5, wyświetlacz z odczytem parametrów, ograniczanie przepływu i wyłączanie przy jego braku, regulacja temperaturowa, współpraca z BMS, wybór trybów regulacji | 11502 | PG3 | 28 | A | 22606 | NIE | 28.13.14 | 84137059 | 0 | 209 | 315 | Wilo-Stratos GIGA2.0-D 80/1-10/M-1,1-R1-S1 | pompa dławnicowa podwójna Inline, silnik klasy IE5 | Wilo-Stratos GIGA2.0-D | Tłoczenie wody grzewczej (zgodnie z VDI 2035), wody zimnej i mieszanin woda-glikol | Wilo | DE | 1 | SZT |  | 0.7 | IE5 | zielony / czarny / szary | Paleta jednorazowego użytku | 1 | 1 | 1 | 618 | 618 | 420 | 600 | 790 | 736 | 88 | 99 | http://downloads-wilo-select.wilo.com/assets/WIB_WILO30981405.jpg | //cms.media.wilo.com/dcipicxmlfeature/wilo502947/6974045/wilo502947_1.jpg |  | 1200 |  |  | https://wilo.com/quick/PL/pl/articleNumber/2207236
9567 | 2207176 | 4062679115856 | Wilo-Stratos GIGA2.0-D 80/1-10/M-1,1-S1 pompa dławnicowa podwójna Inline, silnik klasy IE5 | Pompa dławnicowa podwójna Inline Wilo-Stratos GIGA2.0-D 80/1-10/M-1,1-S1, silnik klasy IE5, wyświetlacz z odczytem parametrów, ograniczanie przepływu i wyłączanie przy jego braku, regulacja temperaturowa, współpraca z BMS, wybór trybów regulacji | 12116 | PG3 | 28 | A | 22606 | NIE | 28.13.14 | 84137059 | 0 | 209 | 315 | Wilo-Stratos GIGA2.0-D 80/1-10/M-1,1-S1 | pompa dławnicowa podwójna Inline, silnik klasy IE5 | Wilo-Stratos GIGA2.0-D | Tłoczenie wody grzewczej (zgodnie z VDI 2035), wody zimnej i mieszanin woda-glikol | Wilo | DE | 1 | SZT |  | 0.7 | IE5 | zielony / czarny / szary | Paleta jednorazowego użytku | 1 | 1 | 1 | 618 | 618 | 420 | 600 | 790 | 736 | 88 | 99 | http://downloads-wilo-select.wilo.com/assets/WIB_WILO30981405.jpg | //cms.media.wilo.com/dcipicxmlfeature/wilo502947/6974045/wilo502947_1.jpg |  | 1200 |  |  | https://wilo.com/quick/PL/pl/articleNumber/2207176
9568 | 2205631 | 4062679001234 | Wilo-Stratos GIGA2.0-D 80/1-13/1,5 pompa dławnicowa podwójna Inline, silnik klasy IE5 | Pompa dławnicowa podwójna Wilo-Stratos GIGA2.0-D 80/1-13/1,5, silnik klasy IE5, wyświetlacz z odczytem parametrów, ograniczanie przepływu i wyłączanie przy jego braku, regulacja temperaturowa, współpraca z BMS, wybór trybów regulacji | 13266 | PG3 | 14 | C | 22606 | NIE | 28.13.14 | 84137059 | 0 | 209 | 315 | Wilo-Stratos GIGA2.0-D 80/1-13/1,5 | pompa dławnicowa podwójna Inline, silnik klasy IE5 | Wilo-Stratos GIGA2.0-D | Tłoczenie wody grzewczej (zgodnie z VDI 2035), wody zimnej i mieszanin woda-glikol | Wilo | DE | 1 | SZT |  | 0.7 | IE5 | zielony / czarny / szary | Paleta jednorazowego użytku | 1 | 1 | 1 | 638 | 589 | 420 | 800 | 1200 | 564 | 92 | 106 | http://downloads-wilo-select.wilo.com/assets/WIB_WILO30981405.jpg | //cms.media.wilo.com/dcipicxmlfeature/wilo502947/6974045/wilo502947_1.jpg |  | 1700 |  |  | https://wilo.com/quick/PL/pl/articleNumber/2205631
9569 | 2205755 | 4062679018997 | Wilo-Stratos GIGA2.0-D 80/1-13/1,5-R1 pompa dławnicowa podwójna Inline, silnik klasy IE5 | Pompa dławnicowa podwójna Wilo-Stratos GIGA2.0-D 80/1-13/1,5-R1, silnik klasy IE5, wyświetlacz z odczytem parametrów, ograniczanie przepływu i wyłączanie przy jego braku, regulacja temperaturowa, współpraca z BMS, wybór trybów regulacji | 12653 | PG3 | 14 | C | 22606 | NIE | 28.13.14 | 84137059 | 0 | 209 | 315 | Wilo-Stratos GIGA2.0-D 80/1-13/1,5-R1 | pompa dławnicowa podwójna Inline, silnik klasy IE5 | Wilo-Stratos GIGA2.0-D | Tłoczenie wody grzewczej (zgodnie z VDI 2035), wody zimnej i mieszanin woda-glikol | Wilo | DE | 1 | SZT |  | 0.7 | IE5 | zielony / czarny / szary | Paleta jednorazowego użytku | 1 | 1 | 1 | 638 | 589 | 420 | 800 | 1200 | 564 | 92 | 106 | http://downloads-wilo-select.wilo.com/assets/WIB_WILO30981405.jpg | //cms.media.wilo.com/dcipicxmlfeature/wilo502947/6974045/wilo502947_1.jpg |  | 1700 |  |  | https://wilo.com/quick/PL/pl/articleNumber/2205755
9570 | 2205817 | 4062679019239 | Wilo-Stratos GIGA2.0-D 80/1-13/1,5-R1-S1 pompa dławnicowa podwójna Inline, silnik klasy IE5 | Pompa dławnicowa podwójna Wilo-Stratos GIGA2.0-D 80/1-13/1,5-R1-S1, silnik klasy IE5, wyświetlacz z odczytem parametrów, ograniczanie przepływu i wyłączanie przy jego braku, regulacja temperaturowa, współpraca z BMS, wybór trybów regulacji | 12775 | PG3 | 28 | K | 22606 | NIE | 28.13.14 | 84137059 | 0 | 209 | 315 | Wilo-Stratos GIGA2.0-D 80/1-13/1,5-R1-S1 | pompa dławnicowa podwójna Inline, silnik klasy IE5 | Wilo-Stratos GIGA2.0-D | Tłoczenie wody grzewczej (zgodnie z VDI 2035), wody zimnej i mieszanin woda-glikol | Wilo | DE | 1 | SZT |  | 0.7 | IE5 | zielony / czarny / szary | Paleta jednorazowego użytku | 1 | 1 | 1 | 638 | 589 | 420 | 800 | 1200 | 564 | 92 | 106 | http://downloads-wilo-select.wilo.com/assets/WIB_WILO30981405.jpg | //cms.media.wilo.com/dcipicxmlfeature/wilo502947/6974045/wilo502947_1.jpg |  | 1700 |  |  | https://wilo.com/quick/PL/pl/articleNumber/2205817
9571 | 2205693 | 4062679018751 | Wilo-Stratos GIGA2.0-D 80/1-13/1,5-S1 pompa dławnicowa podwójna Inline, silnik klasy IE5 | Pompa dławnicowa podwójna Wilo-Stratos GIGA2.0-D 80/1-13/1,5-S1, silnik klasy IE5, wyświetlacz z odczytem parametrów, ograniczanie przepływu i wyłączanie przy jego braku, regulacja temperaturowa, współpraca z BMS, wybór trybów regulacji | 13389 | PG3 | 28 | K | 22606 | NIE | 28.13.14 | 84137059 | 0 | 209 | 315 | Wilo-Stratos GIGA2.0-D 80/1-13/1,5-S1 | pompa dławnicowa podwójna Inline, silnik klasy IE5 | Wilo-Stratos GIGA2.0-D | Tłoczenie wody grzewczej (zgodnie z VDI 2035), wody zimnej i mieszanin woda-glikol | Wilo | DE | 1 | SZT |  | 0.7 | IE5 | zielony / czarny / szary | Paleta jednorazowego użytku | 1 | 1 | 1 | 638 | 589 | 420 | 800 | 1200 | 564 | 92 | 106 | http://downloads-wilo-select.wilo.com/assets/WIB_WILO30981405.jpg | //cms.media.wilo.com/dcipicxmlfeature/wilo502947/6974045/wilo502947_1.jpg |  | 1700 |  |  | https://wilo.com/quick/PL/pl/articleNumber/2205693
9572 | 2207145 | 4062679115290 | Wilo-Stratos GIGA2.0-D 80/1-13/M-1,5 pompa dławnicowa podwójna Inline, silnik klasy IE5 | Pompa dławnicowa podwójna Inline Wilo-Stratos GIGA2.0-D 80/1-13/M-1,5, silnik klasy IE5, wyświetlacz z odczytem parametrów, ograniczanie przepływu i wyłączanie przy jego braku, regulacja temperaturowa, współpraca z BMS, wybór trybów regulacji | 13266 | PG3 | 28 | A | 22606 | NIE | 28.13.14 | 84137059 | 0 | 209 | 315 | Wilo-Stratos GIGA2.0-D 80/1-13/M-1,5 | pompa dławnicowa podwójna Inline, silnik klasy IE5 | Wilo-Stratos GIGA2.0-D | Tłoczenie wody grzewczej (zgodnie z VDI 2035), wody zimnej i mieszanin woda-glikol | Wilo | DE | 1 | SZT |  | 0.7 | IE5 | zielony / czarny / szary | Paleta jednorazowego użytku | 1 | 1 | 1 | 638 | 618 | 420 | 600 | 790 | 736 | 93 | 104 | http://downloads-wilo-select.wilo.com/assets/WIB_WILO30981405.jpg | //cms.media.wilo.com/dcipicxmlfeature/wilo502947/6974045/wilo502947_1.jpg |  | 1700 |  |  | https://wilo.com/quick/PL/pl/articleNumber/2207145
9573 | 2207205 | 4062679116396 | Wilo-Stratos GIGA2.0-D 80/1-13/M-1,5-R1 pompa dławnicowa podwójna Inline, silnik klasy IE5 | Pompa dławnicowa podwójna Inline Wilo-Stratos GIGA2.0-D 80/1-13/M-1,5-R1, silnik klasy IE5, wyświetlacz z odczytem parametrów, ograniczanie przepływu i wyłączanie przy jego braku, regulacja temperaturowa, współpraca z BMS, wybór trybów regulacji | 12653 | PG3 | 28 | A | 22606 | NIE | 28.13.14 | 84137059 | 0 | 209 | 315 | Wilo-Stratos GIGA2.0-D 80/1-13/M-1,5-R1 | pompa dławnicowa podwójna Inline, silnik klasy IE5 | Wilo-Stratos GIGA2.0-D | Tłoczenie wody grzewczej (zgodnie z VDI 2035), wody zimnej i mieszanin woda-glikol | Wilo | DE | 1 | SZT |  | 0.7 | IE5 | zielony / czarny / szary | Paleta jednorazowego użytku | 1 | 1 | 1 | 638 | 618 | 420 | 600 | 790 | 736 | 93 | 104 | http://downloads-wilo-select.wilo.com/assets/WIB_WILO30981405.jpg | //cms.media.wilo.com/dcipicxmlfeature/wilo502947/6974045/wilo502947_1.jpg |  | 1700 |  |  | https://wilo.com/quick/PL/pl/articleNumber/2207205
9574 | 2207235 | 4062679116945 | Wilo-Stratos GIGA2.0-D 80/1-13/M-1,5-R1-S1 pompa dławnicowa podwójna Inline, silnik klasy IE5 | Pompa dławnicowa podwójna Inline Wilo-Stratos GIGA2.0-D 80/1-13/M-1,5-R1-S1, silnik klasy IE5, wyświetlacz z odczytem parametrów, ograniczanie przepływu i wyłączanie przy jego braku, regulacja temperaturowa, współpraca z BMS, wybór trybów regulacji | 12775 | PG3 | 28 | A | 22606 | NIE | 28.13.14 | 84137059 | 0 | 209 | 315 | Wilo-Stratos GIGA2.0-D 80/1-13/M-1,5-R1-S1 | pompa dławnicowa podwójna Inline, silnik klasy IE5 | Wilo-Stratos GIGA2.0-D | Tłoczenie wody grzewczej (zgodnie z VDI 2035), wody zimnej i mieszanin woda-glikol | Wilo | DE | 1 | SZT |  | 0.7 | IE5 | zielony / czarny / szary | Paleta jednorazowego użytku | 1 | 1 | 1 | 638 | 618 | 420 | 600 | 790 | 736 | 93 | 104 | http://downloads-wilo-select.wilo.com/assets/WIB_WILO30981405.jpg | //cms.media.wilo.com/dcipicxmlfeature/wilo502947/6974045/wilo502947_1.jpg |  | 1700 |  |  | https://wilo.com/quick/PL/pl/articleNumber/2207235
9575 | 2207175 | 4062679115849 | Wilo-Stratos GIGA2.0-D 80/1-13/M-1,5-S1 pompa dławnicowa podwójna Inline, silnik klasy IE5 | Pompa dławnicowa podwójna Inline Wilo-Stratos GIGA2.0-D 80/1-13/M-1,5-S1, silnik klasy IE5, wyświetlacz z odczytem parametrów, ograniczanie przepływu i wyłączanie przy jego braku, regulacja temperaturowa, współpraca z BMS, wybór trybów regulacji | 13389 | PG3 | 28 | A | 22606 | NIE | 28.13.14 | 84137059 | 0 | 209 | 315 | Wilo-Stratos GIGA2.0-D 80/1-13/M-1,5-S1 | pompa dławnicowa podwójna Inline, silnik klasy IE5 | Wilo-Stratos GIGA2.0-D | Tłoczenie wody grzewczej (zgodnie z VDI 2035), wody zimnej i mieszanin woda-glikol | Wilo | DE | 1 | SZT |  | 0.7 | IE5 | zielony / czarny / szary | Paleta jednorazowego użytku | 1 | 1 | 1 | 638 | 618 | 420 | 600 | 790 | 736 | 93 | 104 | http://downloads-wilo-select.wilo.com/assets/WIB_WILO30981405.jpg | //cms.media.wilo.com/dcipicxmlfeature/wilo502947/6974045/wilo502947_1.jpg |  | 1700 |  |  | https://wilo.com/quick/PL/pl/articleNumber/2207175
9576 | 2205640 | 4062679001265 | Wilo-Stratos GIGA2.0-D 80/1-20/2,2 pompa dławnicowa podwójna Inline, silnik klasy IE5 | Pompa dławnicowa podwójna Wilo-Stratos GIGA2.0-D 80/1-20/2,2, silnik klasy IE5, wyświetlacz z odczytem parametrów, ograniczanie przepływu i wyłączanie przy jego braku, regulacja temperaturowa, współpraca z BMS, wybór trybów regulacji | 14075 | PG3 | 14 | C | 22606 | NIE | 28.13.14 | 84137059 | 0 | 209 | 315 | Wilo-Stratos GIGA2.0-D 80/1-20/2,2 | pompa dławnicowa podwójna Inline, silnik klasy IE5 | Wilo-Stratos GIGA2.0-D | Tłoczenie wody grzewczej (zgodnie z VDI 2035), wody zimnej i mieszanin woda-glikol | Wilo | DE | 1 | SZT |  | 0.7 | IE5 | zielony / czarny / szary | Paleta jednorazowego użytku | 1 | 1 | 1 | 638 | 574 | 420 | 800 | 1200 | 564 | 101 | 115 | http://downloads-wilo-select.wilo.com/assets/WIB_WILO30981405.jpg | //cms.media.wilo.com/dcipicxmlfeature/wilo502947/6974045/wilo502947_1.jpg |  | 2400 |  |  | https://wilo.com/quick/PL/pl/articleNumber/2205640
9577 | 2205764 | 4062679019024 | Wilo-Stratos GIGA2.0-D 80/1-20/2,2-R1 pompa dławnicowa podwójna Inline, silnik klasy IE5 | Pompa dławnicowa podwójna Wilo-Stratos GIGA2.0-D 80/1-20/2,2-R1, silnik klasy IE5, wyświetlacz z odczytem parametrów, ograniczanie przepływu i wyłączanie przy jego braku, regulacja temperaturowa, współpraca z BMS, wybór trybów regulacji | 13462 | PG3 | 14 | C | 22606 | NIE | 28.13.14 | 84137059 | 0 | 209 | 315 | Wilo-Stratos GIGA2.0-D 80/1-20/2,2-R1 | pompa dławnicowa podwójna Inline, silnik klasy IE5 | Wilo-Stratos GIGA2.0-D | Tłoczenie wody grzewczej (zgodnie z VDI 2035), wody zimnej i mieszanin woda-glikol | Wilo | DE | 1 | SZT |  | 0.7 | IE5 | zielony / czarny / szary | Paleta jednorazowego użytku | 1 | 1 | 1 | 638 | 574 | 420 | 800 | 1200 | 564 | 101 | 115 | http://downloads-wilo-select.wilo.com/assets/WIB_WILO30981405.jpg | //cms.media.wilo.com/dcipicxmlfeature/wilo502947/6974045/wilo502947_1.jpg |  | 2400 |  |  | https://wilo.com/quick/PL/pl/articleNumber/2205764
9578 | 2205826 | 4062679019260 | Wilo-Stratos GIGA2.0-D 80/1-20/2,2-R1-S1 pompa dławnicowa podwójna Inline, silnik klasy IE5 | Pompa dławnicowa podwójna Wilo-Stratos GIGA2.0-D 80/1-20/2,2-R1-S1, silnik klasy IE5, wyświetlacz z odczytem parametrów, ograniczanie przepływu i wyłączanie przy jego braku, regulacja temperaturowa, współpraca z BMS, wybór trybów regulacji | 13586 | PG3 | 28 | K | 22606 | NIE | 28.13.14 | 84137059 | 0 | 209 | 315 | Wilo-Stratos GIGA2.0-D 80/1-20/2,2-R1-S1 | pompa dławnicowa podwójna Inline, silnik klasy IE5 | Wilo-Stratos GIGA2.0-D | Tłoczenie wody grzewczej (zgodnie z VDI 2035), wody zimnej i mieszanin woda-glikol | Wilo | DE | 1 | SZT |  | 0.7 | IE5 | zielony / czarny / szary | Paleta jednorazowego użytku | 1 | 1 | 1 | 638 | 574 | 420 | 800 | 1200 | 564 | 101 | 115 | http://downloads-wilo-select.wilo.com/assets/WIB_WILO30981405.jpg | //cms.media.wilo.com/dcipicxmlfeature/wilo502947/6974045/wilo502947_1.jpg |  | 2400 |  |  | https://wilo.com/quick/PL/pl/articleNumber/2205826
9579 | 2205702 | 4062679018782 | Wilo-Stratos GIGA2.0-D 80/1-20/2,2-S1 pompa dławnicowa podwójna Inline, silnik klasy IE5 | Pompa dławnicowa podwójna Wilo-Stratos GIGA2.0-D 80/1-20/2,2-S1, silnik klasy IE5, wyświetlacz z odczytem parametrów, ograniczanie przepływu i wyłączanie przy jego braku, regulacja temperaturowa, współpraca z BMS, wybór trybów regulacji | 14198 | PG3 | 28 | K | 22606 | NIE | 28.13.14 | 84137059 | 0 | 209 | 315 | Wilo-Stratos GIGA2.0-D 80/1-20/2,2-S1 | pompa dławnicowa podwójna Inline, silnik klasy IE5 | Wilo-Stratos GIGA2.0-D | Tłoczenie wody grzewczej (zgodnie z VDI 2035), wody zimnej i mieszanin woda-glikol | Wilo | DE | 1 | SZT |  | 0.7 | IE5 | zielony / czarny / szary | Paleta jednorazowego użytku | 1 | 1 | 1 | 638 | 574 | 420 | 800 | 1200 | 564 | 101 | 115 | http://downloads-wilo-select.wilo.com/assets/WIB_WILO30981405.jpg | //cms.media.wilo.com/dcipicxmlfeature/wilo502947/6974045/wilo502947_1.jpg |  | 2400 |  |  | https://wilo.com/quick/PL/pl/articleNumber/2205702
9580 | 2205639 | 4062679001258 | Wilo-Stratos GIGA2.0-D 80/1-24/3,0 pompa dławnicowa podwójna Inline, silnik klasy IE5 | Pompa dławnicowa podwójna Wilo-Stratos GIGA2.0-D 80/1-24/3,0, silnik klasy IE5, wyświetlacz z odczytem parametrów, ograniczanie przepływu i wyłączanie przy jego braku, regulacja temperaturowa, współpraca z BMS, wybór trybów regulacji | 16013 | PG3 | 14 | C | 22606 | NIE | 28.13.14 | 84137059 | 0 | 209 | 315 | Wilo-Stratos GIGA2.0-D 80/1-24/3,0 | pompa dławnicowa podwójna Inline, silnik klasy IE5 | Wilo-Stratos GIGA2.0-D | Tłoczenie wody grzewczej (zgodnie z VDI 2035), wody zimnej i mieszanin woda-glikol | Wilo | DE | 1 | SZT |  | 0.7 | IE5 | zielony / czarny / szary | Paleta jednorazowego użytku | 1 | 1 | 1 | 638 | 574 | 420 | 800 | 1200 | 564 | 101 | 115 | http://downloads-wilo-select.wilo.com/assets/WIB_WILO30981405.jpg | //cms.media.wilo.com/dcipicxmlfeature/wilo502947/6974045/wilo502947_1.jpg |  | 3300 |  |  | https://wilo.com/quick/PL/pl/articleNumber/2205639
9581 | 2205763 | 4062679019017 | Wilo-Stratos GIGA2.0-D 80/1-24/3,0-R1 pompa dławnicowa podwójna Inline, silnik klasy IE5 | Pompa dławnicowa podwójna Wilo-Stratos GIGA2.0-D 80/1-24/3,0-R1, silnik klasy IE5, wyświetlacz z odczytem parametrów, ograniczanie przepływu i wyłączanie przy jego braku, regulacja temperaturowa, współpraca z BMS, wybór trybów regulacji | 15399 | PG3 | 14 | C | 22606 | NIE | 28.13.14 | 84137059 | 0 | 209 | 315 | Wilo-Stratos GIGA2.0-D 80/1-24/3,0-R1 | pompa dławnicowa podwójna Inline, silnik klasy IE5 | Wilo-Stratos GIGA2.0-D | Tłoczenie wody grzewczej (zgodnie z VDI 2035), wody zimnej i mieszanin woda-glikol | Wilo | DE | 1 | SZT |  | 0.7 | IE5 | zielony / czarny / szary | Paleta jednorazowego użytku | 1 | 1 | 1 | 638 | 574 | 420 | 800 | 1200 | 564 | 101 | 115 | http://downloads-wilo-select.wilo.com/assets/WIB_WILO30981405.jpg | //cms.media.wilo.com/dcipicxmlfeature/wilo502947/6974045/wilo502947_1.jpg |  | 3300 |  |  | https://wilo.com/quick/PL/pl/articleNumber/2205763
9582 | 2205825 | 4062679019253 | Wilo-Stratos GIGA2.0-D 80/1-24/3,0-R1-S1 pompa dławnicowa podwójna Inline, silnik klasy IE5 | Pompa dławnicowa podwójna Wilo-Stratos GIGA2.0-D 80/1-24/3,0-R1-S1, silnik klasy IE5, wyświetlacz z odczytem parametrów, ograniczanie przepływu i wyłączanie przy jego braku, regulacja temperaturowa, współpraca z BMS, wybór trybów regulacji | 15523 | PG3 | 28 | K | 22606 | NIE | 28.13.14 | 84137059 | 0 | 209 | 315 | Wilo-Stratos GIGA2.0-D 80/1-24/3,0-R1-S1 | pompa dławnicowa podwójna Inline, silnik klasy IE5 | Wilo-Stratos GIGA2.0-D | Tłoczenie wody grzewczej (zgodnie z VDI 2035), wody zimnej i mieszanin woda-glikol | Wilo | DE | 1 | SZT |  | 0.7 | IE5 | zielony / czarny / szary | Paleta jednorazowego użytku | 1 | 1 | 1 | 638 | 574 | 420 | 800 | 1200 | 564 | 101 | 115 | http://downloads-wilo-select.wilo.com/assets/WIB_WILO30981405.jpg | //cms.media.wilo.com/dcipicxmlfeature/wilo502947/6974045/wilo502947_1.jpg |  | 3300 |  |  | https://wilo.com/quick/PL/pl/articleNumber/2205825
9583 | 2205701 | 4062679018775 | Wilo-Stratos GIGA2.0-D 80/1-24/3,0-S1 pompa dławnicowa podwójna Inline, silnik klasy IE5 | Pompa dławnicowa podwójna Wilo-Stratos GIGA2.0-D 80/1-24/3,0-S1, silnik klasy IE5, wyświetlacz z odczytem parametrów, ograniczanie przepływu i wyłączanie przy jego braku, regulacja temperaturowa, współpraca z BMS, wybór trybów regulacji | 16137 | PG3 | 28 | K | 22606 | NIE | 28.13.14 | 84137059 | 0 | 209 | 315 | Wilo-Stratos GIGA2.0-D 80/1-24/3,0-S1 | pompa dławnicowa podwójna Inline, silnik klasy IE5 | Wilo-Stratos GIGA2.0-D | Tłoczenie wody grzewczej (zgodnie z VDI 2035), wody zimnej i mieszanin woda-glikol | Wilo | DE | 1 | SZT |  | 0.7 | IE5 | zielony / czarny / szary | Paleta jednorazowego użytku | 1 | 1 | 1 | 638 | 574 | 420 | 800 | 1200 | 564 | 101 | 115 | http://downloads-wilo-select.wilo.com/assets/WIB_WILO30981405.jpg | //cms.media.wilo.com/dcipicxmlfeature/wilo502947/6974045/wilo502947_1.jpg |  | 3300 |  |  | https://wilo.com/quick/PL/pl/articleNumber/2205701
9584 | 2205638 | 4062679001241 | Wilo-Stratos GIGA2.0-D 80/1-30/4,0 pompa dławnicowa podwójna Inline, silnik klasy IE5 | Pompa dławnicowa podwójna Wilo-Stratos GIGA2.0-D 80/1-30/4,0, silnik klasy IE5, wyświetlacz z odczytem parametrów, ograniczanie przepływu i wyłączanie przy jego braku, regulacja temperaturowa, współpraca z BMS, wybór trybów regulacji | 16766 | PG3 | 14 | C | 22606 | NIE | 28.13.14 | 84137059 | 0 | 209 | 315 | Wilo-Stratos GIGA2.0-D 80/1-30/4,0 | pompa dławnicowa podwójna Inline, silnik klasy IE5 | Wilo-Stratos GIGA2.0-D | Tłoczenie wody grzewczej (zgodnie z VDI 2035), wody zimnej i mieszanin woda-glikol | Wilo | DE | 1 | SZT |  | 0.7 | IE5 | zielony / czarny / szary | Paleta jednorazowego użytku | 1 | 1 | 1 | 638 | 574 | 420 | 800 | 1200 | 564 | 104 | 116 | http://downloads-wilo-select.wilo.com/assets/WIB_WILO30981405.jpg | //cms.media.wilo.com/dcipicxmlfeature/wilo502947/6974045/wilo502947_1.jpg |  | 4300 |  |  | https://wilo.com/quick/PL/pl/articleNumber/2205638
9585 | 2205762 | 4062679019000 | Wilo-Stratos GIGA2.0-D 80/1-30/4,0-R1 pompa dławnicowa podwójna Inline, silnik klasy IE5 | Pompa dławnicowa podwójna Wilo-Stratos GIGA2.0-D 80/1-30/4,0-R1, silnik klasy IE5, wyświetlacz z odczytem parametrów, ograniczanie przepływu i wyłączanie przy jego braku, regulacja temperaturowa, współpraca z BMS, wybór trybów regulacji | 16153 | PG3 | 14 | C | 22606 | NIE | 28.13.14 | 84137059 | 0 | 209 | 315 | Wilo-Stratos GIGA2.0-D 80/1-30/4,0-R1 | pompa dławnicowa podwójna Inline, silnik klasy IE5 | Wilo-Stratos GIGA2.0-D | Tłoczenie wody grzewczej (zgodnie z VDI 2035), wody zimnej i mieszanin woda-glikol | Wilo | DE | 1 | SZT |  | 0.7 | IE5 | zielony / czarny / szary | Paleta jednorazowego użytku | 1 | 1 | 1 | 638 | 574 | 420 | 800 | 1200 | 564 | 104 | 116 | http://downloads-wilo-select.wilo.com/assets/WIB_WILO30981405.jpg | //cms.media.wilo.com/dcipicxmlfeature/wilo502947/6974045/wilo502947_1.jpg |  | 4300 |  |  | https://wilo.com/quick/PL/pl/articleNumber/2205762
9586 | 2205824 | 4062679019246 | Wilo-Stratos GIGA2.0-D 80/1-30/4,0-R1-S1 pompa dławnicowa podwójna Inline, silnik klasy IE5 | Pompa dławnicowa podwójna Wilo-Stratos GIGA2.0-D 80/1-30/4,0-R1-S1, silnik klasy IE5, wyświetlacz z odczytem parametrów, ograniczanie przepływu i wyłączanie przy jego braku, regulacja temperaturowa, współpraca z BMS, wybór trybów regulacji | 16276 | PG3 | 28 | K | 22606 | NIE | 28.13.14 | 84137059 | 0 | 209 | 315 | Wilo-Stratos GIGA2.0-D 80/1-30/4,0-R1-S1 | pompa dławnicowa podwójna Inline, silnik klasy IE5 | Wilo-Stratos GIGA2.0-D | Tłoczenie wody grzewczej (zgodnie z VDI 2035), wody zimnej i mieszanin woda-glikol | Wilo | DE | 1 | SZT |  | 0.7 | IE5 | zielony / czarny / szary | Paleta jednorazowego użytku | 1 | 1 | 1 | 638 | 574 | 420 | 800 | 1200 | 564 | 104 | 116 | http://downloads-wilo-select.wilo.com/assets/WIB_WILO30981405.jpg | //cms.media.wilo.com/dcipicxmlfeature/wilo502947/6974045/wilo502947_1.jpg |  | 4300 |  |  | https://wilo.com/quick/PL/pl/articleNumber/2205824
9587 | 2205700 | 4062679018768 | Wilo-Stratos GIGA2.0-D 80/1-30/4,0-S1 pompa dławnicowa podwójna Inline, silnik klasy IE5 | Pompa dławnicowa podwójna Wilo-Stratos GIGA2.0-D 80/1-30/4,0-S1, silnik klasy IE5, wyświetlacz z odczytem parametrów, ograniczanie przepływu i wyłączanie przy jego braku, regulacja temperaturowa, współpraca z BMS, wybór trybów regulacji | 16889 | PG3 | 28 | K | 22606 | NIE | 28.13.14 | 84137059 | 0 | 209 | 315 | Wilo-Stratos GIGA2.0-D 80/1-30/4,0-S1 | pompa dławnicowa podwójna Inline, silnik klasy IE5 | Wilo-Stratos GIGA2.0-D | Tłoczenie wody grzewczej (zgodnie z VDI 2035), wody zimnej i mieszanin woda-glikol | Wilo | DE | 1 | SZT |  | 0.7 | IE5 | zielony / czarny / szary | Paleta jednorazowego użytku | 1 | 1 | 1 | 638 | 574 | 420 | 800 | 1200 | 564 | 104 | 116 | http://downloads-wilo-select.wilo.com/assets/WIB_WILO30981405.jpg | //cms.media.wilo.com/dcipicxmlfeature/wilo502947/6974045/wilo502947_1.jpg |  | 4300 |  |  | https://wilo.com/quick/PL/pl/articleNumber/2205700
9588 | 2205637 | 4062679109725 | Wilo-Stratos GIGA2.0-D 80/1-35/5,5 pompa dławnicowa podwójna Inline, silnik klasy IE5 | Pompa dławnicowa podwójna Inline Wilo-Stratos GIGA2.0-D 80/1-35/5,5, silnik klasy IE5, wyświetlacz z odczytem parametrów, ograniczanie przepływu i wyłączanie przy jego braku, regulacja temperaturowa, współpraca z BMS, wybór trybów regulacji | 18287 | PG3 | 28 | A | 22606 | NIE | 28.13.14 | 84137059 | 0 | 209 | 315 | Wilo-Stratos GIGA2.0-D 80/1-35/5,5 | pompa dławnicowa podwójna Inline, silnik klasy IE5 | Wilo-Stratos GIGA2.0-D | Tłoczenie wody grzewczej (zgodnie z VDI 2035), wody zimnej i mieszanin woda-glikol | Wilo | DE | 1 | SZT |  | 0.7 | IE5 | zielony / czarny / szary | Paleta jednorazowego użytku | 1 | 1 | 1 | 662 | 625 | 440 | 600 | 790 | 743 | 125 | 137 | http://downloads-wilo-select.wilo.com/assets/WIB_WILO30981405.jpg | //cms.media.wilo.com/dcipicxmlfeature/wilo502947/6974045/wilo502947_1.jpg |  | 5800 |  |  | https://wilo.com/quick/PL/pl/articleNumber/2205637
9589 | 2205761 | 4062679111421 | Wilo-Stratos GIGA2.0-D 80/1-35/5,5-R1 pompa dławnicowa podwójna Inline, silnik klasy IE5 | Pompa dławnicowa podwójna Inline Wilo-Stratos GIGA2.0-D 80/1-35/5,5-R1, silnik klasy IE5, wyświetlacz z odczytem parametrów, ograniczanie przepływu i wyłączanie przy jego braku, regulacja temperaturowa, współpraca z BMS, wybór trybów regulacji | 17675 | PG3 | 28 | A | 22606 | NIE | 28.13.14 | 84137059 | 0 | 209 | 315 | Wilo-Stratos GIGA2.0-D 80/1-35/5,5-R1 | pompa dławnicowa podwójna Inline, silnik klasy IE5 | Wilo-Stratos GIGA2.0-D | Tłoczenie wody grzewczej (zgodnie z VDI 2035), wody zimnej i mieszanin woda-glikol | Wilo | DE | 1 | SZT |  | 0.7 | IE5 | zielony / czarny / szary | Paleta jednorazowego użytku | 1 | 1 | 1 | 662 | 625 | 440 | 600 | 790 | 743 | 125 | 137 | http://downloads-wilo-select.wilo.com/assets/WIB_WILO30981405.jpg | //cms.media.wilo.com/dcipicxmlfeature/wilo502947/6974045/wilo502947_1.jpg |  | 5800 |  |  | https://wilo.com/quick/PL/pl/articleNumber/2205761
9590 | 2205823 | 4062679112275 | Wilo-Stratos GIGA2.0-D 80/1-35/5,5-R1-S1 pompa dławnicowa podwójna Inline, silnik klasy IE5 | Pompa dławnicowa podwójna Inline Wilo-Stratos GIGA2.0-D 80/1-35/5,5-R1-S1, silnik klasy IE5, wyświetlacz z odczytem parametrów, ograniczanie przepływu i wyłączanie przy jego braku, regulacja temperaturowa, współpraca z BMS, wybór trybów regulacji | 17799 | PG3 | 28 | A | 22606 | NIE | 28.13.14 | 84137059 | 0 | 209 | 315 | Wilo-Stratos GIGA2.0-D 80/1-35/5,5-R1-S1 | pompa dławnicowa podwójna Inline, silnik klasy IE5 | Wilo-Stratos GIGA2.0-D | Tłoczenie wody grzewczej (zgodnie z VDI 2035), wody zimnej i mieszanin woda-glikol | Wilo | DE | 1 | SZT |  | 0.7 | IE5 | zielony / czarny / szary | Paleta jednorazowego użytku | 1 | 1 | 1 | 662 | 625 | 440 | 600 | 790 | 743 | 125 | 137 | http://downloads-wilo-select.wilo.com/assets/WIB_WILO30981405.jpg | //cms.media.wilo.com/dcipicxmlfeature/wilo502947/6974045/wilo502947_1.jpg |  | 5800 |  |  | https://wilo.com/quick/PL/pl/articleNumber/2205823
9591 | 2205699 | 4062679110578 | Wilo-Stratos GIGA2.0-D 80/1-35/5,5-S1 pompa dławnicowa podwójna Inline, silnik klasy IE5 | Pompa dławnicowa podwójna Inline Wilo-Stratos GIGA2.0-D 80/1-35/5,5-S1, silnik klasy IE5, wyświetlacz z odczytem parametrów, ograniczanie przepływu i wyłączanie przy jego braku, regulacja temperaturowa, współpraca z BMS, wybór trybów regulacji | 18411 | PG3 | 28 | A | 22606 | NIE | 28.13.14 | 84137059 | 0 | 209 | 315 | Wilo-Stratos GIGA2.0-D 80/1-35/5,5-S1 | pompa dławnicowa podwójna Inline, silnik klasy IE5 | Wilo-Stratos GIGA2.0-D | Tłoczenie wody grzewczej (zgodnie z VDI 2035), wody zimnej i mieszanin woda-glikol | Wilo | DE | 1 | SZT |  | 0.7 | IE5 | zielony / czarny / szary | Paleta jednorazowego użytku | 1 | 1 | 1 | 662 | 625 | 440 | 600 | 790 | 743 | 125 | 137 | http://downloads-wilo-select.wilo.com/assets/WIB_WILO30981405.jpg | //cms.media.wilo.com/dcipicxmlfeature/wilo502947/6974045/wilo502947_1.jpg |  | 5800 |  |  | https://wilo.com/quick/PL/pl/articleNumber/2205699
9592 | 2205636 | 4062679109718 | Wilo-Stratos GIGA2.0-D 80/1-43/7,5 pompa dławnicowa podwójna Inline, silnik klasy IE5 | Pompa dławnicowa podwójna Inline Wilo-Stratos GIGA2.0-D 80/1-43/7,5, silnik klasy IE5, wyświetlacz z odczytem parametrów, ograniczanie przepływu i wyłączanie przy jego braku, regulacja temperaturowa, współpraca z BMS, wybór trybów regulacji | 20249 | PG3 | 28 | A | 22606 | NIE | 28.13.14 | 84137059 | 0 | 209 | 315 | Wilo-Stratos GIGA2.0-D 80/1-43/7,5 | pompa dławnicowa podwójna Inline, silnik klasy IE5 | Wilo-Stratos GIGA2.0-D | Tłoczenie wody grzewczej (zgodnie z VDI 2035), wody zimnej i mieszanin woda-glikol | Wilo | DE | 1 | SZT |  | 0.7 | IE5 | zielony / czarny / szary | Paleta jednorazowego użytku | 1 | 1 | 1 | 662 | 625 | 440 | 600 | 790 | 743 | 125 | 137 | http://downloads-wilo-select.wilo.com/assets/WIB_WILO30981405.jpg | //cms.media.wilo.com/dcipicxmlfeature/wilo502947/6974045/wilo502947_1.jpg |  | 7700 |  |  | https://wilo.com/quick/PL/pl/articleNumber/2205636
9593 | 2205760 | 4062679111414 | Wilo-Stratos GIGA2.0-D 80/1-43/7,5-R1 pompa dławnicowa podwójna Inline, silnik klasy IE5 | Pompa dławnicowa podwójna Inline Wilo-Stratos GIGA2.0-D 80/1-43/7,5-R1, silnik klasy IE5, wyświetlacz z odczytem parametrów, ograniczanie przepływu i wyłączanie przy jego braku, regulacja temperaturowa, współpraca z BMS, wybór trybów regulacji | 19635 | PG3 | 28 | A | 22606 | NIE | 28.13.14 | 84137059 | 0 | 209 | 315 | Wilo-Stratos GIGA2.0-D 80/1-43/7,5-R1 | pompa dławnicowa podwójna Inline, silnik klasy IE5 | Wilo-Stratos GIGA2.0-D | Tłoczenie wody grzewczej (zgodnie z VDI 2035), wody zimnej i mieszanin woda-glikol | Wilo | DE | 1 | SZT |  | 0.7 | IE5 | zielony / czarny / szary | Paleta jednorazowego użytku | 1 | 1 | 1 | 662 | 625 | 440 | 600 | 790 | 743 | 125 | 137 | http://downloads-wilo-select.wilo.com/assets/WIB_WILO30981405.jpg | //cms.media.wilo.com/dcipicxmlfeature/wilo502947/6974045/wilo502947_1.jpg |  | 7700 |  |  | https://wilo.com/quick/PL/pl/articleNumber/2205760
9594 | 2205822 | 4062679112268 | Wilo-Stratos GIGA2.0-D 80/1-43/7,5-R1-S1 pompa dławnicowa podwójna Inline, silnik klasy IE5 | Pompa dławnicowa podwójna Inline Wilo-Stratos GIGA2.0-D 80/1-43/7,5-R1-S1, silnik klasy IE5, wyświetlacz z odczytem parametrów, ograniczanie przepływu i wyłączanie przy jego braku, regulacja temperaturowa, współpraca z BMS, wybór trybów regulacji | 19759 | PG3 | 28 | A | 22606 | NIE | 28.13.14 | 84137059 | 0 | 209 | 315 | Wilo-Stratos GIGA2.0-D 80/1-43/7,5-R1-S1 | pompa dławnicowa podwójna Inline, silnik klasy IE5 | Wilo-Stratos GIGA2.0-D | Tłoczenie wody grzewczej (zgodnie z VDI 2035), wody zimnej i mieszanin woda-glikol | Wilo | DE | 1 | SZT |  | 0.7 | IE5 | zielony / czarny / szary | Paleta jednorazowego użytku | 1 | 1 | 1 | 662 | 625 | 440 | 600 | 790 | 743 | 125 | 137 | http://downloads-wilo-select.wilo.com/assets/WIB_WILO30981405.jpg | //cms.media.wilo.com/dcipicxmlfeature/wilo502947/6974045/wilo502947_1.jpg |  | 7700 |  |  | https://wilo.com/quick/PL/pl/articleNumber/2205822
9595 | 2205698 | 4062679110561 | Wilo-Stratos GIGA2.0-D 80/1-43/7,5-S1 pompa dławnicowa podwójna Inline, silnik klasy IE5 | Pompa dławnicowa podwójna Inline Wilo-Stratos GIGA2.0-D 80/1-43/7,5-S1, silnik klasy IE5, wyświetlacz z odczytem parametrów, ograniczanie przepływu i wyłączanie przy jego braku, regulacja temperaturowa, współpraca z BMS, wybór trybów regulacji | 20372 | PG3 | 28 | A | 22606 | NIE | 28.13.14 | 84137059 | 0 | 209 | 315 | Wilo-Stratos GIGA2.0-D 80/1-43/7,5-S1 | pompa dławnicowa podwójna Inline, silnik klasy IE5 | Wilo-Stratos GIGA2.0-D | Tłoczenie wody grzewczej (zgodnie z VDI 2035), wody zimnej i mieszanin woda-glikol | Wilo | DE | 1 | SZT |  | 0.7 | IE5 | zielony / czarny / szary | Paleta jednorazowego użytku | 1 | 1 | 1 | 662 | 625 | 440 | 600 | 790 | 743 | 125 | 137 | http://downloads-wilo-select.wilo.com/assets/WIB_WILO30981405.jpg | //cms.media.wilo.com/dcipicxmlfeature/wilo502947/6974045/wilo502947_1.jpg |  | 7700 |  |  | https://wilo.com/quick/PL/pl/articleNumber/2205698
9596 | 2207149 | 4062679115337 | Wilo-Stratos GIGA2.0-D 80/1-5/M-0,37 pompa dławnicowa podwójna Inline, silnik klasy IE5 | Pompa dławnicowa podwójna Inline Wilo-Stratos GIGA2.0-D 80/1-5/M-0,37, silnik klasy IE5, wyświetlacz z odczytem parametrów, ograniczanie przepływu i wyłączanie przy jego braku, regulacja temperaturowa, współpraca z BMS, wybór trybów regulacji | 9726 | PG3 | 28 | A | 22606 | NIE | 28.13.14 | 84137059 | 0 | 209 | 315 | Wilo-Stratos GIGA2.0-D 80/1-5/M-0,37 | pompa dławnicowa podwójna Inline, silnik klasy IE5 | Wilo-Stratos GIGA2.0-D | Tłoczenie wody grzewczej (zgodnie z VDI 2035), wody zimnej i mieszanin woda-glikol | Wilo | DE | 1 | SZT |  | 0.7 | IE5 | zielony / czarny / szary | Paleta jednorazowego użytku | 1 | 1 | 1 | 618 | 618 | 420 | 600 | 790 | 736 | 85 | 96 | http://downloads-wilo-select.wilo.com/assets/WIB_WILO30981405.jpg | //cms.media.wilo.com/dcipicxmlfeature/wilo502947/6974045/wilo502947_1.jpg |  | 500 |  |  | https://wilo.com/quick/PL/pl/articleNumber/2207149
9597 | 2207209 | 4062679116433 | Wilo-Stratos GIGA2.0-D 80/1-5/M-0,37-R1 pompa dławnicowa podwójna Inline, silnik klasy IE5 | Pompa dławnicowa podwójna Inline Wilo-Stratos GIGA2.0-D 80/1-5/M-0,37-R1, silnik klasy IE5, wyświetlacz z odczytem parametrów, ograniczanie przepływu i wyłączanie przy jego braku, regulacja temperaturowa, współpraca z BMS, wybór trybów regulacji | 9112 | PG3 | 28 | A | 22606 | NIE | 28.13.14 | 84137059 | 0 | 209 | 315 | Wilo-Stratos GIGA2.0-D 80/1-5/M-0,37-R1 | pompa dławnicowa podwójna Inline, silnik klasy IE5 | Wilo-Stratos GIGA2.0-D | Tłoczenie wody grzewczej (zgodnie z VDI 2035), wody zimnej i mieszanin woda-glikol | Wilo | DE | 1 | SZT |  | 0.7 | IE5 | zielony / czarny / szary | Paleta jednorazowego użytku | 1 | 1 | 1 | 618 | 618 | 420 | 600 | 790 | 736 | 85 | 96 | http://downloads-wilo-select.wilo.com/assets/WIB_WILO30981405.jpg | //cms.media.wilo.com/dcipicxmlfeature/wilo502947/6974045/wilo502947_1.jpg |  | 500 |  |  | https://wilo.com/quick/PL/pl/articleNumber/2207209
9598 | 2207239 | 4062679116983 | Wilo-Stratos GIGA2.0-D 80/1-5/M-0,37-R1-S1 pompa dławnicowa podwójna Inline, silnik klasy IE5 | Pompa dławnicowa podwójna Inline Wilo-Stratos GIGA2.0-D 80/1-5/M-0,37-R1-S1, silnik klasy IE5, wyświetlacz z odczytem parametrów, ograniczanie przepływu i wyłączanie przy jego braku, regulacja temperaturowa, współpraca z BMS, wybór trybów regulacji | 9235 | PG3 | 28 | A | 22606 | NIE | 28.13.14 | 84137059 | 0 | 209 | 315 | Wilo-Stratos GIGA2.0-D 80/1-5/M-0,37-R1-S1 | pompa dławnicowa podwójna Inline, silnik klasy IE5 | Wilo-Stratos GIGA2.0-D | Tłoczenie wody grzewczej (zgodnie z VDI 2035), wody zimnej i mieszanin woda-glikol | Wilo | DE | 1 | SZT |  | 0.7 | IE5 | zielony / czarny / szary | Paleta jednorazowego użytku | 1 | 1 | 1 | 618 | 618 | 420 | 600 | 790 | 736 | 85 | 96 | http://downloads-wilo-select.wilo.com/assets/WIB_WILO30981405.jpg | //cms.media.wilo.com/dcipicxmlfeature/wilo502947/6974045/wilo502947_1.jpg |  | 500 |  |  | https://wilo.com/quick/PL/pl/articleNumber/2207239
9599 | 2207179 | 4062679115887 | Wilo-Stratos GIGA2.0-D 80/1-5/M-0,37-S1 pompa dławnicowa podwójna Inline, silnik klasy IE5 | Pompa dławnicowa podwójna Inline Wilo-Stratos GIGA2.0-D 80/1-5/M-0,37-S1, silnik klasy IE5, wyświetlacz z odczytem parametrów, ograniczanie przepływu i wyłączanie przy jego braku, regulacja temperaturowa, współpraca z BMS, wybór trybów regulacji | 9848 | PG3 | 28 | A | 22606 | NIE | 28.13.14 | 84137059 | 0 | 209 | 315 | Wilo-Stratos GIGA2.0-D 80/1-5/M-0,37-S1 | pompa dławnicowa podwójna Inline, silnik klasy IE5 | Wilo-Stratos GIGA2.0-D | Tłoczenie wody grzewczej (zgodnie z VDI 2035), wody zimnej i mieszanin woda-glikol | Wilo | DE | 1 | SZT |  | 0.7 | IE5 | zielony / czarny / szary | Paleta jednorazowego użytku | 1 | 1 | 1 | 618 | 618 | 420 | 600 | 790 | 736 | 85 | 96 | http://downloads-wilo-select.wilo.com/assets/WIB_WILO30981405.jpg | //cms.media.wilo.com/dcipicxmlfeature/wilo502947/6974045/wilo502947_1.jpg |  | 500 |  |  | https://wilo.com/quick/PL/pl/articleNumber/2207179
9600 | 2205634 | 4062679109695 | Wilo-Stratos GIGA2.0-D 80/1-6/0,55 pompa dławnicowa podwójna Inline, silnik klasy IE5 | Pompa dławnicowa podwójna Inline Wilo-Stratos GIGA2.0-D 80/1-6/0,55, silnik klasy IE5, wyświetlacz z odczytem parametrów, ograniczanie przepływu i wyłączanie przy jego braku, regulacja temperaturowa, współpraca z BMS, wybór trybów regulacji | 10237 | PG3 | 28 | K | 22606 | NIE | 28.13.14 | 84137059 | 0 | 209 | 315 | Wilo-Stratos GIGA2.0-D 80/1-6/0,55 | pompa dławnicowa podwójna Inline, silnik klasy IE5 | Wilo-Stratos GIGA2.0-D | Tłoczenie wody grzewczej (zgodnie z VDI 2035), wody zimnej i mieszanin woda-glikol | Wilo | DE | 1 | SZT |  | 0.7 | IE5 | zielony / czarny / szary | Paleta jednorazowego użytku | 1 | 1 | 1 | 618 | 618 | 420 | 593 | 790 | 730 | 84.5 | 84.5 | http://downloads-wilo-select.wilo.com/assets/WIB_WILO30981405.jpg | //cms.media.wilo.com/dcipicxmlfeature/wilo502947/6974045/wilo502947_1.jpg |  | 600 |  |  | https://wilo.com/quick/PL/pl/articleNumber/2205634
9601 | 2205758 | 4062679111391 | Wilo-Stratos GIGA2.0-D 80/1-6/0,55-R1 pompa dławnicowa podwójna Inline, silnik klasy IE5 | Pompa dławnicowa podwójna Inline Wilo-Stratos GIGA2.0-D 80/1-6/0,55-R1, silnik klasy IE5, wyświetlacz z odczytem parametrów, ograniczanie przepływu i wyłączanie przy jego braku, regulacja temperaturowa, współpraca z BMS, wybór trybów regulacji | 9624 | PG3 | 28 | K | 22606 | NIE | 28.13.14 | 84137059 | 0 | 209 | 315 | Wilo-Stratos GIGA2.0-D 80/1-6/0,55-R1 | pompa dławnicowa podwójna Inline, silnik klasy IE5 | Wilo-Stratos GIGA2.0-D | Tłoczenie wody grzewczej (zgodnie z VDI 2035), wody zimnej i mieszanin woda-glikol | Wilo | DE | 1 | SZT |  | 0.7 | IE5 | zielony / czarny / szary | Paleta jednorazowego użytku | 1 | 1 | 1 | 618 | 618 | 420 | 593 | 790 | 730 | 84.5 | 84.5 | http://downloads-wilo-select.wilo.com/assets/WIB_WILO30981405.jpg | //cms.media.wilo.com/dcipicxmlfeature/wilo502947/6974045/wilo502947_1.jpg |  | 600 |  |  | https://wilo.com/quick/PL/pl/articleNumber/2205758
9602 | 2205820 | 4062679112244 | Wilo-Stratos GIGA2.0-D 80/1-6/0,55-R1-S1 pompa dławnicowa podwójna Inline, silnik klasy IE5 | Pompa dławnicowa podwójna Inline Wilo-Stratos GIGA2.0-D 80/1-6/0,55-R1-S1, silnik klasy IE5, wyświetlacz z odczytem parametrów, ograniczanie przepływu i wyłączanie przy jego braku, regulacja temperaturowa, współpraca z BMS, wybór trybów regulacji | 9748 | PG3 | 28 | K | 22606 | NIE | 28.13.14 | 84137059 | 0 | 209 | 315 | Wilo-Stratos GIGA2.0-D 80/1-6/0,55-R1-S1 | pompa dławnicowa podwójna Inline, silnik klasy IE5 | Wilo-Stratos GIGA2.0-D | Tłoczenie wody grzewczej (zgodnie z VDI 2035), wody zimnej i mieszanin woda-glikol | Wilo | DE | 1 | SZT |  | 0.7 | IE5 | zielony / czarny / szary | Paleta jednorazowego użytku | 1 | 1 | 1 | 618 | 618 | 420 | 593 | 790 | 730 | 84.5 | 84.5 | http://downloads-wilo-select.wilo.com/assets/WIB_WILO30981405.jpg | //cms.media.wilo.com/dcipicxmlfeature/wilo502947/6974045/wilo502947_1.jpg |  | 600 |  |  | https://wilo.com/quick/PL/pl/articleNumber/2205820
9603 | 2205696 | 4062679110547 | Wilo-Stratos GIGA2.0-D 80/1-6/0,55-S1 pompa dławnicowa podwójna Inline, silnik klasy IE5 | Pompa dławnicowa podwójna Inline Wilo-Stratos GIGA2.0-D 80/1-6/0,55-S1, silnik klasy IE5, wyświetlacz z odczytem parametrów, ograniczanie przepływu i wyłączanie przy jego braku, regulacja temperaturowa, współpraca z BMS, wybór trybów regulacji | 10360 | PG3 | 28 | K | 22606 | NIE | 28.13.14 | 84137059 | 0 | 209 | 315 | Wilo-Stratos GIGA2.0-D 80/1-6/0,55-S1 | pompa dławnicowa podwójna Inline, silnik klasy IE5 | Wilo-Stratos GIGA2.0-D | Tłoczenie wody grzewczej (zgodnie z VDI 2035), wody zimnej i mieszanin woda-glikol | Wilo | DE | 1 | SZT |  | 0.7 | IE5 | zielony / czarny / szary | Paleta jednorazowego użytku | 1 | 1 | 1 | 618 | 618 | 420 | 593 | 790 | 730 | 84.5 | 84.5 | http://downloads-wilo-select.wilo.com/assets/WIB_WILO30981405.jpg | //cms.media.wilo.com/dcipicxmlfeature/wilo502947/6974045/wilo502947_1.jpg |  | 600 |  |  | https://wilo.com/quick/PL/pl/articleNumber/2205696
9604 | 2207148 | 4062679115320 | Wilo-Stratos GIGA2.0-D 80/1-6/M-0,55 pompa dławnicowa podwójna Inline, silnik klasy IE5 | Pompa dławnicowa podwójna Inline Wilo-Stratos GIGA2.0-D 80/1-6/M-0,55, silnik klasy IE5, wyświetlacz z odczytem parametrów, ograniczanie przepływu i wyłączanie przy jego braku, regulacja temperaturowa, współpraca z BMS, wybór trybów regulacji | 10237 | PG3 | 28 | A | 22606 | NIE | 28.13.14 | 84137059 | 0 | 209 | 315 | Wilo-Stratos GIGA2.0-D 80/1-6/M-0,55 | pompa dławnicowa podwójna Inline, silnik klasy IE5 | Wilo-Stratos GIGA2.0-D | Tłoczenie wody grzewczej (zgodnie z VDI 2035), wody zimnej i mieszanin woda-glikol | Wilo | DE | 1 | SZT |  | 0.7 | IE5 | zielony / czarny / szary | Paleta jednorazowego użytku | 1 | 1 | 1 | 618 | 618 | 420 | 600 | 790 | 736 | 88 | 99 | http://downloads-wilo-select.wilo.com/assets/WIB_WILO30981405.jpg | //cms.media.wilo.com/dcipicxmlfeature/wilo502947/6974045/wilo502947_1.jpg |  | 600 |  |  | https://wilo.com/quick/PL/pl/articleNumber/2207148
9605 | 2207208 | 4062679116426 | Wilo-Stratos GIGA2.0-D 80/1-6/M-0,55-R1 pompa dławnicowa podwójna Inline, silnik klasy IE5 | Pompa dławnicowa podwójna Inline Wilo-Stratos GIGA2.0-D 80/1-6/M-0,55-R1, silnik klasy IE5, wyświetlacz z odczytem parametrów, ograniczanie przepływu i wyłączanie przy jego braku, regulacja temperaturowa, współpraca z BMS, wybór trybów regulacji | 9624 | PG3 | 28 | A | 22606 | NIE | 28.13.14 | 84137059 | 0 | 209 | 315 | Wilo-Stratos GIGA2.0-D 80/1-6/M-0,55-R1 | pompa dławnicowa podwójna Inline, silnik klasy IE5 | Wilo-Stratos GIGA2.0-D | Tłoczenie wody grzewczej (zgodnie z VDI 2035), wody zimnej i mieszanin woda-glikol | Wilo | DE | 1 | SZT |  | 0.7 | IE5 | zielony / czarny / szary | Paleta jednorazowego użytku | 1 | 1 | 1 | 618 | 618 | 420 | 600 | 790 | 736 | 88 | 99 | http://downloads-wilo-select.wilo.com/assets/WIB_WILO30981405.jpg | //cms.media.wilo.com/dcipicxmlfeature/wilo502947/6974045/wilo502947_1.jpg |  | 600 |  |  | https://wilo.com/quick/PL/pl/articleNumber/2207208
9606 | 2207238 | 4062679116976 | Wilo-Stratos GIGA2.0-D 80/1-6/M-0,55-R1-S1 pompa dławnicowa podwójna Inline, silnik klasy IE5 | Pompa dławnicowa podwójna Inline Wilo-Stratos GIGA2.0-D 80/1-6/M-0,55-R1-S1, silnik klasy IE5, wyświetlacz z odczytem parametrów, ograniczanie przepływu i wyłączanie przy jego braku, regulacja temperaturowa, współpraca z BMS, wybór trybów regulacji | 9748 | PG3 | 28 | A | 22606 | NIE | 28.13.14 | 84137059 | 0 | 209 | 315 | Wilo-Stratos GIGA2.0-D 80/1-6/M-0,55-R1-S1 | pompa dławnicowa podwójna Inline, silnik klasy IE5 | Wilo-Stratos GIGA2.0-D | Tłoczenie wody grzewczej (zgodnie z VDI 2035), wody zimnej i mieszanin woda-glikol | Wilo | DE | 1 | SZT |  | 0.7 | IE5 | zielony / czarny / szary | Paleta jednorazowego użytku | 1 | 1 | 1 | 618 | 618 | 420 | 600 | 790 | 736 | 88 | 99 | http://downloads-wilo-select.wilo.com/assets/WIB_WILO30981405.jpg | //cms.media.wilo.com/dcipicxmlfeature/wilo502947/6974045/wilo502947_1.jpg |  | 600 |  |  | https://wilo.com/quick/PL/pl/articleNumber/2207238
9607 | 2207178 | 4062679115870 | Wilo-Stratos GIGA2.0-D 80/1-6/M-0,55-S1 pompa dławnicowa podwójna Inline, silnik klasy IE5 | Pompa dławnicowa podwójna Inline Wilo-Stratos GIGA2.0-D 80/1-6/M-0,55-S1, silnik klasy IE5, wyświetlacz z odczytem parametrów, ograniczanie przepływu i wyłączanie przy jego braku, regulacja temperaturowa, współpraca z BMS, wybór trybów regulacji | 10360 | PG3 | 28 | A | 22606 | NIE | 28.13.14 | 84137059 | 0 | 209 | 315 | Wilo-Stratos GIGA2.0-D 80/1-6/M-0,55-S1 | pompa dławnicowa podwójna Inline, silnik klasy IE5 | Wilo-Stratos GIGA2.0-D | Tłoczenie wody grzewczej (zgodnie z VDI 2035), wody zimnej i mieszanin woda-glikol | Wilo | DE | 1 | SZT |  | 0.7 | IE5 | zielony / czarny / szary | Paleta jednorazowego użytku | 1 | 1 | 1 | 618 | 618 | 420 | 600 | 790 | 736 | 88 | 99 | http://downloads-wilo-select.wilo.com/assets/WIB_WILO30981405.jpg | //cms.media.wilo.com/dcipicxmlfeature/wilo502947/6974045/wilo502947_1.jpg |  | 600 |  |  | https://wilo.com/quick/PL/pl/articleNumber/2207178
9608 | 2205633 | 4062679109688 | Wilo-Stratos GIGA2.0-D 80/1-8/0,75 pompa dławnicowa podwójna Inline, silnik klasy IE5 | Pompa dławnicowa podwójna Inline Wilo-Stratos GIGA2.0-D 80/1-8/0,75, silnik klasy IE5, wyświetlacz z odczytem parametrów, ograniczanie przepływu i wyłączanie przy jego braku, regulacja temperaturowa, współpraca z BMS, wybór trybów regulacji | 10864 | PG3 | 28 | K | 22606 | NIE | 28.13.14 | 84137059 | 0 | 209 | 315 | Wilo-Stratos GIGA2.0-D 80/1-8/0,75 | pompa dławnicowa podwójna Inline, silnik klasy IE5 | Wilo-Stratos GIGA2.0-D | Tłoczenie wody grzewczej (zgodnie z VDI 2035), wody zimnej i mieszanin woda-glikol | Wilo | DE | 1 | SZT |  | 0.7 | IE5 | zielony / czarny / szary | Paleta jednorazowego użytku | 1 | 1 | 1 | 618 | 618 | 420 | 593 | 790 | 730 | 84.5 | 84.5 | http://downloads-wilo-select.wilo.com/assets/WIB_WILO30981405.jpg | //cms.media.wilo.com/dcipicxmlfeature/wilo502947/6974045/wilo502947_1.jpg |  | 900 |  |  | https://wilo.com/quick/PL/pl/articleNumber/2205633
9609 | 2205757 | 4062679111384 | Wilo-Stratos GIGA2.0-D 80/1-8/0,75-R1 pompa dławnicowa podwójna Inline, silnik klasy IE5 | Pompa dławnicowa podwójna Inline Wilo-Stratos GIGA2.0-D 80/1-8/0,75-R1, silnik klasy IE5, wyświetlacz z odczytem parametrów, ograniczanie przepływu i wyłączanie przy jego braku, regulacja temperaturowa, współpraca z BMS, wybór trybów regulacji | 10250 | PG3 | 28 | K | 22606 | NIE | 28.13.14 | 84137059 | 0 | 209 | 315 | Wilo-Stratos GIGA2.0-D 80/1-8/0,75-R1 | pompa dławnicowa podwójna Inline, silnik klasy IE5 | Wilo-Stratos GIGA2.0-D | Tłoczenie wody grzewczej (zgodnie z VDI 2035), wody zimnej i mieszanin woda-glikol | Wilo | DE | 1 | SZT |  | 0.7 | IE5 | zielony / czarny / szary | Paleta jednorazowego użytku | 1 | 1 | 1 | 618 | 618 | 420 | 593 | 790 | 730 | 84.5 | 84.5 | http://downloads-wilo-select.wilo.com/assets/WIB_WILO30981405.jpg | //cms.media.wilo.com/dcipicxmlfeature/wilo502947/6974045/wilo502947_1.jpg |  | 900 |  |  | https://wilo.com/quick/PL/pl/articleNumber/2205757
9610 | 2205819 | 4062679112237 | Wilo-Stratos GIGA2.0-D 80/1-8/0,75-R1-S1 pompa dławnicowa podwójna Inline, silnik klasy IE5 | Pompa dławnicowa podwójna Inline Wilo-Stratos GIGA2.0-D 80/1-8/0,75-R1-S1, silnik klasy IE5, wyświetlacz z odczytem parametrów, ograniczanie przepływu i wyłączanie przy jego braku, regulacja temperaturowa, współpraca z BMS, wybór trybów regulacji | 10374 | PG3 | 28 | K | 22606 | NIE | 28.13.14 | 84137059 | 0 | 209 | 315 | Wilo-Stratos GIGA2.0-D 80/1-8/0,75-R1-S1 | pompa dławnicowa podwójna Inline, silnik klasy IE5 | Wilo-Stratos GIGA2.0-D | Tłoczenie wody grzewczej (zgodnie z VDI 2035), wody zimnej i mieszanin woda-glikol | Wilo | DE | 1 | SZT |  | 0.7 | IE5 | zielony / czarny / szary | Paleta jednorazowego użytku | 1 | 1 | 1 | 618 | 618 | 420 | 593 | 790 | 730 | 84.5 | 84.5 | http://downloads-wilo-select.wilo.com/assets/WIB_WILO30981405.jpg | //cms.media.wilo.com/dcipicxmlfeature/wilo502947/6974045/wilo502947_1.jpg |  | 900 |  |  | https://wilo.com/quick/PL/pl/articleNumber/2205819
9611 | 2205695 | 4062679110530 | Wilo-Stratos GIGA2.0-D 80/1-8/0,75-S1 pompa dławnicowa podwójna Inline, silnik klasy IE5 | Pompa dławnicowa podwójna Inline Wilo-Stratos GIGA2.0-D 80/1-8/0,75-S1, silnik klasy IE5, wyświetlacz z odczytem parametrów, ograniczanie przepływu i wyłączanie przy jego braku, regulacja temperaturowa, współpraca z BMS, wybór trybów regulacji | 10988 | PG3 | 28 | K | 22606 | NIE | 28.13.14 | 84137059 | 0 | 209 | 315 | Wilo-Stratos GIGA2.0-D 80/1-8/0,75-S1 | pompa dławnicowa podwójna Inline, silnik klasy IE5 | Wilo-Stratos GIGA2.0-D | Tłoczenie wody grzewczej (zgodnie z VDI 2035), wody zimnej i mieszanin woda-glikol | Wilo | DE | 1 | SZT |  | 0.7 | IE5 | zielony / czarny / szary | Paleta jednorazowego użytku | 1 | 1 | 1 | 618 | 618 | 420 | 593 | 790 | 730 | 84.5 | 84.5 | http://downloads-wilo-select.wilo.com/assets/WIB_WILO30981405.jpg | //cms.media.wilo.com/dcipicxmlfeature/wilo502947/6974045/wilo502947_1.jpg |  | 900 |  |  | https://wilo.com/quick/PL/pl/articleNumber/2205695
9612 | 2207147 | 4062679115313 | Wilo-Stratos GIGA2.0-D 80/1-8/M-0,75 pompa dławnicowa podwójna Inline, silnik klasy IE5 | Pompa dławnicowa podwójna Inline Wilo-Stratos GIGA2.0-D 80/1-8/M-0,75, silnik klasy IE5, wyświetlacz z odczytem parametrów, ograniczanie przepływu i wyłączanie przy jego braku, regulacja temperaturowa, współpraca z BMS, wybór trybów regulacji | 10864 | PG3 | 28 | A | 22606 | NIE | 28.13.14 | 84137059 | 0 | 209 | 315 | Wilo-Stratos GIGA2.0-D 80/1-8/M-0,75 | pompa dławnicowa podwójna Inline, silnik klasy IE5 | Wilo-Stratos GIGA2.0-D | Tłoczenie wody grzewczej (zgodnie z VDI 2035), wody zimnej i mieszanin woda-glikol | Wilo | DE | 1 | SZT |  | 0.7 | IE5 | zielony / czarny / szary | Paleta jednorazowego użytku | 1 | 1 | 1 | 618 | 618 | 420 | 600 | 790 | 736 | 88 | 99 | http://downloads-wilo-select.wilo.com/assets/WIB_WILO30981405.jpg | //cms.media.wilo.com/dcipicxmlfeature/wilo502947/6974045/wilo502947_1.jpg |  | 900 |  |  | https://wilo.com/quick/PL/pl/articleNumber/2207147
9613 | 2207207 | 4062679116419 | Wilo-Stratos GIGA2.0-D 80/1-8/M-0,75-R1 pompa dławnicowa podwójna Inline, silnik klasy IE5 | Pompa dławnicowa podwójna Inline Wilo-Stratos GIGA2.0-D 80/1-8/M-0,75-R1, silnik klasy IE5, wyświetlacz z odczytem parametrów, ograniczanie przepływu i wyłączanie przy jego braku, regulacja temperaturowa, współpraca z BMS, wybór trybów regulacji | 10250 | PG3 | 28 | A | 22606 | NIE | 28.13.14 | 84137059 | 0 | 209 | 315 | Wilo-Stratos GIGA2.0-D 80/1-8/M-0,75-R1 | pompa dławnicowa podwójna Inline, silnik klasy IE5 | Wilo-Stratos GIGA2.0-D | Tłoczenie wody grzewczej (zgodnie z VDI 2035), wody zimnej i mieszanin woda-glikol | Wilo | DE | 1 | SZT |  | 0.7 | IE5 | zielony / czarny / szary | Paleta jednorazowego użytku | 1 | 1 | 1 | 618 | 618 | 420 | 600 | 790 | 736 | 88 | 99 | http://downloads-wilo-select.wilo.com/assets/WIB_WILO30981405.jpg | //cms.media.wilo.com/dcipicxmlfeature/wilo502947/6974045/wilo502947_1.jpg |  | 900 |  |  | https://wilo.com/quick/PL/pl/articleNumber/2207207
9614 | 2207237 | 4062679116969 | Wilo-Stratos GIGA2.0-D 80/1-8/M-0,75-R1-S1 pompa dławnicowa podwójna Inline, silnik klasy IE5 | Pompa dławnicowa podwójna Inline Wilo-Stratos GIGA2.0-D 80/1-8/M-0,75-R1-S1, silnik klasy IE5, wyświetlacz z odczytem parametrów, ograniczanie przepływu i wyłączanie przy jego braku, regulacja temperaturowa, współpraca z BMS, wybór trybów regulacji | 10374 | PG3 | 28 | A | 22606 | NIE | 28.13.14 | 84137059 | 0 | 209 | 315 | Wilo-Stratos GIGA2.0-D 80/1-8/M-0,75-R1-S1 | pompa dławnicowa podwójna Inline, silnik klasy IE5 | Wilo-Stratos GIGA2.0-D | Tłoczenie wody grzewczej (zgodnie z VDI 2035), wody zimnej i mieszanin woda-glikol | Wilo | DE | 1 | SZT |  | 0.7 | IE5 | zielony / czarny / szary | Paleta jednorazowego użytku | 1 | 1 | 1 | 618 | 618 | 420 | 600 | 790 | 736 | 88 | 99 | http://downloads-wilo-select.wilo.com/assets/WIB_WILO30981405.jpg | //cms.media.wilo.com/dcipicxmlfeature/wilo502947/6974045/wilo502947_1.jpg |  | 900 |  |  | https://wilo.com/quick/PL/pl/articleNumber/2207237
9615 | 2207177 | 4062679115863 | Wilo-Stratos GIGA2.0-D 80/1-8/M-0,75-S1 pompa dławnicowa podwójna Inline, silnik klasy IE5 | Pompa dławnicowa podwójna Inline Wilo-Stratos GIGA2.0-D 80/1-8/M-0,75-S1, silnik klasy IE5, wyświetlacz z odczytem parametrów, ograniczanie przepływu i wyłączanie przy jego braku, regulacja temperaturowa, współpraca z BMS, wybór trybów regulacji | 10988 | PG3 | 28 | A | 22606 | NIE | 28.13.14 | 84137059 | 0 | 209 | 315 | Wilo-Stratos GIGA2.0-D 80/1-8/M-0,75-S1 | pompa dławnicowa podwójna Inline, silnik klasy IE5 | Wilo-Stratos GIGA2.0-D | Tłoczenie wody grzewczej (zgodnie z VDI 2035), wody zimnej i mieszanin woda-glikol | Wilo | DE | 1 | SZT |  | 0.7 | IE5 | zielony / czarny / szary | Paleta jednorazowego użytku | 1 | 1 | 1 | 618 | 618 | 420 | 600 | 790 | 736 | 88 | 99 | http://downloads-wilo-select.wilo.com/assets/WIB_WILO30981405.jpg | //cms.media.wilo.com/dcipicxmlfeature/wilo502947/6974045/wilo502947_1.jpg |  | 900 |  |  | https://wilo.com/quick/PL/pl/articleNumber/2207177
9616 | 2238464 | 4062679407777 | Wilo-Stratos GIGA2.0-D 80/4-46/18,5 pompa dławnicowa podwójna Inline, silnik klasy IE5 | Pompa dławnicowa podwójna Inline, silnik klasy IE5 Wilo-Stratos GIGA2.0-D 80/4-46/18,5, silnik klasy IE5, wyświetlacz z odczytem parametrów, ograniczanie przepływu i wyłączanie przy jego braku, regulacja temperaturowa, współpraca z BMS, wybór trybów regulacji | 31815 | PG3 | 28 | A | 22606 | NIE | 28.13.14 | 84137059 | 0 | 209 | 315 | Wilo-Stratos GIGA2.0-D 80/4-46/18,5 | Pompa dławnicowa podwójna Inline, silnik klasy IE5 | Wilo-Stratos GIGA2.0-D | Tłoczenie wody grzewczej (zgodnie z VDI 2035), wody zimnej i mieszanin woda-glikol | Wilo | DE | 1 | SZT |  | 0.4 | IE5 | zielony / czarny / szary | Paleta jednorazowego użytku | 1 | 1 | 1 | 480 | 1006 | 615 | 1200 | 1200 | 751 | 237 | 323 | [5 empty] | Nowość | https://wilo.com/quick/PL/pl/articleNumber/2238464
9617 | 2238462 | 4062679414201 | Wilo-Stratos GIGA2.0-D 80/4-46/18,5-R1 pompa dławnicowa podwójna Inline, silnik klasy IE5 | Pompa dławnicowa podwójna Inline, silnik klasy IE5 Wilo-Stratos GIGA2.0-D 80/4-46/18,5-R1, silnik klasy IE5, wyświetlacz z odczytem parametrów, ograniczanie przepływu i wyłączanie przy jego braku, regulacja temperaturowa, współpraca z BMS, wybór trybów regulacji | 35383 | PG3 | 28 | A | 22606 | NIE | 28.13.14 | 84137059 | 0 | 209 | 315 | Wilo-Stratos GIGA2.0-D 80/4-46/18,5-R1 | Pompa dławnicowa podwójna Inline, silnik klasy IE5 | Wilo-Stratos GIGA2.0-D | Tłoczenie wody grzewczej (zgodnie z VDI 2035), wody zimnej i mieszanin woda-glikol | Wilo | DE | 1 | SZT |  | 0.4 | IE5 | zielony / czarny / szary | Paleta jednorazowego użytku | 1 | 1 | 1 | 350 | 855 | 593 | 1200 | 1200 | 751 | 296 | 335 | [5 empty] | Nowość | https://wilo.com/quick/PL/pl/articleNumber/2238462
9618 | 2238467 | 4062679416472 | Wilo-Stratos GIGA2.0-D 80/4-46/18,5-R1-S1 pompa dławnicowa podwójna Inline, silnik klasy IE5 | Pompa dławnicowa podwójna Inline, silnik klasy IE5 Wilo-Stratos GIGA2.0-D 80/4-46/18,5-R1-S1, silnik klasy IE5, wyświetlacz z odczytem parametrów, ograniczanie przepływu i wyłączanie przy jego braku, regulacja temperaturowa, współpraca z BMS, wybór trybów regulacji | 31398 | PG3 | 28 | A | 22606 | NIE | 28.13.14 | 84137059 | 0 | 209 | 315 | Wilo-Stratos GIGA2.0-D 80/4-46/18,5-R1-S1 | Pompa dławnicowa podwójna Inline, silnik klasy IE5 | Wilo-Stratos GIGA2.0-D | Tłoczenie wody grzewczej (zgodnie z VDI 2035), wody zimnej i mieszanin woda-glikol | Wilo | DE | 1 | SZT |  | 0.4 | IE5 | zielony / czarny / szary | Paleta jednorazowego użytku | 1 | 1 | 1 | 350 | 855 | 593 | 1200 | 1200 | 751 | 283 | 323 | [5 empty] | Nowość | https://wilo.com/quick/PL/pl/articleNumber/2238467
9619 | 2238465 | 4062679411828 | Wilo-Stratos GIGA2.0-D 80/4-46/18,5-S1 pompa dławnicowa podwójna Inline, silnik klasy IE5 | Pompa dławnicowa podwójna Inline, silnik klasy IE5 Wilo-Stratos GIGA2.0-D 80/4-46/18,5-S1, silnik klasy IE5, wyświetlacz z odczytem parametrów, ograniczanie przepływu i wyłączanie przy jego braku, regulacja temperaturowa, współpraca z BMS, wybór trybów regulacji | 32011 | PG3 | 28 | A | 22606 | NIE | 28.13.14 | 84137059 | 0 | 209 | 315 | Wilo-Stratos GIGA2.0-D 80/4-46/18,5-S1 | Pompa dławnicowa podwójna Inline, silnik klasy IE5 | Wilo-Stratos GIGA2.0-D | Tłoczenie wody grzewczej (zgodnie z VDI 2035), wody zimnej i mieszanin woda-glikol | Wilo | DE | 1 | SZT |  | 0.4 | IE5 | zielony / czarny / szary | Paleta jednorazowego użytku | 1 | 1 | 1 | 350 | 855 | 593 | 1200 | 1200 | 751 | 283 | 323 | [5 empty] | Nowość | https://wilo.com/quick/PL/pl/articleNumber/2238465
9620 | 2238460 | 4062679407760 | Wilo-Stratos GIGA2.0-D 80/4-48/22 pompa dławnicowa podwójna Inline, silnik klasy IE5 | Pompa dławnicowa podwójna Inline, silnik klasy IE5 Wilo-Stratos GIGA2.0-D 80/4-48/22, silnik klasy IE5, wyświetlacz z odczytem parametrów, ograniczanie przepływu i wyłączanie przy jego braku, regulacja temperaturowa, współpraca z BMS, wybór trybów regulacji | 35996 | PG3 | 28 | A | 22606 | NIE | 28.13.14 | 84137059 | 0 | 209 | 315 | Wilo-Stratos GIGA2.0-D 80/4-48/22 | Pompa dławnicowa podwójna Inline, silnik klasy IE5 | Wilo-Stratos GIGA2.0-D | Tłoczenie wody grzewczej (zgodnie z VDI 2035), wody zimnej i mieszanin woda-glikol | Wilo | DE | 1 | SZT |  | 0.4 | IE5 | zielony / czarny / szary | Paleta jednorazowego użytku | 1 | 1 | 1 | 480 | 1006 | 615 | 1200 | 1200 | 751 | 244 | 335 | [5 empty] | Nowość | https://wilo.com/quick/PL/pl/articleNumber/2238460
9621 | 2238458 | 4062679414195 | Wilo-Stratos GIGA2.0-D 80/4-48/22-R1 pompa dławnicowa podwójna Inline, silnik klasy IE5 | Pompa dławnicowa podwójna Inline, silnik klasy IE5 Wilo-Stratos GIGA2.0-D 80/4-48/22-R1, silnik klasy IE5, wyświetlacz z odczytem parametrów, ograniczanie przepływu i wyłączanie przy jego braku, regulacja temperaturowa, współpraca z BMS, wybór trybów regulacji | 26449 | PG3 | 28 | A | 22606 | NIE | 28.13.14 | 84137059 | 0 | 209 | 315 | Wilo-Stratos GIGA2.0-D 80/4-48/22-R1 | Pompa dławnicowa podwójna Inline, silnik klasy IE5 | Wilo-Stratos GIGA2.0-D | Tłoczenie wody grzewczej (zgodnie z VDI 2035), wody zimnej i mieszanin woda-glikol | Wilo | DE | 1 | SZT |  | 0.4 | IE5 | zielony / czarny / szary | Paleta jednorazowego użytku | 1 | 1 | 1 | 350 | 885 | 610 | 1200 | 1200 | 768 | 299 | 343 | [5 empty] | Nowość | https://wilo.com/quick/PL/pl/articleNumber/2238458
9622 | 2238463 | 4062679416465 | Wilo-Stratos GIGA2.0-D 80/4-48/22-R1-S1 pompa dławnicowa podwójna Inline, silnik klasy IE5 | Pompa dławnicowa podwójna Inline, silnik klasy IE5 Wilo-Stratos GIGA2.0-D 80/4-48/22-R1-S1, silnik klasy IE5, wyświetlacz z odczytem parametrów, ograniczanie przepływu i wyłączanie przy jego braku, regulacja temperaturowa, współpraca z BMS, wybór trybów regulacji | 35579 | PG3 | 28 | A | 22606 | NIE | 28.13.14 | 84137059 | 0 | 209 | 315 | Wilo-Stratos GIGA2.0-D 80/4-48/22-R1-S1 | Pompa dławnicowa podwójna Inline, silnik klasy IE5 | Wilo-Stratos GIGA2.0-D | Tłoczenie wody grzewczej (zgodnie z VDI 2035), wody zimnej i mieszanin woda-glikol | Wilo | DE | 1 | SZT |  | 0.4 | IE5 | zielony / czarny / szary | Paleta jednorazowego użytku | 1 | 1 | 1 | 350 | 855 | 593 | 1200 | 1200 | 751 | 296 | 335 | [5 empty] | Nowość | https://wilo.com/quick/PL/pl/articleNumber/2238463
9623 | 2238461 | 4062679411811 | Wilo-Stratos GIGA2.0-D 80/4-48/22-S1 pompa dławnicowa podwójna Inline, silnik klasy IE5 | Pompa dławnicowa podwójna Inline, silnik klasy IE5 Wilo-Stratos GIGA2.0-D 80/4-48/22-S1, silnik klasy IE5, wyświetlacz z odczytem parametrów, ograniczanie przepływu i wyłączanie przy jego braku, regulacja temperaturowa, współpraca z BMS, wybór trybów regulacji | 36193 | PG3 | 28 | A | 22606 | NIE | 28.13.14 | 84137059 | 0 | 209 | 315 | Wilo-Stratos GIGA2.0-D 80/4-48/22-S1 | Pompa dławnicowa podwójna Inline, silnik klasy IE5 | Wilo-Stratos GIGA2.0-D | Tłoczenie wody grzewczej (zgodnie z VDI 2035), wody zimnej i mieszanin woda-glikol | Wilo | DE | 1 | SZT |  | 0.4 | IE5 | zielony / czarny / szary | Paleta jednorazowego użytku | 1 | 1 | 1 | 350 | 855 | 593 | 1200 | 1200 | 751 | 296 | 335 | [5 empty] | Nowość | https://wilo.com/quick/PL/pl/articleNumber/2238461
9624 | 2238476 | 4062679407807 | Wilo-Stratos GIGA2.0-D 80/4-56/22 pompa dławnicowa podwójna Inline, silnik klasy IE5 | Pompa dławnicowa podwójna Inline, silnik klasy IE5 Wilo-Stratos GIGA2.0-D 80/4-56/22, silnik klasy IE5, wyświetlacz z odczytem parametrów, ograniczanie przepływu i wyłączanie przy jego braku, regulacja temperaturowa, współpraca z BMS, wybór trybów regulacji | 36359 | PG3 | 28 | A | 22606 | NIE | 28.13.14 | 84137059 | 0 | 209 | 315 | Wilo-Stratos GIGA2.0-D 80/4-56/22 | Pompa dławnicowa podwójna Inline, silnik klasy IE5 | Wilo-Stratos GIGA2.0-D | Tłoczenie wody grzewczej (zgodnie z VDI 2035), wody zimnej i mieszanin woda-glikol | Wilo | DE | 1 | SZT |  | 0.4 | IE5 | zielony / czarny / szary | Paleta jednorazowego użytku | 1 | 1 | 1 | 421 | 1021 | 615 | 800 | 1200 | 767 | 230 | 374 | [5 empty] | Nowość | https://wilo.com/quick/PL/pl/articleNumber/2238476
9625 | 2238474 | 4062679414232 | Wilo-Stratos GIGA2.0-D 80/4-56/22-R1 pompa dławnicowa podwójna Inline, silnik klasy IE5 | Pompa dławnicowa podwójna Inline, silnik klasy IE5 Wilo-Stratos GIGA2.0-D 80/4-56/22-R1, silnik klasy IE5, wyświetlacz z odczytem parametrów, ograniczanie przepływu i wyłączanie przy jego braku, regulacja temperaturowa, współpraca z BMS, wybór trybów regulacji | 23234 | PG3 | 28 | A | 22606 | NIE | 28.13.14 | 84137059 | 0 | 209 | 315 | Wilo-Stratos GIGA2.0-D 80/4-56/22-R1 | Pompa dławnicowa podwójna Inline, silnik klasy IE5 | Wilo-Stratos GIGA2.0-D | Tłoczenie wody grzewczej (zgodnie z VDI 2035), wody zimnej i mieszanin woda-glikol | Wilo | DE | 1 | SZT |  | 0.4 | IE5 | zielony / czarny / szary | Paleta jednorazowego użytku | 1 | 1 | 1 | 350 | 806 | 593 | 1200 | 1200 | 751 | 254 | 294 | [5 empty] | Nowość | https://wilo.com/quick/PL/pl/articleNumber/2238474
9626 | 2238479 | 4062679416502 | Wilo-Stratos GIGA2.0-D 80/4-56/22-R1-S1 pompa dławnicowa podwójna Inline, silnik klasy IE5 | Pompa dławnicowa podwójna Inline, silnik klasy IE5 Wilo-Stratos GIGA2.0-D 80/4-56/22-R1-S1, silnik klasy IE5, wyświetlacz z odczytem parametrów, ograniczanie przepływu i wyłączanie przy jego braku, regulacja temperaturowa, współpraca z BMS, wybór trybów regulacji | 35942 | PG3 | 28 | A | 22606 | NIE | 28.13.14 | 84137059 | 0 | 209 | 315 | Wilo-Stratos GIGA2.0-D 80/4-56/22-R1-S1 | Pompa dławnicowa podwójna Inline, silnik klasy IE5 | Wilo-Stratos GIGA2.0-D | Tłoczenie wody grzewczej (zgodnie z VDI 2035), wody zimnej i mieszanin woda-glikol | Wilo | DE | 1 | SZT |  | 0.4 | IE5 | zielony / czarny / szary | Paleta jednorazowego użytku | 1 | 1 | 1 | 350 | 907 | 623 | 800 | 1200 | 767 | 324 | 374 | [5 empty] | Nowość | https://wilo.com/quick/PL/pl/articleNumber/2238479
9627 | 2238477 | 4062679411859 | Wilo-Stratos GIGA2.0-D 80/4-56/22-S1 pompa dławnicowa podwójna Inline, silnik klasy IE5 | Pompa dławnicowa podwójna Inline, silnik klasy IE5 Wilo-Stratos GIGA2.0-D 80/4-56/22-S1, silnik klasy IE5, wyświetlacz z odczytem parametrów, ograniczanie przepływu i wyłączanie przy jego braku, regulacja temperaturowa, współpraca z BMS, wybór trybów regulacji | 36556 | PG3 | 28 | A | 22606 | NIE | 28.13.14 | 84137059 | 0 | 209 | 315 | Wilo-Stratos GIGA2.0-D 80/4-56/22-S1 | Pompa dławnicowa podwójna Inline, silnik klasy IE5 | Wilo-Stratos GIGA2.0-D | Tłoczenie wody grzewczej (zgodnie z VDI 2035), wody zimnej i mieszanin woda-glikol | Wilo | DE | 1 | SZT |  | 0.4 | IE5 | zielony / czarny / szary | Paleta jednorazowego użytku | 1 | 1 | 1 | 350 | 907 | 623 | 800 | 1200 | 767 | 324 | 374 | [5 empty] | Nowość | https://wilo.com/quick/PL/pl/articleNumber/2238477
9628 | 2238472 | 4062679407791 | Wilo-Stratos GIGA2.0-D 80/5-35/11 pompa dławnicowa podwójna Inline, silnik klasy IE5 | Pompa dławnicowa podwójna Inline, silnik klasy IE5 Wilo-Stratos GIGA2.0-D 80/5-35/11, silnik klasy IE5, wyświetlacz z odczytem parametrów, ograniczanie przepływu i wyłączanie przy jego braku, regulacja temperaturowa, współpraca z BMS, wybór trybów regulacji | 23846 | PG3 | 28 | A | 22606 | NIE | 28.13.14 | 84137059 | 0 | 209 | 315 | Wilo-Stratos GIGA2.0-D 80/5-35/11 | Pompa dławnicowa podwójna Inline, silnik klasy IE5 | Wilo-Stratos GIGA2.0-D | Tłoczenie wody grzewczej (zgodnie z VDI 2035), wody zimnej i mieszanin woda-glikol | Wilo | DE | 1 | SZT |  | 0.4 | IE5 | zielony / czarny / szary | Paleta jednorazowego użytku | 1 | 1 | 1 | 504 | 1006 | 640 | 1200 | 1200 | 751 | 251 | 294 | [5 empty] | Nowość | https://wilo.com/quick/PL/pl/articleNumber/2238472
9629 | 2238470 | 4062679414225 | Wilo-Stratos GIGA2.0-D 80/5-35/11-R1 pompa dławnicowa podwójna Inline, silnik klasy IE5 | Pompa dławnicowa podwójna Inline, silnik klasy IE5 Wilo-Stratos GIGA2.0-D 80/5-35/11-R1, silnik klasy IE5, wyświetlacz z odczytem parametrów, ograniczanie przepływu i wyłączanie przy jego braku, regulacja temperaturowa, współpraca z BMS, wybór trybów regulacji | 26571 | PG3 | 28 | A | 22606 | NIE | 28.13.14 | 84137059 | 0 | 209 | 315 | Wilo-Stratos GIGA2.0-D 80/5-35/11-R1 | Pompa dławnicowa podwójna Inline, silnik klasy IE5 | Wilo-Stratos GIGA2.0-D | Tłoczenie wody grzewczej (zgodnie z VDI 2035), wody zimnej i mieszanin woda-glikol | Wilo | DE | 1 | SZT |  | 0.4 | IE5 | zielony / czarny / szary | Paleta jednorazowego użytku | 1 | 1 | 1 | 350 | 855 | 593 | 1200 | 1200 | 751 | 274 | 314 | [5 empty] | Nowość | https://wilo.com/quick/PL/pl/articleNumber/2238470
9630 | 2238475 | 4062679416496 | Wilo-Stratos GIGA2.0-D 80/5-35/11-R1-S1 pompa dławnicowa podwójna Inline, silnik klasy IE5 | Pompa dławnicowa podwójna Inline, silnik klasy IE5 Wilo-Stratos GIGA2.0-D 80/5-35/11-R1-S1, silnik klasy IE5, wyświetlacz z odczytem parametrów, ograniczanie przepływu i wyłączanie przy jego braku, regulacja temperaturowa, współpraca z BMS, wybór trybów regulacji | 23430 | PG3 | 28 | A | 22606 | NIE | 28.13.14 | 84137059 | 0 | 209 | 315 | Wilo-Stratos GIGA2.0-D 80/5-35/11-R1-S1 | Pompa dławnicowa podwójna Inline, silnik klasy IE5 | Wilo-Stratos GIGA2.0-D | Tłoczenie wody grzewczej (zgodnie z VDI 2035), wody zimnej i mieszanin woda-glikol | Wilo | DE | 1 | SZT |  | 0.4 | IE5 | zielony / czarny / szary | Paleta jednorazowego użytku | 1 | 1 | 1 | 350 | 806 | 593 | 1200 | 1200 | 751 | 254 | 294 | [5 empty] | Nowość | https://wilo.com/quick/PL/pl/articleNumber/2238475
9631 | 2238473 | 4062679411842 | Wilo-Stratos GIGA2.0-D 80/5-35/11-S1 pompa dławnicowa podwójna Inline, silnik klasy IE5 | Pompa dławnicowa podwójna Inline, silnik klasy IE5 Wilo-Stratos GIGA2.0-D 80/5-35/11-S1, silnik klasy IE5, wyświetlacz z odczytem parametrów, ograniczanie przepływu i wyłączanie przy jego braku, regulacja temperaturowa, współpraca z BMS, wybór trybów regulacji | 24044 | PG3 | 28 | A | 22606 | NIE | 28.13.14 | 84137059 | 0 | 209 | 315 | Wilo-Stratos GIGA2.0-D 80/5-35/11-S1 | Pompa dławnicowa podwójna Inline, silnik klasy IE5 | Wilo-Stratos GIGA2.0-D | Tłoczenie wody grzewczej (zgodnie z VDI 2035), wody zimnej i mieszanin woda-glikol | Wilo | DE | 1 | SZT |  | 0.4 | IE5 | zielony / czarny / szary | Paleta jednorazowego użytku | 1 | 1 | 1 | 350 | 806 | 593 | 1200 | 1200 | 751 | 254 | 294 | [5 empty] | Nowość | https://wilo.com/quick/PL/pl/articleNumber/2238473
9632 | 2238468 | 4062679407784 | Wilo-Stratos GIGA2.0-D 80/5-42/15 pompa dławnicowa podwójna Inline, silnik klasy IE5 | Pompa dławnicowa podwójna Inline, silnik klasy IE5 Wilo-Stratos GIGA2.0-D 80/5-42/15, silnik klasy IE5, wyświetlacz z odczytem parametrów, ograniczanie przepływu i wyłączanie przy jego braku, regulacja temperaturowa, współpraca z BMS, wybór trybów regulacji | 27184 | PG3 | 28 | A | 22606 | NIE | 28.13.14 | 84137059 | 0 | 209 | 315 | Wilo-Stratos GIGA2.0-D 80/5-42/15 | Pompa dławnicowa podwójna Inline, silnik klasy IE5 | Wilo-Stratos GIGA2.0-D | Tłoczenie wody grzewczej (zgodnie z VDI 2035), wody zimnej i mieszanin woda-glikol | Wilo | DE | 1 | SZT |  | 0.4 | IE5 | zielony / czarny / szary | Paleta jednorazowego użytku | 1 | 1 | 1 | 401 | 1006 | 590 | 1200 | 1200 | 751 | 213 | 314 | [5 empty] | Nowość | https://wilo.com/quick/PL/pl/articleNumber/2238468
9633 | 2238466 | 4062679414218 | Wilo-Stratos GIGA2.0-D 80/5-42/15-R1 pompa dławnicowa podwójna Inline, silnik klasy IE5 | Pompa dławnicowa podwójna Inline, silnik klasy IE5 Wilo-Stratos GIGA2.0-D 80/5-42/15-R1, silnik klasy IE5, wyświetlacz z odczytem parametrów, ograniczanie przepływu i wyłączanie przy jego braku, regulacja temperaturowa, współpraca z BMS, wybór trybów regulacji | 31201 | PG3 | 28 | A | 22606 | NIE | 28.13.14 | 84137059 | 0 | 209 | 315 | Wilo-Stratos GIGA2.0-D 80/5-42/15-R1 | Pompa dławnicowa podwójna Inline, silnik klasy IE5 | Wilo-Stratos GIGA2.0-D | Tłoczenie wody grzewczej (zgodnie z VDI 2035), wody zimnej i mieszanin woda-glikol | Wilo | DE | 1 | SZT |  | 0.4 | IE5 | zielony / czarny / szary | Paleta jednorazowego użytku | 1 | 1 | 1 | 350 | 855 | 593 | 1200 | 1200 | 751 | 283 | 323 | [5 empty] | Nowość | https://wilo.com/quick/PL/pl/articleNumber/2238466
9634 | 2238471 | 4062679416489 | Wilo-Stratos GIGA2.0-D 80/5-42/15-R1-S1 pompa dławnicowa podwójna Inline, silnik klasy IE5 | Pompa dławnicowa podwójna Inline, silnik klasy IE5 Wilo-Stratos GIGA2.0-D 80/5-42/15-R1-S1, silnik klasy IE5, wyświetlacz z odczytem parametrów, ograniczanie przepływu i wyłączanie przy jego braku, regulacja temperaturowa, współpraca z BMS, wybór trybów regulacji | 26768 | PG3 | 28 | A | 22606 | NIE | 28.13.14 | 84137059 | 0 | 209 | 315 | Wilo-Stratos GIGA2.0-D 80/5-42/15-R1-S1 | Pompa dławnicowa podwójna Inline, silnik klasy IE5 | Wilo-Stratos GIGA2.0-D | Tłoczenie wody grzewczej (zgodnie z VDI 2035), wody zimnej i mieszanin woda-glikol | Wilo | DE | 1 | SZT |  | 0.4 | IE5 | zielony / czarny / szary | Paleta jednorazowego użytku | 1 | 1 | 1 | 350 | 855 | 593 | 1200 | 1200 | 751 | 274 | 314 | [5 empty] | Nowość | https://wilo.com/quick/PL/pl/articleNumber/2238471
9635 | 2238469 | 4062679411835 | Wilo-Stratos GIGA2.0-D 80/5-42/15-S1 pompa dławnicowa podwójna Inline, silnik klasy IE5 | Pompa dławnicowa podwójna Inline, silnik klasy IE5 Wilo-Stratos GIGA2.0-D 80/5-42/15-S1, silnik klasy IE5, wyświetlacz z odczytem parametrów, ograniczanie przepływu i wyłączanie przy jego braku, regulacja temperaturowa, współpraca z BMS, wybór trybów regulacji | 27380 | PG3 | 28 | A | 22606 | NIE | 28.13.14 | 84137059 | 0 | 209 | 315 | Wilo-Stratos GIGA2.0-D 80/5-42/15-S1 | Pompa dławnicowa podwójna Inline, silnik klasy IE5 | Wilo-Stratos GIGA2.0-D | Tłoczenie wody grzewczej (zgodnie z VDI 2035), wody zimnej i mieszanin woda-glikol | Wilo | DE | 1 | SZT |  | 0.4 | IE5 | zielony / czarny / szary | Paleta jednorazowego użytku | 1 | 1 | 1 | 350 | 855 | 593 | 1200 | 1200 | 751 | 274 | 314 | [5 empty] | Nowość | https://wilo.com/quick/PL/pl/articleNumber/2238469
9636 | 2248098 | 4048482941431 | Wilo-Stratos GIGA2.0-I 100/1-11/4,0 pompa dławnicowa Inline, silnik klasy IE5 | Pompa dławnicowa Inline Wilo-Stratos GIGA2.0-I 100/1-11/4,0, silnik klasy IE5, wyświetlacz z odczytem parametrów, ograniczanie przepływu i wyłączanie przy jego braku, regulacja temperaturowa, współpraca z automatyką BMS, wybór trybów regulacji | 10403 | PG3 | 14 | C | 22606 | NIE | 28.13.14 | 84137059 | 0 | 210 | 315 | Wilo-Stratos GIGA2.0-I 100/1-11/4,0 | pompa dławnicowa Inline, silnik klasy IE5 | Wilo-Stratos GIGA 2-I | Tłoczenie wody grzewczej (zgodnie z VDI 2035), wody zimnej i mieszanin woda-glikol | Wilo | DE | 1 | SZT |  | 0.7 | IE5 | zielony / czarny / szary | Paleta jednorazowego użytku | 1 | 1 | 1 | 357 | 666 | 532 | 320 | 800 | 664 | 105 | 119 | http://downloads-wilo-select.wilo.com/assets/WIB_WILO27887598.jpg | //cms.media.wilo.com/dcipicxmlfeature/wilo445109/6974055/wilo445109_1.jpg |  | 4100 |  | Nowość | https://wilo.com/quick/PL/pl/articleNumber/2204774
9637 | 2248101 | 4062679018591 | Wilo-Stratos GIGA2.0-I 100/1-11/4,0-R1-S1 pompa dławnicowa Inline, silnik klasy IE5 | Pompa dławnicowa Inline Wilo-Stratos GIGA2.0-I 100/1-11/4,0-R1-S1, silnik klasy IE5, wyświetlacz z odczytem parametrów, ograniczanie przepływu i wyłączanie przy jego braku, regulacja temperaturowa, współpraca z automatyką BMS, wybór trybów regulacji | 9852 | PG3 | 28 | K | 22606 | NIE | 28.13.14 | 84137059 | 0 | 210 | 315 | Wilo-Stratos GIGA2.0-I 100/1-11/4,0-R1-S1 | pompa dławnicowa Inline, silnik klasy IE5 | Wilo-Stratos GIGA 2-I | Tłoczenie wody grzewczej (zgodnie z VDI 2035), wody zimnej i mieszanin woda-glikol | Wilo | DE | 1 | SZT |  | 0.7 | IE5 | zielony / czarny / szary | Paleta jednorazowego użytku | 1 | 1 | 1 | 357 | 666 | 532 | 320 | 800 | 664 | 105 | 119 | http://downloads-wilo-select.wilo.com/assets/WIB_WILO27887598.jpg | //cms.media.wilo.com/dcipicxmlfeature/wilo445109/6974055/wilo445109_1.jpg |  | 4100 |  | Nowość | https://wilo.com/quick/PL/pl/articleNumber/2204960
9638 | 2248099 | 4062679018119 | Wilo-Stratos GIGA2.0-I 100/1-11/4,0-S1 pompa dławnicowa Inline, silnik klasy IE5 | Pompa dławnicowa Inline Wilo-Stratos GIGA2.0-I 100/1-11/4,0-S1, silnik klasy IE5, wyświetlacz z odczytem parametrów, ograniczanie przepływu i wyłączanie przy jego braku, regulacja temperaturowa, współpraca z automatyką BMS, wybór trybów regulacji | 10466 | PG3 | 28 | K | 22606 | NIE | 28.13.14 | 84137059 | 0 | 210 | 315 | Wilo-Stratos GIGA2.0-I 100/1-11/4,0-S1 | pompa dławnicowa Inline, silnik klasy IE5 | Wilo-Stratos GIGA 2-I | Tłoczenie wody grzewczej (zgodnie z VDI 2035), wody zimnej i mieszanin woda-glikol | Wilo | DE | 1 | SZT |  | 0.7 | IE5 | zielony / czarny / szary | Paleta jednorazowego użytku | 1 | 1 | 1 | 357 | 666 | 532 | 320 | 800 | 664 | 105 | 119 | http://downloads-wilo-select.wilo.com/assets/WIB_WILO27887598.jpg | //cms.media.wilo.com/dcipicxmlfeature/wilo445109/6974055/wilo445109_1.jpg |  | 4100 |  | Nowość | https://wilo.com/quick/PL/pl/articleNumber/2204836
9639 | 2204773 | 4062679106403 | Wilo-Stratos GIGA2.0-I 100/1-14/5,5 pompa dławnicowa Inline, silnik klasy IE5 | Pompa dławnicowa Inline Wilo-Stratos GIGA2.0-I 100/1-14/5,5, silnik klasy IE5, wyświetlacz z odczytem parametrów, ograniczanie przepływu i wyłączanie przy jego braku, regulacja temperaturowa, współpraca z automatyką BMS, wybór trybów regulacji | 10851 | PG3 | 28 | A | 22606 | NIE | 28.13.14 | 84137059 | 0 | 210 | 315 | Wilo-Stratos GIGA2.0-I 100/1-14/5,5 | pompa dławnicowa Inline, silnik klasy IE5 | Wilo-Stratos GIGA 2-I | Tłoczenie wody grzewczej (zgodnie z VDI 2035), wody zimnej i mieszanin woda-glikol | Wilo | DE | 1 | SZT |  | 0.7 | IE5 | zielony / czarny / szary | Europaleta | 1 | 1 | 1 | 367 | 743 | 532 | 800 | 1200 | 676 | 116 | 144 | http://downloads-wilo-select.wilo.com/assets/WIB_WILO27887596.jpg | //cms.media.wilo.com/dcipicxmlfeature/wilo445108/6974065/wilo445108_1.jpg |  | 5900 |  |  | https://wilo.com/quick/PL/pl/articleNumber/2204773
9640 | 2204897 | 4062679108100 | Wilo-Stratos GIGA2.0-I 100/1-14/5,5-R1 pompa dławnicowa Inline, silnik klasy IE5 | Pompa dławnicowa Inline Wilo-Stratos GIGA2.0-I 100/1-14/5,5-R1, silnik klasy IE5, wyświetlacz z odczytem parametrów, ograniczanie przepływu i wyłączanie przy jego braku, regulacja temperaturowa, współpraca z automatyką BMS, wybór trybów regulacji | 10238 | PG3 | 28 | A | 22606 | NIE | 28.13.14 | 84137059 | 0 | 210 | 315 | Wilo-Stratos GIGA2.0-I 100/1-14/5,5-R1 | pompa dławnicowa Inline, silnik klasy IE5 | Wilo-Stratos GIGA 2-I | Tłoczenie wody grzewczej (zgodnie z VDI 2035), wody zimnej i mieszanin woda-glikol | Wilo | DE | 1 | SZT |  | 0.7 | IE5 | zielony / czarny / szary | Europaleta | 1 | 1 | 1 | 367 | 743 | 532 | 800 | 1200 | 676 | 116 | 144 | http://downloads-wilo-select.wilo.com/assets/WIB_WILO27887596.jpg | //cms.media.wilo.com/dcipicxmlfeature/wilo445108/6974065/wilo445108_1.jpg |  | 5900 |  |  | https://wilo.com/quick/PL/pl/articleNumber/2204897
9641 | 2204959 | 4062679108957 | Wilo-Stratos GIGA2.0-I 100/1-14/5,5-R1-S1 pompa dławnicowa Inline, silnik klasy IE5 | Pompa dławnicowa Inline Wilo-Stratos GIGA2.0-I 100/1-14/5,5-R1-S1, silnik klasy IE5, wyświetlacz z odczytem parametrów, ograniczanie przepływu i wyłączanie przy jego braku, regulacja temperaturowa, współpraca z automatyką BMS, wybór trybów regulacji | 10336 | PG3 | 28 | A | 22606 | NIE | 28.13.14 | 84137059 | 0 | 210 | 315 | Wilo-Stratos GIGA2.0-I 100/1-14/5,5-R1-S1 | pompa dławnicowa Inline, silnik klasy IE5 | Wilo-Stratos GIGA 2-I | Tłoczenie wody grzewczej (zgodnie z VDI 2035), wody zimnej i mieszanin woda-glikol | Wilo | DE | 1 | SZT |  | 0.7 | IE5 | zielony / czarny / szary | Europaleta | 1 | 1 | 1 | 367 | 743 | 532 | 800 | 1200 | 676 | 116 | 144 | http://downloads-wilo-select.wilo.com/assets/WIB_WILO27887596.jpg | //cms.media.wilo.com/dcipicxmlfeature/wilo445108/6974065/wilo445108_1.jpg |  | 5900 |  |  | https://wilo.com/quick/PL/pl/articleNumber/2204959
9642 | 2204835 | 4062679107257 | Wilo-Stratos GIGA2.0-I 100/1-14/5,5-S1 pompa dławnicowa Inline, silnik klasy IE5 | Pompa dławnicowa Inline Wilo-Stratos GIGA2.0-I 100/1-14/5,5-S1, silnik klasy IE5, wyświetlacz z odczytem parametrów, ograniczanie przepływu i wyłączanie przy jego braku, regulacja temperaturowa, współpraca z automatyką BMS, wybór trybów regulacji | 10949 | PG3 | 28 | A | 22606 | NIE | 28.13.14 | 84137059 | 0 | 210 | 315 | Wilo-Stratos GIGA2.0-I 100/1-14/5,5-S1 | pompa dławnicowa Inline, silnik klasy IE5 | Wilo-Stratos GIGA 2-I | Tłoczenie wody grzewczej (zgodnie z VDI 2035), wody zimnej i mieszanin woda-glikol | Wilo | DE | 1 | SZT |  | 0.7 | IE5 | zielony / czarny / szary | Europaleta | 1 | 1 | 1 | 367 | 743 | 532 | 800 | 1200 | 676 | 116 | 144 | http://downloads-wilo-select.wilo.com/assets/WIB_WILO27887596.jpg | //cms.media.wilo.com/dcipicxmlfeature/wilo445108/6974065/wilo445108_1.jpg |  | 5900 |  |  | https://wilo.com/quick/PL/pl/articleNumber/2204835
9643 | 2204766 | 4048482911366 | Wilo-Stratos GIGA2.0-I 100/1-17/2,2 pompa dławnicowa Inline, silnik klasy IE5 | Pompa dławnicowa Inline Wilo-Stratos GIGA2.0-I 100/1-17/2,2, silnik klasy IE5, wyświetlacz z odczytem parametrów, ograniczanie przepływu i wyłączanie przy jego braku, regulacja temperaturowa, współpraca z automatyką BMS, wybór trybów regulacji | 7870 | PG3 | 4 | L | 22606 | NIE | 28.13.14 | 84137059 | 0 | 210 | 315 | Wilo-Stratos GIGA2.0-I 100/1-17/2,2 | pompa dławnicowa Inline, silnik klasy IE5 | Wilo-Stratos GIGA 2-I | Tłoczenie wody grzewczej (zgodnie z VDI 2035), wody zimnej i mieszanin woda-glikol | Wilo | DE | 1 | SZT |  | 0.7 | IE5 | zielony / czarny / szary | Karton | 2 | 1 | 1 | 276 | 603 | 462 | 268 | 800 | 650 | 57 | 62 | http://downloads-wilo-select.wilo.com/assets/WIB_WILO27887598.jpg | //cms.media.wilo.com/dcipicxmlfeature/wilo445109/6974055/wilo445109_1.jpg |  | 2500 |  |  | https://wilo.com/quick/PL/pl/articleNumber/2204766
9644 | 2204890 | 4062679018348 | Wilo-Stratos GIGA2.0-I 100/1-17/2,2-R1 pompa dławnicowa Inline, silnik klasy IE5 | Pompa dławnicowa Inline Wilo-Stratos GIGA2.0-I 100/1-17/2,2-R1, silnik klasy IE5, wyświetlacz z odczytem parametrów, ograniczanie przepływu i wyłączanie przy jego braku, regulacja temperaturowa, współpraca z automatyką BMS, wybór trybów regulacji | 7257 | PG3 | 14 | C | 22606 | NIE | 28.13.14 | 84137059 | 0 | 210 | 315 | Wilo-Stratos GIGA2.0-I 100/1-17/2,2-R1 | pompa dławnicowa Inline, silnik klasy IE5 | Wilo-Stratos GIGA 2-I | Tłoczenie wody grzewczej (zgodnie z VDI 2035), wody zimnej i mieszanin woda-glikol | Wilo | DE | 1 | SZT |  | 0.7 | IE5 | zielony / czarny / szary | Karton | 2 | 1 | 1 | 276 | 603 | 462 | 268 | 800 | 650 | 57 | 62 | http://downloads-wilo-select.wilo.com/assets/WIB_WILO27887598.jpg | //cms.media.wilo.com/dcipicxmlfeature/wilo445109/6974055/wilo445109_1.jpg |  | 2500 |  |  | https://wilo.com/quick/PL/pl/articleNumber/2204890
9645 | 2204952 | 4062679018584 | Wilo-Stratos GIGA2.0-I 100/1-17/2,2-R1-S1 pompa dławnicowa Inline, silnik klasy IE5 | Pompa dławnicowa Inline Wilo-Stratos GIGA2.0-I 100/1-17/2,2-R1-S1, silnik klasy IE5, wyświetlacz z odczytem parametrów, ograniczanie przepływu i wyłączanie przy jego braku, regulacja temperaturowa, współpraca z automatyką BMS, wybór trybów regulacji | 7318 | PG3 | 28 | K | 22606 | NIE | 28.13.14 | 84137059 | 0 | 210 | 315 | Wilo-Stratos GIGA2.0-I 100/1-17/2,2-R1-S1 | pompa dławnicowa Inline, silnik klasy IE5 | Wilo-Stratos GIGA 2-I | Tłoczenie wody grzewczej (zgodnie z VDI 2035), wody zimnej i mieszanin woda-glikol | Wilo | DE | 1 | SZT |  | 0.7 | IE5 | zielony / czarny / szary | Karton | 2 | 1 | 1 | 276 | 603 | 462 | 268 | 800 | 650 | 57 | 62 | http://downloads-wilo-select.wilo.com/assets/WIB_WILO27887598.jpg | //cms.media.wilo.com/dcipicxmlfeature/wilo445109/6974055/wilo445109_1.jpg |  | 2500 |  |  | https://wilo.com/quick/PL/pl/articleNumber/2204952
9646 | 2204828 | 4062679018102 | Wilo-Stratos GIGA2.0-I 100/1-17/2,2-S1 pompa dławnicowa Inline, silnik klasy IE5 | Pompa dławnicowa Inline Wilo-Stratos GIGA2.0-I 100/1-17/2,2-S1, silnik klasy IE5, wyświetlacz z odczytem parametrów, ograniczanie przepływu i wyłączanie przy jego braku, regulacja temperaturowa, współpraca z automatyką BMS, wybór trybów regulacji | 7932 | PG3 | 28 | K | 22606 | NIE | 28.13.14 | 84137059 | 0 | 210 | 315 | Wilo-Stratos GIGA2.0-I 100/1-17/2,2-S1 | pompa dławnicowa Inline, silnik klasy IE5 | Wilo-Stratos GIGA 2-I | Tłoczenie wody grzewczej (zgodnie z VDI 2035), wody zimnej i mieszanin woda-glikol | Wilo | DE | 1 | SZT |  | 0.7 | IE5 | zielony / czarny / szary | Karton | 2 | 1 | 1 | 276 | 603 | 462 | 268 | 800 | 650 | 57 | 62 | http://downloads-wilo-select.wilo.com/assets/WIB_WILO27887598.jpg | //cms.media.wilo.com/dcipicxmlfeature/wilo445109/6974055/wilo445109_1.jpg |  | 2500 |  |  | https://wilo.com/quick/PL/pl/articleNumber/2204828
9647 | 2204772 | 4062679106397 | Wilo-Stratos GIGA2.0-I 100/1-18/7,5 pompa dławnicowa Inline, silnik klasy IE5 | Pompa dławnicowa Inline Wilo-Stratos GIGA2.0-I 100/1-18/7,5, silnik klasy IE5, wyświetlacz z odczytem parametrów, ograniczanie przepływu i wyłączanie przy jego braku, regulacja temperaturowa, współpraca z automatyką BMS, wybór trybów regulacji | 11668 | PG3 | 28 | A | 22606 | NIE | 28.13.14 | 84137059 | 0 | 210 | 315 | Wilo-Stratos GIGA2.0-I 100/1-18/7,5 | pompa dławnicowa Inline, silnik klasy IE5 | Wilo-Stratos GIGA 2-I | Tłoczenie wody grzewczej (zgodnie z VDI 2035), wody zimnej i mieszanin woda-glikol | Wilo | DE | 1 | SZT |  | 0.7 | IE5 | zielony / czarny / szary | Europaleta | 1 | 1 | 1 | 367 | 743 | 532 | 800 | 1200 | 676 | 116 | 144 | http://downloads-wilo-select.wilo.com/assets/WIB_WILO27887596.jpg | //cms.media.wilo.com/dcipicxmlfeature/wilo445108/6974065/wilo445108_1.jpg |  | 8000 |  |  | https://wilo.com/quick/PL/pl/articleNumber/2204772
9648 | 2204896 | 4062679108094 | Wilo-Stratos GIGA2.0-I 100/1-18/7,5-R1 pompa dławnicowa Inline, silnik klasy IE5 | Pompa dławnicowa Inline Wilo-Stratos GIGA2.0-I 100/1-18/7,5-R1, silnik klasy IE5, wyświetlacz z odczytem parametrów, ograniczanie przepływu i wyłączanie przy jego braku, regulacja temperaturowa, współpraca z automatyką BMS, wybór trybów regulacji | 11055 | PG3 | 28 | A | 22606 | NIE | 28.13.14 | 84137059 | 0 | 210 | 315 | Wilo-Stratos GIGA2.0-I 100/1-18/7,5-R1 | pompa dławnicowa Inline, silnik klasy IE5 | Wilo-Stratos GIGA 2-I | Tłoczenie wody grzewczej (zgodnie z VDI 2035), wody zimnej i mieszanin woda-glikol | Wilo | DE | 1 | SZT |  | 0.7 | IE5 | zielony / czarny / szary | Europaleta | 1 | 1 | 1 | 367 | 743 | 532 | 800 | 1200 | 676 | 116 | 144 | http://downloads-wilo-select.wilo.com/assets/WIB_WILO27887596.jpg | //cms.media.wilo.com/dcipicxmlfeature/wilo445108/6974065/wilo445108_1.jpg |  | 8000 |  |  | https://wilo.com/quick/PL/pl/articleNumber/2204896
9649 | 2204958 | 4062679108940 | Wilo-Stratos GIGA2.0-I 100/1-18/7,5-R1-S1 pompa dławnicowa Inline, silnik klasy IE5 | Pompa dławnicowa Inline Wilo-Stratos GIGA2.0-I 100/1-18/7,5-R1-S1, silnik klasy IE5, wyświetlacz z odczytem parametrów, ograniczanie przepływu i wyłączanie przy jego braku, regulacja temperaturowa, współpraca z automatyką BMS, wybór trybów regulacji | 11153 | PG3 | 28 | A | 22606 | NIE | 28.13.14 | 84137059 | 0 | 210 | 315 | Wilo-Stratos GIGA2.0-I 100/1-18/7,5-R1-S1 | pompa dławnicowa Inline, silnik klasy IE5 | Wilo-Stratos GIGA 2-I | Tłoczenie wody grzewczej (zgodnie z VDI 2035), wody zimnej i mieszanin woda-glikol | Wilo | DE | 1 | SZT |  | 0.7 | IE5 | zielony / czarny / szary | Europaleta | 1 | 1 | 1 | 367 | 743 | 532 | 800 | 1200 | 676 | 116 | 144 | http://downloads-wilo-select.wilo.com/assets/WIB_WILO27887596.jpg | //cms.media.wilo.com/dcipicxmlfeature/wilo445108/6974065/wilo445108_1.jpg |  | 8000 |  |  | https://wilo.com/quick/PL/pl/articleNumber/2204958
9650 | 2204834 | 4062679107240 | Wilo-Stratos GIGA2.0-I 100/1-18/7,5-S1 pompa dławnicowa Inline, silnik klasy IE5 | Pompa dławnicowa Inline Wilo-Stratos GIGA2.0-I 100/1-18/7,5-S1, silnik klasy IE5, wyświetlacz z odczytem parametrów, ograniczanie przepływu i wyłączanie przy jego braku, regulacja temperaturowa, współpraca z automatyką BMS, wybór trybów regulacji | 11766 | PG3 | 28 | A | 22606 | NIE | 28.13.14 | 84137059 | 0 | 210 | 315 | Wilo-Stratos GIGA2.0-I 100/1-18/7,5-S1 | pompa dławnicowa Inline, silnik klasy IE5 | Wilo-Stratos GIGA 2-I | Tłoczenie wody grzewczej (zgodnie z VDI 2035), wody zimnej i mieszanin woda-glikol | Wilo | DE | 1 | SZT |  | 0.7 | IE5 | zielony / czarny / szary | Europaleta | 1 | 1 | 1 | 367 | 743 | 532 | 800 | 1200 | 676 | 116 | 144 | http://downloads-wilo-select.wilo.com/assets/WIB_WILO27887596.jpg | //cms.media.wilo.com/dcipicxmlfeature/wilo445108/6974065/wilo445108_1.jpg |  | 8000 |  |  | https://wilo.com/quick/PL/pl/articleNumber/2204834
9651 | 2204765 | 4048482941226 | Wilo-Stratos GIGA2.0-I 100/1-20/3,0 pompa dławnicowa Inline, silnik klasy IE5 | Pompa dławnicowa Inline Wilo-Stratos GIGA2.0-I 100/1-20/3,0, silnik klasy IE5, wyświetlacz z odczytem parametrów, ograniczanie przepływu i wyłączanie przy jego braku, regulacja temperaturowa, współpraca z automatyką BMS, wybór trybów regulacji | 8492 | PG3 | 4 | L | 22606 | NIE | 28.13.14 | 84137059 | 0 | 210 | 315 | Wilo-Stratos GIGA2.0-I 100/1-20/3,0 | pompa dławnicowa Inline, silnik klasy IE5 | Wilo-Stratos GIGA 2-I | Tłoczenie wody grzewczej (zgodnie z VDI 2035), wody zimnej i mieszanin woda-glikol | Wilo | DE | 1 | SZT |  | 0.7 | IE5 | zielony / czarny / szary | Karton | 2 | 1 | 1 | 276 | 603 | 462 | 268 | 800 | 650 | 57 | 61 | http://downloads-wilo-select.wilo.com/assets/WIB_WILO27887598.jpg | //cms.media.wilo.com/dcipicxmlfeature/wilo445109/6974055/wilo445109_1.jpg |  | 3300 |  |  | https://wilo.com/quick/PL/pl/articleNumber/2204765
9652 | 2204889 | 4062679018331 | Wilo-Stratos GIGA2.0-I 100/1-20/3,0-R1 pompa dławnicowa Inline, silnik klasy IE5 | Pompa dławnicowa Inline Wilo-Stratos GIGA2.0-I 100/1-20/3,0-R1, silnik klasy IE5, wyświetlacz z odczytem parametrów, ograniczanie przepływu i wyłączanie przy jego braku, regulacja temperaturowa, współpraca z automatyką BMS, wybór trybów regulacji | 7878 | PG3 | 14 | C | 22606 | NIE | 28.13.14 | 84137059 | 0 | 210 | 315 | Wilo-Stratos GIGA2.0-I 100/1-20/3,0-R1 | pompa dławnicowa Inline, silnik klasy IE5 | Wilo-Stratos GIGA 2-I | Tłoczenie wody grzewczej (zgodnie z VDI 2035), wody zimnej i mieszanin woda-glikol | Wilo | DE | 1 | SZT |  | 0.7 | IE5 | zielony / czarny / szary | Karton | 2 | 1 | 1 | 276 | 603 | 462 | 268 | 800 | 650 | 57 | 61 | http://downloads-wilo-select.wilo.com/assets/WIB_WILO27887598.jpg | //cms.media.wilo.com/dcipicxmlfeature/wilo445109/6974055/wilo445109_1.jpg |  | 3300 |  |  | https://wilo.com/quick/PL/pl/articleNumber/2204889
9653 | 2204951 | 4062679018577 | Wilo-Stratos GIGA2.0-I 100/1-20/3,0-R1-S1 pompa dławnicowa Inline, silnik klasy IE5 | Pompa dławnicowa Inline Wilo-Stratos GIGA2.0-I 100/1-20/3,0-R1-S1, silnik klasy IE5, wyświetlacz z odczytem parametrów, ograniczanie przepływu i wyłączanie przy jego braku, regulacja temperaturowa, współpraca z automatyką BMS, wybór trybów regulacji | 7940 | PG3 | 28 | K | 22606 | NIE | 28.13.14 | 84137059 | 0 | 210 | 315 | Wilo-Stratos GIGA2.0-I 100/1-20/3,0-R1-S1 | pompa dławnicowa Inline, silnik klasy IE5 | Wilo-Stratos GIGA 2-I | Tłoczenie wody grzewczej (zgodnie z VDI 2035), wody zimnej i mieszanin woda-glikol | Wilo | DE | 1 | SZT |  | 0.7 | IE5 | zielony / czarny / szary | Karton | 2 | 1 | 1 | 276 | 603 | 462 | 268 | 800 | 650 | 57 | 61 | http://downloads-wilo-select.wilo.com/assets/WIB_WILO27887598.jpg | //cms.media.wilo.com/dcipicxmlfeature/wilo445109/6974055/wilo445109_1.jpg |  | 3300 |  |  | https://wilo.com/quick/PL/pl/articleNumber/2204951
9654 | 2204827 | 4062679018096 | Wilo-Stratos GIGA2.0-I 100/1-20/3,0-S1 pompa dławnicowa Inline, silnik klasy IE5 | Pompa dławnicowa Inline Wilo-Stratos GIGA2.0-I 100/1-20/3,0-S1, silnik klasy IE5, wyświetlacz z odczytem parametrów, ograniczanie przepływu i wyłączanie przy jego braku, regulacja temperaturowa, współpraca z automatyką BMS, wybór trybów regulacji | 8553 | PG3 | 28 | K | 22606 | NIE | 28.13.14 | 84137059 | 0 | 210 | 315 | Wilo-Stratos GIGA2.0-I 100/1-20/3,0-S1 | pompa dławnicowa Inline, silnik klasy IE5 | Wilo-Stratos GIGA 2-I | Tłoczenie wody grzewczej (zgodnie z VDI 2035), wody zimnej i mieszanin woda-glikol | Wilo | DE | 1 | SZT |  | 0.7 | IE5 | zielony / czarny / szary | Karton | 2 | 1 | 1 | 276 | 603 | 462 | 268 | 800 | 650 | 57 | 61 | http://downloads-wilo-select.wilo.com/assets/WIB_WILO27887598.jpg | //cms.media.wilo.com/dcipicxmlfeature/wilo445109/6974055/wilo445109_1.jpg |  | 3300 |  |  | https://wilo.com/quick/PL/pl/articleNumber/2204827
9655 | 2204764 | 4048482911342 | Wilo-Stratos GIGA2.0-I 100/1-25/4,0 pompa dławnicowa Inline, silnik klasy IE5 | Pompa dławnicowa Inline Wilo-Stratos GIGA2.0-I 100/1-25/4,0, silnik klasy IE5, wyświetlacz z odczytem parametrów, ograniczanie przepływu i wyłączanie przy jego braku, regulacja temperaturowa, współpraca z automatyką BMS, wybór trybów regulacji | 9028 | PG3 | 4 | L | 22606 | NIE | 28.13.14 | 84137059 | 0 | 210 | 315 | Wilo-Stratos GIGA2.0-I 100/1-25/4,0 | pompa dławnicowa Inline, silnik klasy IE5 | Wilo-Stratos GIGA 2-I | Tłoczenie wody grzewczej (zgodnie z VDI 2035), wody zimnej i mieszanin woda-glikol | Wilo | DE | 1 | SZT |  | 0.7 | IE5 | zielony / czarny / szary | Karton | 2 | 1 | 1 | 276 | 603 | 462 | 268 | 800 | 650 | 58 | 63 | http://downloads-wilo-select.wilo.com/assets/WIB_WILO27887598.jpg | //cms.media.wilo.com/dcipicxmlfeature/wilo445109/6974055/wilo445109_1.jpg |  | 4300 |  |  | https://wilo.com/quick/PL/pl/articleNumber/2204764
9656 | 2204888 | 4062679018324 | Wilo-Stratos GIGA2.0-I 100/1-25/4,0-R1 pompa dławnicowa Inline, silnik klasy IE5 | Pompa dławnicowa Inline Wilo-Stratos GIGA2.0-I 100/1-25/4,0-R1, silnik klasy IE5, wyświetlacz z odczytem parametrów, ograniczanie przepływu i wyłączanie przy jego braku, regulacja temperaturowa, współpraca z automatyką BMS, wybór trybów regulacji | 8415 | PG3 | 14 | C | 22606 | NIE | 28.13.14 | 84137059 | 0 | 210 | 315 | Wilo-Stratos GIGA2.0-I 100/1-25/4,0-R1 | pompa dławnicowa Inline, silnik klasy IE5 | Wilo-Stratos GIGA 2-I | Tłoczenie wody grzewczej (zgodnie z VDI 2035), wody zimnej i mieszanin woda-glikol | Wilo | DE | 1 | SZT |  | 0.7 | IE5 | zielony / czarny / szary | Karton | 2 | 1 | 1 | 276 | 603 | 462 | 268 | 800 | 650 | 58 | 63 | http://downloads-wilo-select.wilo.com/assets/WIB_WILO27887598.jpg | //cms.media.wilo.com/dcipicxmlfeature/wilo445109/6974055/wilo445109_1.jpg |  | 4300 |  |  | https://wilo.com/quick/PL/pl/articleNumber/2204888
9657 | 2204950 | 4062679018560 | Wilo-Stratos GIGA2.0-I 100/1-25/4,0-R1-S1 pompa dławnicowa Inline, silnik klasy IE5 | Pompa dławnicowa Inline Wilo-Stratos GIGA2.0-I 100/1-25/4,0-R1-S1, silnik klasy IE5, wyświetlacz z odczytem parametrów, ograniczanie przepływu i wyłączanie przy jego braku, regulacja temperaturowa, współpraca z automatyką BMS, wybór trybów regulacji | 8477 | PG3 | 28 | K | 22606 | NIE | 28.13.14 | 84137059 | 0 | 210 | 315 | Wilo-Stratos GIGA2.0-I 100/1-25/4,0-R1-S1 | pompa dławnicowa Inline, silnik klasy IE5 | Wilo-Stratos GIGA 2-I | Tłoczenie wody grzewczej (zgodnie z VDI 2035), wody zimnej i mieszanin woda-glikol | Wilo | DE | 1 | SZT |  | 0.7 | IE5 | zielony / czarny / szary | Karton | 2 | 1 | 1 | 276 | 603 | 462 | 268 | 800 | 650 | 58 | 63 | http://downloads-wilo-select.wilo.com/assets/WIB_WILO27887598.jpg | //cms.media.wilo.com/dcipicxmlfeature/wilo445109/6974055/wilo445109_1.jpg |  | 4300 |  |  | https://wilo.com/quick/PL/pl/articleNumber/2204950
9658 | 2204826 | 4062679018089 | Wilo-Stratos GIGA2.0-I 100/1-25/4,0-S1 pompa dławnicowa Inline, silnik klasy IE5 | Pompa dławnicowa Inline Wilo-Stratos GIGA2.0-I 100/1-25/4,0-S1, silnik klasy IE5, wyświetlacz z odczytem parametrów, ograniczanie przepływu i wyłączanie przy jego braku, regulacja temperaturowa, współpraca z automatyką BMS, wybór trybów regulacji | 9090 | PG3 | 28 | K | 22606 | NIE | 28.13.14 | 84137059 | 0 | 210 | 315 | Wilo-Stratos GIGA2.0-I 100/1-25/4,0-S1 | pompa dławnicowa Inline, silnik klasy IE5 | Wilo-Stratos GIGA 2-I | Tłoczenie wody grzewczej (zgodnie z VDI 2035), wody zimnej i mieszanin woda-glikol | Wilo | DE | 1 | SZT |  | 0.7 | IE5 | zielony / czarny / szary | Karton | 2 | 1 | 1 | 276 | 603 | 462 | 268 | 800 | 650 | 58 | 63 | http://downloads-wilo-select.wilo.com/assets/WIB_WILO27887598.jpg | //cms.media.wilo.com/dcipicxmlfeature/wilo445109/6974055/wilo445109_1.jpg |  | 4300 |  |  | https://wilo.com/quick/PL/pl/articleNumber/2204826
9659 | 2204763 | 4062679106380 | Wilo-Stratos GIGA2.0-I 100/1-30/5,5 pompa dławnicowa Inline, silnik klasy IE5 | Pompa dławnicowa Inline Wilo-Stratos GIGA2.0-I 100/1-30/5,5, silnik klasy IE5, wyświetlacz z odczytem parametrów, ograniczanie przepływu i wyłączanie przy jego braku, regulacja temperaturowa, współpraca z automatyką BMS, wybór trybów regulacji | 9894 | PG3 | 28 | A | 22606 | NIE | 28.13.14 | 84137059 | 0 | 210 | 315 | Wilo-Stratos GIGA2.0-I 100/1-30/5,5 | pompa dławnicowa Inline, silnik klasy IE5 | Wilo-Stratos GIGA 2-I | Tłoczenie wody grzewczej (zgodnie z VDI 2035), wody zimnej i mieszanin woda-glikol | Wilo | DE | 1 | SZT |  | 0.7 | IE5 | zielony / czarny / szary | Karton | 2 | 1 | 2 | 292 | 653 | 485 | 600 | 800 | 650 | 69 | 74 | http://downloads-wilo-select.wilo.com/assets/WIB_WILO27887596.jpg | //cms.media.wilo.com/dcipicxmlfeature/wilo445108/6974065/wilo445108_1.jpg |  | 5900 |  |  | https://wilo.com/quick/PL/pl/articleNumber/2204763
9660 | 2204887 | 4062679108087 | Wilo-Stratos GIGA2.0-I 100/1-30/5,5-R1 pompa dławnicowa Inline, silnik klasy IE5 | Pompa dławnicowa Inline Wilo-Stratos GIGA2.0-I 100/1-30/5,5-R1, silnik klasy IE5, wyświetlacz z odczytem parametrów, ograniczanie przepływu i wyłączanie przy jego braku, regulacja temperaturowa, współpraca z automatyką BMS, wybór trybów regulacji | 9281 | PG3 | 28 | A | 22606 | NIE | 28.13.14 | 84137059 | 0 | 210 | 315 | Wilo-Stratos GIGA2.0-I 100/1-30/5,5-R1 | pompa dławnicowa Inline, silnik klasy IE5 | Wilo-Stratos GIGA 2-I | Tłoczenie wody grzewczej (zgodnie z VDI 2035), wody zimnej i mieszanin woda-glikol | Wilo | DE | 1 | SZT |  | 0.7 | IE5 | zielony / czarny / szary | Karton | 2 | 1 | 2 | 292 | 653 | 485 | 600 | 800 | 650 | 69 | 74 | http://downloads-wilo-select.wilo.com/assets/WIB_WILO27887596.jpg | //cms.media.wilo.com/dcipicxmlfeature/wilo445108/6974065/wilo445108_1.jpg |  | 5900 |  |  | https://wilo.com/quick/PL/pl/articleNumber/2204887
9661 | 2204949 | 4062679108933 | Wilo-Stratos GIGA2.0-I 100/1-30/5,5-R1-S1 pompa dławnicowa Inline, silnik klasy IE5 | Pompa dławnicowa Inline Wilo-Stratos GIGA2.0-I 100/1-30/5,5-R1-S1, silnik klasy IE5, wyświetlacz z odczytem parametrów, ograniczanie przepływu i wyłączanie przy jego braku, regulacja temperaturowa, współpraca z automatyką BMS, wybór trybów regulacji | 9342 | PG3 | 28 | A | 22606 | NIE | 28.13.14 | 84137059 | 0 | 210 | 315 | Wilo-Stratos GIGA2.0-I 100/1-30/5,5-R1-S1 | pompa dławnicowa Inline, silnik klasy IE5 | Wilo-Stratos GIGA 2-I | Tłoczenie wody grzewczej (zgodnie z VDI 2035), wody zimnej i mieszanin woda-glikol | Wilo | DE | 1 | SZT |  | 0.7 | IE5 | zielony / czarny / szary | Karton | 2 | 1 | 2 | 292 | 653 | 485 | 600 | 800 | 650 | 69 | 74 | http://downloads-wilo-select.wilo.com/assets/WIB_WILO27887596.jpg | //cms.media.wilo.com/dcipicxmlfeature/wilo445108/6974065/wilo445108_1.jpg |  | 5900 |  |  | https://wilo.com/quick/PL/pl/articleNumber/2204949
9662 | 2204825 | 4062679107233 | Wilo-Stratos GIGA2.0-I 100/1-30/5,5-S1 pompa dławnicowa Inline, silnik klasy IE5 | Pompa dławnicowa Inline Wilo-Stratos GIGA2.0-I 100/1-30/5,5-S1, silnik klasy IE5, wyświetlacz z odczytem parametrów, ograniczanie przepływu i wyłączanie przy jego braku, regulacja temperaturowa, współpraca z automatyką BMS, wybór trybów regulacji | 9956 | PG3 | 28 | A | 22606 | NIE | 28.13.14 | 84137059 | 0 | 210 | 315 | Wilo-Stratos GIGA2.0-I 100/1-30/5,5-S1 | pompa dławnicowa Inline, silnik klasy IE5 | Wilo-Stratos GIGA 2-I | Tłoczenie wody grzewczej (zgodnie z VDI 2035), wody zimnej i mieszanin woda-glikol | Wilo | DE | 1 | SZT |  | 0.7 | IE5 | zielony / czarny / szary | Karton | 2 | 1 | 2 | 292 | 653 | 485 | 600 | 800 | 650 | 69 | 74 | http://downloads-wilo-select.wilo.com/assets/WIB_WILO27887596.jpg | //cms.media.wilo.com/dcipicxmlfeature/wilo445108/6974065/wilo445108_1.jpg |  | 5900 |  |  | https://wilo.com/quick/PL/pl/articleNumber/2204825
9663 | 2204762 | 4062679106373 | Wilo-Stratos GIGA2.0-I 100/1-38/7,5 pompa dławnicowa Inline, silnik klasy IE5 | Pompa dławnicowa Inline Wilo-Stratos GIGA2.0-I 100/1-38/7,5, silnik klasy IE5, wyświetlacz z odczytem parametrów, ograniczanie przepływu i wyłączanie przy jego braku, regulacja temperaturowa, współpraca z automatyką BMS, wybór trybów regulacji | 10883 | PG3 | 28 | A | 22606 | NIE | 28.13.14 | 84137059 | 0 | 210 | 315 | Wilo-Stratos GIGA2.0-I 100/1-38/7,5 | pompa dławnicowa Inline, silnik klasy IE5 | Wilo-Stratos GIGA 2-I | Tłoczenie wody grzewczej (zgodnie z VDI 2035), wody zimnej i mieszanin woda-glikol | Wilo | DE | 1 | SZT |  | 0.7 | IE5 | zielony / czarny / szary | Karton | 2 | 1 | 2 | 292 | 653 | 485 | 600 | 800 | 650 | 69 | 74 | http://downloads-wilo-select.wilo.com/assets/WIB_WILO27887596.jpg | //cms.media.wilo.com/dcipicxmlfeature/wilo445108/6974065/wilo445108_1.jpg |  | 8100 |  |  | https://wilo.com/quick/PL/pl/articleNumber/2204762
9664 | 2204886 | 4062679108070 | Wilo-Stratos GIGA2.0-I 100/1-38/7,5-R1 pompa dławnicowa Inline, silnik klasy IE5 | Pompa dławnicowa Inline Wilo-Stratos GIGA2.0-I 100/1-38/7,5-R1, silnik klasy IE5, wyświetlacz z odczytem parametrów, ograniczanie przepływu i wyłączanie przy jego braku, regulacja temperaturowa, współpraca z automatyką BMS, wybór trybów regulacji | 10271 | PG3 | 28 | A | 22606 | NIE | 28.13.14 | 84137059 | 0 | 210 | 315 | Wilo-Stratos GIGA2.0-I 100/1-38/7,5-R1 | pompa dławnicowa Inline, silnik klasy IE5 | Wilo-Stratos GIGA 2-I | Tłoczenie wody grzewczej (zgodnie z VDI 2035), wody zimnej i mieszanin woda-glikol | Wilo | DE | 1 | SZT |  | 0.7 | IE5 | zielony / czarny / szary | Karton | 2 | 1 | 2 | 292 | 653 | 485 | 600 | 800 | 650 | 69 | 74 | http://downloads-wilo-select.wilo.com/assets/WIB_WILO27887596.jpg | //cms.media.wilo.com/dcipicxmlfeature/wilo445108/6974065/wilo445108_1.jpg |  | 8100 |  |  | https://wilo.com/quick/PL/pl/articleNumber/2204886
9665 | 2204948 | 4062679108926 | Wilo-Stratos GIGA2.0-I 100/1-38/7,5-R1-S1 pompa dławnicowa Inline, silnik klasy IE5 | Pompa dławnicowa Inline Wilo-Stratos GIGA2.0-I 100/1-38/7,5-R1-S1, silnik klasy IE5, wyświetlacz z odczytem parametrów, ograniczanie przepływu i wyłączanie przy jego braku, regulacja temperaturowa, współpraca z automatyką BMS, wybór trybów regulacji | 10332 | PG3 | 28 | A | 22606 | NIE | 28.13.14 | 84137059 | 0 | 210 | 315 | Wilo-Stratos GIGA2.0-I 100/1-38/7,5-R1-S1 | pompa dławnicowa Inline, silnik klasy IE5 | Wilo-Stratos GIGA 2-I | Tłoczenie wody grzewczej (zgodnie z VDI 2035), wody zimnej i mieszanin woda-glikol | Wilo | DE | 1 | SZT |  | 0.7 | IE5 | zielony / czarny / szary | Karton | 2 | 1 | 2 | 292 | 653 | 485 | 600 | 800 | 650 | 69 | 74 | http://downloads-wilo-select.wilo.com/assets/WIB_WILO27887596.jpg | //cms.media.wilo.com/dcipicxmlfeature/wilo445108/6974065/wilo445108_1.jpg |  | 8100 |  |  | https://wilo.com/quick/PL/pl/articleNumber/2204948
9666 | 2204824 | 4062679107226 | Wilo-Stratos GIGA2.0-I 100/1-38/7,5-S1 pompa dławnicowa Inline, silnik klasy IE5 | Pompa dławnicowa Inline Wilo-Stratos GIGA2.0-I 100/1-38/7,5-S1, silnik klasy IE5, wyświetlacz z odczytem parametrów, ograniczanie przepływu i wyłączanie przy jego braku, regulacja temperaturowa, współpraca z automatyką BMS, wybór trybów regulacji | 10945 | PG3 | 28 | A | 22606 | NIE | 28.13.14 | 84137059 | 0 | 210 | 315 | Wilo-Stratos GIGA2.0-I 100/1-38/7,5-S1 | pompa dławnicowa Inline, silnik klasy IE5 | Wilo-Stratos GIGA 2-I | Tłoczenie wody grzewczej (zgodnie z VDI 2035), wody zimnej i mieszanin woda-glikol | Wilo | DE | 1 | SZT |  | 0.7 | IE5 | zielony / czarny / szary | Karton | 2 | 1 | 2 | 292 | 653 | 485 | 600 | 800 | 650 | 69 | 74 | http://downloads-wilo-select.wilo.com/assets/WIB_WILO27887596.jpg | //cms.media.wilo.com/dcipicxmlfeature/wilo445108/6974065/wilo445108_1.jpg |  | 8100 |  |  | https://wilo.com/quick/PL/pl/articleNumber/2204824
9667 | 2204758 | 4062679106335 | Wilo-Stratos GIGA2.0-I 100/1-8/1,1 pompa dławnicowa Inline, silnik klasy IE5 | Pompa dławnicowa Inline Wilo-Stratos GIGA2.0-I 100/1-8/1,1, silnik klasy IE5, wyświetlacz z odczytem parametrów, ograniczanie przepływu i wyłączanie przy jego braku, regulacja temperaturowa, współpraca z automatyką BMS, wybór trybów regulacji | 6510 | PG3 | 28 | K | 22606 | NIE | 28.13.14 | 84137059 | 0 | 210 | 315 | Wilo-Stratos GIGA2.0-I 100/1-8/1,1 | pompa dławnicowa Inline, silnik klasy IE5 | Wilo-Stratos GIGA 2-I | Tłoczenie wody grzewczej (zgodnie z VDI 2035), wody zimnej i mieszanin woda-glikol | Wilo | DE | 1 | SZT |  | 0.7 | IE5 | zielony / czarny / szary | Karton | 2 | 1 | 1 | 282 | 651 | 475 | 600 | 800 | 525 | 56.8 | 62 | http://downloads-wilo-select.wilo.com/assets/WIB_WILO27887596.jpg | //cms.media.wilo.com/dcipicxmlfeature/wilo445108/6974065/wilo445108_1.jpg |  | 1300 |  |  | https://wilo.com/quick/PL/pl/articleNumber/2204758
9668 | 2204882 | 4062679108032 | Wilo-Stratos GIGA2.0-I 100/1-8/1,1-R1 pompa dławnicowa Inline, silnik klasy IE5 | Pompa dławnicowa Inline Wilo-Stratos GIGA2.0-I 100/1-8/1,1-R1, silnik klasy IE5, wyświetlacz z odczytem parametrów, ograniczanie przepływu i wyłączanie przy jego braku, regulacja temperaturowa, współpraca z automatyką BMS, wybór trybów regulacji | 5897 | PG3 | 28 | K | 22606 | NIE | 28.13.14 | 84137059 | 0 | 210 | 315 | Wilo-Stratos GIGA2.0-I 100/1-8/1,1-R1 | pompa dławnicowa Inline, silnik klasy IE5 | Wilo-Stratos GIGA 2-I | Tłoczenie wody grzewczej (zgodnie z VDI 2035), wody zimnej i mieszanin woda-glikol | Wilo | DE | 1 | SZT |  | 0.7 | IE5 | zielony / czarny / szary | Karton | 2 | 1 | 1 | 282 | 651 | 475 | 600 | 800 | 525 | 56.8 | 62 | http://downloads-wilo-select.wilo.com/assets/WIB_WILO27887596.jpg | //cms.media.wilo.com/dcipicxmlfeature/wilo445108/6974065/wilo445108_1.jpg |  | 1300 |  |  | https://wilo.com/quick/PL/pl/articleNumber/2204882
9669 | 2204944 | 4062679108889 | Wilo-Stratos GIGA2.0-I 100/1-8/1,1-R1-S1 pompa dławnicowa Inline, silnik klasy IE5 | Pompa dławnicowa Inline Wilo-Stratos GIGA2.0-I 100/1-8/1,1-R1-S1, silnik klasy IE5, wyświetlacz z odczytem parametrów, ograniczanie przepływu i wyłączanie przy jego braku, regulacja temperaturowa, współpraca z automatyką BMS, wybór trybów regulacji | 5959 | PG3 | 28 | K | 22606 | NIE | 28.13.14 | 84137059 | 0 | 210 | 315 | Wilo-Stratos GIGA2.0-I 100/1-8/1,1-R1-S1 | pompa dławnicowa Inline, silnik klasy IE5 | Wilo-Stratos GIGA 2-I | Tłoczenie wody grzewczej (zgodnie z VDI 2035), wody zimnej i mieszanin woda-glikol | Wilo | DE | 1 | SZT |  | 0.7 | IE5 | zielony / czarny / szary | Karton | 2 | 1 | 1 | 282 | 651 | 475 | 600 | 800 | 525 | 56.8 | 62 | http://downloads-wilo-select.wilo.com/assets/WIB_WILO27887596.jpg | //cms.media.wilo.com/dcipicxmlfeature/wilo445108/6974065/wilo445108_1.jpg |  | 1300 |  |  | https://wilo.com/quick/PL/pl/articleNumber/2204944
9670 | 2204820 | 4062679107189 | Wilo-Stratos GIGA2.0-I 100/1-8/1,1-S1 pompa dławnicowa Inline, silnik klasy IE5 | Pompa dławnicowa Inline Wilo-Stratos GIGA2.0-I 100/1-8/1,1-S1, silnik klasy IE5, wyświetlacz z odczytem parametrów, ograniczanie przepływu i wyłączanie przy jego braku, regulacja temperaturowa, współpraca z automatyką BMS, wybór trybów regulacji | 6572 | PG3 | 28 | K | 22606 | NIE | 28.13.14 | 84137059 | 0 | 210 | 315 | Wilo-Stratos GIGA2.0-I 100/1-8/1,1-S1 | pompa dławnicowa Inline, silnik klasy IE5 | Wilo-Stratos GIGA 2-I | Tłoczenie wody grzewczej (zgodnie z VDI 2035), wody zimnej i mieszanin woda-glikol | Wilo | DE | 1 | SZT |  | 0.7 | IE5 | zielony / czarny / szary | Karton | 2 | 1 | 1 | 282 | 651 | 475 | 600 | 800 | 525 | 56.8 | 62 | http://downloads-wilo-select.wilo.com/assets/WIB_WILO27887596.jpg | //cms.media.wilo.com/dcipicxmlfeature/wilo445108/6974065/wilo445108_1.jpg |  | 1300 |  |  | https://wilo.com/quick/PL/pl/articleNumber/2204820
9671 | 2204776 | 4048482941479 | Wilo-Stratos GIGA2.0-I 100/1-8/2,2 pompa dławnicowa Inline, silnik klasy IE5 | Pompa dławnicowa Inline Wilo-Stratos GIGA2.0-I 100/1-8/2,2, silnik klasy IE5, wyświetlacz z odczytem parametrów, ograniczanie przepływu i wyłączanie przy jego braku, regulacja temperaturowa, współpraca z automatyką BMS, wybór trybów regulacji | 9168 | PG3 | 14 | C | 22606 | NIE | 28.13.14 | 84137059 | 0 | 210 | 315 | Wilo-Stratos GIGA2.0-I 100/1-8/2,2 | pompa dławnicowa Inline, silnik klasy IE5 | Wilo-Stratos GIGA 2-I | Tłoczenie wody grzewczej (zgodnie z VDI 2035), wody zimnej i mieszanin woda-glikol | Wilo | DE | 1 | SZT |  | 0.7 | IE5 | zielony / czarny / szary | Paleta jednorazowego użytku | 1 | 1 | 1 | 329 | 671 | 510 | 320 | 800 | 642 | 86 | 100 | http://downloads-wilo-select.wilo.com/assets/WIB_WILO27887598.jpg | //cms.media.wilo.com/dcipicxmlfeature/wilo445109/6974055/wilo445109_1.jpg |  | 2300 |  |  | https://wilo.com/quick/PL/pl/articleNumber/2204776
9672 | 2204900 | 4062679018379 | Wilo-Stratos GIGA2.0-I 100/1-8/2,2-R1 pompa dławnicowa Inline, silnik klasy IE5 | Pompa dławnicowa Inline Wilo-Stratos GIGA2.0-I 100/1-8/2,2-R1, silnik klasy IE5, wyświetlacz z odczytem parametrów, ograniczanie przepływu i wyłączanie przy jego braku, regulacja temperaturowa, współpraca z automatyką BMS, wybór trybów regulacji | 8556 | PG3 | 14 | C | 22606 | NIE | 28.13.14 | 84137059 | 0 | 210 | 315 | Wilo-Stratos GIGA2.0-I 100/1-8/2,2-R1 | pompa dławnicowa Inline, silnik klasy IE5 | Wilo-Stratos GIGA 2-I | Tłoczenie wody grzewczej (zgodnie z VDI 2035), wody zimnej i mieszanin woda-glikol | Wilo | DE | 1 | SZT |  | 0.7 | IE5 | zielony / czarny / szary | Paleta jednorazowego użytku | 1 | 1 | 1 | 329 | 671 | 510 | 320 | 800 | 642 | 86 | 100 | http://downloads-wilo-select.wilo.com/assets/WIB_WILO27887598.jpg | //cms.media.wilo.com/dcipicxmlfeature/wilo445109/6974055/wilo445109_1.jpg |  | 2300 |  |  | https://wilo.com/quick/PL/pl/articleNumber/2204900
9673 | 2204962 | 4062679018614 | Wilo-Stratos GIGA2.0-I 100/1-8/2,2-R1-S1 pompa dławnicowa Inline, silnik klasy IE5 | Pompa dławnicowa Inline Wilo-Stratos GIGA2.0-I 100/1-8/2,2-R1-S1, silnik klasy IE5, wyświetlacz z odczytem parametrów, ograniczanie przepływu i wyłączanie przy jego braku, regulacja temperaturowa, współpraca z automatyką BMS, wybór trybów regulacji | 8616 | PG3 | 28 | K | 22606 | NIE | 28.13.14 | 84137059 | 0 | 210 | 315 | Wilo-Stratos GIGA2.0-I 100/1-8/2,2-R1-S1 | pompa dławnicowa Inline, silnik klasy IE5 | Wilo-Stratos GIGA 2-I | Tłoczenie wody grzewczej (zgodnie z VDI 2035), wody zimnej i mieszanin woda-glikol | Wilo | DE | 1 | SZT |  | 0.7 | IE5 | zielony / czarny / szary | Paleta jednorazowego użytku | 1 | 1 | 1 | 329 | 671 | 510 | 320 | 800 | 642 | 86 | 100 | http://downloads-wilo-select.wilo.com/assets/WIB_WILO27887598.jpg | //cms.media.wilo.com/dcipicxmlfeature/wilo445109/6974055/wilo445109_1.jpg |  | 2300 |  |  | https://wilo.com/quick/PL/pl/articleNumber/2204962
9674 | 2204838 | 4062679018133 | Wilo-Stratos GIGA2.0-I 100/1-8/2,2-S1 pompa dławnicowa Inline, silnik klasy IE5 | Pompa dławnicowa Inline Wilo-Stratos GIGA2.0-I 100/1-8/2,2-S1, silnik klasy IE5, wyświetlacz z odczytem parametrów, ograniczanie przepływu i wyłączanie przy jego braku, regulacja temperaturowa, współpraca z automatyką BMS, wybór trybów regulacji | 9230 | PG3 | 28 | K | 22606 | NIE | 28.13.14 | 84137059 | 0 | 210 | 315 | Wilo-Stratos GIGA2.0-I 100/1-8/2,2-S1 | pompa dławnicowa Inline, silnik klasy IE5 | Wilo-Stratos GIGA 2-I | Tłoczenie wody grzewczej (zgodnie z VDI 2035), wody zimnej i mieszanin woda-glikol | Wilo | DE | 1 | SZT |  | 0.7 | IE5 | zielony / czarny / szary | Paleta jednorazowego użytku | 1 | 1 | 1 | 329 | 671 | 510 | 320 | 800 | 642 | 86 | 100 | http://downloads-wilo-select.wilo.com/assets/WIB_WILO27887598.jpg | //cms.media.wilo.com/dcipicxmlfeature/wilo445109/6974055/wilo445109_1.jpg |  | 2300 |  |  | https://wilo.com/quick/PL/pl/articleNumber/2204838
9675 | 2206931 | 4062679113159 | Wilo-Stratos GIGA2.0-I 100/1-8/M-1,1 pompa dławnicowa Inline, silnik klasy IE5 | Pompa dławnicowa Inline Wilo-Stratos GIGA2.0-I 100/1-8/M-1,1, silnik klasy IE5, wyświetlacz z odczytem parametrów, ograniczanie przepływu i wyłączanie przy jego braku, regulacja temperaturowa, współpraca z automatyką BMS, wybór trybów regulacji | 6510 | PG3 | 28 | A | 22606 | NIE | 28.13.14 | 84137059 | 0 | 210 | 315 | Wilo-Stratos GIGA2.0-I 100/1-8/M-1,1 | pompa dławnicowa Inline, silnik klasy IE5 | Wilo-Stratos GIGA 2-I | Tłoczenie wody grzewczej (zgodnie z VDI 2035), wody zimnej i mieszanin woda-glikol | Wilo | DE | 1 | SZT |  | 0.7 | IE5 | zielony / czarny / szary | Karton | 2 | 1 | 2 | 282 | 651 | 475 | 600 | 800 | 650 | 57 | 62 | http://downloads-wilo-select.wilo.com/assets/WIB_WILO27887596.jpg | //cms.media.wilo.com/dcipicxmlfeature/wilo445108/6974065/wilo445108_1.jpg |  | 1300 |  |  | https://wilo.com/quick/PL/pl/articleNumber/2206931
9676 | 2206991 | 4062679114255 | Wilo-Stratos GIGA2.0-I 100/1-8/M-1,1-R1 pompa dławnicowa Inline, silnik klasy IE5 | Pompa dławnicowa Inline Wilo-Stratos GIGA2.0-I 100/1-8/M-1,1-R1, silnik klasy IE5, wyświetlacz z odczytem parametrów, ograniczanie przepływu i wyłączanie przy jego braku, regulacja temperaturowa, współpraca z automatyką BMS, wybór trybów regulacji | 5897 | PG3 | 28 | A | 22606 | NIE | 28.13.14 | 84137059 | 0 | 210 | 315 | Wilo-Stratos GIGA2.0-I 100/1-8/M-1,1-R1 | pompa dławnicowa Inline, silnik klasy IE5 | Wilo-Stratos GIGA 2-I | Tłoczenie wody grzewczej (zgodnie z VDI 2035), wody zimnej i mieszanin woda-glikol | Wilo | DE | 1 | SZT |  | 0.7 | IE5 | zielony / czarny / szary | Karton | 2 | 1 | 2 | 282 | 651 | 475 | 600 | 800 | 650 | 57 | 62 | http://downloads-wilo-select.wilo.com/assets/WIB_WILO27887596.jpg | //cms.media.wilo.com/dcipicxmlfeature/wilo445108/6974065/wilo445108_1.jpg |  | 1300 |  |  | https://wilo.com/quick/PL/pl/articleNumber/2206991
9677 | 2207021 | 4062679114804 | Wilo-Stratos GIGA2.0-I 100/1-8/M-1,1-R1-S1 pompa dławnicowa Inline, silnik klasy IE5 | Pompa dławnicowa Inline Wilo-Stratos GIGA2.0-I 100/1-8/M-1,1-R1-S1, silnik klasy IE5, wyświetlacz z odczytem parametrów, ograniczanie przepływu i wyłączanie przy jego braku, regulacja temperaturowa, współpraca z automatyką BMS, wybór trybów regulacji | 5959 | PG3 | 28 | A | 22606 | NIE | 28.13.14 | 84137059 | 0 | 210 | 315 | Wilo-Stratos GIGA2.0-I 100/1-8/M-1,1-R1-S1 | pompa dławnicowa Inline, silnik klasy IE5 | Wilo-Stratos GIGA 2-I | Tłoczenie wody grzewczej (zgodnie z VDI 2035), wody zimnej i mieszanin woda-glikol | Wilo | DE | 1 | SZT |  | 0.7 | IE5 | zielony / czarny / szary | Karton | 2 | 1 | 2 | 600 | 651 | 475 | 600 | 800 | 650 | 57 | 62 | http://downloads-wilo-select.wilo.com/assets/WIB_WILO27887596.jpg | //cms.media.wilo.com/dcipicxmlfeature/wilo445108/6974065/wilo445108_1.jpg |  | 1300 |  |  | https://wilo.com/quick/PL/pl/articleNumber/2207021
9678 | 2206961 | 4062679113708 | Wilo-Stratos GIGA2.0-I 100/1-8/M-1,1-S1 pompa dławnicowa Inline, silnik klasy IE5 | Pompa dławnicowa Inline Wilo-Stratos GIGA2.0-I 100/1-8/M-1,1-S1, silnik klasy IE5, wyświetlacz z odczytem parametrów, ograniczanie przepływu i wyłączanie przy jego braku, regulacja temperaturowa, współpraca z automatyką BMS, wybór trybów regulacji | 6572 | PG3 | 28 | A | 22606 | NIE | 28.13.14 | 84137059 | 0 | 210 | 315 | Wilo-Stratos GIGA2.0-I 100/1-8/M-1,1-S1 | pompa dławnicowa Inline, silnik klasy IE5 | Wilo-Stratos GIGA 2-I | Tłoczenie wody grzewczej (zgodnie z VDI 2035), wody zimnej i mieszanin woda-glikol | Wilo | DE | 1 | SZT |  | 0.7 | IE5 | zielony / czarny / szary | Karton | 2 | 1 | 2 | 282 | 651 | 475 | 600 | 800 | 650 | 57 | 62 | http://downloads-wilo-select.wilo.com/assets/WIB_WILO27887596.jpg | //cms.media.wilo.com/dcipicxmlfeature/wilo445108/6974065/wilo445108_1.jpg |  | 1300 |  |  | https://wilo.com/quick/PL/pl/articleNumber/2206961
9679 | 2204757 | 4062679000817 | Wilo-Stratos GIGA2.0-I 100/1-9/1,5 pompa dławnicowa Inline, silnik klasy IE5 | Pompa dławnicowa Inline Wilo-Stratos GIGA2.0-I 100/1-9/1,5, silnik klasy IE5, wyświetlacz z odczytem parametrów, ograniczanie przepływu i wyłączanie przy jego braku, regulacja temperaturowa, współpraca z automatyką BMS, wybór trybów regulacji | 6966 | PG3 | 4 | L | 22606 | NIE | 28.13.14 | 84137059 | 0 | 210 | 315 | Wilo-Stratos GIGA2.0-I 100/1-9/1,5 | pompa dławnicowa Inline, silnik klasy IE5 | Wilo-Stratos GIGA 2-I | Tłoczenie wody grzewczej (zgodnie z VDI 2035), wody zimnej i mieszanin woda-glikol | Wilo | DE | 1 | SZT |  | 0.7 | IE5 | zielony / czarny / szary | Karton | 2 | 1 | 1 | 292 | 622 | 462 | 272 | 800 | 650 | 58 | 63 | http://downloads-wilo-select.wilo.com/assets/WIB_WILO27887598.jpg | //cms.media.wilo.com/dcipicxmlfeature/wilo445109/6974055/wilo445109_1.jpg |  | 1600 |  |  | https://wilo.com/quick/PL/pl/articleNumber/2204757
9680 | 2204881 | 4062679018317 | Wilo-Stratos GIGA2.0-I 100/1-9/1,5-R1 pompa dławnicowa Inline, silnik klasy IE5 | Pompa dławnicowa Inline Wilo-Stratos GIGA2.0-I 100/1-9/1,5-R1, silnik klasy IE5, wyświetlacz z odczytem parametrów, ograniczanie przepływu i wyłączanie przy jego braku, regulacja temperaturowa, współpraca z automatyką BMS, wybór trybów regulacji | 6353 | PG3 | 14 | C | 22606 | NIE | 28.13.14 | 84137059 | 0 | 210 | 315 | Wilo-Stratos GIGA2.0-I 100/1-9/1,5-R1 | pompa dławnicowa Inline, silnik klasy IE5 | Wilo-Stratos GIGA 2-I | Tłoczenie wody grzewczej (zgodnie z VDI 2035), wody zimnej i mieszanin woda-glikol | Wilo | DE | 1 | SZT |  | 0.7 | IE5 | zielony / czarny / szary | Karton | 2 | 1 | 1 | 292 | 622 | 462 | 272 | 800 | 650 | 58 | 63 | http://downloads-wilo-select.wilo.com/assets/WIB_WILO27887598.jpg | //cms.media.wilo.com/dcipicxmlfeature/wilo445109/6974055/wilo445109_1.jpg |  | 1600 |  |  | https://wilo.com/quick/PL/pl/articleNumber/2204881
9681 | 2204943 | 4062679018553 | Wilo-Stratos GIGA2.0-I 100/1-9/1,5-R1-S1 pompa dławnicowa Inline, silnik klasy IE5 | Pompa dławnicowa Inline Wilo-Stratos GIGA2.0-I 100/1-9/1,5-R1-S1, silnik klasy IE5, wyświetlacz z odczytem parametrów, ograniczanie przepływu i wyłączanie przy jego braku, regulacja temperaturowa, współpraca z automatyką BMS, wybór trybów regulacji | 6415 | PG3 | 28 | K | 22606 | NIE | 28.13.14 | 84137059 | 0 | 210 | 315 | Wilo-Stratos GIGA2.0-I 100/1-9/1,5-R1-S1 | pompa dławnicowa Inline, silnik klasy IE5 | Wilo-Stratos GIGA 2-I | Tłoczenie wody grzewczej (zgodnie z VDI 2035), wody zimnej i mieszanin woda-glikol | Wilo | DE | 1 | SZT |  | 0.7 | IE5 | zielony / czarny / szary | Karton | 2 | 1 | 1 | 292 | 622 | 462 | 272 | 800 | 650 | 58 | 63 | http://downloads-wilo-select.wilo.com/assets/WIB_WILO27887598.jpg | //cms.media.wilo.com/dcipicxmlfeature/wilo445109/6974055/wilo445109_1.jpg |  | 1600 |  |  | https://wilo.com/quick/PL/pl/articleNumber/2204943
9682 | 2204819 | 4062679018072 | Wilo-Stratos GIGA2.0-I 100/1-9/1,5-S1 pompa dławnicowa Inline, silnik klasy IE5 | Pompa dławnicowa Inline Wilo-Stratos GIGA2.0-I 100/1-9/1,5-S1, silnik klasy IE5, wyświetlacz z odczytem parametrów, ograniczanie przepływu i wyłączanie przy jego braku, regulacja temperaturowa, współpraca z automatyką BMS, wybór trybów regulacji | 7028 | PG3 | 28 | K | 22606 | NIE | 28.13.14 | 84137059 | 0 | 210 | 315 | Wilo-Stratos GIGA2.0-I 100/1-9/1,5-S1 | pompa dławnicowa Inline, silnik klasy IE5 | Wilo-Stratos GIGA 2-I | Tłoczenie wody grzewczej (zgodnie z VDI 2035), wody zimnej i mieszanin woda-glikol | Wilo | DE | 1 | SZT |  | 0.7 | IE5 | zielony / czarny / szary | Karton | 2 | 1 | 1 | 292 | 622 | 462 | 272 | 800 | 650 | 58 | 63 | http://downloads-wilo-select.wilo.com/assets/WIB_WILO27887598.jpg | //cms.media.wilo.com/dcipicxmlfeature/wilo445109/6974055/wilo445109_1.jpg |  | 1600 |  |  | https://wilo.com/quick/PL/pl/articleNumber/2204819
9683 | 2204775 | 4048482941455 | Wilo-Stratos GIGA2.0-I 100/1-9/3,0 pompa dławnicowa Inline, silnik klasy IE5 | Pompa dławnicowa Inline Wilo-Stratos GIGA2.0-I 100/1-9/3,0, silnik klasy IE5, wyświetlacz z odczytem parametrów, ograniczanie przepływu i wyłączanie przy jego braku, regulacja temperaturowa, współpraca z automatyką BMS, wybór trybów regulacji | 9835 | PG3 | 14 | C | 22606 | NIE | 28.13.14 | 84137059 | 0 | 210 | 315 | Wilo-Stratos GIGA2.0-I 100/1-9/3,0 | pompa dławnicowa Inline, silnik klasy IE5 | Wilo-Stratos GIGA 2-I | Tłoczenie wody grzewczej (zgodnie z VDI 2035), wody zimnej i mieszanin woda-glikol | Wilo | DE | 1 | SZT |  | 0.7 | IE5 | zielony / czarny / szary | Paleta jednorazowego użytku | 1 | 1 | 1 | 329 | 671 | 510 | 320 | 800 | 642 | 86 | 100 | http://downloads-wilo-select.wilo.com/assets/WIB_WILO27887598.jpg | //cms.media.wilo.com/dcipicxmlfeature/wilo445109/6974055/wilo445109_1.jpg |  | 2900 |  |  | https://wilo.com/quick/PL/pl/articleNumber/2204775
9684 | 2204899 | 4062679018362 | Wilo-Stratos GIGA2.0-I 100/1-9/3,0-R1 pompa dławnicowa Inline, silnik klasy IE5 | Pompa dławnicowa Inline Wilo-Stratos GIGA2.0-I 100/1-9/3,0-R1, silnik klasy IE5, wyświetlacz z odczytem parametrów, ograniczanie przepływu i wyłączanie przy jego braku, regulacja temperaturowa, współpraca z automatyką BMS, wybór trybów regulacji | 9223 | PG3 | 14 | C | 22606 | NIE | 28.13.14 | 84137059 | 0 | 210 | 315 | Wilo-Stratos GIGA2.0-I 100/1-9/3,0-R1 | pompa dławnicowa Inline, silnik klasy IE5 | Wilo-Stratos GIGA 2-I | Tłoczenie wody grzewczej (zgodnie z VDI 2035), wody zimnej i mieszanin woda-glikol | Wilo | DE | 1 | SZT |  | 0.7 | IE5 | zielony / czarny / szary | Paleta jednorazowego użytku | 1 | 1 | 1 | 329 | 671 | 510 | 320 | 800 | 642 | 86 | 100 | http://downloads-wilo-select.wilo.com/assets/WIB_WILO27887598.jpg | //cms.media.wilo.com/dcipicxmlfeature/wilo445109/6974055/wilo445109_1.jpg |  | 2900 |  |  | https://wilo.com/quick/PL/pl/articleNumber/2204899
9685 | 2204961 | 4062679018607 | Wilo-Stratos GIGA2.0-I 100/1-9/3,0-R1-S1 pompa dławnicowa Inline, silnik klasy IE5 | Pompa dławnicowa Inline Wilo-Stratos GIGA2.0-I 100/1-9/3,0-R1-S1, silnik klasy IE5, wyświetlacz z odczytem parametrów, ograniczanie przepływu i wyłączanie przy jego braku, regulacja temperaturowa, współpraca z automatyką BMS, wybór trybów regulacji | 9285 | PG3 | 28 | K | 22606 | NIE | 28.13.14 | 84137059 | 0 | 210 | 315 | Wilo-Stratos GIGA2.0-I 100/1-9/3,0-R1-S1 | pompa dławnicowa Inline, silnik klasy IE5 | Wilo-Stratos GIGA 2-I | Tłoczenie wody grzewczej (zgodnie z VDI 2035), wody zimnej i mieszanin woda-glikol | Wilo | DE | 1 | SZT |  | 0.7 | IE5 | zielony / czarny / szary | Paleta jednorazowego użytku | 1 | 1 | 1 | 329 | 671 | 510 | 320 | 800 | 642 | 86 | 100 | http://downloads-wilo-select.wilo.com/assets/WIB_WILO27887598.jpg | //cms.media.wilo.com/dcipicxmlfeature/wilo445109/6974055/wilo445109_1.jpg |  | 2900 |  |  | https://wilo.com/quick/PL/pl/articleNumber/2204961
9686 | 2204837 | 4062679018126 | Wilo-Stratos GIGA2.0-I 100/1-9/3,0-S1 pompa dławnicowa Inline, silnik klasy IE5 | Pompa dławnicowa Inline Wilo-Stratos GIGA2.0-I 100/1-9/3,0-S1, silnik klasy IE5, wyświetlacz z odczytem parametrów, ograniczanie przepływu i wyłączanie przy jego braku, regulacja temperaturowa, współpraca z automatyką BMS, wybór trybów regulacji | 9899 | PG3 | 28 | K | 22606 | NIE | 28.13.14 | 84137059 | 0 | 210 | 315 | Wilo-Stratos GIGA2.0-I 100/1-9/3,0-S1 | pompa dławnicowa Inline, silnik klasy IE5 | Wilo-Stratos GIGA 2-I | Tłoczenie wody grzewczej (zgodnie z VDI 2035), wody zimnej i mieszanin woda-glikol | Wilo | DE | 1 | SZT |  | 0.7 | IE5 | zielony / czarny / szary | Paleta jednorazowego użytku | 1 | 1 | 1 | 329 | 671 | 510 | 320 | 800 | 642 | 86 | 100 | http://downloads-wilo-select.wilo.com/assets/WIB_WILO27887598.jpg | //cms.media.wilo.com/dcipicxmlfeature/wilo445109/6974055/wilo445109_1.jpg |  | 2900 |  |  | https://wilo.com/quick/PL/pl/articleNumber/2204837
9687 | 2206930 | 4062679113142 | Wilo-Stratos GIGA2.0-I 100/1-9/M-1,5 pompa dławnicowa Inline, silnik klasy IE5 | Pompa dławnicowa Inline Wilo-Stratos GIGA2.0-I 100/1-9/M-1,5, silnik klasy IE5, wyświetlacz z odczytem parametrów, ograniczanie przepływu i wyłączanie przy jego braku, regulacja temperaturowa, współpraca z automatyką BMS, wybór trybów regulacji | 6966 | PG3 | 28 | A | 22606 | NIE | 28.13.14 | 84137059 | 0 | 210 | 315 | Wilo-Stratos GIGA2.0-I 100/1-9/M-1,5 | pompa dławnicowa Inline, silnik klasy IE5 | Wilo-Stratos GIGA 2-I | Tłoczenie wody grzewczej (zgodnie z VDI 2035), wody zimnej i mieszanin woda-glikol | Wilo | DE | 1 | SZT |  | 0.7 | IE5 | zielony / czarny / szary | Karton | 2 | 1 | 2 | 282 | 651 | 475 | 600 | 800 | 650 | 58 | 64 | http://downloads-wilo-select.wilo.com/assets/WIB_WILO27887596.jpg | //cms.media.wilo.com/dcipicxmlfeature/wilo445108/6974065/wilo445108_1.jpg |  | 1500 |  |  | https://wilo.com/quick/PL/pl/articleNumber/2206930
9688 | 2206990 | 4062679114248 | Wilo-Stratos GIGA2.0-I 100/1-9/M-1,5-R1 pompa dławnicowa Inline, silnik klasy IE5 | Pompa dławnicowa Inline Wilo-Stratos GIGA2.0-I 100/1-9/M-1,5-R1, silnik klasy IE5, wyświetlacz z odczytem parametrów, ograniczanie przepływu i wyłączanie przy jego braku, regulacja temperaturowa, współpraca z automatyką BMS, wybór trybów regulacji | 6353 | PG3 | 28 | A | 22606 | NIE | 28.13.14 | 84137059 | 0 | 210 | 315 | Wilo-Stratos GIGA2.0-I 100/1-9/M-1,5-R1 | pompa dławnicowa Inline, silnik klasy IE5 | Wilo-Stratos GIGA 2-I | Tłoczenie wody grzewczej (zgodnie z VDI 2035), wody zimnej i mieszanin woda-glikol | Wilo | DE | 1 | SZT |  | 0.7 | IE5 | zielony / czarny / szary | Karton | 2 | 1 | 2 | 282 | 651 | 475 | 600 | 800 | 650 | 58 | 64 | http://downloads-wilo-select.wilo.com/assets/WIB_WILO27887596.jpg | //cms.media.wilo.com/dcipicxmlfeature/wilo445108/6974065/wilo445108_1.jpg |  | 1500 |  |  | https://wilo.com/quick/PL/pl/articleNumber/2206990
9689 | 2207020 | 4062679114798 | Wilo-Stratos GIGA2.0-I 100/1-9/M-1,5-R1-S1 pompa dławnicowa Inline, silnik klasy IE5 | Pompa dławnicowa Inline Wilo-Stratos GIGA2.0-I 100/1-9/M-1,5-R1-S1, silnik klasy IE5, wyświetlacz z odczytem parametrów, ograniczanie przepływu i wyłączanie przy jego braku, regulacja temperaturowa, współpraca z automatyką BMS, wybór trybów regulacji | 6415 | PG3 | 28 | A | 22606 | NIE | 28.13.14 | 84137059 | 0 | 210 | 315 | Wilo-Stratos GIGA2.0-I 100/1-9/M-1,5-R1-S1 | pompa dławnicowa Inline, silnik klasy IE5 | Wilo-Stratos GIGA 2-I | Tłoczenie wody grzewczej (zgodnie z VDI 2035), wody zimnej i mieszanin woda-glikol | Wilo | DE | 1 | SZT |  | 0.7 | IE5 | zielony / czarny / szary | Karton | 2 | 1 | 2 | 600 | 651 | 475 | 600 | 800 | 650 | 58 | 64 | http://downloads-wilo-select.wilo.com/assets/WIB_WILO27887596.jpg | //cms.media.wilo.com/dcipicxmlfeature/wilo445108/6974065/wilo445108_1.jpg |  | 1500 |  |  | https://wilo.com/quick/PL/pl/articleNumber/2207020
9690 | 2206960 | 4062679113692 | Wilo-Stratos GIGA2.0-I 100/1-9/M-1,5-S1 pompa dławnicowa Inline, silnik klasy IE5 | Pompa dławnicowa Inline Wilo-Stratos GIGA2.0-I 100/1-9/M-1,5-S1, silnik klasy IE5, wyświetlacz z odczytem parametrów, ograniczanie przepływu i wyłączanie przy jego braku, regulacja temperaturowa, współpraca z automatyką BMS, wybór trybów regulacji | 7028 | PG3 | 28 | A | 22606 | NIE | 28.13.14 | 84137059 | 0 | 210 | 315 | Wilo-Stratos GIGA2.0-I 100/1-9/M-1,5-S1 | pompa dławnicowa Inline, silnik klasy IE5 | Wilo-Stratos GIGA 2-I | Tłoczenie wody grzewczej (zgodnie z VDI 2035), wody zimnej i mieszanin woda-glikol | Wilo | DE | 1 | SZT |  | 0.7 | IE5 | zielony / czarny / szary | Karton | 2 | 1 | 2 | 282 | 651 | 475 | 600 | 800 | 650 | 58 | 64 | http://downloads-wilo-select.wilo.com/assets/WIB_WILO27887596.jpg | //cms.media.wilo.com/dcipicxmlfeature/wilo445108/6974065/wilo445108_1.jpg |  | 1500 |  |  | https://wilo.com/quick/PL/pl/articleNumber/2206960
9691 | 2238384 | 4062679407579 | Wilo-Stratos GIGA2.0-I 100/2-22/11 pompa dławnicowa Inline, silnik klasy IE5 | Pompa dławnicowa Inline, silnik klasy IE5 Wilo-Stratos GIGA2.0-I 100/2-22/11 silnik klasy IE5, wyświetlacz z odczytem parametrów, ograniczanie przepływu i wyłączanie przy jego braku, regulacja temperaturowa, współpraca z automatyką BMS, wybór trybów regulacji | 12272 | PG3 | 28 | A | 22606 | NIE | 28.13.14 | 84137059 | 0 | 210 | 315 | Wilo-Stratos GIGA2.0-I 100/2-22/11 | Pompa dławnicowa Inline, silnik klasy IE5 | Wilo-Stratos GIGA 2-I | Tłoczenie wody grzewczej (zgodnie z VDI 2035), wody zimnej i mieszanin woda-glikol | Wilo | DE | 1 | SZT |  | 0.4 | IE5 | zielony / czarny / szary | Karton | 1 | 1 | 1 | 350 | 826 | 405 | 800 | 1200 | 767 | 208 | 186 | http://downloads-wilo-select.wilo.com/assets/WIB_WILO27887596.jpg | //cms.media.wilo.com/dcipicxmlfeature/wilo445108/6974065/wilo445108_1.jpg |  |  |  | Nowość | https://wilo.com/quick/PL/pl/articleNumber/2238384
9692 | 2238386 | 4062679414010 | Wilo-Stratos GIGA2.0-I 100/2-22/11-R1 pompa dławnicowa Inline, silnik klasy IE5 | Pompa dławnicowa Inline, silnik klasy IE5 Wilo-Stratos GIGA2.0-I 100/2-22/11-R1 silnik klasy IE5, wyświetlacz z odczytem parametrów, ograniczanie przepływu i wyłączanie przy jego braku, regulacja temperaturowa, współpraca z automatyką BMS, wybór trybów regulacji | 11659 | PG3 | 28 | A | 22606 | NIE | 28.13.14 | 84137059 | 0 | 210 | 315 | Wilo-Stratos GIGA2.0-I 100/2-22/11-R1 | Pompa dławnicowa Inline, silnik klasy IE5 | Wilo-Stratos GIGA 2-I | Tłoczenie wody grzewczej (zgodnie z VDI 2035), wody zimnej i mieszanin woda-glikol | Wilo | DE | 1 | SZT |  | 0.4 | IE5 | zielony / czarny / szary | Karton | 1 | 1 | 1 | 384 | 819 | 623 | 800 | 1200 | 767 | 138 | 186 | http://downloads-wilo-select.wilo.com/assets/WIB_WILO27887596.jpg | //cms.media.wilo.com/dcipicxmlfeature/wilo445108/6974065/wilo445108_1.jpg |  |  |  | Nowość | https://wilo.com/quick/PL/pl/articleNumber/2238386
9693 | 2238387 | 4062679416274 | Wilo-Stratos GIGA2.0-I 100/2-22/11-R1-S1 pompa dławnicowa Inline, silnik klasy IE5 | Pompa dławnicowa Inline, silnik klasy IE5 Wilo-Stratos GIGA2.0-I 100/2-22/11-R1-S1 silnik klasy IE5, wyświetlacz z odczytem parametrów, ograniczanie przepływu i wyłączanie przy jego braku, regulacja temperaturowa, współpraca z automatyką BMS, wybór trybów regulacji | 11821 | PG3 | 28 | A | 22606 | NIE | 28.13.14 | 84137059 | 0 | 210 | 315 | Wilo-Stratos GIGA2.0-I 100/2-22/11-R1-S1 | Pompa dławnicowa Inline, silnik klasy IE5 | Wilo-Stratos GIGA 2-I | Tłoczenie wody grzewczej (zgodnie z VDI 2035), wody zimnej i mieszanin woda-glikol | Wilo | DE | 1 | SZT |  | 0.4 | IE5 | zielony / czarny / szary | Karton | 1 | 1 | 1 | 384 | 819 | 623 | 800 | 1200 | 767 | 138 | 186 | http://downloads-wilo-select.wilo.com/assets/WIB_WILO27887596.jpg | //cms.media.wilo.com/dcipicxmlfeature/wilo445108/6974065/wilo445108_1.jpg |  |  |  | Nowość | https://wilo.com/quick/PL/pl/articleNumber/2238387
9694 | 2238385 | 4062679411620 | Wilo-Stratos GIGA2.0-I 100/2-22/11-S1 pompa dławnicowa Inline, silnik klasy IE5 | Pompa dławnicowa Inline, silnik klasy IE5 Wilo-Stratos GIGA2.0-I 100/2-22/11-S1 silnik klasy IE5, wyświetlacz z odczytem parametrów, ograniczanie przepływu i wyłączanie przy jego braku, regulacja temperaturowa, współpraca z automatyką BMS, wybór trybów regulacji | 12433 | PG3 | 28 | A | 22606 | NIE | 28.13.14 | 84137059 | 0 | 210 | 315 | Wilo-Stratos GIGA2.0-I 100/2-22/11-S1 | Pompa dławnicowa Inline, silnik klasy IE5 | Wilo-Stratos GIGA 2-I | Tłoczenie wody grzewczej (zgodnie z VDI 2035), wody zimnej i mieszanin woda-glikol | Wilo | DE | 1 | SZT |  | 0.4 | IE5 | zielony / czarny / szary | Karton | 1 | 1 | 1 | 384 | 819 | 623 | 800 | 1200 | 767 | 138 | 186 | http://downloads-wilo-select.wilo.com/assets/WIB_WILO27887596.jpg | //cms.media.wilo.com/dcipicxmlfeature/wilo445108/6974065/wilo445108_1.jpg |  |  |  | Nowość | https://wilo.com/quick/PL/pl/articleNumber/2238385
9695 | 2238276 | 4062679407302 | Wilo-Stratos GIGA2.0-I 100/2-27/11 pompa dławnicowa Inline, silnik klasy IE5 | Pompa dławnicowa Inline, silnik klasy IE5 Wilo-Stratos GIGA2.0-I 100/2-27/11 silnik klasy IE5, wyświetlacz z odczytem parametrów, ograniczanie przepływu i wyłączanie przy jego braku, regulacja temperaturowa, współpraca z automatyką BMS, wybór trybów regulacji | 13531 | PG3 | 28 | A | 22606 | NIE | 28.13.14 | 84137059 | 0 | 210 | 315 | Wilo-Stratos GIGA2.0-I 100/2-27/11 | Pompa dławnicowa Inline, silnik klasy IE5 | Wilo-Stratos GIGA 2-I | Tłoczenie wody grzewczej (zgodnie z VDI 2035), wody zimnej i mieszanin woda-glikol | Wilo | DE | 1 | SZT |  | 0.4 | IE5 | zielony / czarny / szary | Karton | 1 | 1 | 1 | 366 | 910 | 573 | 800 | 1200 | 814 | 160 | 277 | http://downloads-wilo-select.wilo.com/assets/WIB_WILO27887596.jpg | //cms.media.wilo.com/dcipicxmlfeature/wilo445108/6974065/wilo445108_1.jpg |  |  |  | Nowość | https://wilo.com/quick/PL/pl/articleNumber/2238276
9696 | 2238278 | 4062679413747 | Wilo-Stratos GIGA2.0-I 100/2-27/11-R1 pompa dławnicowa Inline, silnik klasy IE5 | Pompa dławnicowa Inline, silnik klasy IE5 Wilo-Stratos GIGA2.0-I 100/2-27/11-R1 silnik klasy IE5, wyświetlacz z odczytem parametrów, ograniczanie przepływu i wyłączanie przy jego braku, regulacja temperaturowa, współpraca z automatyką BMS, wybór trybów regulacji | 12919 | PG3 | 28 | A | 22606 | NIE | 28.13.14 | 84137059 | 0 | 210 | 315 | Wilo-Stratos GIGA2.0-I 100/2-27/11-R1 | Pompa dławnicowa Inline, silnik klasy IE5 | Wilo-Stratos GIGA 2-I | Tłoczenie wody grzewczej (zgodnie z VDI 2035), wody zimnej i mieszanin woda-glikol | Wilo | DE | 1 | SZT |  | 0.4 | IE5 | zielony / czarny / szary | Karton | 1 | 1 | 1 | 445 | 1078 | 670 | 800 | 1200 | 814 | 230 | 277 | http://downloads-wilo-select.wilo.com/assets/WIB_WILO27887596.jpg | //cms.media.wilo.com/dcipicxmlfeature/wilo445108/6974065/wilo445108_1.jpg |  |  |  | Nowość | https://wilo.com/quick/PL/pl/articleNumber/2238278
9697 | 2238279 | 4062679416007 | Wilo-Stratos GIGA2.0-I 100/2-27/11-R1-S1 pompa dławnicowa Inline, silnik klasy IE5 | Pompa dławnicowa Inline, silnik klasy IE5 Wilo-Stratos GIGA2.0-I 100/2-27/11-R1-S1 silnik klasy IE5, wyświetlacz z odczytem parametrów, ograniczanie przepływu i wyłączanie przy jego braku, regulacja temperaturowa, współpraca z automatyką BMS, wybór trybów regulacji | 13017 | PG3 | 28 | A | 22606 | NIE | 28.13.14 | 84137059 | 0 | 210 | 315 | Wilo-Stratos GIGA2.0-I 100/2-27/11-R1-S1 | Pompa dławnicowa Inline, silnik klasy IE5 | Wilo-Stratos GIGA 2-I | Tłoczenie wody grzewczej (zgodnie z VDI 2035), wody zimnej i mieszanin woda-glikol | Wilo | DE | 1 | SZT |  | 0.4 | IE5 | zielony / czarny / szary | Karton | 1 | 1 | 1 | 445 | 1078 | 670 | 800 | 1200 | 814 | 230 | 277 | http://downloads-wilo-select.wilo.com/assets/WIB_WILO27887596.jpg | //cms.media.wilo.com/dcipicxmlfeature/wilo445108/6974065/wilo445108_1.jpg |  |  |  | Nowość | https://wilo.com/quick/PL/pl/articleNumber/2238279
9698 | 2238277 | 4062679411354 | Wilo-Stratos GIGA2.0-I 100/2-27/11-S1 pompa dławnicowa Inline, silnik klasy IE5 | Pompa dławnicowa Inline, silnik klasy IE5 Wilo-Stratos GIGA2.0-I 100/2-27/11-S1 silnik klasy IE5, wyświetlacz z odczytem parametrów, ograniczanie przepływu i wyłączanie przy jego braku, regulacja temperaturowa, współpraca z automatyką BMS, wybór trybów regulacji | 13630 | PG3 | 28 | A | 22606 | NIE | 28.13.14 | 84137059 | 0 | 210 | 315 | Wilo-Stratos GIGA2.0-I 100/2-27/11-S1 | Pompa dławnicowa Inline, silnik klasy IE5 | Wilo-Stratos GIGA 2-I | Tłoczenie wody grzewczej (zgodnie z VDI 2035), wody zimnej i mieszanin woda-glikol | Wilo | DE | 1 | SZT |  | 0.4 | IE5 | zielony / czarny / szary | Karton | 1 | 1 | 1 | 445 | 1078 | 670 | 800 | 1200 | 814 | 230 | 277 | http://downloads-wilo-select.wilo.com/assets/WIB_WILO27887596.jpg | //cms.media.wilo.com/dcipicxmlfeature/wilo445108/6974065/wilo445108_1.jpg |  |  |  | Nowość | https://wilo.com/quick/PL/pl/articleNumber/2238277
9699 | 2238380 | 4062679407562 | Wilo-Stratos GIGA2.0-I 100/2-29/15 pompa dławnicowa Inline, silnik klasy IE5 | Pompa dławnicowa Inline, silnik klasy IE5 Wilo-Stratos GIGA2.0-I 100/2-29/15 silnik klasy IE5, wyświetlacz z odczytem parametrów, ograniczanie przepływu i wyłączanie przy jego braku, regulacja temperaturowa, współpraca z automatyką BMS, wybór trybów regulacji | 13993 | PG3 | 28 | A | 22606 | NIE | 28.13.14 | 84137059 | 0 | 210 | 315 | Wilo-Stratos GIGA2.0-I 100/2-29/15 | Pompa dławnicowa Inline, silnik klasy IE5 | Wilo-Stratos GIGA 2-I | Tłoczenie wody grzewczej (zgodnie z VDI 2035), wody zimnej i mieszanin woda-glikol | Wilo | DE | 1 | SZT |  | 0.4 | IE5 | zielony / czarny / szary | Karton | 1 | 1 | 1 | 436 | 922 | 405 | 800 | 1200 | 767 | 252 | 196 | http://downloads-wilo-select.wilo.com/assets/WIB_WILO27887596.jpg | //cms.media.wilo.com/dcipicxmlfeature/wilo445108/6974065/wilo445108_1.jpg |  |  |  | Nowość | https://wilo.com/quick/PL/pl/articleNumber/2238380
9700 | 2238382 | 4062679414003 | Wilo-Stratos GIGA2.0-I 100/2-29/15-R1 pompa dławnicowa Inline, silnik klasy IE5 | Pompa dławnicowa Inline, silnik klasy IE5 Wilo-Stratos GIGA2.0-I 100/2-29/15-R1 silnik klasy IE5, wyświetlacz z odczytem parametrów, ograniczanie przepływu i wyłączanie przy jego braku, regulacja temperaturowa, współpraca z automatyką BMS, wybór trybów regulacji | 13381 | PG3 | 28 | A | 22606 | NIE | 28.13.14 | 84137059 | 0 | 210 | 315 | Wilo-Stratos GIGA2.0-I 100/2-29/15-R1 | Pompa dławnicowa Inline, silnik klasy IE5 | Wilo-Stratos GIGA 2-I | Tłoczenie wody grzewczej (zgodnie z VDI 2035), wody zimnej i mieszanin woda-glikol | Wilo | DE | 1 | SZT |  | 0.4 | IE5 | zielony / czarny / szary | Karton | 1 | 1 | 1 | 384 | 867 | 623 | 800 | 1200 | 767 | 148 | 196 | http://downloads-wilo-select.wilo.com/assets/WIB_WILO27887596.jpg | //cms.media.wilo.com/dcipicxmlfeature/wilo445108/6974065/wilo445108_1.jpg |  |  |  | Nowość | https://wilo.com/quick/PL/pl/articleNumber/2238382
9701 | 2238383 | 4062679416267 | Wilo-Stratos GIGA2.0-I 100/2-29/15-R1-S1 pompa dławnicowa Inline, silnik klasy IE5 | Pompa dławnicowa Inline, silnik klasy IE5 Wilo-Stratos GIGA2.0-I 100/2-29/15-R1-S1 silnik klasy IE5, wyświetlacz z odczytem parametrów, ograniczanie przepływu i wyłączanie przy jego braku, regulacja temperaturowa, współpraca z automatyką BMS, wybór trybów regulacji | 13541 | PG3 | 28 | A | 22606 | NIE | 28.13.14 | 84137059 | 0 | 210 | 315 | Wilo-Stratos GIGA2.0-I 100/2-29/15-R1-S1 | Pompa dławnicowa Inline, silnik klasy IE5 | Wilo-Stratos GIGA 2-I | Tłoczenie wody grzewczej (zgodnie z VDI 2035), wody zimnej i mieszanin woda-glikol | Wilo | DE | 1 | SZT |  | 0.4 | IE5 | zielony / czarny / szary | Karton | 1 | 1 | 1 | 384 | 867 | 623 | 800 | 1200 | 767 | 148 | 196 | http://downloads-wilo-select.wilo.com/assets/WIB_WILO27887596.jpg | //cms.media.wilo.com/dcipicxmlfeature/wilo445108/6974065/wilo445108_1.jpg |  |  |  | Nowość | https://wilo.com/quick/PL/pl/articleNumber/2238383
9702 | 2238381 | 4062679411613 | Wilo-Stratos GIGA2.0-I 100/2-29/15-S1 pompa dławnicowa Inline, silnik klasy IE5 | Pompa dławnicowa Inline, silnik klasy IE5 Wilo-Stratos GIGA2.0-I 100/2-29/15-S1 silnik klasy IE5, wyświetlacz z odczytem parametrów, ograniczanie przepływu i wyłączanie przy jego braku, regulacja temperaturowa, współpraca z automatyką BMS, wybór trybów regulacji | 14154 | PG3 | 28 | A | 22606 | NIE | 28.13.14 | 84137059 | 0 | 210 | 315 | Wilo-Stratos GIGA2.0-I 100/2-29/15-S1 | Pompa dławnicowa Inline, silnik klasy IE5 | Wilo-Stratos GIGA 2-I | Tłoczenie wody grzewczej (zgodnie z VDI 2035), wody zimnej i mieszanin woda-glikol | Wilo | DE | 1 | SZT |  | 0.4 | IE5 | zielony / czarny / szary | Karton | 1 | 1 | 1 | 384 | 867 | 623 | 800 | 1200 | 767 | 148 | 196 | http://downloads-wilo-select.wilo.com/assets/WIB_WILO27887596.jpg | //cms.media.wilo.com/dcipicxmlfeature/wilo445108/6974065/wilo445108_1.jpg |  |  |  | Nowość | https://wilo.com/quick/PL/pl/articleNumber/2238381
9703 | 2238376 | 4062679407555 | Wilo-Stratos GIGA2.0-I 100/3-33/18,5 pompa dławnicowa Inline, silnik klasy IE5 | Pompa dławnicowa Inline, silnik klasy IE5 Wilo-Stratos GIGA2.0-I 100/3-33/18,5 silnik klasy IE5, wyświetlacz z odczytem parametrów, ograniczanie przepływu i wyłączanie przy jego braku, regulacja temperaturowa, współpraca z automatyką BMS, wybór trybów regulacji | 16401 | PG3 | 28 | A | 22606 | NIE | 28.13.14 | 84137059 | 0 | 210 | 315 | Wilo-Stratos GIGA2.0-I 100/3-33/18,5 | Pompa dławnicowa Inline, silnik klasy IE5 | Wilo-Stratos GIGA 2-I | Tłoczenie wody grzewczej (zgodnie z VDI 2035), wody zimnej i mieszanin woda-glikol | Wilo | DE | 1 | SZT |  | 0.4 | IE5 | zielony / czarny / szary | Karton | 1 | 1 | 1 | 350 | 826 | 399 | 800 | 1200 | 767 | 173 | 200 | http://downloads-wilo-select.wilo.com/assets/WIB_WILO27887596.jpg | //cms.media.wilo.com/dcipicxmlfeature/wilo445108/6974065/wilo445108_1.jpg |  |  |  | Nowość | https://wilo.com/quick/PL/pl/articleNumber/2238376
9704 | 2238378 | 4062679413990 | Wilo-Stratos GIGA2.0-I 100/3-33/18,5-R1 pompa dławnicowa Inline, silnik klasy IE5 | Pompa dławnicowa Inline, silnik klasy IE5 Wilo-Stratos GIGA2.0-I 100/3-33/18,5-R1 silnik klasy IE5, wyświetlacz z odczytem parametrów, ograniczanie przepływu i wyłączanie przy jego braku, regulacja temperaturowa, współpraca z automatyką BMS, wybór trybów regulacji | 15788 | PG3 | 28 | A | 22606 | NIE | 28.13.14 | 84137059 | 0 | 210 | 315 | Wilo-Stratos GIGA2.0-I 100/3-33/18,5-R1 | Pompa dławnicowa Inline, silnik klasy IE5 | Wilo-Stratos GIGA 2-I | Tłoczenie wody grzewczej (zgodnie z VDI 2035), wody zimnej i mieszanin woda-glikol | Wilo | DE | 1 | SZT |  | 0.4 | IE5 | zielony / czarny / szary | Karton | 1 | 1 | 1 | 384 | 867 | 623 | 800 | 1200 | 767 | 153 | 200 | http://downloads-wilo-select.wilo.com/assets/WIB_WILO27887596.jpg | //cms.media.wilo.com/dcipicxmlfeature/wilo445108/6974065/wilo445108_1.jpg |  |  |  | Nowość | https://wilo.com/quick/PL/pl/articleNumber/2238378
9705 | 2238379 | 4062679416250 | Wilo-Stratos GIGA2.0-I 100/3-33/18,5-R1-S1 pompa dławnicowa Inline, silnik klasy IE5 | Pompa dławnicowa Inline, silnik klasy IE5 Wilo-Stratos GIGA2.0-I 100/3-33/18,5-R1-S1 silnik klasy IE5, wyświetlacz z odczytem parametrów, ograniczanie przepływu i wyłączanie przy jego braku, regulacja temperaturowa, współpraca z automatyką BMS, wybór trybów regulacji | 15886 | PG3 | 28 | A | 22606 | NIE | 28.13.14 | 84137059 | 0 | 210 | 315 | Wilo-Stratos GIGA2.0-I 100/3-33/18,5-R1-S1 | Pompa dławnicowa Inline, silnik klasy IE5 | Wilo-Stratos GIGA 2-I | Tłoczenie wody grzewczej (zgodnie z VDI 2035), wody zimnej i mieszanin woda-glikol | Wilo | DE | 1 | SZT |  | 0.4 | IE5 | zielony / czarny / szary | Karton | 1 | 1 | 1 | 384 | 867 | 623 | 800 | 1200 | 767 | 153 | 200 | http://downloads-wilo-select.wilo.com/assets/WIB_WILO27887596.jpg | //cms.media.wilo.com/dcipicxmlfeature/wilo445108/6974065/wilo445108_1.jpg |  |  |  | Nowość | https://wilo.com/quick/PL/pl/articleNumber/2238379
9706 | 2238377 | 4062679411606 | Wilo-Stratos GIGA2.0-I 100/3-33/18,5-S1 pompa dławnicowa Inline, silnik klasy IE5 | Pompa dławnicowa Inline, silnik klasy IE5 Wilo-Stratos GIGA2.0-I 100/3-33/18,5-S1 silnik klasy IE5, wyświetlacz z odczytem parametrów, ograniczanie przepływu i wyłączanie przy jego braku, regulacja temperaturowa, współpraca z automatyką BMS, wybór trybów regulacji | 16499 | PG3 | 28 | A | 22606 | NIE | 28.13.14 | 84137059 | 0 | 210 | 315 | Wilo-Stratos GIGA2.0-I 100/3-33/18,5-S1 | Pompa dławnicowa Inline, silnik klasy IE5 | Wilo-Stratos GIGA 2-I | Tłoczenie wody grzewczej (zgodnie z VDI 2035), wody zimnej i mieszanin woda-glikol | Wilo | DE | 1 | SZT |  | 0.4 | IE5 | zielony / czarny / szary | Karton | 1 | 1 | 1 | 384 | 867 | 623 | 800 | 1200 | 767 | 153 | 200 | http://downloads-wilo-select.wilo.com/assets/WIB_WILO27887596.jpg | //cms.media.wilo.com/dcipicxmlfeature/wilo445108/6974065/wilo445108_1.jpg |  |  |  | Nowość | https://wilo.com/quick/PL/pl/articleNumber/2238377
9707 | 2238280 | 4062679407319 | Wilo-Stratos GIGA2.0-I 100/3-34/15 pompa dławnicowa Inline, silnik klasy IE5 | Pompa dławnicowa Inline, silnik klasy IE5 Wilo-Stratos GIGA2.0-I 100/3-34/15 silnik klasy IE5, wyświetlacz z odczytem parametrów, ograniczanie przepływu i wyłączanie przy jego braku, regulacja temperaturowa, współpraca z automatyką BMS, wybór trybów regulacji | 14483 | PG3 | 28 | A | 22606 | NIE | 28.13.14 | 84137059 | 0 | 210 | 315 | Wilo-Stratos GIGA2.0-I 100/3-34/15 | Pompa dławnicowa Inline, silnik klasy IE5 | Wilo-Stratos GIGA 2-I | Tłoczenie wody grzewczej (zgodnie z VDI 2035), wody zimnej i mieszanin woda-glikol | Wilo | DE | 1 | SZT |  | 0.4 | IE5 | zielony / czarny / szary | Karton | 1 | 1 | 1 | 474 | 887 | 505 | 800 | 1200 | 919 | 240 | 323 | http://downloads-wilo-select.wilo.com/assets/WIB_WILO27887596.jpg | //cms.media.wilo.com/dcipicxmlfeature/wilo445108/6974065/wilo445108_1.jpg |  |  |  | Nowość | https://wilo.com/quick/PL/pl/articleNumber/2238280
9708 | 2238282 | 4062679413754 | Wilo-Stratos GIGA2.0-I 100/3-34/15-R1 pompa dławnicowa Inline, silnik klasy IE5 | Pompa dławnicowa Inline, silnik klasy IE5 Wilo-Stratos GIGA2.0-I 100/3-34/15-R1 silnik klasy IE5, wyświetlacz z odczytem parametrów, ograniczanie przepływu i wyłączanie przy jego braku, regulacja temperaturowa, współpraca z automatyką BMS, wybór trybów regulacji | 13870 | PG3 | 28 | A | 22606 | NIE | 28.13.14 | 84137059 | 0 | 210 | 315 | Wilo-Stratos GIGA2.0-I 100/3-34/15-R1 | Pompa dławnicowa Inline, silnik klasy IE5 | Wilo-Stratos GIGA 2-I | Tłoczenie wody grzewczej (zgodnie z VDI 2035), wody zimnej i mieszanin woda-glikol | Wilo | DE | 1 | SZT |  | 0.4 | IE5 | zielony / czarny / szary | Karton | 1 | 1 | 1 | 468 | 1065 | 775 | 800 | 1200 | 919 | 271 | 323 | http://downloads-wilo-select.wilo.com/assets/WIB_WILO27887596.jpg | //cms.media.wilo.com/dcipicxmlfeature/wilo445108/6974065/wilo445108_1.jpg |  |  |  | Nowość | https://wilo.com/quick/PL/pl/articleNumber/2238282
9709 | 2238283 | 4062679416014 | Wilo-Stratos GIGA2.0-I 100/3-34/15-R1-S1 pompa dławnicowa Inline, silnik klasy IE5 | Pompa dławnicowa Inline, silnik klasy IE5 Wilo-Stratos GIGA2.0-I 100/3-34/15-R1-S1 silnik klasy IE5, wyświetlacz z odczytem parametrów, ograniczanie przepływu i wyłączanie przy jego braku, regulacja temperaturowa, współpraca z automatyką BMS, wybór trybów regulacji | 13968 | PG3 | 28 | A | 22606 | NIE | 28.13.14 | 84137059 | 0 | 210 | 315 | Wilo-Stratos GIGA2.0-I 100/3-34/15-R1-S1 | Pompa dławnicowa Inline, silnik klasy IE5 | Wilo-Stratos GIGA 2-I | Tłoczenie wody grzewczej (zgodnie z VDI 2035), wody zimnej i mieszanin woda-glikol | Wilo | DE | 1 | SZT |  | 0.4 | IE5 | zielony / czarny / szary | Karton | 1 | 1 | 1 | 468 | 1065 | 775 | 800 | 1200 | 919 | 271 | 323 | http://downloads-wilo-select.wilo.com/assets/WIB_WILO27887596.jpg | //cms.media.wilo.com/dcipicxmlfeature/wilo445108/6974065/wilo445108_1.jpg |  |  |  | Nowość | https://wilo.com/quick/PL/pl/articleNumber/2238283
9710 | 2238281 | 4062679411361 | Wilo-Stratos GIGA2.0-I 100/3-34/15-S1 pompa dławnicowa Inline, silnik klasy IE5 | Pompa dławnicowa Inline, silnik klasy IE5 Wilo-Stratos GIGA2.0-I 100/3-34/15-S1 silnik klasy IE5, wyświetlacz z odczytem parametrów, ograniczanie przepływu i wyłączanie przy jego braku, regulacja temperaturowa, współpraca z automatyką BMS, wybór trybów regulacji | 14582 | PG3 | 28 | A | 22606 | NIE | 28.13.14 | 84137059 | 0 | 210 | 315 | Wilo-Stratos GIGA2.0-I 100/3-34/15-S1 | Pompa dławnicowa Inline, silnik klasy IE5 | Wilo-Stratos GIGA 2-I | Tłoczenie wody grzewczej (zgodnie z VDI 2035), wody zimnej i mieszanin woda-glikol | Wilo | DE | 1 | SZT |  | 0.4 | IE5 | zielony / czarny / szary | Karton | 1 | 1 | 1 | 468 | 1065 | 775 | 800 | 1200 | 919 | 271 | 323 | http://downloads-wilo-select.wilo.com/assets/WIB_WILO27887596.jpg | //cms.media.wilo.com/dcipicxmlfeature/wilo445108/6974065/wilo445108_1.jpg |  |  |  | Nowość | https://wilo.com/quick/PL/pl/articleNumber/2238281
9711 | 2238372 | 4062679407548 | Wilo-Stratos GIGA2.0-I 100/3-38/22 pompa dławnicowa Inline, silnik klasy IE5 | Pompa dławnicowa Inline, silnik klasy IE5 Wilo-Stratos GIGA2.0-I 100/3-38/22 silnik klasy IE5, wyświetlacz z odczytem parametrów, ograniczanie przepływu i wyłączanie przy jego braku, regulacja temperaturowa, współpraca z automatyką BMS, wybór trybów regulacji | 18752 | PG3 | 28 | A | 22606 | NIE | 28.13.14 | 84137059 | 0 | 210 | 315 | Wilo-Stratos GIGA2.0-I 100/3-38/22 | Pompa dławnicowa Inline, silnik klasy IE5 | Wilo-Stratos GIGA 2-I | Tłoczenie wody grzewczej (zgodnie z VDI 2035), wody zimnej i mieszanin woda-glikol | Wilo | DE | 1 | SZT |  | 0.4 | IE5 | zielony / czarny / szary | Karton | 1 | 1 | 1 | 350 | 826 | 399 | 800 | 1200 | 767 | 180 | 206 | http://downloads-wilo-select.wilo.com/assets/WIB_WILO27887596.jpg | //cms.media.wilo.com/dcipicxmlfeature/wilo445108/6974065/wilo445108_1.jpg |  |  |  | Nowość | https://wilo.com/quick/PL/pl/articleNumber/2238372
9712 | 2238374 | 4062679413983 | Wilo-Stratos GIGA2.0-I 100/3-38/22-R1 pompa dławnicowa Inline, silnik klasy IE5 | Pompa dławnicowa Inline, silnik klasy IE5 Wilo-Stratos GIGA2.0-I 100/3-38/22-R1 silnik klasy IE5, wyświetlacz z odczytem parametrów, ograniczanie przepływu i wyłączanie przy jego braku, regulacja temperaturowa, współpraca z automatyką BMS, wybór trybów regulacji | 18140 | PG3 | 28 | A | 22606 | NIE | 28.13.14 | 84137059 | 0 | 210 | 315 | Wilo-Stratos GIGA2.0-I 100/3-38/22-R1 | Pompa dławnicowa Inline, silnik klasy IE5 | Wilo-Stratos GIGA 2-I | Tłoczenie wody grzewczej (zgodnie z VDI 2035), wody zimnej i mieszanin woda-glikol | Wilo | DE | 1 | SZT |  | 0.4 | IE5 | zielony / czarny / szary | Karton | 1 | 1 | 1 | 384 | 867 | 623 | 800 | 1200 | 767 | 159 | 206 | http://downloads-wilo-select.wilo.com/assets/WIB_WILO27887596.jpg | //cms.media.wilo.com/dcipicxmlfeature/wilo445108/6974065/wilo445108_1.jpg |  |  |  | Nowość | https://wilo.com/quick/PL/pl/articleNumber/2238374
9713 | 2238375 | 4062679416243 | Wilo-Stratos GIGA2.0-I 100/3-38/22-R1-S1 pompa dławnicowa Inline, silnik klasy IE5 | Pompa dławnicowa Inline, silnik klasy IE5 Wilo-Stratos GIGA2.0-I 100/3-38/22-R1-S1 silnik klasy IE5, wyświetlacz z odczytem parametrów, ograniczanie przepływu i wyłączanie przy jego braku, regulacja temperaturowa, współpraca z automatyką BMS, wybór trybów regulacji | 18237 | PG3 | 28 | A | 22606 | NIE | 28.13.14 | 84137059 | 0 | 210 | 315 | Wilo-Stratos GIGA2.0-I 100/3-38/22-R1-S1 | Pompa dławnicowa Inline, silnik klasy IE5 | Wilo-Stratos GIGA 2-I | Tłoczenie wody grzewczej (zgodnie z VDI 2035), wody zimnej i mieszanin woda-glikol | Wilo | DE | 1 | SZT |  | 0.4 | IE5 | zielony / czarny / szary | Karton | 1 | 1 | 1 | 384 | 867 | 623 | 800 | 1200 | 767 | 159 | 206 | http://downloads-wilo-select.wilo.com/assets/WIB_WILO27887596.jpg | //cms.media.wilo.com/dcipicxmlfeature/wilo445108/6974065/wilo445108_1.jpg |  |  |  | Nowość | https://wilo.com/quick/PL/pl/articleNumber/2238375
9714 | 2238373 | 4062679411590 | Wilo-Stratos GIGA2.0-I 100/3-38/22-S1 pompa dławnicowa Inline, silnik klasy IE5 | Pompa dławnicowa Inline, silnik klasy IE5 Wilo-Stratos GIGA2.0-I 100/3-38/22-S1 silnik klasy IE5, wyświetlacz z odczytem parametrów, ograniczanie przepływu i wyłączanie przy jego braku, regulacja temperaturowa, współpraca z automatyką BMS, wybór trybów regulacji | 18850 | PG3 | 28 | A | 22606 | NIE | 28.13.14 | 84137059 | 0 | 210 | 315 | Wilo-Stratos GIGA2.0-I 100/3-38/22-S1 | Pompa dławnicowa Inline, silnik klasy IE5 | Wilo-Stratos GIGA 2-I | Tłoczenie wody grzewczej (zgodnie z VDI 2035), wody zimnej i mieszanin woda-glikol | Wilo | DE | 1 | SZT |  | 0.4 | IE5 | zielony / czarny / szary | Karton | 1 | 1 | 1 | 384 | 867 | 623 | 800 | 1200 | 767 | 159 | 206 | http://downloads-wilo-select.wilo.com/assets/WIB_WILO27887596.jpg | //cms.media.wilo.com/dcipicxmlfeature/wilo445108/6974065/wilo445108_1.jpg |  |  |  | Nowość | https://wilo.com/quick/PL/pl/articleNumber/2238373
9715 | 2238388 | 4062679407586 | Wilo-Stratos GIGA2.0-I 100/3-45/22 pompa dławnicowa Inline, silnik klasy IE5 | Pompa dławnicowa Inline, silnik klasy IE5 Wilo-Stratos GIGA2.0-I 100/3-45/22 silnik klasy IE5, wyświetlacz z odczytem parametrów, ograniczanie przepływu i wyłączanie przy jego braku, regulacja temperaturowa, współpraca z automatyką BMS, wybór trybów regulacji | 19314 | PG3 | 28 | A | 22606 | NIE | 28.13.14 | 84137059 | 0 | 210 | 315 | Wilo-Stratos GIGA2.0-I 100/3-45/22 | Pompa dławnicowa Inline, silnik klasy IE5 | Wilo-Stratos GIGA 2-I | Tłoczenie wody grzewczej (zgodnie z VDI 2035), wody zimnej i mieszanin woda-glikol | Wilo | DE | 1 | SZT |  | 0.4 | IE5 | zielony / czarny / szary | Karton | 1 | 1 | 1 | 350 | 826 | 399 | 800 | 1200 | 817 | 167 | 240 | http://downloads-wilo-select.wilo.com/assets/WIB_WILO27887596.jpg | //cms.media.wilo.com/dcipicxmlfeature/wilo445108/6974065/wilo445108_1.jpg |  |  |  | Nowość | https://wilo.com/quick/PL/pl/articleNumber/2238388
9716 | 2238390 | 4062679414027 | Wilo-Stratos GIGA2.0-I 100/3-45/22-R1 pompa dławnicowa Inline, silnik klasy IE5 | Pompa dławnicowa Inline, silnik klasy IE5 Wilo-Stratos GIGA2.0-I 100/3-45/22-R1 silnik klasy IE5, wyświetlacz z odczytem parametrów, ograniczanie przepływu i wyłączanie przy jego braku, regulacja temperaturowa, współpraca z automatyką BMS, wybór trybów regulacji | 18701 | PG3 | 28 | A | 22606 | NIE | 28.13.14 | 84137059 | 0 | 210 | 315 | Wilo-Stratos GIGA2.0-I 100/3-45/22-R1 | Pompa dławnicowa Inline, silnik klasy IE5 | Wilo-Stratos GIGA 2-I | Tłoczenie wody grzewczej (zgodnie z VDI 2035), wody zimnej i mieszanin woda-glikol | Wilo | DE | 1 | SZT |  | 0.4 | IE5 | zielony / czarny / szary | Karton | 1 | 1 | 1 | 411 | 951 | 673 | 800 | 1200 | 817 | 189 | 240 | http://downloads-wilo-select.wilo.com/assets/WIB_WILO27887596.jpg | //cms.media.wilo.com/dcipicxmlfeature/wilo445108/6974065/wilo445108_1.jpg |  |  |  | Nowość | https://wilo.com/quick/PL/pl/articleNumber/2238390
9717 | 2238391 | 4062679416281 | Wilo-Stratos GIGA2.0-I 100/3-45/22-R1-S1 pompa dławnicowa Inline, silnik klasy IE5 | Pompa dławnicowa Inline, silnik klasy IE5 Wilo-Stratos GIGA2.0-I 100/3-45/22-R1-S1 silnik klasy IE5, wyświetlacz z odczytem parametrów, ograniczanie przepływu i wyłączanie przy jego braku, regulacja temperaturowa, współpraca z automatyką BMS, wybór trybów regulacji | 18862 | PG3 | 28 | A | 22606 | NIE | 28.13.14 | 84137059 | 0 | 210 | 315 | Wilo-Stratos GIGA2.0-I 100/3-45/22-R1-S1 | Pompa dławnicowa Inline, silnik klasy IE5 | Wilo-Stratos GIGA 2-I | Tłoczenie wody grzewczej (zgodnie z VDI 2035), wody zimnej i mieszanin woda-glikol | Wilo | DE | 1 | SZT |  | 0.4 | IE5 | zielony / czarny / szary | Karton | 1 | 1 | 1 | 411 | 951 | 673 | 800 | 1200 | 817 | 189 | 240 | http://downloads-wilo-select.wilo.com/assets/WIB_WILO27887596.jpg | //cms.media.wilo.com/dcipicxmlfeature/wilo445108/6974065/wilo445108_1.jpg |  |  |  | Nowość | https://wilo.com/quick/PL/pl/articleNumber/2238391
9718 | 2238389 | 4062679411637 | Wilo-Stratos GIGA2.0-I 100/3-45/22-S1 pompa dławnicowa Inline, silnik klasy IE5 | Pompa dławnicowa Inline, silnik klasy IE5 Wilo-Stratos GIGA2.0-I 100/3-45/22-S1 silnik klasy IE5, wyświetlacz z odczytem parametrów, ograniczanie przepływu i wyłączanie przy jego braku, regulacja temperaturowa, współpraca z automatyką BMS, wybór trybów regulacji | 19475 | PG3 | 28 | A | 22606 | NIE | 28.13.14 | 84137059 | 0 | 210 | 315 | Wilo-Stratos GIGA2.0-I 100/3-45/22-S1 | Pompa dławnicowa Inline, silnik klasy IE5 | Wilo-Stratos GIGA 2-I | Tłoczenie wody grzewczej (zgodnie z VDI 2035), wody zimnej i mieszanin woda-glikol | Wilo | DE | 1 | SZT |  | 0.4 | IE5 | zielony / czarny / szary | Karton | 1 | 1 | 1 | 411 | 951 | 673 | 800 | 1200 | 817 | 189 | 240 | http://downloads-wilo-select.wilo.com/assets/WIB_WILO27887596.jpg | //cms.media.wilo.com/dcipicxmlfeature/wilo445108/6974065/wilo445108_1.jpg |  |  |  | Nowość | https://wilo.com/quick/PL/pl/articleNumber/2238389
9719 | 2248102 | 4048482941493 | Wilo-Stratos GIGA2.0-I 125/1-11/4,0 pompa dławnicowa Inline, silnik klasy IE5 | Pompa dławnicowa Inline Wilo-Stratos GIGA2.0-I 125/1-11/4,0, silnik klasy IE5, wyświetlacz z odczytem parametrów, ograniczanie przepływu i wyłączanie przy jego braku, regulacja temperaturowa, współpraca z automatyką BMS, wybór trybów regulacji | 11833 | PG3 | 14 | C | 22606 | NIE | 28.13.14 | 84137059 | 0 | 210 | 315 | Wilo-Stratos GIGA2.0-I 125/1-11/4,0 | pompa dławnicowa Inline, silnik klasy IE5 | Wilo-Stratos GIGA 2-I | Tłoczenie wody grzewczej (zgodnie z VDI 2035), wody zimnej i mieszanin woda-glikol | Wilo | DE | 1 | SZT |  | 0.7 | IE5 | zielony / czarny / szary | Europaleta | 1 | 1 | 1 | 368 | 729 | 620 | 800 | 1200 | 764 | 128 | 156 | http://downloads-wilo-select.wilo.com/assets/WIB_WILO27887598.jpg | //cms.media.wilo.com/dcipicxmlfeature/wilo445109/6974055/wilo445109_1.jpg |  | 4100 |  | Nowość | https://wilo.com/quick/PL/pl/articleNumber/2204779
9720 | 2248104 | 4062679018386 | Wilo-Stratos GIGA2.0-I 125/1-11/4,0-R1 pompa dławnicowa Inline, silnik klasy IE5 | Pompa dławnicowa Inline Wilo-Stratos GIGA2.0-I 125/1-11/4,0-R1, silnik klasy IE5, wyświetlacz z odczytem parametrów, ograniczanie przepływu i wyłączanie przy jego braku, regulacja temperaturowa, współpraca z automatyką BMS, wybór trybów regulacji | 11221 | PG3 | 14 | C | 22606 | NIE | 28.13.14 | 84137059 | 0 | 210 | 315 | Wilo-Stratos GIGA2.0-I 125/1-11/4,0-R1 | pompa dławnicowa Inline, silnik klasy IE5 | Wilo-Stratos GIGA 2-I | Tłoczenie wody grzewczej (zgodnie z VDI 2035), wody zimnej i mieszanin woda-glikol | Wilo | DE | 1 | SZT |  | 0.7 | IE5 | zielony / czarny / szary | Europaleta | 1 | 1 | 1 | 368 | 729 | 620 | 800 | 1200 | 764 | 128 | 156 | http://downloads-wilo-select.wilo.com/assets/WIB_WILO27887598.jpg | //cms.media.wilo.com/dcipicxmlfeature/wilo445109/6974055/wilo445109_1.jpg |  | 4100 |  | Nowość | https://wilo.com/quick/PL/pl/articleNumber/2204903
9721 | 2248105 | 4062679018621 | Wilo-Stratos GIGA2.0-I 125/1-11/4,0-R1-S1 pompa dławnicowa Inline, silnik klasy IE5 | Pompa dławnicowa Inline Wilo-Stratos GIGA2.0-I 125/1-11/4,0-R1-S1, silnik klasy IE5, wyświetlacz z odczytem parametrów, ograniczanie przepływu i wyłączanie przy jego braku, regulacja temperaturowa, współpraca z automatyką BMS, wybór trybów regulacji | 11282 | PG3 | 28 | K | 22606 | NIE | 28.13.14 | 84137059 | 0 | 210 | 315 | Wilo-Stratos GIGA2.0-I 125/1-11/4,0-R1-S1 | pompa dławnicowa Inline, silnik klasy IE5 | Wilo-Stratos GIGA 2-I | Tłoczenie wody grzewczej (zgodnie z VDI 2035), wody zimnej i mieszanin woda-glikol | Wilo | DE | 1 | SZT |  | 0.7 | IE5 | zielony / czarny / szary | Europaleta | 1 | 1 | 1 | 368 | 729 | 620 | 800 | 1200 | 764 | 128 | 156 | http://downloads-wilo-select.wilo.com/assets/WIB_WILO27887598.jpg | //cms.media.wilo.com/dcipicxmlfeature/wilo445109/6974055/wilo445109_1.jpg |  | 4100 |  | Nowość | https://wilo.com/quick/PL/pl/articleNumber/2204965
9722 | 2248103 | 4062679018140 | Wilo-Stratos GIGA2.0-I 125/1-11/4,0-S1 pompa dławnicowa Inline, silnik klasy IE5 | Pompa dławnicowa Inline Wilo-Stratos GIGA2.0-I 125/1-11/4,0-S1, silnik klasy IE5, wyświetlacz z odczytem parametrów, ograniczanie przepływu i wyłączanie przy jego braku, regulacja temperaturowa, współpraca z automatyką BMS, wybór trybów regulacji | 11896 | PG3 | 28 | K | 22606 | NIE | 28.13.14 | 84137059 | 0 | 210 | 315 | Wilo-Stratos GIGA2.0-I 125/1-11/4,0-S1 | pompa dławnicowa Inline, silnik klasy IE5 | Wilo-Stratos GIGA 2-I | Tłoczenie wody grzewczej (zgodnie z VDI 2035), wody zimnej i mieszanin woda-glikol | Wilo | DE | 1 | SZT |  | 0.7 | IE5 | zielony / czarny / szary | Europaleta | 1 | 1 | 1 | 368 | 729 | 620 | 800 | 1200 | 764 | 128 | 156 | http://downloads-wilo-select.wilo.com/assets/WIB_WILO27887598.jpg | //cms.media.wilo.com/dcipicxmlfeature/wilo445109/6974055/wilo445109_1.jpg |  | 4100 |  | Nowość | https://wilo.com/quick/PL/pl/articleNumber/2204841
9723 | 2204778 | 4062679106427 | Wilo-Stratos GIGA2.0-I 125/1-14/5,5 pompa dławnicowa Inline, silnik klasy IE5 | Pompa dławnicowa Inline Wilo-Stratos GIGA2.0-I 125/1-14/5,5, silnik klasy IE5, wyświetlacz z odczytem parametrów, ograniczanie przepływu i wyłączanie przy jego braku, regulacja temperaturowa, współpraca z automatyką BMS, wybór trybów regulacji | 12391 | PG3 | 28 | A | 22606 | NIE | 28.13.14 | 84137059 | 0 | 210 | 315 | Wilo-Stratos GIGA2.0-I 125/1-14/5,5 | pompa dławnicowa Inline, silnik klasy IE5 | Wilo-Stratos GIGA 2-I | Tłoczenie wody grzewczej (zgodnie z VDI 2035), wody zimnej i mieszanin woda-glikol | Wilo | DE | 1 | SZT |  | 0.7 | IE5 | zielony / czarny / szary | Europaleta | 1 | 1 | 1 | 368 | 806 | 620 | 800 | 1200 | 764 | 139 | 167 | http://downloads-wilo-select.wilo.com/assets/WIB_WILO27887596.jpg | //cms.media.wilo.com/dcipicxmlfeature/wilo445108/6974065/wilo445108_1.jpg |  | 5800 |  |  | https://wilo.com/quick/PL/pl/articleNumber/2204778
9724 | 2204902 | 4062679108124 | Wilo-Stratos GIGA2.0-I 125/1-14/5,5-R1 pompa dławnicowa Inline, silnik klasy IE5 | Pompa dławnicowa Inline Wilo-Stratos GIGA2.0-I 125/1-14/5,5-R1, silnik klasy IE5, wyświetlacz z odczytem parametrów, ograniczanie przepływu i wyłączanie przy jego braku, regulacja temperaturowa, współpraca z automatyką BMS, wybór trybów regulacji | 11778 | PG3 | 28 | A | 22606 | NIE | 28.13.14 | 84137059 | 0 | 210 | 315 | Wilo-Stratos GIGA2.0-I 125/1-14/5,5-R1 | pompa dławnicowa Inline, silnik klasy IE5 | Wilo-Stratos GIGA 2-I | Tłoczenie wody grzewczej (zgodnie z VDI 2035), wody zimnej i mieszanin woda-glikol | Wilo | DE | 1 | SZT |  | 0.7 | IE5 | zielony / czarny / szary | Europaleta | 1 | 1 | 1 | 368 | 806 | 620 | 800 | 1200 | 764 | 139 | 167 | http://downloads-wilo-select.wilo.com/assets/WIB_WILO27887596.jpg | //cms.media.wilo.com/dcipicxmlfeature/wilo445108/6974065/wilo445108_1.jpg |  | 5800 |  |  | https://wilo.com/quick/PL/pl/articleNumber/2204902
9725 | 2204964 | 4062679108971 | Wilo-Stratos GIGA2.0-I 125/1-14/5,5-R1-S1 pompa dławnicowa Inline, silnik klasy IE5 | Pompa dławnicowa Inline Wilo-Stratos GIGA2.0-I 125/1-14/5,5-R1-S1, silnik klasy IE5, wyświetlacz z odczytem parametrów, ograniczanie przepływu i wyłączanie przy jego braku, regulacja temperaturowa, współpraca z automatyką BMS, wybór trybów regulacji | 11877 | PG3 | 28 | A | 22606 | NIE | 28.13.14 | 84137059 | 0 | 210 | 315 | Wilo-Stratos GIGA2.0-I 125/1-14/5,5-R1-S1 | pompa dławnicowa Inline, silnik klasy IE5 | Wilo-Stratos GIGA 2-I | Tłoczenie wody grzewczej (zgodnie z VDI 2035), wody zimnej i mieszanin woda-glikol | Wilo | DE | 1 | SZT |  | 0.7 | IE5 | zielony / czarny / szary | Europaleta | 1 | 1 | 1 | 368 | 806 | 620 | 800 | 1200 | 764 | 139 | 167 | http://downloads-wilo-select.wilo.com/assets/WIB_WILO27887596.jpg | //cms.media.wilo.com/dcipicxmlfeature/wilo445108/6974065/wilo445108_1.jpg |  | 5800 |  |  | https://wilo.com/quick/PL/pl/articleNumber/2204964
9726 | 2204840 | 4062679107271 | Wilo-Stratos GIGA2.0-I 125/1-14/5,5-S1 pompa dławnicowa Inline, silnik klasy IE5 | Pompa dławnicowa Inline Wilo-Stratos GIGA2.0-I 125/1-14/5,5-S1, silnik klasy IE5, wyświetlacz z odczytem parametrów, ograniczanie przepływu i wyłączanie przy jego braku, regulacja temperaturowa, współpraca z automatyką BMS, wybór trybów regulacji | 12489 | PG3 | 28 | A | 22606 | NIE | 28.13.14 | 84137059 | 0 | 210 | 315 | Wilo-Stratos GIGA2.0-I 125/1-14/5,5-S1 | pompa dławnicowa Inline, silnik klasy IE5 | Wilo-Stratos GIGA 2-I | Tłoczenie wody grzewczej (zgodnie z VDI 2035), wody zimnej i mieszanin woda-glikol | Wilo | DE | 1 | SZT |  | 0.7 | IE5 | zielony / czarny / szary | Europaleta | 1 | 1 | 1 | 368 | 806 | 620 | 800 | 1200 | 764 | 139 | 167 | http://downloads-wilo-select.wilo.com/assets/WIB_WILO27887596.jpg | //cms.media.wilo.com/dcipicxmlfeature/wilo445108/6974065/wilo445108_1.jpg |  | 5800 |  |  | https://wilo.com/quick/PL/pl/articleNumber/2204840
9727 | 2204777 | 4062679106410 | Wilo-Stratos GIGA2.0-I 125/1-17/7,5 pompa dławnicowa Inline, silnik klasy IE5 | Pompa dławnicowa Inline Wilo-Stratos GIGA2.0-I 125/1-17/7,5, silnik klasy IE5, wyświetlacz z odczytem parametrów, ograniczanie przepływu i wyłączanie przy jego braku, regulacja temperaturowa, współpraca z automatyką BMS, wybór trybów regulacji | 12886 | PG3 | 28 | A | 22606 | NIE | 28.13.14 | 84137059 | 0 | 210 | 315 | Wilo-Stratos GIGA2.0-I 125/1-17/7,5 | pompa dławnicowa Inline, silnik klasy IE5 | Wilo-Stratos GIGA 2-I | Tłoczenie wody grzewczej (zgodnie z VDI 2035), wody zimnej i mieszanin woda-glikol | Wilo | DE | 1 | SZT |  | 0.7 | IE5 | zielony / czarny / szary | Europaleta | 1 | 1 | 1 | 368 | 806 | 620 | 800 | 1200 | 764 | 139 | 167 | http://downloads-wilo-select.wilo.com/assets/WIB_WILO27887596.jpg | //cms.media.wilo.com/dcipicxmlfeature/wilo445108/6974065/wilo445108_1.jpg |  | 7800 |  |  | https://wilo.com/quick/PL/pl/articleNumber/2204777
9728 | 2204901 | 4062679108117 | Wilo-Stratos GIGA2.0-I 125/1-17/7,5-R1 pompa dławnicowa Inline, silnik klasy IE5 | Pompa dławnicowa Inline Wilo-Stratos GIGA2.0-I 125/1-17/7,5-R1, silnik klasy IE5, wyświetlacz z odczytem parametrów, ograniczanie przepływu i wyłączanie przy jego braku, regulacja temperaturowa, współpraca z automatyką BMS, wybór trybów regulacji | 12273 | PG3 | 28 | A | 22606 | NIE | 28.13.14 | 84137059 | 0 | 210 | 315 | Wilo-Stratos GIGA2.0-I 125/1-17/7,5-R1 | pompa dławnicowa Inline, silnik klasy IE5 | Wilo-Stratos GIGA 2-I | Tłoczenie wody grzewczej (zgodnie z VDI 2035), wody zimnej i mieszanin woda-glikol | Wilo | DE | 1 | SZT |  | 0.7 | IE5 | zielony / czarny / szary | Europaleta | 1 | 1 | 1 | 368 | 806 | 620 | 800 | 1200 | 764 | 139 | 167 | http://downloads-wilo-select.wilo.com/assets/WIB_WILO27887596.jpg | //cms.media.wilo.com/dcipicxmlfeature/wilo445108/6974065/wilo445108_1.jpg |  | 7800 |  |  | https://wilo.com/quick/PL/pl/articleNumber/2204901
9729 | 2204963 | 4062679108964 | Wilo-Stratos GIGA2.0-I 125/1-17/7,5-R1-S1 pompa dławnicowa Inline, silnik klasy IE5 | Pompa dławnicowa Inline Wilo-Stratos GIGA2.0-I 125/1-17/7,5-R1-S1, silnik klasy IE5, wyświetlacz z odczytem parametrów, ograniczanie przepływu i wyłączanie przy jego braku, regulacja temperaturowa, współpraca z automatyką BMS, wybór trybów regulacji | 12371 | PG3 | 28 | A | 22606 | NIE | 28.13.14 | 84137059 | 0 | 210 | 315 | Wilo-Stratos GIGA2.0-I 125/1-17/7,5-R1-S1 | pompa dławnicowa Inline, silnik klasy IE5 | Wilo-Stratos GIGA 2-I | Tłoczenie wody grzewczej (zgodnie z VDI 2035), wody zimnej i mieszanin woda-glikol | Wilo | DE | 1 | SZT |  | 0.7 | IE5 | zielony / czarny / szary | Europaleta | 1 | 1 | 1 | 368 | 806 | 620 | 800 | 1200 | 764 | 139 | 167 | http://downloads-wilo-select.wilo.com/assets/WIB_WILO27887596.jpg | //cms.media.wilo.com/dcipicxmlfeature/wilo445108/6974065/wilo445108_1.jpg |  | 7800 |  |  | https://wilo.com/quick/PL/pl/articleNumber/2204963
9730 | 2204839 | 4062679107264 | Wilo-Stratos GIGA2.0-I 125/1-17/7,5-S1 pompa dławnicowa Inline, silnik klasy IE5 | Pompa dławnicowa Inline Wilo-Stratos GIGA2.0-I 125/1-17/7,5-S1, silnik klasy IE5, wyświetlacz z odczytem parametrów, ograniczanie przepływu i wyłączanie przy jego braku, regulacja temperaturowa, współpraca z automatyką BMS, wybór trybów regulacji | 12984 | PG3 | 28 | A | 22606 | NIE | 28.13.14 | 84137059 | 0 | 210 | 315 | Wilo-Stratos GIGA2.0-I 125/1-17/7,5-S1 | pompa dławnicowa Inline, silnik klasy IE5 | Wilo-Stratos GIGA 2-I | Tłoczenie wody grzewczej (zgodnie z VDI 2035), wody zimnej i mieszanin woda-glikol | Wilo | DE | 1 | SZT |  | 0.7 | IE5 | zielony / czarny / szary | Europaleta | 1 | 1 | 1 | 368 | 806 | 620 | 800 | 1200 | 764 | 139 | 167 | http://downloads-wilo-select.wilo.com/assets/WIB_WILO27887596.jpg | //cms.media.wilo.com/dcipicxmlfeature/wilo445108/6974065/wilo445108_1.jpg |  | 7800 |  |  | https://wilo.com/quick/PL/pl/articleNumber/2204839
9731 | 2204781 | 4048482941554 | Wilo-Stratos GIGA2.0-I 125/1-7/2,2 pompa dławnicowa Inline, silnik klasy IE5 | Pompa dławnicowa Inline Wilo-Stratos GIGA2.0-I 125/1-7/2,2, silnik klasy IE5, wyświetlacz z odczytem parametrów, ograniczanie przepływu i wyłączanie przy jego braku, regulacja temperaturowa, współpraca z automatyką BMS, wybór trybów regulacji | 10463 | PG3 | 14 | C | 22606 | NIE | 28.13.14 | 84137059 | 0 | 210 | 315 | Wilo-Stratos GIGA2.0-I 125/1-7/2,2 | pompa dławnicowa Inline, silnik klasy IE5 | Wilo-Stratos GIGA 2-I | Tłoczenie wody grzewczej (zgodnie z VDI 2035), wody zimnej i mieszanin woda-glikol | Wilo | DE | 1 | SZT |  | 0.7 | IE5 | zielony / czarny / szary | Europaleta | 1 | 1 | 1 | 342 | 734 | 620 | 800 | 1200 | 764 | 109 | 137 | http://downloads-wilo-select.wilo.com/assets/WIB_WILO27887598.jpg | //cms.media.wilo.com/dcipicxmlfeature/wilo445109/6974055/wilo445109_1.jpg |  | 2300 |  |  | https://wilo.com/quick/PL/pl/articleNumber/2204781
9732 | 2204905 | 4062679018409 | Wilo-Stratos GIGA2.0-I 125/1-7/2,2-R1 pompa dławnicowa Inline, silnik klasy IE5 | Pompa dławnicowa Inline Wilo-Stratos GIGA2.0-I 125/1-7/2,2-R1, silnik klasy IE5, wyświetlacz z odczytem parametrów, ograniczanie przepływu i wyłączanie przy jego braku, regulacja temperaturowa, współpraca z automatyką BMS, wybór trybów regulacji | 9850 | PG3 | 14 | C | 22606 | NIE | 28.13.14 | 84137059 | 0 | 210 | 315 | Wilo-Stratos GIGA2.0-I 125/1-7/2,2-R1 | pompa dławnicowa Inline, silnik klasy IE5 | Wilo-Stratos GIGA 2-I | Tłoczenie wody grzewczej (zgodnie z VDI 2035), wody zimnej i mieszanin woda-glikol | Wilo | DE | 1 | SZT |  | 0.7 | IE5 | zielony / czarny / szary | Europaleta | 1 | 1 | 1 | 342 | 734 | 620 | 800 | 1200 | 764 | 109 | 137 | http://downloads-wilo-select.wilo.com/assets/WIB_WILO27887598.jpg | //cms.media.wilo.com/dcipicxmlfeature/wilo445109/6974055/wilo445109_1.jpg |  | 2300 |  |  | https://wilo.com/quick/PL/pl/articleNumber/2204905
9733 | 2204967 | 4062679018645 | Wilo-Stratos GIGA2.0-I 125/1-7/2,2-R1-S1 pompa dławnicowa Inline, silnik klasy IE5 | Pompa dławnicowa Inline Wilo-Stratos GIGA2.0-I 125/1-7/2,2-R1-S1, silnik klasy IE5, wyświetlacz z odczytem parametrów, ograniczanie przepływu i wyłączanie przy jego braku, regulacja temperaturowa, współpraca z automatyką BMS, wybór trybów regulacji | 9912 | PG3 | 28 | K | 22606 | NIE | 28.13.14 | 84137059 | 0 | 210 | 315 | Wilo-Stratos GIGA2.0-I 125/1-7/2,2-R1-S1 | pompa dławnicowa Inline, silnik klasy IE5 | Wilo-Stratos GIGA 2-I | Tłoczenie wody grzewczej (zgodnie z VDI 2035), wody zimnej i mieszanin woda-glikol | Wilo | DE | 1 | SZT |  | 0.7 | IE5 | zielony / czarny / szary | Europaleta | 1 | 1 | 1 | 342 | 734 | 620 | 800 | 1200 | 764 | 109 | 137 | http://downloads-wilo-select.wilo.com/assets/WIB_WILO27887598.jpg | //cms.media.wilo.com/dcipicxmlfeature/wilo445109/6974055/wilo445109_1.jpg |  | 2300 |  |  | https://wilo.com/quick/PL/pl/articleNumber/2204967
9734 | 2204843 | 4062679018164 | Wilo-Stratos GIGA2.0-I 125/1-7/2,2-S1 pompa dławnicowa Inline, silnik klasy IE5 | Pompa dławnicowa Inline Wilo-Stratos GIGA2.0-I 125/1-7/2,2-S1, silnik klasy IE5, wyświetlacz z odczytem parametrów, ograniczanie przepływu i wyłączanie przy jego braku, regulacja temperaturowa, współpraca z automatyką BMS, wybór trybów regulacji | 10525 | PG3 | 28 | K | 22606 | NIE | 28.13.14 | 84137059 | 0 | 210 | 315 | Wilo-Stratos GIGA2.0-I 125/1-7/2,2-S1 | pompa dławnicowa Inline, silnik klasy IE5 | Wilo-Stratos GIGA 2-I | Tłoczenie wody grzewczej (zgodnie z VDI 2035), wody zimnej i mieszanin woda-glikol | Wilo | DE | 1 | SZT |  | 0.7 | IE5 | zielony / czarny / szary | Europaleta | 1 | 1 | 1 | 342 | 734 | 620 | 800 | 1200 | 764 | 109 | 137 | http://downloads-wilo-select.wilo.com/assets/WIB_WILO27887598.jpg | //cms.media.wilo.com/dcipicxmlfeature/wilo445109/6974055/wilo445109_1.jpg |  | 2300 |  |  | https://wilo.com/quick/PL/pl/articleNumber/2204843
9735 | 2204780 | 4048482941523 | Wilo-Stratos GIGA2.0-I 125/1-9/3,0 pompa dławnicowa Inline, silnik klasy IE5 | Pompa dławnicowa Inline Wilo-Stratos GIGA2.0-I 125/1-9/3,0, silnik klasy IE5, wyświetlacz z odczytem parametrów, ograniczanie przepływu i wyłączanie przy jego braku, regulacja temperaturowa, współpraca z automatyką BMS, wybór trybów regulacji | 11266 | PG3 | 14 | C | 22606 | NIE | 28.13.14 | 84137059 | 0 | 210 | 315 | Wilo-Stratos GIGA2.0-I 125/1-9/3,0 | pompa dławnicowa Inline, silnik klasy IE5 | Wilo-Stratos GIGA 2-I | Tłoczenie wody grzewczej (zgodnie z VDI 2035), wody zimnej i mieszanin woda-glikol | Wilo | DE | 1 | SZT |  | 0.7 | IE5 | zielony / czarny / szary | Europaleta | 1 | 1 | 1 | 342 | 734 | 620 | 800 | 1200 | 764 | 109 | 137 | http://downloads-wilo-select.wilo.com/assets/WIB_WILO27887598.jpg | //cms.media.wilo.com/dcipicxmlfeature/wilo445109/6974055/wilo445109_1.jpg |  | 2900 |  |  | https://wilo.com/quick/PL/pl/articleNumber/2204780
9736 | 2204904 | 4062679018393 | Wilo-Stratos GIGA2.0-I 125/1-9/3,0-R1 pompa dławnicowa Inline, silnik klasy IE5 | Pompa dławnicowa Inline Wilo-Stratos GIGA2.0-I 125/1-9/3,0-R1, silnik klasy IE5, wyświetlacz z odczytem parametrów, ograniczanie przepływu i wyłączanie przy jego braku, regulacja temperaturowa, współpraca z automatyką BMS, wybór trybów regulacji | 10653 | PG3 | 14 | C | 22606 | NIE | 28.13.14 | 84137059 | 0 | 210 | 315 | Wilo-Stratos GIGA2.0-I 125/1-9/3,0-R1 | pompa dławnicowa Inline, silnik klasy IE5 | Wilo-Stratos GIGA 2-I | Tłoczenie wody grzewczej (zgodnie z VDI 2035), wody zimnej i mieszanin woda-glikol | Wilo | DE | 1 | SZT |  | 0.7 | IE5 | zielony / czarny / szary | Europaleta | 1 | 1 | 1 | 342 | 734 | 620 | 800 | 1200 | 764 | 109 | 137 | http://downloads-wilo-select.wilo.com/assets/WIB_WILO27887598.jpg | //cms.media.wilo.com/dcipicxmlfeature/wilo445109/6974055/wilo445109_1.jpg |  | 2900 |  |  | https://wilo.com/quick/PL/pl/articleNumber/2204904
9737 | 2204966 | 4062679018638 | Wilo-Stratos GIGA2.0-I 125/1-9/3,0-R1-S1 pompa dławnicowa Inline, silnik klasy IE5 | Pompa dławnicowa Inline Wilo-Stratos GIGA2.0-I 125/1-9/3,0-R1-S1, silnik klasy IE5, wyświetlacz z odczytem parametrów, ograniczanie przepływu i wyłączanie przy jego braku, regulacja temperaturowa, współpraca z automatyką BMS, wybór trybów regulacji | 10715 | PG3 | 28 | K | 22606 | NIE | 28.13.14 | 84137059 | 0 | 210 | 315 | Wilo-Stratos GIGA2.0-I 125/1-9/3,0-R1-S1 | pompa dławnicowa Inline, silnik klasy IE5 | Wilo-Stratos GIGA 2-I | Tłoczenie wody grzewczej (zgodnie z VDI 2035), wody zimnej i mieszanin woda-glikol | Wilo | DE | 1 | SZT |  | 0.7 | IE5 | zielony / czarny / szary | Europaleta | 1 | 1 | 1 | 342 | 734 | 620 | 800 | 1200 | 764 | 109 | 137 | http://downloads-wilo-select.wilo.com/assets/WIB_WILO27887598.jpg | //cms.media.wilo.com/dcipicxmlfeature/wilo445109/6974055/wilo445109_1.jpg |  | 2900 |  |  | https://wilo.com/quick/PL/pl/articleNumber/2204966
9738 | 2204842 | 4062679018157 | Wilo-Stratos GIGA2.0-I 125/1-9/3,0-S1 pompa dławnicowa Inline, silnik klasy IE5 | Pompa dławnicowa Inline Wilo-Stratos GIGA2.0-I 125/1-9/3,0-S1, silnik klasy IE5, wyświetlacz z odczytem parametrów, ograniczanie przepływu i wyłączanie przy jego braku, regulacja temperaturowa, współpraca z automatyką BMS, wybór trybów regulacji | 11327 | PG3 | 28 | K | 22606 | NIE | 28.13.14 | 84137059 | 0 | 210 | 315 | Wilo-Stratos GIGA2.0-I 125/1-9/3,0-S1 | pompa dławnicowa Inline, silnik klasy IE5 | Wilo-Stratos GIGA 2-I | Tłoczenie wody grzewczej (zgodnie z VDI 2035), wody zimnej i mieszanin woda-glikol | Wilo | DE | 1 | SZT |  | 0.7 | IE5 | zielony / czarny / szary | Europaleta | 1 | 1 | 1 | 342 | 734 | 620 | 800 | 1200 | 764 | 109 | 137 | http://downloads-wilo-select.wilo.com/assets/WIB_WILO27887598.jpg | //cms.media.wilo.com/dcipicxmlfeature/wilo445109/6974055/wilo445109_1.jpg |  | 2900 |  |  | https://wilo.com/quick/PL/pl/articleNumber/2204842
9739 | 2238288 | 4062679407333 | Wilo-Stratos GIGA2.0-I 125/2-23/11 pompa dławnicowa Inline, silnik klasy IE5 | Pompa dławnicowa Inline, silnik klasy IE5 Wilo-Stratos GIGA2.0-I 125/2-23/11 silnik klasy IE5, wyświetlacz z odczytem parametrów, ograniczanie przepływu i wyłączanie przy jego braku, regulacja temperaturowa, współpraca z automatyką BMS, wybór trybów regulacji | 14387 | PG3 | 28 | A | 22606 | NIE | 28.13.14 | 84137059 | 0 | 210 | 315 | Wilo-Stratos GIGA2.0-I 125/2-23/11 | Pompa dławnicowa Inline, silnik klasy IE5 | Wilo-Stratos GIGA 2-I | Tłoczenie wody grzewczej (zgodnie z VDI 2035), wody zimnej i mieszanin woda-glikol | Wilo | DE | 1 | SZT |  | 0.4 | IE5 | zielony / czarny / szary | Karton | 1 | 1 | 1 | 480 | 887 | 505 | 800 | 1600 | 866 | 244 | 293 | http://downloads-wilo-select.wilo.com/assets/WIB_WILO27887596.jpg | //cms.media.wilo.com/dcipicxmlfeature/wilo445108/6974065/wilo445108_1.jpg |  |  |  | Nowość | https://wilo.com/quick/PL/pl/articleNumber/2238288
9740 | 2238290 | 4062679413778 | Wilo-Stratos GIGA2.0-I 125/2-23/11-R1 pompa dławnicowa Inline, silnik klasy IE5 | Pompa dławnicowa Inline, silnik klasy IE5 Wilo-Stratos GIGA2.0-I 125/2-23/11-R1 silnik klasy IE5, wyświetlacz z odczytem parametrów, ograniczanie przepływu i wyłączanie przy jego braku, regulacja temperaturowa, współpraca z automatyką BMS, wybór trybów regulacji | 13775 | PG3 | 28 | A | 22606 | NIE | 28.13.14 | 84137059 | 0 | 210 | 315 | Wilo-Stratos GIGA2.0-I 125/2-23/11-R1 | Pompa dławnicowa Inline, silnik klasy IE5 | Wilo-Stratos GIGA 2-I | Tłoczenie wody grzewczej (zgodnie z VDI 2035), wody zimnej i mieszanin woda-glikol | Wilo | DE | 1 | SZT |  | 0.4 | IE5 | zielony / czarny / szary | Karton | 1 | 1 | 1 | 444 | 1106 | 708 | 800 | 1600 | 866 | 242 | 293 | http://downloads-wilo-select.wilo.com/assets/WIB_WILO27887596.jpg | //cms.media.wilo.com/dcipicxmlfeature/wilo445108/6974065/wilo445108_1.jpg |  |  |  | Nowość | https://wilo.com/quick/PL/pl/articleNumber/2238290
9741 | 2238291 | 4062679416038 | Wilo-Stratos GIGA2.0-I 125/2-23/11-R1-S1 pompa dławnicowa Inline, silnik klasy IE5 | Pompa dławnicowa Inline, silnik klasy IE5 Wilo-Stratos GIGA2.0-I 125/2-23/11-R1-S1 silnik klasy IE5, wyświetlacz z odczytem parametrów, ograniczanie przepływu i wyłączanie przy jego braku, regulacja temperaturowa, współpraca z automatyką BMS, wybór trybów regulacji | 13936 | PG3 | 28 | A | 22606 | NIE | 28.13.14 | 84137059 | 0 | 210 | 315 | Wilo-Stratos GIGA2.0-I 125/2-23/11-R1-S1 | Pompa dławnicowa Inline, silnik klasy IE5 | Wilo-Stratos GIGA 2-I | Tłoczenie wody grzewczej (zgodnie z VDI 2035), wody zimnej i mieszanin woda-glikol | Wilo | DE | 1 | SZT |  | 0.4 | IE5 | zielony / czarny / szary | Karton | 1 | 1 | 1 | 444 | 1106 | 708 | 800 | 1600 | 866 | 242 | 293 | http://downloads-wilo-select.wilo.com/assets/WIB_WILO27887596.jpg | //cms.media.wilo.com/dcipicxmlfeature/wilo445108/6974065/wilo445108_1.jpg |  |  |  | Nowość | https://wilo.com/quick/PL/pl/articleNumber/2238291
9742 | 2238289 | 4062679411385 | Wilo-Stratos GIGA2.0-I 125/2-23/11-S1 pompa dławnicowa Inline, silnik klasy IE5 | Pompa dławnicowa Inline, silnik klasy IE5 Wilo-Stratos GIGA2.0-I 125/2-23/11-S1 silnik klasy IE5, wyświetlacz z odczytem parametrów, ograniczanie przepływu i wyłączanie przy jego braku, regulacja temperaturowa, współpraca z automatyką BMS, wybór trybów regulacji | 14549 | PG3 | 28 | A | 22606 | NIE | 28.13.14 | 84137059 | 0 | 210 | 315 | Wilo-Stratos GIGA2.0-I 125/2-23/11-S1 | Pompa dławnicowa Inline, silnik klasy IE5 | Wilo-Stratos GIGA 2-I | Tłoczenie wody grzewczej (zgodnie z VDI 2035), wody zimnej i mieszanin woda-glikol | Wilo | DE | 1 | SZT |  | 0.4 | IE5 | zielony / czarny / szary | Karton | 1 | 1 | 1 | 444 | 1106 | 708 | 800 | 1600 | 866 | 242 | 293 | http://downloads-wilo-select.wilo.com/assets/WIB_WILO27887596.jpg | //cms.media.wilo.com/dcipicxmlfeature/wilo445108/6974065/wilo445108_1.jpg |  |  |  | Nowość | https://wilo.com/quick/PL/pl/articleNumber/2238289
9743 | 2238284 | 4062679407326 | Wilo-Stratos GIGA2.0-I 125/2-28/15 pompa dławnicowa Inline, silnik klasy IE5 | Pompa dławnicowa Inline, silnik klasy IE5 Wilo-Stratos GIGA2.0-I 125/2-28/15 silnik klasy IE5, wyświetlacz z odczytem parametrów, ograniczanie przepływu i wyłączanie przy jego braku, regulacja temperaturowa, współpraca z automatyką BMS, wybór trybów regulacji | 15246 | PG3 | 28 | A | 22606 | NIE | 28.13.14 | 84137059 | 0 | 210 | 315 | Wilo-Stratos GIGA2.0-I 125/2-28/15 | Pompa dławnicowa Inline, silnik klasy IE5 | Wilo-Stratos GIGA 2-I | Tłoczenie wody grzewczej (zgodnie z VDI 2035), wody zimnej i mieszanin woda-glikol | Wilo | DE | 1 | SZT |  | 0.4 | IE5 | zielony / czarny / szary | Karton | 1 | 1 | 1 | 480 | 917 | 505 | 800 | 1600 | 866 | 259 | 300 | http://downloads-wilo-select.wilo.com/assets/WIB_WILO27887596.jpg | //cms.media.wilo.com/dcipicxmlfeature/wilo445108/6974065/wilo445108_1.jpg |  |  |  | Nowość | https://wilo.com/quick/PL/pl/articleNumber/2238284
9744 | 2238286 | 4062679413761 | Wilo-Stratos GIGA2.0-I 125/2-28/15-R1 pompa dławnicowa Inline, silnik klasy IE5 | Pompa dławnicowa Inline, silnik klasy IE5 Wilo-Stratos GIGA2.0-I 125/2-28/15-R1 silnik klasy IE5, wyświetlacz z odczytem parametrów, ograniczanie przepływu i wyłączanie przy jego braku, regulacja temperaturowa, współpraca z automatyką BMS, wybór trybów regulacji | 14633 | PG3 | 28 | A | 22606 | NIE | 28.13.14 | 84137059 | 0 | 210 | 315 | Wilo-Stratos GIGA2.0-I 125/2-28/15-R1 | Pompa dławnicowa Inline, silnik klasy IE5 | Wilo-Stratos GIGA 2-I | Tłoczenie wody grzewczej (zgodnie z VDI 2035), wody zimnej i mieszanin woda-glikol | Wilo | DE | 1 | SZT |  | 0.4 | IE5 | zielony / czarny / szary | Karton | 1 | 1 | 1 | 444 | 1106 | 708 | 800 | 1600 | 866 | 249 | 300 | http://downloads-wilo-select.wilo.com/assets/WIB_WILO27887596.jpg | //cms.media.wilo.com/dcipicxmlfeature/wilo445108/6974065/wilo445108_1.jpg |  |  |  | Nowość | https://wilo.com/quick/PL/pl/articleNumber/2238286
9745 | 2238287 | 4062679416021 | Wilo-Stratos GIGA2.0-I 125/2-28/15-R1-S1 pompa dławnicowa Inline, silnik klasy IE5 | Pompa dławnicowa Inline, silnik klasy IE5 Wilo-Stratos GIGA2.0-I 125/2-28/15-R1-S1 silnik klasy IE5, wyświetlacz z odczytem parametrów, ograniczanie przepływu i wyłączanie przy jego braku, regulacja temperaturowa, współpraca z automatyką BMS, wybór trybów regulacji | 14794 | PG3 | 28 | A | 22606 | NIE | 28.13.14 | 84137059 | 0 | 210 | 315 | Wilo-Stratos GIGA2.0-I 125/2-28/15-R1-S1 | Pompa dławnicowa Inline, silnik klasy IE5 | Wilo-Stratos GIGA 2-I | Tłoczenie wody grzewczej (zgodnie z VDI 2035), wody zimnej i mieszanin woda-glikol | Wilo | DE | 1 | SZT |  | 0.4 | IE5 | zielony / czarny / szary | Karton | 1 | 1 | 1 | 444 | 1106 | 708 | 800 | 1600 | 866 | 249 | 300 | http://downloads-wilo-select.wilo.com/assets/WIB_WILO27887596.jpg | //cms.media.wilo.com/dcipicxmlfeature/wilo445108/6974065/wilo445108_1.jpg |  |  |  | Nowość | https://wilo.com/quick/PL/pl/articleNumber/2238287
9746 | 2238285 | 4062679411378 | Wilo-Stratos GIGA2.0-I 125/2-28/15-S1 pompa dławnicowa Inline, silnik klasy IE5 | Pompa dławnicowa Inline, silnik klasy IE5 Wilo-Stratos GIGA2.0-I 125/2-28/15-S1 silnik klasy IE5, wyświetlacz z odczytem parametrów, ograniczanie przepływu i wyłączanie przy jego braku, regulacja temperaturowa, współpraca z automatyką BMS, wybór trybów regulacji | 15407 | PG3 | 28 | A | 22606 | NIE | 28.13.14 | 84137059 | 0 | 210 | 315 | Wilo-Stratos GIGA2.0-I 125/2-28/15-S1 | Pompa dławnicowa Inline, silnik klasy IE5 | Wilo-Stratos GIGA 2-I | Tłoczenie wody grzewczej (zgodnie z VDI 2035), wody zimnej i mieszanin woda-glikol | Wilo | DE | 1 | SZT |  | 0.4 | IE5 | zielony / czarny / szary | Karton | 1 | 1 | 1 | 444 | 1106 | 708 | 800 | 1600 | 866 | 249 | 300 | http://downloads-wilo-select.wilo.com/assets/WIB_WILO27887596.jpg | //cms.media.wilo.com/dcipicxmlfeature/wilo445108/6974065/wilo445108_1.jpg |  |  |  | Nowość | https://wilo.com/quick/PL/pl/articleNumber/2238285
9747 | 2238400 | 4062679407616 | Wilo-Stratos GIGA2.0-I 125/3-26/15 pompa dławnicowa Inline, silnik klasy IE5 | Pompa dławnicowa Inline, silnik klasy IE5 Wilo-Stratos GIGA2.0-I 125/3-26/15 silnik klasy IE5, wyświetlacz z odczytem parametrów, ograniczanie przepływu i wyłączanie przy jego braku, regulacja temperaturowa, współpraca z automatyką BMS, wybór trybów regulacji | 14692 | PG3 | 28 | A | 22606 | NIE | 28.13.14 | 84137059 | 0 | 210 | 315 | Wilo-Stratos GIGA2.0-I 125/3-26/15 | Pompa dławnicowa Inline, silnik klasy IE5 | Wilo-Stratos GIGA 2-I | Tłoczenie wody grzewczej (zgodnie z VDI 2035), wody zimnej i mieszanin woda-glikol | Wilo | DE | 1 | SZT |  | 0.4 | IE5 | zielony / czarny / szary | Karton | 1 | 1 | 1 | 350 | 826 | 399 | 800 | 1200 | 857 | 186 | 223 | http://downloads-wilo-select.wilo.com/assets/WIB_WILO27887596.jpg | //cms.media.wilo.com/dcipicxmlfeature/wilo445108/6974065/wilo445108_1.jpg |  |  |  | Nowość | https://wilo.com/quick/PL/pl/articleNumber/2238400
9748 | 2238402 | 4062679414058 | Wilo-Stratos GIGA2.0-I 125/3-26/15-R1 pompa dławnicowa Inline, silnik klasy IE5 | Pompa dławnicowa Inline, silnik klasy IE5 Wilo-Stratos GIGA2.0-I 125/3-26/15-R1 silnik klasy IE5, wyświetlacz z odczytem parametrów, ograniczanie przepływu i wyłączanie przy jego braku, regulacja temperaturowa, współpraca z automatyką BMS, wybór trybów regulacji | 14080 | PG3 | 28 | A | 22606 | NIE | 28.13.14 | 84137059 | 0 | 210 | 315 | Wilo-Stratos GIGA2.0-I 125/3-26/15-R1 | Pompa dławnicowa Inline, silnik klasy IE5 | Wilo-Stratos GIGA 2-I | Tłoczenie wody grzewczej (zgodnie z VDI 2035), wody zimnej i mieszanin woda-glikol | Wilo | DE | 1 | SZT |  | 0.4 | IE5 | zielony / czarny / szary | Karton | 1 | 1 | 1 | 384 | 970 | 713 | 800 | 1200 | 857 | 175 | 223 | http://downloads-wilo-select.wilo.com/assets/WIB_WILO27887596.jpg | //cms.media.wilo.com/dcipicxmlfeature/wilo445108/6974065/wilo445108_1.jpg |  |  |  | Nowość | https://wilo.com/quick/PL/pl/articleNumber/2238402
9749 | 2238403 | 4062679416311 | Wilo-Stratos GIGA2.0-I 125/3-26/15-R1-S1 pompa dławnicowa Inline, silnik klasy IE5 | Pompa dławnicowa Inline, silnik klasy IE5 Wilo-Stratos GIGA2.0-I 125/3-26/15-R1-S1 silnik klasy IE5, wyświetlacz z odczytem parametrów, ograniczanie przepływu i wyłączanie przy jego braku, regulacja temperaturowa, współpraca z automatyką BMS, wybór trybów regulacji | 14241 | PG3 | 28 | A | 22606 | NIE | 28.13.14 | 84137059 | 0 | 210 | 315 | Wilo-Stratos GIGA2.0-I 125/3-26/15-R1-S1 | Pompa dławnicowa Inline, silnik klasy IE5 | Wilo-Stratos GIGA 2-I | Tłoczenie wody grzewczej (zgodnie z VDI 2035), wody zimnej i mieszanin woda-glikol | Wilo | DE | 1 | SZT |  | 0.4 | IE5 | zielony / czarny / szary | Karton | 1 | 1 | 1 | 384 | 970 | 713 | 800 | 1200 | 857 | 175 | 223 | http://downloads-wilo-select.wilo.com/assets/WIB_WILO27887596.jpg | //cms.media.wilo.com/dcipicxmlfeature/wilo445108/6974065/wilo445108_1.jpg |  |  |  | Nowość | https://wilo.com/quick/PL/pl/articleNumber/2238403
9750 | 2238401 | 4062679411668 | Wilo-Stratos GIGA2.0-I 125/3-26/15-S1 pompa dławnicowa Inline, silnik klasy IE5 | Pompa dławnicowa Inline, silnik klasy IE5 Wilo-Stratos GIGA2.0-I 125/3-26/15-S1 silnik klasy IE5, wyświetlacz z odczytem parametrów, ograniczanie przepływu i wyłączanie przy jego braku, regulacja temperaturowa, współpraca z automatyką BMS, wybór trybów regulacji | 14853 | PG3 | 28 | A | 22606 | NIE | 28.13.14 | 84137059 | 0 | 210 | 315 | Wilo-Stratos GIGA2.0-I 125/3-26/15-S1 | Pompa dławnicowa Inline, silnik klasy IE5 | Wilo-Stratos GIGA 2-I | Tłoczenie wody grzewczej (zgodnie z VDI 2035), wody zimnej i mieszanin woda-glikol | Wilo | DE | 1 | SZT |  | 0.4 | IE5 | zielony / czarny / szary | Karton | 1 | 1 | 1 | 384 | 970 | 713 | 800 | 1200 | 857 | 175 | 223 | http://downloads-wilo-select.wilo.com/assets/WIB_WILO27887596.jpg | //cms.media.wilo.com/dcipicxmlfeature/wilo445108/6974065/wilo445108_1.jpg |  |  |  | Nowość | https://wilo.com/quick/PL/pl/articleNumber/2238401
9751 | 2238396 | 4062679407609 | Wilo-Stratos GIGA2.0-I 125/3-30/18,5 pompa dławnicowa Inline, silnik klasy IE5 | Pompa dławnicowa Inline, silnik klasy IE5 Wilo-Stratos GIGA2.0-I 125/3-30/18,5 silnik klasy IE5, wyświetlacz z odczytem parametrów, ograniczanie przepływu i wyłączanie przy jego braku, regulacja temperaturowa, współpraca z automatyką BMS, wybór trybów regulacji | 16893 | PG3 | 28 | A | 22606 | NIE | 28.13.14 | 84137059 | 0 | 210 | 315 | Wilo-Stratos GIGA2.0-I 125/3-30/18,5 | Pompa dławnicowa Inline, silnik klasy IE5 | Wilo-Stratos GIGA 2-I | Tłoczenie wody grzewczej (zgodnie z VDI 2035), wody zimnej i mieszanin woda-glikol | Wilo | DE | 1 | SZT |  | 0.4 | IE5 | zielony / czarny / szary | Karton | 1 | 1 | 1 | 350 | 826 | 399 | 800 | 1200 | 857 | 199 | 227 | http://downloads-wilo-select.wilo.com/assets/WIB_WILO27887596.jpg | //cms.media.wilo.com/dcipicxmlfeature/wilo445108/6974065/wilo445108_1.jpg |  |  |  | Nowość | https://wilo.com/quick/PL/pl/articleNumber/2238396
9752 | 2238398 | 4062679414041 | Wilo-Stratos GIGA2.0-I 125/3-30/18,5-R1 pompa dławnicowa Inline, silnik klasy IE5 | Pompa dławnicowa Inline, silnik klasy IE5 Wilo-Stratos GIGA2.0-I 125/3-30/18,5-R1 silnik klasy IE5, wyświetlacz z odczytem parametrów, ograniczanie przepływu i wyłączanie przy jego braku, regulacja temperaturowa, współpraca z automatyką BMS, wybór trybów regulacji | 16280 | PG3 | 28 | A | 22606 | NIE | 28.13.14 | 84137059 | 0 | 210 | 315 | Wilo-Stratos GIGA2.0-I 125/3-30/18,5-R1 | Pompa dławnicowa Inline, silnik klasy IE5 | Wilo-Stratos GIGA 2-I | Tłoczenie wody grzewczej (zgodnie z VDI 2035), wody zimnej i mieszanin woda-glikol | Wilo | DE | 1 | SZT |  | 0.4 | IE5 | zielony / czarny / szary | Karton | 1 | 1 | 1 | 384 | 970 | 713 | 800 | 1200 | 857 | 179 | 227 | http://downloads-wilo-select.wilo.com/assets/WIB_WILO27887596.jpg | //cms.media.wilo.com/dcipicxmlfeature/wilo445108/6974065/wilo445108_1.jpg |  |  |  | Nowość | https://wilo.com/quick/PL/pl/articleNumber/2238398
9753 | 2238399 | 4062679416304 | Wilo-Stratos GIGA2.0-I 125/3-30/18,5-R1-S1 pompa dławnicowa Inline, silnik klasy IE5 | Pompa dławnicowa Inline, silnik klasy IE5 Wilo-Stratos GIGA2.0-I 125/3-30/18,5-R1-S1 silnik klasy IE5, wyświetlacz z odczytem parametrów, ograniczanie przepływu i wyłączanie przy jego braku, regulacja temperaturowa, współpraca z automatyką BMS, wybór trybów regulacji | 16441 | PG3 | 28 | A | 22606 | NIE | 28.13.14 | 84137059 | 0 | 210 | 315 | Wilo-Stratos GIGA2.0-I 125/3-30/18,5-R1-S1 | Pompa dławnicowa Inline, silnik klasy IE5 | Wilo-Stratos GIGA 2-I | Tłoczenie wody grzewczej (zgodnie z VDI 2035), wody zimnej i mieszanin woda-glikol | Wilo | DE | 1 | SZT |  | 0.4 | IE5 | zielony / czarny / szary | Karton | 1 | 1 | 1 | 384 | 970 | 713 | 800 | 1200 | 857 | 179 | 227 | http://downloads-wilo-select.wilo.com/assets/WIB_WILO27887596.jpg | //cms.media.wilo.com/dcipicxmlfeature/wilo445108/6974065/wilo445108_1.jpg |  |  |  | Nowość | https://wilo.com/quick/PL/pl/articleNumber/2238399
9754 | 2238397 | 4062679411651 | Wilo-Stratos GIGA2.0-I 125/3-30/18,5-S1 pompa dławnicowa Inline, silnik klasy IE5 | Pompa dławnicowa Inline, silnik klasy IE5 Wilo-Stratos GIGA2.0-I 125/3-30/18,5-S1 silnik klasy IE5, wyświetlacz z odczytem parametrów, ograniczanie przepływu i wyłączanie przy jego braku, regulacja temperaturowa, współpraca z automatyką BMS, wybór trybów regulacji | 17054 | PG3 | 28 | A | 22606 | NIE | 28.13.14 | 84137059 | 0 | 210 | 315 | Wilo-Stratos GIGA2.0-I 125/3-30/18,5-S1 | Pompa dławnicowa Inline, silnik klasy IE5 | Wilo-Stratos GIGA 2-I | Tłoczenie wody grzewczej (zgodnie z VDI 2035), wody zimnej i mieszanin woda-glikol | Wilo | DE | 1 | SZT |  | 0.4 | IE5 | zielony / czarny / szary | Karton | 1 | 1 | 1 | 384 | 970 | 713 | 800 | 1200 | 857 | 179 | 227 | http://downloads-wilo-select.wilo.com/assets/WIB_WILO27887596.jpg | //cms.media.wilo.com/dcipicxmlfeature/wilo445108/6974065/wilo445108_1.jpg |  |  |  | Nowość | https://wilo.com/quick/PL/pl/articleNumber/2238397
9755 | 2238392 | 4062679407593 | Wilo-Stratos GIGA2.0-I 125/3-36/22 pompa dławnicowa Inline, silnik klasy IE5 | Pompa dławnicowa Inline, silnik klasy IE5 Wilo-Stratos GIGA2.0-I 125/3-36/22 silnik klasy IE5, wyświetlacz z odczytem parametrów, ograniczanie przepływu i wyłączanie przy jego braku, regulacja temperaturowa, współpraca z automatyką BMS, wybór trybów regulacji | 19893 | PG3 | 28 | A | 22606 | NIE | 28.13.14 | 84137059 | 0 | 210 | 315 | Wilo-Stratos GIGA2.0-I 125/3-36/22 | Pompa dławnicowa Inline, silnik klasy IE5 | Wilo-Stratos GIGA 2-I | Tłoczenie wody grzewczej (zgodnie z VDI 2035), wody zimnej i mieszanin woda-glikol | Wilo | DE | 1 | SZT |  | 0.4 | IE5 | zielony / czarny / szary | Karton | 1 | 1 | 1 | 436 | 922 | 404 | 800 | 1200 | 857 | 243 | 233 | http://downloads-wilo-select.wilo.com/assets/WIB_WILO27887596.jpg | //cms.media.wilo.com/dcipicxmlfeature/wilo445108/6974065/wilo445108_1.jpg |  |  |  | Nowość | https://wilo.com/quick/PL/pl/articleNumber/2238392
9756 | 2238394 | 4062679414034 | Wilo-Stratos GIGA2.0-I 125/3-36/22-R1 pompa dławnicowa Inline, silnik klasy IE5 | Pompa dławnicowa Inline, silnik klasy IE5 Wilo-Stratos GIGA2.0-I 125/3-36/22-R1 silnik klasy IE5, wyświetlacz z odczytem parametrów, ograniczanie przepływu i wyłączanie przy jego braku, regulacja temperaturowa, współpraca z automatyką BMS, wybór trybów regulacji | 19281 | PG3 | 28 | A | 22606 | NIE | 28.13.14 | 84137059 | 0 | 210 | 315 | Wilo-Stratos GIGA2.0-I 125/3-36/22-R1 | Pompa dławnicowa Inline, silnik klasy IE5 | Wilo-Stratos GIGA 2-I | Tłoczenie wody grzewczej (zgodnie z VDI 2035), wody zimnej i mieszanin woda-glikol | Wilo | DE | 1 | SZT |  | 0.4 | IE5 | zielony / czarny / szary | Karton | 1 | 1 | 1 | 384 | 970 | 713 | 800 | 1200 | 857 | 185 | 233 | http://downloads-wilo-select.wilo.com/assets/WIB_WILO27887596.jpg | //cms.media.wilo.com/dcipicxmlfeature/wilo445108/6974065/wilo445108_1.jpg |  |  |  | Nowość | https://wilo.com/quick/PL/pl/articleNumber/2238394
9757 | 2238395 | 4062679416298 | Wilo-Stratos GIGA2.0-I 125/3-36/22-R1-S1 pompa dławnicowa Inline, silnik klasy IE5 | Pompa dławnicowa Inline, silnik klasy IE5 Wilo-Stratos GIGA2.0-I 125/3-36/22-R1-S1 silnik klasy IE5, wyświetlacz z odczytem parametrów, ograniczanie przepływu i wyłączanie przy jego braku, regulacja temperaturowa, współpraca z automatyką BMS, wybór trybów regulacji | 19442 | PG3 | 28 | A | 22606 | NIE | 28.13.14 | 84137059 | 0 | 210 | 315 | Wilo-Stratos GIGA2.0-I 125/3-36/22-R1-S1 | Pompa dławnicowa Inline, silnik klasy IE5 | Wilo-Stratos GIGA 2-I | Tłoczenie wody grzewczej (zgodnie z VDI 2035), wody zimnej i mieszanin woda-glikol | Wilo | DE | 1 | SZT |  | 0.4 | IE5 | zielony / czarny / szary | Karton | 1 | 1 | 1 | 384 | 970 | 713 | 800 | 1200 | 857 | 185 | 233 | http://downloads-wilo-select.wilo.com/assets/WIB_WILO27887596.jpg | //cms.media.wilo.com/dcipicxmlfeature/wilo445108/6974065/wilo445108_1.jpg |  |  |  | Nowość | https://wilo.com/quick/PL/pl/articleNumber/2238395
9758 | 2238393 | 4062679411644 | Wilo-Stratos GIGA2.0-I 125/3-36/22-S1 pompa dławnicowa Inline, silnik klasy IE5 | Pompa dławnicowa Inline, silnik klasy IE5 Wilo-Stratos GIGA2.0-I 125/3-36/22-S1 silnik klasy IE5, wyświetlacz z odczytem parametrów, ograniczanie przepływu i wyłączanie przy jego braku, regulacja temperaturowa, współpraca z automatyką BMS, wybór trybów regulacji | 20054 | PG3 | 28 | A | 22606 | NIE | 28.13.14 | 84137059 | 0 | 210 | 315 | Wilo-Stratos GIGA2.0-I 125/3-36/22-S1 | Pompa dławnicowa Inline, silnik klasy IE5 | Wilo-Stratos GIGA 2-I | Tłoczenie wody grzewczej (zgodnie z VDI 2035), wody zimnej i mieszanin woda-glikol | Wilo | DE | 1 | SZT |  | 0.4 | IE5 | zielony / czarny / szary | Karton | 1 | 1 | 1 | 384 | 970 | 713 | 800 | 1200 | 857 | 185 | 233 | http://downloads-wilo-select.wilo.com/assets/WIB_WILO27887596.jpg | //cms.media.wilo.com/dcipicxmlfeature/wilo445108/6974065/wilo445108_1.jpg |  |  |  | Nowość | https://wilo.com/quick/PL/pl/articleNumber/2238393
9759 | 2238296 | 4062679407357 | Wilo-Stratos GIGA2.0-I 150/2-16/11 pompa dławnicowa Inline, silnik klasy IE5 | Pompa dławnicowa Inline, silnik klasy IE5 Wilo-Stratos GIGA2.0-I 150/2-16/11 silnik klasy IE5, wyświetlacz z odczytem parametrów, ograniczanie przepływu i wyłączanie przy jego braku, regulacja temperaturowa, współpraca z automatyką BMS, wybór trybów regulacji | 15144 | PG3 | 28 | A | 22606 | NIE | 28.13.14 | 84137059 | 0 | 210 | 315 | Wilo-Stratos GIGA2.0-I 150/2-16/11 | Pompa dławnicowa Inline, silnik klasy IE5 | Wilo-Stratos GIGA 2-I | Tłoczenie wody grzewczej (zgodnie z VDI 2035), wody zimnej i mieszanin woda-glikol | Wilo | DE | 1 | SZT |  | 0.4 | IE5 | zielony / czarny / szary | Karton | 1 | 1 | 1 | 504 | 983 | 565 | 800 | 1200 | 919 | 338 | 298 | http://downloads-wilo-select.wilo.com/assets/WIB_WILO27887596.jpg | //cms.media.wilo.com/dcipicxmlfeature/wilo445108/6974065/wilo445108_1.jpg |  |  |  | Nowość | https://wilo.com/quick/PL/pl/articleNumber/2238296
9760 | 2238298 | 4062679413792 | Wilo-Stratos GIGA2.0-I 150/2-16/11-R1 pompa dławnicowa Inline, silnik klasy IE5 | Pompa dławnicowa Inline, silnik klasy IE5 Wilo-Stratos GIGA2.0-I 150/2-16/11-R1 silnik klasy IE5, wyświetlacz z odczytem parametrów, ograniczanie przepływu i wyłączanie przy jego braku, regulacja temperaturowa, współpraca z automatyką BMS, wybór trybów regulacji | 14532 | PG3 | 28 | A | 22606 | NIE | 28.13.14 | 84137059 | 0 | 210 | 315 | Wilo-Stratos GIGA2.0-I 150/2-16/11-R1 | Pompa dławnicowa Inline, silnik klasy IE5 | Wilo-Stratos GIGA 2-I | Tłoczenie wody grzewczej (zgodnie z VDI 2035), wody zimnej i mieszanin woda-glikol | Wilo | DE | 1 | SZT |  | 0.4 | IE5 | zielony / czarny / szary | Karton | 1 | 1 | 1 | 411 | 1100 | 775 | 800 | 1200 | 919 | 246 | 298 | http://downloads-wilo-select.wilo.com/assets/WIB_WILO27887596.jpg | //cms.media.wilo.com/dcipicxmlfeature/wilo445108/6974065/wilo445108_1.jpg |  |  |  | Nowość | https://wilo.com/quick/PL/pl/articleNumber/2238298
9761 | 2238299 | 4062679416052 | Wilo-Stratos GIGA2.0-I 150/2-16/11-R1-S1 pompa dławnicowa Inline, silnik klasy IE5 | Pompa dławnicowa Inline, silnik klasy IE5 Wilo-Stratos GIGA2.0-I 150/2-16/11-R1-S1 silnik klasy IE5, wyświetlacz z odczytem parametrów, ograniczanie przepływu i wyłączanie przy jego braku, regulacja temperaturowa, współpraca z automatyką BMS, wybór trybów regulacji | 14693 | PG3 | 28 | A | 22606 | NIE | 28.13.14 | 84137059 | 0 | 210 | 315 | Wilo-Stratos GIGA2.0-I 150/2-16/11-R1-S1 | Pompa dławnicowa Inline, silnik klasy IE5 | Wilo-Stratos GIGA 2-I | Tłoczenie wody grzewczej (zgodnie z VDI 2035), wody zimnej i mieszanin woda-glikol | Wilo | DE | 1 | SZT |  | 0.4 | IE5 | zielony / czarny / szary | Karton | 1 | 1 | 1 | 411 | 1100 | 775 | 800 | 1200 | 919 | 246 | 298 | http://downloads-wilo-select.wilo.com/assets/WIB_WILO27887596.jpg | //cms.media.wilo.com/dcipicxmlfeature/wilo445108/6974065/wilo445108_1.jpg |  |  |  | Nowość | https://wilo.com/quick/PL/pl/articleNumber/2238299
9762 | 2238297 | 4062679411408 | Wilo-Stratos GIGA2.0-I 150/2-16/11-S1 pompa dławnicowa Inline, silnik klasy IE5 | Pompa dławnicowa Inline, silnik klasy IE5 Wilo-Stratos GIGA2.0-I 150/2-16/11-S1 silnik klasy IE5, wyświetlacz z odczytem parametrów, ograniczanie przepływu i wyłączanie przy jego braku, regulacja temperaturowa, współpraca z automatyką BMS, wybór trybów regulacji | 15306 | PG3 | 28 | A | 22606 | NIE | 28.13.14 | 84137059 | 0 | 210 | 315 | Wilo-Stratos GIGA2.0-I 150/2-16/11-S1 | Pompa dławnicowa Inline, silnik klasy IE5 | Wilo-Stratos GIGA 2-I | Tłoczenie wody grzewczej (zgodnie z VDI 2035), wody zimnej i mieszanin woda-glikol | Wilo | DE | 1 | SZT |  | 0.4 | IE5 | zielony / czarny / szary | Karton | 1 | 1 | 1 | 411 | 1100 | 775 | 800 | 1200 | 919 | 246 | 298 | http://downloads-wilo-select.wilo.com/assets/WIB_WILO27887596.jpg | //cms.media.wilo.com/dcipicxmlfeature/wilo445108/6974065/wilo445108_1.jpg |  |  |  | Nowość | https://wilo.com/quick/PL/pl/articleNumber/2238297
9763 | 2238292 | 4062679407340 | Wilo-Stratos GIGA2.0-I 150/2-18/15 pompa dławnicowa Inline, silnik klasy IE5 | Pompa dławnicowa Inline, silnik klasy IE5 Wilo-Stratos GIGA2.0-I 150/2-18/15 silnik klasy IE5, wyświetlacz z odczytem parametrów, ograniczanie przepływu i wyłączanie przy jego braku, regulacja temperaturowa, współpraca z automatyką BMS, wybór trybów regulacji | 16048 | PG3 | 28 | A | 22606 | NIE | 28.13.14 | 84137059 | 0 | 210 | 315 | Wilo-Stratos GIGA2.0-I 150/2-18/15 | Pompa dławnicowa Inline, silnik klasy IE5 | Wilo-Stratos GIGA 2-I | Tłoczenie wody grzewczej (zgodnie z VDI 2035), wody zimnej i mieszanin woda-glikol | Wilo | DE | 1 | SZT |  | 0.4 | IE5 | zielony / czarny / szary | Karton | 1 | 1 | 1 | 401 | 887 | 480 | 800 | 1200 | 919 | 220 | 305 | http://downloads-wilo-select.wilo.com/assets/WIB_WILO27887596.jpg | //cms.media.wilo.com/dcipicxmlfeature/wilo445108/6974065/wilo445108_1.jpg |  |  |  | Nowość | https://wilo.com/quick/PL/pl/articleNumber/2238292
9764 | 2238294 | 4062679413785 | Wilo-Stratos GIGA2.0-I 150/2-18/15-R1 pompa dławnicowa Inline, silnik klasy IE5 | Pompa dławnicowa Inline, silnik klasy IE5 Wilo-Stratos GIGA2.0-I 150/2-18/15-R1 silnik klasy IE5, wyświetlacz z odczytem parametrów, ograniczanie przepływu i wyłączanie przy jego braku, regulacja temperaturowa, współpraca z automatyką BMS, wybór trybów regulacji | 15436 | PG3 | 28 | A | 22606 | NIE | 28.13.14 | 84137059 | 0 | 210 | 315 | Wilo-Stratos GIGA2.0-I 150/2-18/15-R1 | Pompa dławnicowa Inline, silnik klasy IE5 | Wilo-Stratos GIGA 2-I | Tłoczenie wody grzewczej (zgodnie z VDI 2035), wody zimnej i mieszanin woda-glikol | Wilo | DE | 1 | SZT |  | 0.4 | IE5 | zielony / czarny / szary | Karton | 1 | 1 | 1 | 411 | 1100 | 775 | 800 | 1200 | 919 | 253 | 305 | http://downloads-wilo-select.wilo.com/assets/WIB_WILO27887596.jpg | //cms.media.wilo.com/dcipicxmlfeature/wilo445108/6974065/wilo445108_1.jpg |  |  |  | Nowość | https://wilo.com/quick/PL/pl/articleNumber/2238294
9765 | 2238295 | 4062679416045 | Wilo-Stratos GIGA2.0-I 150/2-18/15-R1-S1 pompa dławnicowa Inline, silnik klasy IE5 | Pompa dławnicowa Inline, silnik klasy IE5 Wilo-Stratos GIGA2.0-I 150/2-18/15-R1-S1 silnik klasy IE5, wyświetlacz z odczytem parametrów, ograniczanie przepływu i wyłączanie przy jego braku, regulacja temperaturowa, współpraca z automatyką BMS, wybór trybów regulacji | 15597 | PG3 | 28 | A | 22606 | NIE | 28.13.14 | 84137059 | 0 | 210 | 315 | Wilo-Stratos GIGA2.0-I 150/2-18/15-R1-S1 | Pompa dławnicowa Inline, silnik klasy IE5 | Wilo-Stratos GIGA 2-I | Tłoczenie wody grzewczej (zgodnie z VDI 2035), wody zimnej i mieszanin woda-glikol | Wilo | DE | 1 | SZT |  | 0.4 | IE5 | zielony / czarny / szary | Karton | 1 | 1 | 1 | 411 | 1100 | 775 | 800 | 1200 | 919 | 253 | 305 | http://downloads-wilo-select.wilo.com/assets/WIB_WILO27887596.jpg | //cms.media.wilo.com/dcipicxmlfeature/wilo445108/6974065/wilo445108_1.jpg |  |  |  | Nowość | https://wilo.com/quick/PL/pl/articleNumber/2238295
9766 | 2238293 | 4062679411392 | Wilo-Stratos GIGA2.0-I 150/2-18/15-S1 pompa dławnicowa Inline, silnik klasy IE5 | Pompa dławnicowa Inline, silnik klasy IE5 Wilo-Stratos GIGA2.0-I 150/2-18/15-S1 silnik klasy IE5, wyświetlacz z odczytem parametrów, ograniczanie przepływu i wyłączanie przy jego braku, regulacja temperaturowa, współpraca z automatyką BMS, wybór trybów regulacji | 16209 | PG3 | 28 | A | 22606 | NIE | 28.13.14 | 84137059 | 0 | 210 | 315 | Wilo-Stratos GIGA2.0-I 150/2-18/15-S1 | Pompa dławnicowa Inline, silnik klasy IE5 | Wilo-Stratos GIGA 2-I | Tłoczenie wody grzewczej (zgodnie z VDI 2035), wody zimnej i mieszanin woda-glikol | Wilo | DE | 1 | SZT |  | 0.4 | IE5 | zielony / czarny / szary | Karton | 1 | 1 | 1 | 411 | 1100 | 775 | 800 | 1200 | 919 | 253 | 305 | http://downloads-wilo-select.wilo.com/assets/WIB_WILO27887596.jpg | //cms.media.wilo.com/dcipicxmlfeature/wilo445108/6974065/wilo445108_1.jpg |  |  |  | Nowość | https://wilo.com/quick/PL/pl/articleNumber/2238293
9767 | 2238300 | 4062679407364 | Wilo-Stratos GIGA2.0-I 150/2-22/15 pompa dławnicowa Inline, silnik klasy IE5 | Pompa dławnicowa Inline, silnik klasy IE5 Wilo-Stratos GIGA2.0-I 150/2-22/15 silnik klasy IE5, wyświetlacz z odczytem parametrów, ograniczanie przepływu i wyłączanie przy jego braku, regulacja temperaturowa, współpraca z automatyką BMS, wybór trybów regulacji | 16893 | PG3 | 28 | A | 22606 | NIE | 28.13.14 | 84137059 | 0 | 210 | 315 | Wilo-Stratos GIGA2.0-I 150/2-22/15 | Pompa dławnicowa Inline, silnik klasy IE5 | Wilo-Stratos GIGA 2-I | Tłoczenie wody grzewczej (zgodnie z VDI 2035), wody zimnej i mieszanin woda-glikol | Wilo | DE | 1 | SZT |  | 0.4 | IE5 | zielony / czarny / szary | Karton | 1 | 1 | 1 | 504 | 983 | 565 | 800 | 1600 | 893 | 305 | 321 | http://downloads-wilo-select.wilo.com/assets/WIB_WILO27887596.jpg | //cms.media.wilo.com/dcipicxmlfeature/wilo445108/6974065/wilo445108_1.jpg |  |  |  | Nowość | https://wilo.com/quick/PL/pl/articleNumber/2238300
9768 | 2238302 | 4062679413808 | Wilo-Stratos GIGA2.0-I 150/2-22/15-R1 pompa dławnicowa Inline, silnik klasy IE5 | Pompa dławnicowa Inline, silnik klasy IE5 Wilo-Stratos GIGA2.0-I 150/2-22/15-R1 silnik klasy IE5, wyświetlacz z odczytem parametrów, ograniczanie przepływu i wyłączanie przy jego braku, regulacja temperaturowa, współpraca z automatyką BMS, wybór trybów regulacji | 16280 | PG3 | 28 | A | 22606 | NIE | 28.13.14 | 84137059 | 0 | 210 | 315 | Wilo-Stratos GIGA2.0-I 150/2-22/15-R1 | Pompa dławnicowa Inline, silnik klasy IE5 | Wilo-Stratos GIGA 2-I | Tłoczenie wody grzewczej (zgodnie z VDI 2035), wody zimnej i mieszanin woda-glikol | Wilo | DE | 1 | SZT |  | 0.4 | IE5 | zielony / czarny / szary | Karton | 1 | 1 | 1 | 444 | 1140 | 735 | 800 | 1600 | 893 | 269 | 321 | http://downloads-wilo-select.wilo.com/assets/WIB_WILO27887596.jpg | //cms.media.wilo.com/dcipicxmlfeature/wilo445108/6974065/wilo445108_1.jpg |  |  |  | Nowość | https://wilo.com/quick/PL/pl/articleNumber/2238302
9769 | 2238303 | 4062679416069 | Wilo-Stratos GIGA2.0-I 150/2-22/15-R1-S1 pompa dławnicowa Inline, silnik klasy IE5 | Pompa dławnicowa Inline, silnik klasy IE5 Wilo-Stratos GIGA2.0-I 150/2-22/15-R1-S1 silnik klasy IE5, wyświetlacz z odczytem parametrów, ograniczanie przepływu i wyłączanie przy jego braku, regulacja temperaturowa, współpraca z automatyką BMS, wybór trybów regulacji | 16441 | PG3 | 28 | A | 22606 | NIE | 28.13.14 | 84137059 | 0 | 210 | 315 | Wilo-Stratos GIGA2.0-I 150/2-22/15-R1-S1 | Pompa dławnicowa Inline, silnik klasy IE5 | Wilo-Stratos GIGA 2-I | Tłoczenie wody grzewczej (zgodnie z VDI 2035), wody zimnej i mieszanin woda-glikol | Wilo | DE | 1 | SZT |  | 0.4 | IE5 | zielony / czarny / szary | Karton | 1 | 1 | 1 | 444 | 1140 | 735 | 800 | 1600 | 893 | 269 | 321 | http://downloads-wilo-select.wilo.com/assets/WIB_WILO27887596.jpg | //cms.media.wilo.com/dcipicxmlfeature/wilo445108/6974065/wilo445108_1.jpg |  |  |  | Nowość | https://wilo.com/quick/PL/pl/articleNumber/2238303
9770 | 2238301 | 4062679411415 | Wilo-Stratos GIGA2.0-I 150/2-22/15-S1 pompa dławnicowa Inline, silnik klasy IE5 | Pompa dławnicowa Inline, silnik klasy IE5 Wilo-Stratos GIGA2.0-I 150/2-22/15-S1 silnik klasy IE5, wyświetlacz z odczytem parametrów, ograniczanie przepływu i wyłączanie przy jego braku, regulacja temperaturowa, współpraca z automatyką BMS, wybór trybów regulacji | 17054 | PG3 | 28 | A | 22606 | NIE | 28.13.14 | 84137059 | 0 | 210 | 315 | Wilo-Stratos GIGA2.0-I 150/2-22/15-S1 | Pompa dławnicowa Inline, silnik klasy IE5 | Wilo-Stratos GIGA 2-I | Tłoczenie wody grzewczej (zgodnie z VDI 2035), wody zimnej i mieszanin woda-glikol | Wilo | DE | 1 | SZT |  | 0.4 | IE5 | zielony / czarny / szary | Karton | 1 | 1 | 1 | 444 | 1140 | 735 | 800 | 1600 | 893 | 269 | 321 | http://downloads-wilo-select.wilo.com/assets/WIB_WILO27887596.jpg | //cms.media.wilo.com/dcipicxmlfeature/wilo445108/6974065/wilo445108_1.jpg |  |  |  | Nowość | https://wilo.com/quick/PL/pl/articleNumber/2238301
9771 | 2238308 | 4062679407388 | Wilo-Stratos GIGA2.0-I 200/1-12/11 pompa dławnicowa Inline, silnik klasy IE5 | Pompa dławnicowa Inline, silnik klasy IE5 Wilo-Stratos GIGA2.0-I 200/1-12/11 silnik klasy IE5, wyświetlacz z odczytem parametrów, ograniczanie przepływu i wyłączanie przy jego braku, regulacja temperaturowa, współpraca z automatyką BMS, wybór trybów regulacji | 15903 | PG3 | 28 | A | 22606 | NIE | 28.13.14 | 84137059 | 0 | 210 | 315 | Wilo-Stratos GIGA2.0-I 200/1-12/11 | Pompa dławnicowa Inline, silnik klasy IE5 | Wilo-Stratos GIGA 2-I | Tłoczenie wody grzewczej (zgodnie z VDI 2035), wody zimnej i mieszanin woda-glikol | Wilo | DE | 1 | SZT |  | 0.4 | IE5 | zielony / czarny / szary | Karton | 1 | 1 | 1 | 421 | 931 | 505 | 800 | 1600 | 958 | 245 | 348 | http://downloads-wilo-select.wilo.com/assets/WIB_WILO27887596.jpg | //cms.media.wilo.com/dcipicxmlfeature/wilo445108/6974065/wilo445108_1.jpg |  |  |  | Nowość | https://wilo.com/quick/PL/pl/articleNumber/2238308
9772 | 2238310 | 4062679413822 | Wilo-Stratos GIGA2.0-I 200/1-12/11-R1 pompa dławnicowa Inline, silnik klasy IE5 | Pompa dławnicowa Inline, silnik klasy IE5 Wilo-Stratos GIGA2.0-I 200/1-12/11-R1 silnik klasy IE5, wyświetlacz z odczytem parametrów, ograniczanie przepływu i wyłączanie przy jego braku, regulacja temperaturowa, współpraca z automatyką BMS, wybór trybów regulacji | 15290 | PG3 | 28 | A | 22606 | NIE | 28.13.14 | 84137059 | 0 | 210 | 315 | Wilo-Stratos GIGA2.0-I 200/1-12/11-R1 | Pompa dławnicowa Inline, silnik klasy IE5 | Wilo-Stratos GIGA 2-I | Tłoczenie wody grzewczej (zgodnie z VDI 2035), wody zimnej i mieszanin woda-glikol | Wilo | DE | 1 | SZT |  | 0.4 | IE5 | zielony / czarny / szary | Karton | 1 | 1 | 1 | 522 | 1165 | 800 | 800 | 1600 | 958 | 297 | 348 | http://downloads-wilo-select.wilo.com/assets/WIB_WILO27887596.jpg | //cms.media.wilo.com/dcipicxmlfeature/wilo445108/6974065/wilo445108_1.jpg |  |  |  | Nowość | https://wilo.com/quick/PL/pl/articleNumber/2238310
9773 | 2238311 | 4062679416083 | Wilo-Stratos GIGA2.0-I 200/1-12/11-R1-S1 pompa dławnicowa Inline, silnik klasy IE5 | Pompa dławnicowa Inline, silnik klasy IE5 Wilo-Stratos GIGA2.0-I 200/1-12/11-R1-S1 silnik klasy IE5, wyświetlacz z odczytem parametrów, ograniczanie przepływu i wyłączanie przy jego braku, regulacja temperaturowa, współpraca z automatyką BMS, wybór trybów regulacji | 15623 | PG3 | 28 | A | 22606 | NIE | 28.13.14 | 84137059 | 0 | 210 | 315 | Wilo-Stratos GIGA2.0-I 200/1-12/11-R1-S1 | Pompa dławnicowa Inline, silnik klasy IE5 | Wilo-Stratos GIGA 2-I | Tłoczenie wody grzewczej (zgodnie z VDI 2035), wody zimnej i mieszanin woda-glikol | Wilo | DE | 1 | SZT |  | 0.4 | IE5 | zielony / czarny / szary | Karton | 1 | 1 | 1 | 522 | 1165 | 800 | 800 | 1600 | 958 | 297 | 348 | http://downloads-wilo-select.wilo.com/assets/WIB_WILO27887596.jpg | //cms.media.wilo.com/dcipicxmlfeature/wilo445108/6974065/wilo445108_1.jpg |  |  |  | Nowość | https://wilo.com/quick/PL/pl/articleNumber/2238311
9774 | 2238309 | 4062679411439 | Wilo-Stratos GIGA2.0-I 200/1-12/11-S1 pompa dławnicowa Inline, silnik klasy IE5 | Pompa dławnicowa Inline, silnik klasy IE5 Wilo-Stratos GIGA2.0-I 200/1-12/11-S1 silnik klasy IE5, wyświetlacz z odczytem parametrów, ograniczanie przepływu i wyłączanie przy jego braku, regulacja temperaturowa, współpraca z automatyką BMS, wybór trybów regulacji | 16236 | PG3 | 28 | A | 22606 | NIE | 28.13.14 | 84137059 | 0 | 210 | 315 | Wilo-Stratos GIGA2.0-I 200/1-12/11-S1 | Pompa dławnicowa Inline, silnik klasy IE5 | Wilo-Stratos GIGA 2-I | Tłoczenie wody grzewczej (zgodnie z VDI 2035), wody zimnej i mieszanin woda-glikol | Wilo | DE | 1 | SZT |  | 0.4 | IE5 | zielony / czarny / szary | Karton | 1 | 1 | 1 | 522 | 1165 | 800 | 800 | 1600 | 958 | 297 | 348 | http://downloads-wilo-select.wilo.com/assets/WIB_WILO27887596.jpg | //cms.media.wilo.com/dcipicxmlfeature/wilo445108/6974065/wilo445108_1.jpg |  |  |  | Nowość | https://wilo.com/quick/PL/pl/articleNumber/2238309
9775 | 2238304 | 4062679407371 | Wilo-Stratos GIGA2.0-I 200/2-14/15 pompa dławnicowa Inline, silnik klasy IE5 | Pompa dławnicowa Inline, silnik klasy IE5 Wilo-Stratos GIGA2.0-I 200/2-14/15 silnik klasy IE5, wyświetlacz z odczytem parametrów, ograniczanie przepływu i wyłączanie przy jego braku, regulacja temperaturowa, współpraca z automatyką BMS, wybór trybów regulacji | 18669 | PG3 | 28 | A | 22606 | NIE | 28.13.14 | 84137059 | 0 | 210 | 315 | Wilo-Stratos GIGA2.0-I 200/2-14/15 | Pompa dławnicowa Inline, silnik klasy IE5 | Wilo-Stratos GIGA 2-I | Tłoczenie wody grzewczej (zgodnie z VDI 2035), wody zimnej i mieszanin woda-glikol | Wilo | DE | 1 | SZT |  | 0.4 | IE5 | zielony / czarny / szary | Karton | 1 | 1 | 1 | 504 | 917 | 565 | 800 | 1600 | 958 | 266 | 355 | http://downloads-wilo-select.wilo.com/assets/WIB_WILO27887596.jpg | //cms.media.wilo.com/dcipicxmlfeature/wilo445108/6974065/wilo445108_1.jpg |  |  |  | Nowość | https://wilo.com/quick/PL/pl/articleNumber/2238304
9776 | 2238306 | 4062679413815 | Wilo-Stratos GIGA2.0-I 200/2-14/15-R1 pompa dławnicowa Inline, silnik klasy IE5 | Pompa dławnicowa Inline, silnik klasy IE5 Wilo-Stratos GIGA2.0-I 200/2-14/15-R1 silnik klasy IE5, wyświetlacz z odczytem parametrów, ograniczanie przepływu i wyłączanie przy jego braku, regulacja temperaturowa, współpraca z automatyką BMS, wybór trybów regulacji | 18056 | PG3 | 28 | A | 22606 | NIE | 28.13.14 | 84137059 | 0 | 210 | 315 | Wilo-Stratos GIGA2.0-I 200/2-14/15-R1 | Pompa dławnicowa Inline, silnik klasy IE5 | Wilo-Stratos GIGA 2-I | Tłoczenie wody grzewczej (zgodnie z VDI 2035), wody zimnej i mieszanin woda-glikol | Wilo | DE | 1 | SZT |  | 0.4 | IE5 | zielony / czarny / szary | Karton | 1 | 1 | 1 | 522 | 1165 | 800 | 800 | 1600 | 958 | 304 | 355 | http://downloads-wilo-select.wilo.com/assets/WIB_WILO27887596.jpg | //cms.media.wilo.com/dcipicxmlfeature/wilo445108/6974065/wilo445108_1.jpg |  |  |  | Nowość | https://wilo.com/quick/PL/pl/articleNumber/2238306
9777 | 2238307 | 4062679416076 | Wilo-Stratos GIGA2.0-I 200/2-14/15-R1-S1 pompa dławnicowa Inline, silnik klasy IE5 | Pompa dławnicowa Inline, silnik klasy IE5 Wilo-Stratos GIGA2.0-I 200/2-14/15-R1-S1 silnik klasy IE5, wyświetlacz z odczytem parametrów, ograniczanie przepływu i wyłączanie przy jego braku, regulacja temperaturowa, współpraca z automatyką BMS, wybór trybów regulacji | 18389 | PG3 | 28 | A | 22606 | NIE | 28.13.14 | 84137059 | 0 | 210 | 315 | Wilo-Stratos GIGA2.0-I 200/2-14/15-R1-S1 | Pompa dławnicowa Inline, silnik klasy IE5 | Wilo-Stratos GIGA 2-I | Tłoczenie wody grzewczej (zgodnie z VDI 2035), wody zimnej i mieszanin woda-glikol | Wilo | DE | 1 | SZT |  | 0.4 | IE5 | zielony / czarny / szary | Karton | 1 | 1 | 1 | 522 | 1165 | 800 | 800 | 1600 | 958 | 304 | 355 | http://downloads-wilo-select.wilo.com/assets/WIB_WILO27887596.jpg | //cms.media.wilo.com/dcipicxmlfeature/wilo445108/6974065/wilo445108_1.jpg |  |  |  | Nowość | https://wilo.com/quick/PL/pl/articleNumber/2238307
9778 | 2238305 | 4062679411422 | Wilo-Stratos GIGA2.0-I 200/2-14/15-S1 pompa dławnicowa Inline, silnik klasy IE5 | Pompa dławnicowa Inline, silnik klasy IE5 Wilo-Stratos GIGA2.0-I 200/2-14/15-S1 silnik klasy IE5, wyświetlacz z odczytem parametrów, ograniczanie przepływu i wyłączanie przy jego braku, regulacja temperaturowa, współpraca z automatyką BMS, wybór trybów regulacji | 19003 | PG3 | 28 | A | 22606 | NIE | 28.13.14 | 84137059 | 0 | 210 | 315 | Wilo-Stratos GIGA2.0-I 200/2-14/15-S1 | Pompa dławnicowa Inline, silnik klasy IE5 | Wilo-Stratos GIGA 2-I | Tłoczenie wody grzewczej (zgodnie z VDI 2035), wody zimnej i mieszanin woda-glikol | Wilo | DE | 1 | SZT |  | 0.4 | IE5 | zielony / czarny / szary | Karton | 1 | 1 | 1 | 522 | 1165 | 800 | 800 | 1600 | 958 | 304 | 355 | http://downloads-wilo-select.wilo.com/assets/WIB_WILO27887596.jpg | //cms.media.wilo.com/dcipicxmlfeature/wilo445108/6974065/wilo445108_1.jpg |  |  |  | Nowość | https://wilo.com/quick/PL/pl/articleNumber/2238305
9779 | 2204723 | 4062679106137 | Wilo-Stratos GIGA2.0-I 32/1-13/0,55 pompa dławnicowa Inline, silnik klasy IE5 | Pompa dławnicowa Inline Wilo-Stratos GIGA2.0-I 32/1-13/0,55, silnik klasy IE5, wyświetlacz z odczytem parametrów, ograniczanie przepływu i wyłączanie przy jego braku, regulacja temperaturowa, współpraca z automatyką BMS, wybór trybów regulacji | 4523 | PG3 | 28 | K | 22606 | NIE | 28.13.14 | 84137059 | 0 | 210 | 315 | Wilo-Stratos GIGA2.0-I 32/1-13/0,55 | pompa dławnicowa Inline, silnik klasy IE5 | Wilo-Stratos GIGA 2-I | Tłoczenie wody grzewczej (zgodnie z VDI 2035), wody zimnej i mieszanin woda-glikol | Wilo | DE | 1 | SZT |  | 0.7 | IE5 | zielony / czarny / szary | Karton | 2 | 1 | 1 | 248 | 595 | 370 | 600 | 800 | 525 | 32.2 | 37 | http://downloads-wilo-select.wilo.com/assets/WIB_WILO27887596.jpg | //cms.media.wilo.com/dcipicxmlfeature/wilo445108/6974065/wilo445108_1.jpg |  | 700 |  |  | https://wilo.com/quick/PL/pl/articleNumber/2204723
9780 | 2204847 | 4062679107837 | Wilo-Stratos GIGA2.0-I 32/1-13/0,55-R1 pompa dławnicowa Inline, silnik klasy IE5 | Pompa dławnicowa Inline Wilo-Stratos GIGA2.0-I 32/1-13/0,55-R1, silnik klasy IE5, wyświetlacz z odczytem parametrów, ograniczanie przepływu i wyłączanie przy jego braku, regulacja temperaturowa, współpraca z automatyką BMS, wybór trybów regulacji | 3910 | PG3 | 28 | K | 22606 | NIE | 28.13.14 | 84137059 | 0 | 210 | 315 | Wilo-Stratos GIGA2.0-I 32/1-13/0,55-R1 | pompa dławnicowa Inline, silnik klasy IE5 | Wilo-Stratos GIGA 2-I | Tłoczenie wody grzewczej (zgodnie z VDI 2035), wody zimnej i mieszanin woda-glikol | Wilo | DE | 1 | SZT |  | 0.7 | IE5 | zielony / czarny / szary | Karton | 2 | 1 | 1 | 248 | 595 | 370 | 600 | 800 | 525 | 32.2 | 37 | http://downloads-wilo-select.wilo.com/assets/WIB_WILO27887596.jpg | //cms.media.wilo.com/dcipicxmlfeature/wilo445108/6974065/wilo445108_1.jpg |  | 700 |  |  | https://wilo.com/quick/PL/pl/articleNumber/2204847
9781 | 2204909 | 4062679108681 | Wilo-Stratos GIGA2.0-I 32/1-13/0,55-R1-S1 pompa dławnicowa Inline, silnik klasy IE5 | Pompa dławnicowa Inline Wilo-Stratos GIGA2.0-I 32/1-13/0,55-R1-S1, silnik klasy IE5, wyświetlacz z odczytem parametrów, ograniczanie przepływu i wyłączanie przy jego braku, regulacja temperaturowa, współpraca z automatyką BMS, wybór trybów regulacji | 3972 | PG3 | 28 | K | 22606 | NIE | 28.13.14 | 84137059 | 0 | 210 | 315 | Wilo-Stratos GIGA2.0-I 32/1-13/0,55-R1-S1 | pompa dławnicowa Inline, silnik klasy IE5 | Wilo-Stratos GIGA 2-I | Tłoczenie wody grzewczej (zgodnie z VDI 2035), wody zimnej i mieszanin woda-glikol | Wilo | DE | 1 | SZT |  | 0.7 | IE5 | zielony / czarny / szary | Karton | 2 | 1 | 1 | 248 | 595 | 370 | 600 | 800 | 525 | 32.2 | 37 | http://downloads-wilo-select.wilo.com/assets/WIB_WILO27887596.jpg | //cms.media.wilo.com/dcipicxmlfeature/wilo445108/6974065/wilo445108_1.jpg |  | 700 |  |  | https://wilo.com/quick/PL/pl/articleNumber/2204909
9782 | 2204785 | 4062679106984 | Wilo-Stratos GIGA2.0-I 32/1-13/0,55-S1 pompa dławnicowa Inline, silnik klasy IE5 | Pompa dławnicowa Inline Wilo-Stratos GIGA2.0-I 32/1-13/0,55-S1, silnik klasy IE5, wyświetlacz z odczytem parametrów, ograniczanie przepływu i wyłączanie przy jego braku, regulacja temperaturowa, współpraca z automatyką BMS, wybór trybów regulacji | 4584 | PG3 | 28 | K | 22606 | NIE | 28.13.14 | 84137059 | 0 | 210 | 315 | Wilo-Stratos GIGA2.0-I 32/1-13/0,55-S1 | pompa dławnicowa Inline, silnik klasy IE5 | Wilo-Stratos GIGA 2-I | Tłoczenie wody grzewczej (zgodnie z VDI 2035), wody zimnej i mieszanin woda-glikol | Wilo | DE | 1 | SZT |  | 0.7 | IE5 | zielony / czarny / szary | Karton | 2 | 1 | 1 | 248 | 595 | 370 | 600 | 800 | 525 | 32.2 | 37 | http://downloads-wilo-select.wilo.com/assets/WIB_WILO27887596.jpg | //cms.media.wilo.com/dcipicxmlfeature/wilo445108/6974065/wilo445108_1.jpg |  | 700 |  |  | https://wilo.com/quick/PL/pl/articleNumber/2204785
9783 | 2206908 | 4062679112923 | Wilo-Stratos GIGA2.0-I 32/1-13/M-0,55 pompa dławnicowa Inline, silnik klasy IE5 | Pompa dławnicowa Inline Wilo-Stratos GIGA2.0-I 32/1-13/M-0,55, silnik klasy IE5, wyświetlacz z odczytem parametrów, ograniczanie przepływu i wyłączanie przy jego braku, regulacja temperaturowa, współpraca z automatyką BMS, wybór trybów regulacji | 4522 | PG3 | 28 | A | 22606 | NIE | 28.13.14 | 84137059 | 0 | 210 | 315 | Wilo-Stratos GIGA2.0-I 32/1-13/M-0,55 | pompa dławnicowa Inline, silnik klasy IE5 | Wilo-Stratos GIGA 2-I | Tłoczenie wody grzewczej (zgodnie z VDI 2035), wody zimnej i mieszanin woda-glikol | Wilo | DE | 1 | SZT |  | 0.7 | IE5 | zielony / czarny / szary | Karton | 2 | 1 | 4 | 248 | 595 | 370 | 600 | 800 | 525 | 34 | 39 | http://downloads-wilo-select.wilo.com/assets/WIB_WILO27887596.jpg | //cms.media.wilo.com/dcipicxmlfeature/wilo445108/6974065/wilo445108_1.jpg |  | 700 |  |  | https://wilo.com/quick/PL/pl/articleNumber/2206908
9784 | 2206968 | 4062679114026 | Wilo-Stratos GIGA2.0-I 32/1-13/M-0,55-R1 pompa dławnicowa Inline, silnik klasy IE5 | Pompa dławnicowa Inline Wilo-Stratos GIGA2.0-I 32/1-13/M-0,55-R1, silnik klasy IE5, wyświetlacz z odczytem parametrów, ograniczanie przepływu i wyłączanie przy jego braku, regulacja temperaturowa, współpraca z automatyką BMS, wybór trybów regulacji | 3909 | PG3 | 28 | A | 22606 | NIE | 28.13.14 | 84137059 | 0 | 210 | 315 | Wilo-Stratos GIGA2.0-I 32/1-13/M-0,55-R1 | pompa dławnicowa Inline, silnik klasy IE5 | Wilo-Stratos GIGA 2-I | Tłoczenie wody grzewczej (zgodnie z VDI 2035), wody zimnej i mieszanin woda-glikol | Wilo | DE | 1 | SZT |  | 0.7 | IE5 | zielony / czarny / szary | Karton | 2 | 1 | 4 | 248 | 595 | 370 | 600 | 800 | 525 | 34 | 39 | http://downloads-wilo-select.wilo.com/assets/WIB_WILO27887596.jpg | //cms.media.wilo.com/dcipicxmlfeature/wilo445108/6974065/wilo445108_1.jpg |  | 700 |  |  | https://wilo.com/quick/PL/pl/articleNumber/2206968
9785 | 2206998 | 4062679114576 | Wilo-Stratos GIGA2.0-I 32/1-13/M-0,55-R1-S1 pompa dławnicowa Inline, silnik klasy IE5 | Pompa dławnicowa Inline Wilo-Stratos GIGA2.0-I 32/1-13/M-0,55-R1-S1, silnik klasy IE5, wyświetlacz z odczytem parametrów, ograniczanie przepływu i wyłączanie przy jego braku, regulacja temperaturowa, współpraca z automatyką BMS, wybór trybów regulacji | 3971 | PG3 | 28 | A | 22606 | NIE | 28.13.14 | 84137059 | 0 | 210 | 315 | Wilo-Stratos GIGA2.0-I 32/1-13/M-0,55-R1-S1 | pompa dławnicowa Inline, silnik klasy IE5 | Wilo-Stratos GIGA 2-I | Tłoczenie wody grzewczej (zgodnie z VDI 2035), wody zimnej i mieszanin woda-glikol | Wilo | DE | 1 | SZT |  | 0.7 | IE5 | zielony / czarny / szary | Karton | 2 | 1 | 4 | 600 | 595 | 370 | 600 | 800 | 525 | 34 | 39 | http://downloads-wilo-select.wilo.com/assets/WIB_WILO27887596.jpg | //cms.media.wilo.com/dcipicxmlfeature/wilo445108/6974065/wilo445108_1.jpg |  | 700 |  |  | https://wilo.com/quick/PL/pl/articleNumber/2206998
9786 | 2206938 | 4062679113470 | Wilo-Stratos GIGA2.0-I 32/1-13/M-0,55-S1 pompa dławnicowa Inline, silnik klasy IE5 | Pompa dławnicowa Inline Wilo-Stratos GIGA2.0-I 32/1-13/M-0,55-S1, silnik klasy IE5, wyświetlacz z odczytem parametrów, ograniczanie przepływu i wyłączanie przy jego braku, regulacja temperaturowa, współpraca z automatyką BMS, wybór trybów regulacji | 4584 | PG3 | 28 | A | 22606 | NIE | 28.13.14 | 84137059 | 0 | 210 | 315 | Wilo-Stratos GIGA2.0-I 32/1-13/M-0,55-S1 | pompa dławnicowa Inline, silnik klasy IE5 | Wilo-Stratos GIGA 2-I | Tłoczenie wody grzewczej (zgodnie z VDI 2035), wody zimnej i mieszanin woda-glikol | Wilo | DE | 1 | SZT |  | 0.7 | IE5 | zielony / czarny / szary | Karton | 2 | 1 | 4 | 248 | 595 | 370 | 600 | 800 | 525 | 34 | 39 | http://downloads-wilo-select.wilo.com/assets/WIB_WILO27887596.jpg | //cms.media.wilo.com/dcipicxmlfeature/wilo445108/6974065/wilo445108_1.jpg |  | 700 |  |  | https://wilo.com/quick/PL/pl/articleNumber/2206938
9787 | 2204722 | 4062679106120 | Wilo-Stratos GIGA2.0-I 32/1-15/0,75 pompa dławnicowa Inline, silnik klasy IE5 | Pompa dławnicowa Inline Wilo-Stratos GIGA2.0-I 32/1-15/0,75, silnik klasy IE5, wyświetlacz z odczytem parametrów, ograniczanie przepływu i wyłączanie przy jego braku, regulacja temperaturowa, współpraca z automatyką BMS, wybór trybów regulacji | 4740 | PG3 | 28 | K | 22606 | NIE | 28.13.14 | 84137059 | 0 | 210 | 315 | Wilo-Stratos GIGA2.0-I 32/1-15/0,75 | pompa dławnicowa Inline, silnik klasy IE5 | Wilo-Stratos GIGA 2-I | Tłoczenie wody grzewczej (zgodnie z VDI 2035), wody zimnej i mieszanin woda-glikol | Wilo | DE | 1 | SZT |  | 0.7 | IE5 | zielony / czarny / szary | Karton | 2 | 1 | 1 | 248 | 595 | 370 | 600 | 800 | 525 | 33.7 | 39 | http://downloads-wilo-select.wilo.com/assets/WIB_WILO27887596.jpg | //cms.media.wilo.com/dcipicxmlfeature/wilo445108/6974065/wilo445108_1.jpg |  | 800 |  |  | https://wilo.com/quick/PL/pl/articleNumber/2204722
9788 | 2204846 | 4062679107820 | Wilo-Stratos GIGA2.0-I 32/1-15/0,75-R1 pompa dławnicowa Inline, silnik klasy IE5 | Pompa dławnicowa Inline Wilo-Stratos GIGA2.0-I 32/1-15/0,75-R1, silnik klasy IE5, wyświetlacz z odczytem parametrów, ograniczanie przepływu i wyłączanie przy jego braku, regulacja temperaturowa, współpraca z automatyką BMS, wybór trybów regulacji | 4129 | PG3 | 28 | K | 22606 | NIE | 28.13.14 | 84137059 | 0 | 210 | 315 | Wilo-Stratos GIGA2.0-I 32/1-15/0,75-R1 | pompa dławnicowa Inline, silnik klasy IE5 | Wilo-Stratos GIGA 2-I | Tłoczenie wody grzewczej (zgodnie z VDI 2035), wody zimnej i mieszanin woda-glikol | Wilo | DE | 1 | SZT |  | 0.7 | IE5 | zielony / czarny / szary | Karton | 2 | 1 | 1 | 248 | 595 | 370 | 600 | 800 | 525 | 33.7 | 39 | http://downloads-wilo-select.wilo.com/assets/WIB_WILO27887596.jpg | //cms.media.wilo.com/dcipicxmlfeature/wilo445108/6974065/wilo445108_1.jpg |  | 800 |  |  | https://wilo.com/quick/PL/pl/articleNumber/2204846
9789 | 2204908 | 4062679108674 | Wilo-Stratos GIGA2.0-I 32/1-15/0,75-R1-S1 pompa dławnicowa Inline, silnik klasy IE5 | Pompa dławnicowa Inline Wilo-Stratos GIGA2.0-I 32/1-15/0,75-R1-S1, silnik klasy IE5, wyświetlacz z odczytem parametrów, ograniczanie przepływu i wyłączanie przy jego braku, regulacja temperaturowa, współpraca z automatyką BMS, wybór trybów regulacji | 4189 | PG3 | 28 | K | 22606 | NIE | 28.13.14 | 84137059 | 0 | 210 | 315 | Wilo-Stratos GIGA2.0-I 32/1-15/0,75-R1-S1 | pompa dławnicowa Inline, silnik klasy IE5 | Wilo-Stratos GIGA 2-I | Tłoczenie wody grzewczej (zgodnie z VDI 2035), wody zimnej i mieszanin woda-glikol | Wilo | DE | 1 | SZT |  | 0.7 | IE5 | zielony / czarny / szary | Karton | 2 | 1 | 1 | 248 | 595 | 370 | 600 | 800 | 525 | 33.7 | 39 | http://downloads-wilo-select.wilo.com/assets/WIB_WILO27887596.jpg | //cms.media.wilo.com/dcipicxmlfeature/wilo445108/6974065/wilo445108_1.jpg |  | 800 |  |  | https://wilo.com/quick/PL/pl/articleNumber/2204908
9790 | 2204784 | 4062679106977 | Wilo-Stratos GIGA2.0-I 32/1-15/0,75-S1 pompa dławnicowa Inline, silnik klasy IE5 | Pompa dławnicowa Inline Wilo-Stratos GIGA2.0-I 32/1-15/0,75-S1, silnik klasy IE5, wyświetlacz z odczytem parametrów, ograniczanie przepływu i wyłączanie przy jego braku, regulacja temperaturowa, współpraca z automatyką BMS, wybór trybów regulacji | 4802 | PG3 | 28 | K | 22606 | NIE | 28.13.14 | 84137059 | 0 | 210 | 315 | Wilo-Stratos GIGA2.0-I 32/1-15/0,75-S1 | pompa dławnicowa Inline, silnik klasy IE5 | Wilo-Stratos GIGA 2-I | Tłoczenie wody grzewczej (zgodnie z VDI 2035), wody zimnej i mieszanin woda-glikol | Wilo | DE | 1 | SZT |  | 0.7 | IE5 | zielony / czarny / szary | Karton | 2 | 1 | 1 | 248 | 595 | 370 | 600 | 800 | 525 | 33.7 | 39 | http://downloads-wilo-select.wilo.com/assets/WIB_WILO27887596.jpg | //cms.media.wilo.com/dcipicxmlfeature/wilo445108/6974065/wilo445108_1.jpg |  | 800 |  |  | https://wilo.com/quick/PL/pl/articleNumber/2204784
9791 | 2206907 | 4062679112916 | Wilo-Stratos GIGA2.0-I 32/1-15/M-0,75 pompa dławnicowa Inline, silnik klasy IE5 | Pompa dławnicowa Inline Wilo-Stratos GIGA2.0-I 32/1-15/M-0,75, silnik klasy IE5, wyświetlacz z odczytem parametrów, ograniczanie przepływu i wyłączanie przy jego braku, regulacja temperaturowa, współpraca z automatyką BMS, wybór trybów regulacji | 4740 | PG3 | 28 | A | 22606 | NIE | 28.13.14 | 84137059 | 0 | 210 | 315 | Wilo-Stratos GIGA2.0-I 32/1-15/M-0,75 | pompa dławnicowa Inline, silnik klasy IE5 | Wilo-Stratos GIGA 2-I | Tłoczenie wody grzewczej (zgodnie z VDI 2035), wody zimnej i mieszanin woda-glikol | Wilo | DE | 1 | SZT |  | 0.7 | IE5 | zielony / czarny / szary | Karton | 2 | 1 | 4 | 248 | 595 | 370 | 600 | 800 | 525 | 35 | 40 | http://downloads-wilo-select.wilo.com/assets/WIB_WILO27887596.jpg | //cms.media.wilo.com/dcipicxmlfeature/wilo445108/6974065/wilo445108_1.jpg |  | 800 |  |  | https://wilo.com/quick/PL/pl/articleNumber/2206907
9792 | 2206967 | 4062679114019 | Wilo-Stratos GIGA2.0-I 32/1-15/M-0,75-R1 pompa dławnicowa Inline, silnik klasy IE5 | Pompa dławnicowa Inline Wilo-Stratos GIGA2.0-I 32/1-15/M-0,75-R1, silnik klasy IE5, wyświetlacz z odczytem parametrów, ograniczanie przepływu i wyłączanie przy jego braku, regulacja temperaturowa, współpraca z automatyką BMS, wybór trybów regulacji | 4129 | PG3 | 28 | A | 22606 | NIE | 28.13.14 | 84137059 | 0 | 210 | 315 | Wilo-Stratos GIGA2.0-I 32/1-15/M-0,75-R1 | pompa dławnicowa Inline, silnik klasy IE5 | Wilo-Stratos GIGA 2-I | Tłoczenie wody grzewczej (zgodnie z VDI 2035), wody zimnej i mieszanin woda-glikol | Wilo | DE | 1 | SZT |  | 0.7 | IE5 | zielony / czarny / szary | Karton | 2 | 1 | 4 | 248 | 595 | 370 | 600 | 800 | 525 | 35 | 40 | http://downloads-wilo-select.wilo.com/assets/WIB_WILO27887596.jpg | //cms.media.wilo.com/dcipicxmlfeature/wilo445108/6974065/wilo445108_1.jpg |  | 800 |  |  | https://wilo.com/quick/PL/pl/articleNumber/2206967
9793 | 2206997 | 4062679114569 | Wilo-Stratos GIGA2.0-I 32/1-15/M-0,75-R1-S1 pompa dławnicowa Inline, silnik klasy IE5 | Pompa dławnicowa Inline Wilo-Stratos GIGA2.0-I 32/1-15/M-0,75-R1-S1, silnik klasy IE5, wyświetlacz z odczytem parametrów, ograniczanie przepływu i wyłączanie przy jego braku, regulacja temperaturowa, współpraca z automatyką BMS, wybór trybów regulacji | 4189 | PG3 | 28 | A | 22606 | NIE | 28.13.14 | 84137059 | 0 | 210 | 315 | Wilo-Stratos GIGA2.0-I 32/1-15/M-0,75-R1-S1 | pompa dławnicowa Inline, silnik klasy IE5 | Wilo-Stratos GIGA 2-I | Tłoczenie wody grzewczej (zgodnie z VDI 2035), wody zimnej i mieszanin woda-glikol | Wilo | DE | 1 | SZT |  | 0.7 | IE5 | zielony / czarny / szary | Karton | 2 | 1 | 4 | 600 | 595 | 370 | 600 | 800 | 525 | 35 | 40 | http://downloads-wilo-select.wilo.com/assets/WIB_WILO27887596.jpg | //cms.media.wilo.com/dcipicxmlfeature/wilo445108/6974065/wilo445108_1.jpg |  | 800 |  |  | https://wilo.com/quick/PL/pl/articleNumber/2206997
9794 | 2206937 | 4062679113463 | Wilo-Stratos GIGA2.0-I 32/1-15/M-0,75-S1 pompa dławnicowa Inline, silnik klasy IE5 | Pompa dławnicowa Inline Wilo-Stratos GIGA2.0-I 32/1-15/M-0,75-S1, silnik klasy IE5, wyświetlacz z odczytem parametrów, ograniczanie przepływu i wyłączanie przy jego braku, regulacja temperaturowa, współpraca z automatyką BMS, wybór trybów regulacji | 4802 | PG3 | 28 | A | 22606 | NIE | 28.13.14 | 84137059 | 0 | 210 | 315 | Wilo-Stratos GIGA2.0-I 32/1-15/M-0,75-S1 | pompa dławnicowa Inline, silnik klasy IE5 | Wilo-Stratos GIGA 2-I | Tłoczenie wody grzewczej (zgodnie z VDI 2035), wody zimnej i mieszanin woda-glikol | Wilo | DE | 1 | SZT |  | 0.7 | IE5 | zielony / czarny / szary | Karton | 2 | 1 | 4 | 248 | 595 | 370 | 600 | 800 | 525 | 35 | 40 | http://downloads-wilo-select.wilo.com/assets/WIB_WILO27887596.jpg | //cms.media.wilo.com/dcipicxmlfeature/wilo445108/6974065/wilo445108_1.jpg |  | 800 |  |  | https://wilo.com/quick/PL/pl/articleNumber/2206937
9795 | 2204721 | 4062679106113 | Wilo-Stratos GIGA2.0-I 32/1-20/1,1 pompa dławnicowa Inline, silnik klasy IE5 | Pompa dławnicowa Inline Wilo-Stratos GIGA2.0-I 32/1-20/1,1, silnik klasy IE5, wyświetlacz z odczytem parametrów, ograniczanie przepływu i wyłączanie przy jego braku, regulacja temperaturowa, współpraca z automatyką BMS, wybór trybów regulacji | 5099 | PG3 | 28 | K | 22606 | NIE | 28.13.14 | 84137059 | 0 | 210 | 315 | Wilo-Stratos GIGA2.0-I 32/1-20/1,1 | pompa dławnicowa Inline, silnik klasy IE5 | Wilo-Stratos GIGA 2-I | Tłoczenie wody grzewczej (zgodnie z VDI 2035), wody zimnej i mieszanin woda-glikol | Wilo | DE | 1 | SZT |  | 0.7 | IE5 | zielony / czarny / szary | Karton | 2 | 1 | 1 | 248 | 595 | 370 | 600 | 800 | 525 | 33.7 | 39 | http://downloads-wilo-select.wilo.com/assets/WIB_WILO27887596.jpg | //cms.media.wilo.com/dcipicxmlfeature/wilo445108/6974065/wilo445108_1.jpg |  | 1200 |  |  | https://wilo.com/quick/PL/pl/articleNumber/2204721
9796 | 2204845 | 4062679107813 | Wilo-Stratos GIGA2.0-I 32/1-20/1,1-R1 pompa dławnicowa Inline, silnik klasy IE5 | Pompa dławnicowa Inline Wilo-Stratos GIGA2.0-I 32/1-20/1,1-R1, silnik klasy IE5, wyświetlacz z odczytem parametrów, ograniczanie przepływu i wyłączanie przy jego braku, regulacja temperaturowa, współpraca z automatyką BMS, wybór trybów regulacji | 4488 | PG3 | 28 | K | 22606 | NIE | 28.13.14 | 84137059 | 0 | 210 | 315 | Wilo-Stratos GIGA2.0-I 32/1-20/1,1-R1 | pompa dławnicowa Inline, silnik klasy IE5 | Wilo-Stratos GIGA 2-I | Tłoczenie wody grzewczej (zgodnie z VDI 2035), wody zimnej i mieszanin woda-glikol | Wilo | DE | 1 | SZT |  | 0.7 | IE5 | zielony / czarny / szary | Karton | 2 | 1 | 1 | 248 | 595 | 370 | 600 | 800 | 525 | 33.7 | 39 | http://downloads-wilo-select.wilo.com/assets/WIB_WILO27887596.jpg | //cms.media.wilo.com/dcipicxmlfeature/wilo445108/6974065/wilo445108_1.jpg |  | 1200 |  |  | https://wilo.com/quick/PL/pl/articleNumber/2204845
9797 | 2204907 | 4062679108667 | Wilo-Stratos GIGA2.0-I 32/1-20/1,1-R1-S1 pompa dławnicowa Inline, silnik klasy IE5 | Pompa dławnicowa Inline Wilo-Stratos GIGA2.0-I 32/1-20/1,1-R1-S1, silnik klasy IE5, wyświetlacz z odczytem parametrów, ograniczanie przepływu i wyłączanie przy jego braku, regulacja temperaturowa, współpraca z automatyką BMS, wybór trybów regulacji | 4548 | PG3 | 28 | K | 22606 | NIE | 28.13.14 | 84137059 | 0 | 210 | 315 | Wilo-Stratos GIGA2.0-I 32/1-20/1,1-R1-S1 | pompa dławnicowa Inline, silnik klasy IE5 | Wilo-Stratos GIGA 2-I | Tłoczenie wody grzewczej (zgodnie z VDI 2035), wody zimnej i mieszanin woda-glikol | Wilo | DE | 1 | SZT |  | 0.7 | IE5 | zielony / czarny / szary | Karton | 2 | 1 | 1 | 248 | 595 | 370 | 600 | 800 | 525 | 33.7 | 39 | http://downloads-wilo-select.wilo.com/assets/WIB_WILO27887596.jpg | //cms.media.wilo.com/dcipicxmlfeature/wilo445108/6974065/wilo445108_1.jpg |  | 1200 |  |  | https://wilo.com/quick/PL/pl/articleNumber/2204907
9798 | 2204783 | 4062679106960 | Wilo-Stratos GIGA2.0-I 32/1-20/1,1-S1 pompa dławnicowa Inline, silnik klasy IE5 | Pompa dławnicowa Inline Wilo-Stratos GIGA2.0-I 32/1-20/1,1-S1, silnik klasy IE5, wyświetlacz z odczytem parametrów, ograniczanie przepływu i wyłączanie przy jego braku, regulacja temperaturowa, współpraca z automatyką BMS, wybór trybów regulacji | 5160 | PG3 | 28 | K | 22606 | NIE | 28.13.14 | 84137059 | 0 | 210 | 315 | Wilo-Stratos GIGA2.0-I 32/1-20/1,1-S1 | pompa dławnicowa Inline, silnik klasy IE5 | Wilo-Stratos GIGA 2-I | Tłoczenie wody grzewczej (zgodnie z VDI 2035), wody zimnej i mieszanin woda-glikol | Wilo | DE | 1 | SZT |  | 0.7 | IE5 | zielony / czarny / szary | Karton | 2 | 1 | 1 | 248 | 595 | 370 | 600 | 800 | 525 | 33.7 | 39 | http://downloads-wilo-select.wilo.com/assets/WIB_WILO27887596.jpg | //cms.media.wilo.com/dcipicxmlfeature/wilo445108/6974065/wilo445108_1.jpg |  | 1200 |  |  | https://wilo.com/quick/PL/pl/articleNumber/2204783
9799 | 2206906 | 4062679112909 | Wilo-Stratos GIGA2.0-I 32/1-20/M-1,1 pompa dławnicowa Inline, silnik klasy IE5 | Pompa dławnicowa Inline Wilo-Stratos GIGA2.0-I 32/1-20/M-1,1, silnik klasy IE5, wyświetlacz z odczytem parametrów, ograniczanie przepływu i wyłączanie przy jego braku, regulacja temperaturowa, współpraca z automatyką BMS, wybór trybów regulacji | 5098 | PG3 | 28 | A | 22606 | NIE | 28.13.14 | 84137059 | 0 | 210 | 315 | Wilo-Stratos GIGA2.0-I 32/1-20/M-1,1 | pompa dławnicowa Inline, silnik klasy IE5 | Wilo-Stratos GIGA 2-I | Tłoczenie wody grzewczej (zgodnie z VDI 2035), wody zimnej i mieszanin woda-glikol | Wilo | DE | 1 | SZT |  | 0.7 | IE5 | zielony / czarny / szary | Karton | 2 | 1 | 4 | 248 | 595 | 370 | 600 | 800 | 525 | 35 | 40 | http://downloads-wilo-select.wilo.com/assets/WIB_WILO27887596.jpg | //cms.media.wilo.com/dcipicxmlfeature/wilo445108/6974065/wilo445108_1.jpg |  | 1200 |  |  | https://wilo.com/quick/PL/pl/articleNumber/2206906
9800 | 2206966 | 4062679114002 | Wilo-Stratos GIGA2.0-I 32/1-20/M-1,1-R1 pompa dławnicowa Inline, silnik klasy IE5 | Pompa dławnicowa Inline Wilo-Stratos GIGA2.0-I 32/1-20/M-1,1-R1, silnik klasy IE5, wyświetlacz z odczytem parametrów, ograniczanie przepływu i wyłączanie przy jego braku, regulacja temperaturowa, współpraca z automatyką BMS, wybór trybów regulacji | 4487 | PG3 | 28 | A | 22606 | NIE | 28.13.14 | 84137059 | 0 | 210 | 315 | Wilo-Stratos GIGA2.0-I 32/1-20/M-1,1-R1 | pompa dławnicowa Inline, silnik klasy IE5 | Wilo-Stratos GIGA 2-I | Tłoczenie wody grzewczej (zgodnie z VDI 2035), wody zimnej i mieszanin woda-glikol | Wilo | DE | 1 | SZT |  | 0.7 | IE5 | zielony / czarny / szary | Karton | 2 | 1 | 4 | 248 | 595 | 370 | 600 | 800 | 525 | 35 | 40 | http://downloads-wilo-select.wilo.com/assets/WIB_WILO27887596.jpg | //cms.media.wilo.com/dcipicxmlfeature/wilo445108/6974065/wilo445108_1.jpg |  | 1200 |  |  | https://wilo.com/quick/PL/pl/articleNumber/2206966
9801 | 2206996 | 4062679114552 | Wilo-Stratos GIGA2.0-I 32/1-20/M-1,1-R1-S1 pompa dławnicowa Inline, silnik klasy IE5 | Pompa dławnicowa Inline Wilo-Stratos GIGA2.0-I 32/1-20/M-1,1-R1-S1, silnik klasy IE5, wyświetlacz z odczytem parametrów, ograniczanie przepływu i wyłączanie przy jego braku, regulacja temperaturowa, współpraca z automatyką BMS, wybór trybów regulacji | 4547 | PG3 | 28 | A | 22606 | NIE | 28.13.14 | 84137059 | 0 | 210 | 315 | Wilo-Stratos GIGA2.0-I 32/1-20/M-1,1-R1-S1 | pompa dławnicowa Inline, silnik klasy IE5 | Wilo-Stratos GIGA 2-I | Tłoczenie wody grzewczej (zgodnie z VDI 2035), wody zimnej i mieszanin woda-glikol | Wilo | DE | 1 | SZT |  | 0.7 | IE5 | zielony / czarny / szary | Karton | 2 | 1 | 4 | 600 | 595 | 370 | 600 | 800 | 525 | 35 | 40 | http://downloads-wilo-select.wilo.com/assets/WIB_WILO27887596.jpg | //cms.media.wilo.com/dcipicxmlfeature/wilo445108/6974065/wilo445108_1.jpg |  | 1200 |  |  | https://wilo.com/quick/PL/pl/articleNumber/2206996
9802 | 2206936 | 4062679113456 | Wilo-Stratos GIGA2.0-I 32/1-20/M-1,1-S1 pompa dławnicowa Inline, silnik klasy IE5 | Pompa dławnicowa Inline Wilo-Stratos GIGA2.0-I 32/1-20/M-1,1-S1, silnik klasy IE5, wyświetlacz z odczytem parametrów, ograniczanie przepływu i wyłączanie przy jego braku, regulacja temperaturowa, współpraca z automatyką BMS, wybór trybów regulacji | 5159 | PG3 | 28 | A | 22606 | NIE | 28.13.14 | 84137059 | 0 | 210 | 315 | Wilo-Stratos GIGA2.0-I 32/1-20/M-1,1-S1 | pompa dławnicowa Inline, silnik klasy IE5 | Wilo-Stratos GIGA 2-I | Tłoczenie wody grzewczej (zgodnie z VDI 2035), wody zimnej i mieszanin woda-glikol | Wilo | DE | 1 | SZT |  | 0.7 | IE5 | zielony / czarny / szary | Karton | 2 | 1 | 4 | 248 | 595 | 370 | 600 | 800 | 525 | 35 | 40 | http://downloads-wilo-select.wilo.com/assets/WIB_WILO27887596.jpg | //cms.media.wilo.com/dcipicxmlfeature/wilo445108/6974065/wilo445108_1.jpg |  | 1200 |  |  | https://wilo.com/quick/PL/pl/articleNumber/2206936
9803 | 2204720 | 4062679106106 | Wilo-Stratos GIGA2.0-I 32/1-25/1,5 pompa dławnicowa Inline, silnik klasy IE5 | Pompa dławnicowa Inline Wilo-Stratos GIGA2.0-I 32/1-25/1,5, silnik klasy IE5, wyświetlacz z odczytem parametrów, ograniczanie przepływu i wyłączanie przy jego braku, regulacja temperaturowa, współpraca z automatyką BMS, wybór trybów regulacji | 5542 | PG3 | 28 | K | 22606 | NIE | 28.13.14 | 84137059 | 0 | 210 | 315 | Wilo-Stratos GIGA2.0-I 32/1-25/1,5 | pompa dławnicowa Inline, silnik klasy IE5 | Wilo-Stratos GIGA 2-I | Tłoczenie wody grzewczej (zgodnie z VDI 2035), wody zimnej i mieszanin woda-glikol | Wilo | DE | 1 | SZT |  | 0.7 | IE5 | zielony / czarny / szary | Karton | 2 | 1 | 1 | 268 | 565 | 370 | 600 | 800 | 525 | 34.6 | 40 | http://downloads-wilo-select.wilo.com/assets/WIB_WILO27887596.jpg | //cms.media.wilo.com/dcipicxmlfeature/wilo445108/6974065/wilo445108_1.jpg |  | 1600 |  |  | https://wilo.com/quick/PL/pl/articleNumber/2204720
9804 | 2204844 | 4062679107806 | Wilo-Stratos GIGA2.0-I 32/1-25/1,5-R1 pompa dławnicowa Inline, silnik klasy IE5 | Pompa dławnicowa Inline Wilo-Stratos GIGA2.0-I 32/1-25/1,5-R1, silnik klasy IE5, wyświetlacz z odczytem parametrów, ograniczanie przepływu i wyłączanie przy jego braku, regulacja temperaturowa, współpraca z automatyką BMS, wybór trybów regulacji | 4929 | PG3 | 28 | K | 22606 | NIE | 28.13.14 | 84137059 | 0 | 210 | 315 | Wilo-Stratos GIGA2.0-I 32/1-25/1,5-R1 | pompa dławnicowa Inline, silnik klasy IE5 | Wilo-Stratos GIGA 2-I | Tłoczenie wody grzewczej (zgodnie z VDI 2035), wody zimnej i mieszanin woda-glikol | Wilo | DE | 1 | SZT |  | 0.7 | IE5 | zielony / czarny / szary | Karton | 2 | 1 | 1 | 268 | 565 | 370 | 600 | 800 | 525 | 34.6 | 40 | http://downloads-wilo-select.wilo.com/assets/WIB_WILO27887596.jpg | //cms.media.wilo.com/dcipicxmlfeature/wilo445108/6974065/wilo445108_1.jpg |  | 1600 |  |  | https://wilo.com/quick/PL/pl/articleNumber/2204844
9805 | 2204906 | 4062679108650 | Wilo-Stratos GIGA2.0-I 32/1-25/1,5-R1-S1 pompa dławnicowa Inline, silnik klasy IE5 | Pompa dławnicowa Inline Wilo-Stratos GIGA2.0-I 32/1-25/1,5-R1-S1, silnik klasy IE5, wyświetlacz z odczytem parametrów, ograniczanie przepływu i wyłączanie przy jego braku, regulacja temperaturowa, współpraca z automatyką BMS, wybór trybów regulacji | 4990 | PG3 | 28 | K | 22606 | NIE | 28.13.14 | 84137059 | 0 | 210 | 315 | Wilo-Stratos GIGA2.0-I 32/1-25/1,5-R1-S1 | pompa dławnicowa Inline, silnik klasy IE5 | Wilo-Stratos GIGA 2-I | Tłoczenie wody grzewczej (zgodnie z VDI 2035), wody zimnej i mieszanin woda-glikol | Wilo | DE | 1 | SZT |  | 0.7 | IE5 | zielony / czarny / szary | Karton | 2 | 1 | 1 | 268 | 565 | 370 | 600 | 800 | 525 | 34.6 | 40 | http://downloads-wilo-select.wilo.com/assets/WIB_WILO27887596.jpg | //cms.media.wilo.com/dcipicxmlfeature/wilo445108/6974065/wilo445108_1.jpg |  | 1600 |  |  | https://wilo.com/quick/PL/pl/articleNumber/2204906
9806 | 2204782 | 4062679106953 | Wilo-Stratos GIGA2.0-I 32/1-25/1,5-S1 pompa dławnicowa Inline, silnik klasy IE5 | Pompa dławnicowa Inline Wilo-Stratos GIGA2.0-I 32/1-25/1,5-S1, silnik klasy IE5, wyświetlacz z odczytem parametrów, ograniczanie przepływu i wyłączanie przy jego braku, regulacja temperaturowa, współpraca z automatyką BMS, wybór trybów regulacji | 5604 | PG3 | 28 | K | 22606 | NIE | 28.13.14 | 84137059 | 0 | 210 | 315 | Wilo-Stratos GIGA2.0-I 32/1-25/1,5-S1 | pompa dławnicowa Inline, silnik klasy IE5 | Wilo-Stratos GIGA 2-I | Tłoczenie wody grzewczej (zgodnie z VDI 2035), wody zimnej i mieszanin woda-glikol | Wilo | DE | 1 | SZT |  | 0.7 | IE5 | zielony / czarny / szary | Karton | 2 | 1 | 1 | 268 | 565 | 370 | 600 | 800 | 525 | 34.6 | 40 | http://downloads-wilo-select.wilo.com/assets/WIB_WILO27887596.jpg | //cms.media.wilo.com/dcipicxmlfeature/wilo445108/6974065/wilo445108_1.jpg |  | 1600 |  |  | https://wilo.com/quick/PL/pl/articleNumber/2204782
9807 | 2206905 | 4062679112893 | Wilo-Stratos GIGA2.0-I 32/1-25/M-1,5 pompa dławnicowa Inline, silnik klasy IE5 | Pompa dławnicowa Inline Wilo-Stratos GIGA2.0-I 32/1-25/M-1,5, silnik klasy IE5, wyświetlacz z odczytem parametrów, ograniczanie przepływu i wyłączanie przy jego braku, regulacja temperaturowa, współpraca z automatyką BMS, wybór trybów regulacji | 5542 | PG3 | 28 | A | 22606 | NIE | 28.13.14 | 84137059 | 0 | 210 | 315 | Wilo-Stratos GIGA2.0-I 32/1-25/M-1,5 | pompa dławnicowa Inline, silnik klasy IE5 | Wilo-Stratos GIGA 2-I | Tłoczenie wody grzewczej (zgodnie z VDI 2035), wody zimnej i mieszanin woda-glikol | Wilo | DE | 1 | SZT |  | 0.7 | IE5 | zielony / czarny / szary | Karton | 2 | 1 | 4 | 248 | 595 | 370 | 600 | 800 | 525 | 35 | 40 | http://downloads-wilo-select.wilo.com/assets/WIB_WILO27887596.jpg | //cms.media.wilo.com/dcipicxmlfeature/wilo445108/6974065/wilo445108_1.jpg |  | 1700 |  |  | https://wilo.com/quick/PL/pl/articleNumber/2206905
9808 | 2206965 | 4062679113999 | Wilo-Stratos GIGA2.0-I 32/1-25/M-1,5-R1 pompa dławnicowa Inline, silnik klasy IE5 | Pompa dławnicowa Inline Wilo-Stratos GIGA2.0-I 32/1-25/M-1,5-R1, silnik klasy IE5, wyświetlacz z odczytem parametrów, ograniczanie przepływu i wyłączanie przy jego braku, regulacja temperaturowa, współpraca z automatyką BMS, wybór trybów regulacji | 4929 | PG3 | 28 | A | 22606 | NIE | 28.13.14 | 84137059 | 0 | 210 | 315 | Wilo-Stratos GIGA2.0-I 32/1-25/M-1,5-R1 | pompa dławnicowa Inline, silnik klasy IE5 | Wilo-Stratos GIGA 2-I | Tłoczenie wody grzewczej (zgodnie z VDI 2035), wody zimnej i mieszanin woda-glikol | Wilo | DE | 1 | SZT |  | 0.7 | IE5 | zielony / czarny / szary | Karton | 2 | 1 | 4 | 248 | 595 | 370 | 600 | 800 | 525 | 35 | 40 | http://downloads-wilo-select.wilo.com/assets/WIB_WILO27887596.jpg | //cms.media.wilo.com/dcipicxmlfeature/wilo445108/6974065/wilo445108_1.jpg |  | 1700 |  |  | https://wilo.com/quick/PL/pl/articleNumber/2206965
9809 | 2206995 | 4062679114545 | Wilo-Stratos GIGA2.0-I 32/1-25/M-1,5-R1-S1 pompa dławnicowa Inline, silnik klasy IE5 | Pompa dławnicowa Inline Wilo-Stratos GIGA2.0-I 32/1-25/M-1,5-R1-S1, silnik klasy IE5, wyświetlacz z odczytem parametrów, ograniczanie przepływu i wyłączanie przy jego braku, regulacja temperaturowa, współpraca z automatyką BMS, wybór trybów regulacji | 4990 | PG3 | 28 | A | 22606 | NIE | 28.13.14 | 84137059 | 0 | 210 | 315 | Wilo-Stratos GIGA2.0-I 32/1-25/M-1,5-R1-S1 | pompa dławnicowa Inline, silnik klasy IE5 | Wilo-Stratos GIGA 2-I | Tłoczenie wody grzewczej (zgodnie z VDI 2035), wody zimnej i mieszanin woda-glikol | Wilo | DE | 1 | SZT |  | 0.7 | IE5 | zielony / czarny / szary | Karton | 2 | 1 | 4 | 600 | 595 | 370 | 600 | 800 | 525 | 35 | 40 | http://downloads-wilo-select.wilo.com/assets/WIB_WILO27887596.jpg | //cms.media.wilo.com/dcipicxmlfeature/wilo445108/6974065/wilo445108_1.jpg |  | 1700 |  |  | https://wilo.com/quick/PL/pl/articleNumber/2206995
9810 | 2206935 | 4062679113449 | Wilo-Stratos GIGA2.0-I 32/1-25/M-1,5-S1 pompa dławnicowa Inline, silnik klasy IE5 | Pompa dławnicowa Inline Wilo-Stratos GIGA2.0-I 32/1-25/M-1,5-S1, silnik klasy IE5, wyświetlacz z odczytem parametrów, ograniczanie przepływu i wyłączanie przy jego braku, regulacja temperaturowa, współpraca z automatyką BMS, wybór trybów regulacji | 5604 | PG3 | 28 | A | 22606 | NIE | 28.13.14 | 84137059 | 0 | 210 | 315 | Wilo-Stratos GIGA2.0-I 32/1-25/M-1,5-S1 | pompa dławnicowa Inline, silnik klasy IE5 | Wilo-Stratos GIGA 2-I | Tłoczenie wody grzewczej (zgodnie z VDI 2035), wody zimnej i mieszanin woda-glikol | Wilo | DE | 1 | SZT |  | 0.7 | IE5 | zielony / czarny / szary | Karton | 2 | 1 | 4 | 248 | 595 | 370 | 600 | 800 | 525 | 35 | 40 | http://downloads-wilo-select.wilo.com/assets/WIB_WILO27887596.jpg | //cms.media.wilo.com/dcipicxmlfeature/wilo445108/6974065/wilo445108_1.jpg |  | 1700 |  |  | https://wilo.com/quick/PL/pl/articleNumber/2206935
9811 | 2206909 | 4062679112930 | Wilo-Stratos GIGA2.0-I 32/1-9/M-0,37 pompa dławnicowa Inline, silnik klasy IE5 | Pompa dławnicowa Inline Wilo-Stratos GIGA2.0-I 32/1-9/M-0,37, silnik klasy IE5, wyświetlacz z odczytem parametrów, ograniczanie przepływu i wyłączanie przy jego braku, regulacja temperaturowa, współpraca z automatyką BMS, wybór trybów regulacji | 4296 | PG3 | 28 | A | 22606 | NIE | 28.13.14 | 84137059 | 0 | 210 | 315 | Wilo-Stratos GIGA2.0-I 32/1-9/M-0,37 | pompa dławnicowa Inline, silnik klasy IE5 | Wilo-Stratos GIGA 2-I | Tłoczenie wody grzewczej (zgodnie z VDI 2035), wody zimnej i mieszanin woda-glikol | Wilo | DE | 1 | SZT |  | 0.7 | IE5 | zielony / czarny / szary | Karton | 2 | 1 | 4 | 248 | 595 | 370 | 600 | 800 | 525 | 34 | 39 | http://downloads-wilo-select.wilo.com/assets/WIB_WILO27887596.jpg | //cms.media.wilo.com/dcipicxmlfeature/wilo445108/6974065/wilo445108_1.jpg |  | 500 |  |  | https://wilo.com/quick/PL/pl/articleNumber/2206909
9812 | 2206969 | 4062679114033 | Wilo-Stratos GIGA2.0-I 32/1-9/M-0,37-R1 pompa dławnicowa Inline, silnik klasy IE5 | Pompa dławnicowa Inline Wilo-Stratos GIGA2.0-I 32/1-9/M-0,37-R1, silnik klasy IE5, wyświetlacz z odczytem parametrów, ograniczanie przepływu i wyłączanie przy jego braku, regulacja temperaturowa, współpraca z automatyką BMS, wybór trybów regulacji | 3683 | PG3 | 28 | A | 22606 | NIE | 28.13.14 | 84137059 | 0 | 210 | 315 | Wilo-Stratos GIGA2.0-I 32/1-9/M-0,37-R1 | pompa dławnicowa Inline, silnik klasy IE5 | Wilo-Stratos GIGA 2-I | Tłoczenie wody grzewczej (zgodnie z VDI 2035), wody zimnej i mieszanin woda-glikol | Wilo | DE | 1 | SZT |  | 0.7 | IE5 | zielony / czarny / szary | Karton | 2 | 1 | 4 | 248 | 595 | 370 | 600 | 800 | 525 | 34 | 39 | http://downloads-wilo-select.wilo.com/assets/WIB_WILO27887596.jpg | //cms.media.wilo.com/dcipicxmlfeature/wilo445108/6974065/wilo445108_1.jpg |  | 500 |  |  | https://wilo.com/quick/PL/pl/articleNumber/2206969
9813 | 2206999 | 4062679114583 | Wilo-Stratos GIGA2.0-I 32/1-9/M-0,37-R1-S1 pompa dławnicowa Inline, silnik klasy IE5 | Pompa dławnicowa Inline Wilo-Stratos GIGA2.0-I 32/1-9/M-0,37-R1-S1, silnik klasy IE5, wyświetlacz z odczytem parametrów, ograniczanie przepływu i wyłączanie przy jego braku, regulacja temperaturowa, współpraca z automatyką BMS, wybór trybów regulacji | 3745 | PG3 | 28 | A | 22606 | NIE | 28.13.14 | 84137059 | 0 | 210 | 315 | Wilo-Stratos GIGA2.0-I 32/1-9/M-0,37-R1-S1 | pompa dławnicowa Inline, silnik klasy IE5 | Wilo-Stratos GIGA 2-I | Tłoczenie wody grzewczej (zgodnie z VDI 2035), wody zimnej i mieszanin woda-glikol | Wilo | DE | 1 | SZT |  | 0.7 | IE5 | zielony / czarny / szary | Karton | 2 | 1 | 4 | 600 | 595 | 370 | 600 | 800 | 525 | 34 | 39 | http://downloads-wilo-select.wilo.com/assets/WIB_WILO27887596.jpg | //cms.media.wilo.com/dcipicxmlfeature/wilo445108/6974065/wilo445108_1.jpg |  | 500 |  |  | https://wilo.com/quick/PL/pl/articleNumber/2206999
9814 | 2206939 | 4062679113487 | Wilo-Stratos GIGA2.0-I 32/1-9/M-0,37-S1 pompa dławnicowa Inline, silnik klasy IE5 | Pompa dławnicowa Inline Wilo-Stratos GIGA2.0-I 32/1-9/M-0,37-S1, silnik klasy IE5, wyświetlacz z odczytem parametrów, ograniczanie przepływu i wyłączanie przy jego braku, regulacja temperaturowa, współpraca z automatyką BMS, wybór trybów regulacji | 4358 | PG3 | 28 | A | 22606 | NIE | 28.13.14 | 84137059 | 0 | 210 | 315 | Wilo-Stratos GIGA2.0-I 32/1-9/M-0,37-S1 | pompa dławnicowa Inline, silnik klasy IE5 | Wilo-Stratos GIGA 2-I | Tłoczenie wody grzewczej (zgodnie z VDI 2035), wody zimnej i mieszanin woda-glikol | Wilo | DE | 1 | SZT |  | 0.7 | IE5 | zielony / czarny / szary | Karton | 2 | 1 | 4 | 248 | 595 | 370 | 600 | 800 | 525 | 34 | 39 | http://downloads-wilo-select.wilo.com/assets/WIB_WILO27887596.jpg | //cms.media.wilo.com/dcipicxmlfeature/wilo445108/6974065/wilo445108_1.jpg |  | 500 |  |  | https://wilo.com/quick/PL/pl/articleNumber/2206939
9815 | 2204728 | 4062679106175 | Wilo-Stratos GIGA2.0-I 40/1-11/0,55 pompa dławnicowa Inline, silnik klasy IE5 | Pompa dławnicowa Inline Wilo-Stratos GIGA2.0-I 40/1-11/0,55, silnik klasy IE5, wyświetlacz z odczytem parametrów, ograniczanie przepływu i wyłączanie przy jego braku, regulacja temperaturowa, współpraca z automatyką BMS, wybór trybów regulacji | 4677 | PG3 | 28 | K | 22606 | NIE | 28.13.14 | 84137059 | 0 | 210 | 315 | Wilo-Stratos GIGA2.0-I 40/1-11/0,55 | pompa dławnicowa Inline, silnik klasy IE5 | Wilo-Stratos GIGA 2-I | Tłoczenie wody grzewczej (zgodnie z VDI 2035), wody zimnej i mieszanin woda-glikol | Wilo | DE | 1 | SZT |  | 0.7 | IE5 | zielony / czarny / szary | Karton | 2 | 1 | 1 | 248 | 590 | 380 | 600 | 800 | 525 | 32.5 | 38 | http://downloads-wilo-select.wilo.com/assets/WIB_WILO27887596.jpg | //cms.media.wilo.com/dcipicxmlfeature/wilo445108/6974065/wilo445108_1.jpg |  | 700 |  |  | https://wilo.com/quick/PL/pl/articleNumber/2204728
9816 | 2204852 | 4062679107875 | Wilo-Stratos GIGA2.0-I 40/1-11/0,55-R1 pompa dławnicowa Inline, silnik klasy IE5 | Pompa dławnicowa Inline Wilo-Stratos GIGA2.0-I 40/1-11/0,55-R1, silnik klasy IE5, wyświetlacz z odczytem parametrów, ograniczanie przepływu i wyłączanie przy jego braku, regulacja temperaturowa, współpraca z automatyką BMS, wybór trybów regulacji | 4063 | PG3 | 28 | K | 22606 | NIE | 28.13.14 | 84137059 | 0 | 210 | 315 | Wilo-Stratos GIGA2.0-I 40/1-11/0,55-R1 | pompa dławnicowa Inline, silnik klasy IE5 | Wilo-Stratos GIGA 2-I | Tłoczenie wody grzewczej (zgodnie z VDI 2035), wody zimnej i mieszanin woda-glikol | Wilo | DE | 1 | SZT |  | 0.7 | IE5 | zielony / czarny / szary | Karton | 2 | 1 | 1 | 248 | 590 | 380 | 600 | 800 | 525 | 32.5 | 38 | http://downloads-wilo-select.wilo.com/assets/WIB_WILO27887596.jpg | //cms.media.wilo.com/dcipicxmlfeature/wilo445108/6974065/wilo445108_1.jpg |  | 700 |  |  | https://wilo.com/quick/PL/pl/articleNumber/2204852
9817 | 2204914 | 4062679108728 | Wilo-Stratos GIGA2.0-I 40/1-11/0,55-R1-S1 pompa dławnicowa Inline, silnik klasy IE5 | Pompa dławnicowa Inline Wilo-Stratos GIGA2.0-I 40/1-11/0,55-R1-S1, silnik klasy IE5, wyświetlacz z odczytem parametrów, ograniczanie przepływu i wyłączanie przy jego braku, regulacja temperaturowa, współpraca z automatyką BMS, wybór trybów regulacji | 4126 | PG3 | 28 | K | 22606 | NIE | 28.13.14 | 84137059 | 0 | 210 | 315 | Wilo-Stratos GIGA2.0-I 40/1-11/0,55-R1-S1 | pompa dławnicowa Inline, silnik klasy IE5 | Wilo-Stratos GIGA 2-I | Tłoczenie wody grzewczej (zgodnie z VDI 2035), wody zimnej i mieszanin woda-glikol | Wilo | DE | 1 | SZT |  | 0.7 | IE5 | zielony / czarny / szary | Karton | 2 | 1 | 1 | 248 | 590 | 380 | 600 | 800 | 525 | 32.5 | 38 | http://downloads-wilo-select.wilo.com/assets/WIB_WILO27887596.jpg | //cms.media.wilo.com/dcipicxmlfeature/wilo445108/6974065/wilo445108_1.jpg |  | 700 |  |  | https://wilo.com/quick/PL/pl/articleNumber/2204914
9818 | 2204790 | 4062679107028 | Wilo-Stratos GIGA2.0-I 40/1-11/0,55-S1 pompa dławnicowa Inline, silnik klasy IE5 | Pompa dławnicowa Inline Wilo-Stratos GIGA2.0-I 40/1-11/0,55-S1, silnik klasy IE5, wyświetlacz z odczytem parametrów, ograniczanie przepływu i wyłączanie przy jego braku, regulacja temperaturowa, współpraca z automatyką BMS, wybór trybów regulacji | 4737 | PG3 | 28 | K | 22606 | NIE | 28.13.14 | 84137059 | 0 | 210 | 315 | Wilo-Stratos GIGA2.0-I 40/1-11/0,55-S1 | pompa dławnicowa Inline, silnik klasy IE5 | Wilo-Stratos GIGA 2-I | Tłoczenie wody grzewczej (zgodnie z VDI 2035), wody zimnej i mieszanin woda-glikol | Wilo | DE | 1 | SZT |  | 0.7 | IE5 | zielony / czarny / szary | Karton | 2 | 1 | 1 | 248 | 590 | 380 | 600 | 800 | 525 | 32.5 | 38 | http://downloads-wilo-select.wilo.com/assets/WIB_WILO27887596.jpg | //cms.media.wilo.com/dcipicxmlfeature/wilo445108/6974065/wilo445108_1.jpg |  | 700 |  |  | https://wilo.com/quick/PL/pl/articleNumber/2204790
9819 | 2206913 | 4062679112978 | Wilo-Stratos GIGA2.0-I 40/1-11/M-0,55 pompa dławnicowa Inline, silnik klasy IE5 | Pompa dławnicowa Inline Wilo-Stratos GIGA2.0-I 40/1-11/M-0,55, silnik klasy IE5, wyświetlacz z odczytem parametrów, ograniczanie przepływu i wyłączanie przy jego braku, regulacja temperaturowa, współpraca z automatyką BMS, wybór trybów regulacji | 4677 | PG3 | 28 | A | 22606 | NIE | 28.13.14 | 84137059 | 0 | 210 | 315 | Wilo-Stratos GIGA2.0-I 40/1-11/M-0,55 | pompa dławnicowa Inline, silnik klasy IE5 | Wilo-Stratos GIGA 2-I | Tłoczenie wody grzewczej (zgodnie z VDI 2035), wody zimnej i mieszanin woda-glikol | Wilo | DE | 1 | SZT |  | 0.7 | IE5 | zielony / czarny / szary | Karton | 2 | 1 | 4 | 248 | 590 | 380 | 600 | 800 | 525 | 34 | 38 | http://downloads-wilo-select.wilo.com/assets/WIB_WILO27887596.jpg | //cms.media.wilo.com/dcipicxmlfeature/wilo445108/6974065/wilo445108_1.jpg |  | 700 |  |  | https://wilo.com/quick/PL/pl/articleNumber/2206913
9820 | 2206973 | 4062679114071 | Wilo-Stratos GIGA2.0-I 40/1-11/M-0,55-R1 pompa dławnicowa Inline, silnik klasy IE5 | Pompa dławnicowa Inline Wilo-Stratos GIGA2.0-I 40/1-11/M-0,55-R1, silnik klasy IE5, wyświetlacz z odczytem parametrów, ograniczanie przepływu i wyłączanie przy jego braku, regulacja temperaturowa, współpraca z automatyką BMS, wybór trybów regulacji | 4063 | PG3 | 28 | A | 22606 | NIE | 28.13.14 | 84137059 | 0 | 210 | 315 | Wilo-Stratos GIGA2.0-I 40/1-11/M-0,55-R1 | pompa dławnicowa Inline, silnik klasy IE5 | Wilo-Stratos GIGA 2-I | Tłoczenie wody grzewczej (zgodnie z VDI 2035), wody zimnej i mieszanin woda-glikol | Wilo | DE | 1 | SZT |  | 0.7 | IE5 | zielony / czarny / szary | Karton | 2 | 1 | 4 | 248 | 590 | 380 | 600 | 800 | 525 | 34 | 38 | http://downloads-wilo-select.wilo.com/assets/WIB_WILO27887596.jpg | //cms.media.wilo.com/dcipicxmlfeature/wilo445108/6974065/wilo445108_1.jpg |  | 700 |  |  | https://wilo.com/quick/PL/pl/articleNumber/2206973
9821 | 2207003 | 4062679114620 | Wilo-Stratos GIGA2.0-I 40/1-11/M-0,55-R1-S1 pompa dławnicowa Inline, silnik klasy IE5 | Pompa dławnicowa Inline Wilo-Stratos GIGA2.0-I 40/1-11/M-0,55-R1-S1, silnik klasy IE5, wyświetlacz z odczytem parametrów, ograniczanie przepływu i wyłączanie przy jego braku, regulacja temperaturowa, współpraca z automatyką BMS, wybór trybów regulacji | 4126 | PG3 | 28 | A | 22606 | NIE | 28.13.14 | 84137059 | 0 | 210 | 315 | Wilo-Stratos GIGA2.0-I 40/1-11/M-0,55-R1-S1 | pompa dławnicowa Inline, silnik klasy IE5 | Wilo-Stratos GIGA 2-I | Tłoczenie wody grzewczej (zgodnie z VDI 2035), wody zimnej i mieszanin woda-glikol | Wilo | DE | 1 | SZT |  | 0.7 | IE5 | zielony / czarny / szary | Karton | 2 | 1 | 4 | 600 | 590 | 380 | 600 | 800 | 525 | 34 | 38 | http://downloads-wilo-select.wilo.com/assets/WIB_WILO27887596.jpg | //cms.media.wilo.com/dcipicxmlfeature/wilo445108/6974065/wilo445108_1.jpg |  | 700 |  |  | https://wilo.com/quick/PL/pl/articleNumber/2207003
9822 | 2206943 | 4062679113524 | Wilo-Stratos GIGA2.0-I 40/1-11/M-0,55-S1 pompa dławnicowa Inline, silnik klasy IE5 | Pompa dławnicowa Inline Wilo-Stratos GIGA2.0-I 40/1-11/M-0,55-S1, silnik klasy IE5, wyświetlacz z odczytem parametrów, ograniczanie przepływu i wyłączanie przy jego braku, regulacja temperaturowa, współpraca z automatyką BMS, wybór trybów regulacji | 4737 | PG3 | 28 | A | 22606 | NIE | 28.13.14 | 84137059 | 0 | 210 | 315 | Wilo-Stratos GIGA2.0-I 40/1-11/M-0,55-S1 | pompa dławnicowa Inline, silnik klasy IE5 | Wilo-Stratos GIGA 2-I | Tłoczenie wody grzewczej (zgodnie z VDI 2035), wody zimnej i mieszanin woda-glikol | Wilo | DE | 1 | SZT |  | 0.7 | IE5 | zielony / czarny / szary | Karton | 2 | 1 | 4 | 248 | 590 | 380 | 600 | 800 | 525 | 34 | 38 | http://downloads-wilo-select.wilo.com/assets/WIB_WILO27887596.jpg | //cms.media.wilo.com/dcipicxmlfeature/wilo445108/6974065/wilo445108_1.jpg |  | 700 |  |  | https://wilo.com/quick/PL/pl/articleNumber/2206943
9823 | 2204727 | 4062679106168 | Wilo-Stratos GIGA2.0-I 40/1-14/0,75 pompa dławnicowa Inline, silnik klasy IE5 | Pompa dławnicowa Inline Wilo-Stratos GIGA2.0-I 40/1-14/0,75, silnik klasy IE5, wyświetlacz z odczytem parametrów, ograniczanie przepływu i wyłączanie przy jego braku, regulacja temperaturowa, współpraca z automatyką BMS, wybór trybów regulacji | 5082 | PG3 | 28 | K | 22606 | NIE | 28.13.14 | 84137059 | 0 | 210 | 315 | Wilo-Stratos GIGA2.0-I 40/1-14/0,75 | pompa dławnicowa Inline, silnik klasy IE5 | Wilo-Stratos GIGA 2-I | Tłoczenie wody grzewczej (zgodnie z VDI 2035), wody zimnej i mieszanin woda-glikol | Wilo | DE | 1 | SZT |  | 0.7 | IE5 | zielony / czarny / szary | Karton | 2 | 1 | 1 | 248 | 590 | 380 | 600 | 800 | 525 | 34 | 39 | http://downloads-wilo-select.wilo.com/assets/WIB_WILO27887596.jpg | //cms.media.wilo.com/dcipicxmlfeature/wilo445108/6974065/wilo445108_1.jpg |  | 800 |  |  | https://wilo.com/quick/PL/pl/articleNumber/2204727
9824 | 2204851 | 4062679107868 | Wilo-Stratos GIGA2.0-I 40/1-14/0,75-R1 pompa dławnicowa Inline, silnik klasy IE5 | Pompa dławnicowa Inline Wilo-Stratos GIGA2.0-I 40/1-14/0,75-R1, silnik klasy IE5, wyświetlacz z odczytem parametrów, ograniczanie przepływu i wyłączanie przy jego braku, regulacja temperaturowa, współpraca z automatyką BMS, wybór trybów regulacji | 4470 | PG3 | 28 | K | 22606 | NIE | 28.13.14 | 84137059 | 0 | 210 | 315 | Wilo-Stratos GIGA2.0-I 40/1-14/0,75-R1 | pompa dławnicowa Inline, silnik klasy IE5 | Wilo-Stratos GIGA 2-I | Tłoczenie wody grzewczej (zgodnie z VDI 2035), wody zimnej i mieszanin woda-glikol | Wilo | DE | 1 | SZT |  | 0.7 | IE5 | zielony / czarny / szary | Karton | 2 | 1 | 1 | 248 | 590 | 380 | 600 | 800 | 525 | 34 | 39 | http://downloads-wilo-select.wilo.com/assets/WIB_WILO27887596.jpg | //cms.media.wilo.com/dcipicxmlfeature/wilo445108/6974065/wilo445108_1.jpg |  | 800 |  |  | https://wilo.com/quick/PL/pl/articleNumber/2204851
9825 | 2204913 | 4062679108711 | Wilo-Stratos GIGA2.0-I 40/1-14/0,75-R1-S1 pompa dławnicowa Inline, silnik klasy IE5 | Pompa dławnicowa Inline Wilo-Stratos GIGA2.0-I 40/1-14/0,75-R1-S1, silnik klasy IE5, wyświetlacz z odczytem parametrów, ograniczanie przepływu i wyłączanie przy jego braku, regulacja temperaturowa, współpraca z automatyką BMS, wybór trybów regulacji | 4532 | PG3 | 28 | K | 22606 | NIE | 28.13.14 | 84137059 | 0 | 210 | 315 | Wilo-Stratos GIGA2.0-I 40/1-14/0,75-R1-S1 | pompa dławnicowa Inline, silnik klasy IE5 | Wilo-Stratos GIGA 2-I | Tłoczenie wody grzewczej (zgodnie z VDI 2035), wody zimnej i mieszanin woda-glikol | Wilo | DE | 1 | SZT |  | 0.7 | IE5 | zielony / czarny / szary | Karton | 2 | 1 | 1 | 248 | 590 | 380 | 600 | 800 | 525 | 34 | 39 | http://downloads-wilo-select.wilo.com/assets/WIB_WILO27887596.jpg | //cms.media.wilo.com/dcipicxmlfeature/wilo445108/6974065/wilo445108_1.jpg |  | 800 |  |  | https://wilo.com/quick/PL/pl/articleNumber/2204913
9826 | 2204789 | 4062679107011 | Wilo-Stratos GIGA2.0-I 40/1-14/0,75-S1 pompa dławnicowa Inline, silnik klasy IE5 | Pompa dławnicowa Inline Wilo-Stratos GIGA2.0-I 40/1-14/0,75-S1, silnik klasy IE5, wyświetlacz z odczytem parametrów, ograniczanie przepływu i wyłączanie przy jego braku, regulacja temperaturowa, współpraca z automatyką BMS, wybór trybów regulacji | 5145 | PG3 | 28 | K | 22606 | NIE | 28.13.14 | 84137059 | 0 | 210 | 315 | Wilo-Stratos GIGA2.0-I 40/1-14/0,75-S1 | pompa dławnicowa Inline, silnik klasy IE5 | Wilo-Stratos GIGA 2-I | Tłoczenie wody grzewczej (zgodnie z VDI 2035), wody zimnej i mieszanin woda-glikol | Wilo | DE | 1 | SZT |  | 0.7 | IE5 | zielony / czarny / szary | Karton | 2 | 1 | 1 | 248 | 590 | 380 | 600 | 800 | 525 | 34 | 39 | http://downloads-wilo-select.wilo.com/assets/WIB_WILO27887596.jpg | //cms.media.wilo.com/dcipicxmlfeature/wilo445108/6974065/wilo445108_1.jpg |  | 800 |  |  | https://wilo.com/quick/PL/pl/articleNumber/2204789
9827 | 2206912 | 4062679112961 | Wilo-Stratos GIGA2.0-I 40/1-14/M-0,75 pompa dławnicowa Inline, silnik klasy IE5 | Pompa dławnicowa Inline Wilo-Stratos GIGA2.0-I 40/1-14/M-0,75, silnik klasy IE5, wyświetlacz z odczytem parametrów, ograniczanie przepływu i wyłączanie przy jego braku, regulacja temperaturowa, współpraca z automatyką BMS, wybór trybów regulacji | 5082 | PG3 | 28 | A | 22606 | NIE | 28.13.14 | 84137059 | 0 | 210 | 315 | Wilo-Stratos GIGA2.0-I 40/1-14/M-0,75 | pompa dławnicowa Inline, silnik klasy IE5 | Wilo-Stratos GIGA 2-I | Tłoczenie wody grzewczej (zgodnie z VDI 2035), wody zimnej i mieszanin woda-glikol | Wilo | DE | 1 | SZT |  | 0.7 | IE5 | zielony / czarny / szary | Karton | 2 | 1 | 4 | 248 | 590 | 380 | 600 | 800 | 525 | 36 | 41 | http://downloads-wilo-select.wilo.com/assets/WIB_WILO27887596.jpg | //cms.media.wilo.com/dcipicxmlfeature/wilo445108/6974065/wilo445108_1.jpg |  | 800 |  |  | https://wilo.com/quick/PL/pl/articleNumber/2206912
9828 | 2206972 | 4062679114064 | Wilo-Stratos GIGA2.0-I 40/1-14/M-0,75-R1 pompa dławnicowa Inline, silnik klasy IE5 | Pompa dławnicowa Inline Wilo-Stratos GIGA2.0-I 40/1-14/M-0,75-R1, silnik klasy IE5, wyświetlacz z odczytem parametrów, ograniczanie przepływu i wyłączanie przy jego braku, regulacja temperaturowa, współpraca z automatyką BMS, wybór trybów regulacji | 4470 | PG3 | 28 | A | 22606 | NIE | 28.13.14 | 84137059 | 0 | 210 | 315 | Wilo-Stratos GIGA2.0-I 40/1-14/M-0,75-R1 | pompa dławnicowa Inline, silnik klasy IE5 | Wilo-Stratos GIGA 2-I | Tłoczenie wody grzewczej (zgodnie z VDI 2035), wody zimnej i mieszanin woda-glikol | Wilo | DE | 1 | SZT |  | 0.7 | IE5 | zielony / czarny / szary | Karton | 2 | 1 | 4 | 248 | 590 | 380 | 600 | 800 | 525 | 36 | 41 | http://downloads-wilo-select.wilo.com/assets/WIB_WILO27887596.jpg | //cms.media.wilo.com/dcipicxmlfeature/wilo445108/6974065/wilo445108_1.jpg |  | 800 |  |  | https://wilo.com/quick/PL/pl/articleNumber/2206972
9829 | 2207002 | 4062679114613 | Wilo-Stratos GIGA2.0-I 40/1-14/M-0,75-R1-S1 pompa dławnicowa Inline, silnik klasy IE5 | Pompa dławnicowa Inline Wilo-Stratos GIGA2.0-I 40/1-14/M-0,75-R1-S1, silnik klasy IE5, wyświetlacz z odczytem parametrów, ograniczanie przepływu i wyłączanie przy jego braku, regulacja temperaturowa, współpraca z automatyką BMS, wybór trybów regulacji | 4532 | PG3 | 28 | A | 22606 | NIE | 28.13.14 | 84137059 | 0 | 210 | 315 | Wilo-Stratos GIGA2.0-I 40/1-14/M-0,75-R1-S1 | pompa dławnicowa Inline, silnik klasy IE5 | Wilo-Stratos GIGA 2-I | Tłoczenie wody grzewczej (zgodnie z VDI 2035), wody zimnej i mieszanin woda-glikol | Wilo | DE | 1 | SZT |  | 0.7 | IE5 | zielony / czarny / szary | Karton | 2 | 1 | 4 | 600 | 590 | 380 | 600 | 800 | 525 | 36 | 41 | http://downloads-wilo-select.wilo.com/assets/WIB_WILO27887596.jpg | //cms.media.wilo.com/dcipicxmlfeature/wilo445108/6974065/wilo445108_1.jpg |  | 800 |  |  | https://wilo.com/quick/PL/pl/articleNumber/2207002
9830 | 2206942 | 4062679113517 | Wilo-Stratos GIGA2.0-I 40/1-14/M-0,75-S1 pompa dławnicowa Inline, silnik klasy IE5 | Pompa dławnicowa Inline Wilo-Stratos GIGA2.0-I 40/1-14/M-0,75-S1, silnik klasy IE5, wyświetlacz z odczytem parametrów, ograniczanie przepływu i wyłączanie przy jego braku, regulacja temperaturowa, współpraca z automatyką BMS, wybór trybów regulacji | 5145 | PG3 | 28 | A | 22606 | NIE | 28.13.14 | 84137059 | 0 | 210 | 315 | Wilo-Stratos GIGA2.0-I 40/1-14/M-0,75-S1 | pompa dławnicowa Inline, silnik klasy IE5 | Wilo-Stratos GIGA 2-I | Tłoczenie wody grzewczej (zgodnie z VDI 2035), wody zimnej i mieszanin woda-glikol | Wilo | DE | 1 | SZT |  | 0.7 | IE5 | zielony / czarny / szary | Karton | 2 | 1 | 4 | 248 | 590 | 380 | 600 | 800 | 525 | 36 | 41 | http://downloads-wilo-select.wilo.com/assets/WIB_WILO27887596.jpg | //cms.media.wilo.com/dcipicxmlfeature/wilo445108/6974065/wilo445108_1.jpg |  | 800 |  |  | https://wilo.com/quick/PL/pl/articleNumber/2206942
9831 | 2204726 | 4062679106151 | Wilo-Stratos GIGA2.0-I 40/1-19/1,1 pompa dławnicowa Inline, silnik klasy IE5 | Pompa dławnicowa Inline Wilo-Stratos GIGA2.0-I 40/1-19/1,1, silnik klasy IE5, wyświetlacz z odczytem parametrów, ograniczanie przepływu i wyłączanie przy jego braku, regulacja temperaturowa, współpraca z automatyką BMS, wybór trybów regulacji | 5524 | PG3 | 28 | K | 22606 | NIE | 28.13.14 | 84137059 | 0 | 210 | 315 | Wilo-Stratos GIGA2.0-I 40/1-19/1,1 | pompa dławnicowa Inline, silnik klasy IE5 | Wilo-Stratos GIGA 2-I | Tłoczenie wody grzewczej (zgodnie z VDI 2035), wody zimnej i mieszanin woda-glikol | Wilo | DE | 1 | SZT |  | 0.7 | IE5 | zielony / czarny / szary | Karton | 2 | 1 | 1 | 248 | 590 | 380 | 600 | 800 | 525 | 34 | 39 | http://downloads-wilo-select.wilo.com/assets/WIB_WILO27887596.jpg | //cms.media.wilo.com/dcipicxmlfeature/wilo445108/6974065/wilo445108_1.jpg |  | 1200 |  |  | https://wilo.com/quick/PL/pl/articleNumber/2204726
9832 | 2204850 | 4062679107851 | Wilo-Stratos GIGA2.0-I 40/1-19/1,1-R1 pompa dławnicowa Inline, silnik klasy IE5 | Pompa dławnicowa Inline Wilo-Stratos GIGA2.0-I 40/1-19/1,1-R1, silnik klasy IE5, wyświetlacz z odczytem parametrów, ograniczanie przepływu i wyłączanie przy jego braku, regulacja temperaturowa, współpraca z automatyką BMS, wybór trybów regulacji | 4912 | PG3 | 28 | K | 22606 | NIE | 28.13.14 | 84137059 | 0 | 210 | 315 | Wilo-Stratos GIGA2.0-I 40/1-19/1,1-R1 | pompa dławnicowa Inline, silnik klasy IE5 | Wilo-Stratos GIGA 2-I | Tłoczenie wody grzewczej (zgodnie z VDI 2035), wody zimnej i mieszanin woda-glikol | Wilo | DE | 1 | SZT |  | 0.7 | IE5 | zielony / czarny / szary | Karton | 2 | 1 | 1 | 248 | 590 | 380 | 600 | 800 | 525 | 34 | 39 | http://downloads-wilo-select.wilo.com/assets/WIB_WILO27887596.jpg | //cms.media.wilo.com/dcipicxmlfeature/wilo445108/6974065/wilo445108_1.jpg |  | 1200 |  |  | https://wilo.com/quick/PL/pl/articleNumber/2204850
9833 | 2204912 | 4062679108704 | Wilo-Stratos GIGA2.0-I 40/1-19/1,1-R1-S1 pompa dławnicowa Inline, silnik klasy IE5 | Pompa dławnicowa Inline Wilo-Stratos GIGA2.0-I 40/1-19/1,1-R1-S1, silnik klasy IE5, wyświetlacz z odczytem parametrów, ograniczanie przepływu i wyłączanie przy jego braku, regulacja temperaturowa, współpraca z automatyką BMS, wybór trybów regulacji | 4973 | PG3 | 28 | K | 22606 | NIE | 28.13.14 | 84137059 | 0 | 210 | 315 | Wilo-Stratos GIGA2.0-I 40/1-19/1,1-R1-S1 | pompa dławnicowa Inline, silnik klasy IE5 | Wilo-Stratos GIGA 2-I | Tłoczenie wody grzewczej (zgodnie z VDI 2035), wody zimnej i mieszanin woda-glikol | Wilo | DE | 1 | SZT |  | 0.7 | IE5 | zielony / czarny / szary | Karton | 2 | 1 | 1 | 248 | 590 | 380 | 600 | 800 | 525 | 34 | 39 | http://downloads-wilo-select.wilo.com/assets/WIB_WILO27887596.jpg | //cms.media.wilo.com/dcipicxmlfeature/wilo445108/6974065/wilo445108_1.jpg |  | 1200 |  |  | https://wilo.com/quick/PL/pl/articleNumber/2204912
9834 | 2204788 | 4062679107004 | Wilo-Stratos GIGA2.0-I 40/1-19/1,1-S1 pompa dławnicowa Inline, silnik klasy IE5 | Pompa dławnicowa Inline Wilo-Stratos GIGA2.0-I 40/1-19/1,1-S1, silnik klasy IE5, wyświetlacz z odczytem parametrów, ograniczanie przepływu i wyłączanie przy jego braku, regulacja temperaturowa, współpraca z automatyką BMS, wybór trybów regulacji | 5587 | PG3 | 28 | K | 22606 | NIE | 28.13.14 | 84137059 | 0 | 210 | 315 | Wilo-Stratos GIGA2.0-I 40/1-19/1,1-S1 | pompa dławnicowa Inline, silnik klasy IE5 | Wilo-Stratos GIGA 2-I | Tłoczenie wody grzewczej (zgodnie z VDI 2035), wody zimnej i mieszanin woda-glikol | Wilo | DE | 1 | SZT |  | 0.7 | IE5 | zielony / czarny / szary | Karton | 2 | 1 | 1 | 248 | 590 | 380 | 600 | 800 | 525 | 34 | 39 | http://downloads-wilo-select.wilo.com/assets/WIB_WILO27887596.jpg | //cms.media.wilo.com/dcipicxmlfeature/wilo445108/6974065/wilo445108_1.jpg |  | 1200 |  |  | https://wilo.com/quick/PL/pl/articleNumber/2204788
9835 | 2206911 | 4062679112954 | Wilo-Stratos GIGA2.0-I 40/1-19/M-1,1 pompa dławnicowa Inline, silnik klasy IE5 | Pompa dławnicowa Inline Wilo-Stratos GIGA2.0-I 40/1-19/M-1,1, silnik klasy IE5, wyświetlacz z odczytem parametrów, ograniczanie przepływu i wyłączanie przy jego braku, regulacja temperaturowa, współpraca z automatyką BMS, wybór trybów regulacji | 5523 | PG3 | 28 | A | 22606 | NIE | 28.13.14 | 84137059 | 0 | 210 | 315 | Wilo-Stratos GIGA2.0-I 40/1-19/M-1,1 | pompa dławnicowa Inline, silnik klasy IE5 | Wilo-Stratos GIGA 2-I | Tłoczenie wody grzewczej (zgodnie z VDI 2035), wody zimnej i mieszanin woda-glikol | Wilo | DE | 1 | SZT |  | 0.7 | IE5 | zielony / czarny / szary | Karton | 2 | 1 | 4 | 248 | 590 | 380 | 600 | 800 | 525 | 36 | 41 | http://downloads-wilo-select.wilo.com/assets/WIB_WILO27887596.jpg | //cms.media.wilo.com/dcipicxmlfeature/wilo445108/6974065/wilo445108_1.jpg |  | 1300 |  |  | https://wilo.com/quick/PL/pl/articleNumber/2206911
9836 | 2206971 | 4062679114057 | Wilo-Stratos GIGA2.0-I 40/1-19/M-1,1-R1 pompa dławnicowa Inline, silnik klasy IE5 | Pompa dławnicowa Inline Wilo-Stratos GIGA2.0-I 40/1-19/M-1,1-R1, silnik klasy IE5, wyświetlacz z odczytem parametrów, ograniczanie przepływu i wyłączanie przy jego braku, regulacja temperaturowa, współpraca z automatyką BMS, wybór trybów regulacji | 4911 | PG3 | 28 | A | 22606 | NIE | 28.13.14 | 84137059 | 0 | 210 | 315 | Wilo-Stratos GIGA2.0-I 40/1-19/M-1,1-R1 | pompa dławnicowa Inline, silnik klasy IE5 | Wilo-Stratos GIGA 2-I | Tłoczenie wody grzewczej (zgodnie z VDI 2035), wody zimnej i mieszanin woda-glikol | Wilo | DE | 1 | SZT |  | 0.7 | IE5 | zielony / czarny / szary | Karton | 2 | 1 | 4 | 248 | 590 | 380 | 600 | 800 | 525 | 36 | 41 | http://downloads-wilo-select.wilo.com/assets/WIB_WILO27887596.jpg | //cms.media.wilo.com/dcipicxmlfeature/wilo445108/6974065/wilo445108_1.jpg |  | 1300 |  |  | https://wilo.com/quick/PL/pl/articleNumber/2206971
9837 | 2207001 | 4062679114606 | Wilo-Stratos GIGA2.0-I 40/1-19/M-1,1-R1-S1 pompa dławnicowa Inline, silnik klasy IE5 | Pompa dławnicowa Inline Wilo-Stratos GIGA2.0-I 40/1-19/M-1,1-R1-S1, silnik klasy IE5, wyświetlacz z odczytem parametrów, ograniczanie przepływu i wyłączanie przy jego braku, regulacja temperaturowa, współpraca z automatyką BMS, wybór trybów regulacji | 4973 | PG3 | 28 | A | 22606 | NIE | 28.13.14 | 84137059 | 0 | 210 | 315 | Wilo-Stratos GIGA2.0-I 40/1-19/M-1,1-R1-S1 | pompa dławnicowa Inline, silnik klasy IE5 | Wilo-Stratos GIGA 2-I | Tłoczenie wody grzewczej (zgodnie z VDI 2035), wody zimnej i mieszanin woda-glikol | Wilo | DE | 1 | SZT |  | 0.7 | IE5 | zielony / czarny / szary | Karton | 2 | 1 | 4 | 600 | 590 | 380 | 600 | 800 | 525 | 36 | 41 | http://downloads-wilo-select.wilo.com/assets/WIB_WILO27887596.jpg | //cms.media.wilo.com/dcipicxmlfeature/wilo445108/6974065/wilo445108_1.jpg |  | 1300 |  |  | https://wilo.com/quick/PL/pl/articleNumber/2207001
9838 | 2206941 | 4062679113500 | Wilo-Stratos GIGA2.0-I 40/1-19/M-1,1-S1 pompa dławnicowa Inline, silnik klasy IE5 | Pompa dławnicowa Inline Wilo-Stratos GIGA2.0-I 40/1-19/M-1,1-S1, silnik klasy IE5, wyświetlacz z odczytem parametrów, ograniczanie przepływu i wyłączanie przy jego braku, regulacja temperaturowa, współpraca z automatyką BMS, wybór trybów regulacji | 5587 | PG3 | 28 | A | 22606 | NIE | 28.13.14 | 84137059 | 0 | 210 | 315 | Wilo-Stratos GIGA2.0-I 40/1-19/M-1,1-S1 | pompa dławnicowa Inline, silnik klasy IE5 | Wilo-Stratos GIGA 2-I | Tłoczenie wody grzewczej (zgodnie z VDI 2035), wody zimnej i mieszanin woda-glikol | Wilo | DE | 1 | SZT |  | 0.7 | IE5 | zielony / czarny / szary | Karton | 2 | 1 | 4 | 248 | 590 | 380 | 600 | 800 | 525 | 36 | 41 | http://downloads-wilo-select.wilo.com/assets/WIB_WILO27887596.jpg | //cms.media.wilo.com/dcipicxmlfeature/wilo445108/6974065/wilo445108_1.jpg |  | 1300 |  |  | https://wilo.com/quick/PL/pl/articleNumber/2206941
9839 | 2204725 | 4062679000770 | Wilo-Stratos GIGA2.0-I 40/1-23/1,5 pompa dławnicowa Inline, silnik klasy IE5 | Pompa dławnicowa Inline Wilo-Stratos GIGA2.0-I 40/1-23/1,5, silnik klasy IE5, wyświetlacz z odczytem parametrów, ograniczanie przepływu i wyłączanie przy jego braku, regulacja temperaturowa, współpraca z automatyką BMS, wybór trybów regulacji | 6005 | PG3 | 4 | L | 22606 | NIE | 28.13.14 | 84137059 | 0 | 210 | 315 | Wilo-Stratos GIGA2.0-I 40/1-23/1,5 | pompa dławnicowa Inline, silnik klasy IE5 | Wilo-Stratos GIGA 2-I | Tłoczenie wody grzewczej (zgodnie z VDI 2035), wody zimnej i mieszanin woda-glikol | Wilo | DE | 1 | SZT |  | 0.7 | IE5 | zielony / czarny / szary | Karton | 2 | 1 | 1 | 268 | 560 | 380 | 268 | 800 | 525 | 35 | 40 | http://downloads-wilo-select.wilo.com/assets/WIB_WILO27887598.jpg | //cms.media.wilo.com/dcipicxmlfeature/wilo445109/6974055/wilo445109_1.jpg |  | 1500 |  |  | https://wilo.com/quick/PL/pl/articleNumber/2204725
9840 | 2204849 | 4062679018171 | Wilo-Stratos GIGA2.0-I 40/1-23/1,5-R1 pompa dławnicowa Inline, silnik klasy IE5 | Pompa dławnicowa Inline Wilo-Stratos GIGA2.0-I 40/1-23/1,5-R1, silnik klasy IE5, wyświetlacz z odczytem parametrów, ograniczanie przepływu i wyłączanie przy jego braku, regulacja temperaturowa, współpraca z automatyką BMS, wybór trybów regulacji | 5393 | PG3 | 14 | C | 22606 | NIE | 28.13.14 | 84137059 | 0 | 210 | 315 | Wilo-Stratos GIGA2.0-I 40/1-23/1,5-R1 | pompa dławnicowa Inline, silnik klasy IE5 | Wilo-Stratos GIGA 2-I | Tłoczenie wody grzewczej (zgodnie z VDI 2035), wody zimnej i mieszanin woda-glikol | Wilo | DE | 1 | SZT |  | 0.7 | IE5 | zielony / czarny / szary | Karton | 2 | 1 | 1 | 268 | 560 | 380 | 268 | 800 | 525 | 35 | 40 | http://downloads-wilo-select.wilo.com/assets/WIB_WILO27887598.jpg | //cms.media.wilo.com/dcipicxmlfeature/wilo445109/6974055/wilo445109_1.jpg |  | 1500 |  |  | https://wilo.com/quick/PL/pl/articleNumber/2204849
9841 | 2204911 | 4062679018416 | Wilo-Stratos GIGA2.0-I 40/1-23/1,5-R1-S1 pompa dławnicowa Inline, silnik klasy IE5 | Pompa dławnicowa Inline Wilo-Stratos GIGA2.0-I 40/1-23/1,5-R1-S1, silnik klasy IE5, wyświetlacz z odczytem parametrów, ograniczanie przepływu i wyłączanie przy jego braku, regulacja temperaturowa, współpraca z automatyką BMS, wybór trybów regulacji | 5454 | PG3 | 28 | K | 22606 | NIE | 28.13.14 | 84137059 | 0 | 210 | 315 | Wilo-Stratos GIGA2.0-I 40/1-23/1,5-R1-S1 | pompa dławnicowa Inline, silnik klasy IE5 | Wilo-Stratos GIGA 2-I | Tłoczenie wody grzewczej (zgodnie z VDI 2035), wody zimnej i mieszanin woda-glikol | Wilo | DE | 1 | SZT |  | 0.7 | IE5 | zielony / czarny / szary | Karton | 2 | 1 | 1 | 268 | 560 | 380 | 268 | 800 | 525 | 35 | 40 | http://downloads-wilo-select.wilo.com/assets/WIB_WILO27887598.jpg | //cms.media.wilo.com/dcipicxmlfeature/wilo445109/6974055/wilo445109_1.jpg |  | 1500 |  |  | https://wilo.com/quick/PL/pl/articleNumber/2204911
9842 | 2204787 | 4062679017839 | Wilo-Stratos GIGA2.0-I 40/1-23/1,5-S1 pompa dławnicowa Inline, silnik klasy IE5 | Pompa dławnicowa Inline Wilo-Stratos GIGA2.0-I 40/1-23/1,5-S1, silnik klasy IE5, wyświetlacz z odczytem parametrów, ograniczanie przepływu i wyłączanie przy jego braku, regulacja temperaturowa, współpraca z automatyką BMS, wybór trybów regulacji | 6066 | PG3 | 28 | K | 22606 | NIE | 28.13.14 | 84137059 | 0 | 210 | 315 | Wilo-Stratos GIGA2.0-I 40/1-23/1,5-S1 | pompa dławnicowa Inline, silnik klasy IE5 | Wilo-Stratos GIGA 2-I | Tłoczenie wody grzewczej (zgodnie z VDI 2035), wody zimnej i mieszanin woda-glikol | Wilo | DE | 1 | SZT |  | 0.7 | IE5 | zielony / czarny / szary | Karton | 2 | 1 | 1 | 268 | 560 | 380 | 268 | 800 | 525 | 35 | 40 | http://downloads-wilo-select.wilo.com/assets/WIB_WILO27887598.jpg | //cms.media.wilo.com/dcipicxmlfeature/wilo445109/6974055/wilo445109_1.jpg |  | 1500 |  |  | https://wilo.com/quick/PL/pl/articleNumber/2204787
9843 | 2206910 | 4062679112947 | Wilo-Stratos GIGA2.0-I 40/1-23/M-1,5 pompa dławnicowa Inline, silnik klasy IE5 | Pompa dławnicowa Inline Wilo-Stratos GIGA2.0-I 40/1-23/M-1,5, silnik klasy IE5, wyświetlacz z odczytem parametrów, ograniczanie przepływu i wyłączanie przy jego braku, regulacja temperaturowa, współpraca z automatyką BMS, wybór trybów regulacji | 6005 | PG3 | 28 | A | 22606 | NIE | 28.13.14 | 84137059 | 0 | 210 | 315 | Wilo-Stratos GIGA2.0-I 40/1-23/M-1,5 | pompa dławnicowa Inline, silnik klasy IE5 | Wilo-Stratos GIGA 2-I | Tłoczenie wody grzewczej (zgodnie z VDI 2035), wody zimnej i mieszanin woda-glikol | Wilo | DE | 1 | SZT |  | 0.7 | IE5 | zielony / czarny / szary | Karton | 2 | 1 | 4 | 248 | 590 | 380 | 600 | 800 | 525 | 36 | 41 | http://downloads-wilo-select.wilo.com/assets/WIB_WILO27887596.jpg | //cms.media.wilo.com/dcipicxmlfeature/wilo445108/6974065/wilo445108_1.jpg |  | 1600 |  |  | https://wilo.com/quick/PL/pl/articleNumber/2206910
9844 | 2206970 | 4062679114040 | Wilo-Stratos GIGA2.0-I 40/1-23/M-1,5-R1 pompa dławnicowa Inline, silnik klasy IE5 | Pompa dławnicowa Inline Wilo-Stratos GIGA2.0-I 40/1-23/M-1,5-R1, silnik klasy IE5, wyświetlacz z odczytem parametrów, ograniczanie przepływu i wyłączanie przy jego braku, regulacja temperaturowa, współpraca z automatyką BMS, wybór trybów regulacji | 5393 | PG3 | 28 | A | 22606 | NIE | 28.13.14 | 84137059 | 0 | 210 | 315 | Wilo-Stratos GIGA2.0-I 40/1-23/M-1,5-R1 | pompa dławnicowa Inline, silnik klasy IE5 | Wilo-Stratos GIGA 2-I | Tłoczenie wody grzewczej (zgodnie z VDI 2035), wody zimnej i mieszanin woda-glikol | Wilo | DE | 1 | SZT |  | 0.7 | IE5 | zielony / czarny / szary | Karton | 2 | 1 | 4 | 248 | 590 | 380 | 600 | 800 | 525 | 36 | 41 | http://downloads-wilo-select.wilo.com/assets/WIB_WILO27887596.jpg | //cms.media.wilo.com/dcipicxmlfeature/wilo445108/6974065/wilo445108_1.jpg |  | 1600 |  |  | https://wilo.com/quick/PL/pl/articleNumber/2206970
9845 | 2207000 | 4062679114590 | Wilo-Stratos GIGA2.0-I 40/1-23/M-1,5-R1-S1 pompa dławnicowa Inline, silnik klasy IE5 | Pompa dławnicowa Inline Wilo-Stratos GIGA2.0-I 40/1-23/M-1,5-R1-S1, silnik klasy IE5, wyświetlacz z odczytem parametrów, ograniczanie przepływu i wyłączanie przy jego braku, regulacja temperaturowa, współpraca z automatyką BMS, wybór trybów regulacji | 5454 | PG3 | 28 | A | 22606 | NIE | 28.13.14 | 84137059 | 0 | 210 | 315 | Wilo-Stratos GIGA2.0-I 40/1-23/M-1,5-R1-S1 | pompa dławnicowa Inline, silnik klasy IE5 | Wilo-Stratos GIGA 2-I | Tłoczenie wody grzewczej (zgodnie z VDI 2035), wody zimnej i mieszanin woda-glikol | Wilo | DE | 1 | SZT |  | 0.7 | IE5 | zielony / czarny / szary | Karton | 2 | 1 | 4 | 600 | 590 | 380 | 600 | 800 | 525 | 36 | 41 | http://downloads-wilo-select.wilo.com/assets/WIB_WILO27887596.jpg | //cms.media.wilo.com/dcipicxmlfeature/wilo445108/6974065/wilo445108_1.jpg |  | 1600 |  |  | https://wilo.com/quick/PL/pl/articleNumber/2207000
9846 | 2206940 | 4062679113494 | Wilo-Stratos GIGA2.0-I 40/1-23/M-1,5-S1 pompa dławnicowa Inline, silnik klasy IE5 | Pompa dławnicowa Inline Wilo-Stratos GIGA2.0-I 40/1-23/M-1,5-S1, silnik klasy IE5, wyświetlacz z odczytem parametrów, ograniczanie przepływu i wyłączanie przy jego braku, regulacja temperaturowa, współpraca z automatyką BMS, wybór trybów regulacji | 6066 | PG3 | 28 | A | 22606 | NIE | 28.13.14 | 84137059 | 0 | 210 | 315 | Wilo-Stratos GIGA2.0-I 40/1-23/M-1,5-S1 | pompa dławnicowa Inline, silnik klasy IE5 | Wilo-Stratos GIGA 2-I | Tłoczenie wody grzewczej (zgodnie z VDI 2035), wody zimnej i mieszanin woda-glikol | Wilo | DE | 1 | SZT |  | 0.7 | IE5 | zielony / czarny / szary | Karton | 2 | 1 | 4 | 248 | 590 | 380 | 600 | 800 | 525 | 36 | 41 | http://downloads-wilo-select.wilo.com/assets/WIB_WILO27887596.jpg | //cms.media.wilo.com/dcipicxmlfeature/wilo445108/6974065/wilo445108_1.jpg |  | 1600 |  |  | https://wilo.com/quick/PL/pl/articleNumber/2206940
9847 | 2204731 | 4048482941059 | Wilo-Stratos GIGA2.0-I 40/1-31/2,2 pompa dławnicowa Inline, silnik klasy IE5 | Pompa dławnicowa Inline Wilo-Stratos GIGA2.0-I 40/1-31/2,2, silnik klasy IE5, wyświetlacz z odczytem parametrów, ograniczanie przepływu i wyłączanie przy jego braku, regulacja temperaturowa, współpraca z automatyką BMS, wybór trybów regulacji | 6809 | PG3 | 4 | L | 22606 | NIE | 28.13.14 | 84137059 | 0 | 210 | 315 | Wilo-Stratos GIGA2.0-I 40/1-31/2,2 | pompa dławnicowa Inline, silnik klasy IE5 | Wilo-Stratos GIGA 2-I | Tłoczenie wody grzewczej (zgodnie z VDI 2035), wody zimnej i mieszanin woda-glikol | Wilo | DE | 1 | SZT |  | 0.7 | IE5 | zielony / czarny / szary | Karton | 2 | 1 | 1 | 268 | 560 | 380 | 268 | 800 | 525 | 35 | 40 | http://downloads-wilo-select.wilo.com/assets/WIB_WILO27887598.jpg | //cms.media.wilo.com/dcipicxmlfeature/wilo445109/6974055/wilo445109_1.jpg |  | 2400 |  |  | https://wilo.com/quick/PL/pl/articleNumber/2204731
9848 | 2204855 | 4062679018195 | Wilo-Stratos GIGA2.0-I 40/1-31/2,2-R1 pompa dławnicowa Inline, silnik klasy IE5 | Pompa dławnicowa Inline Wilo-Stratos GIGA2.0-I 40/1-31/2,2-R1, silnik klasy IE5, wyświetlacz z odczytem parametrów, ograniczanie przepływu i wyłączanie przy jego braku, regulacja temperaturowa, współpraca z automatyką BMS, wybór trybów regulacji | 6196 | PG3 | 14 | C | 22606 | NIE | 28.13.14 | 84137059 | 0 | 210 | 315 | Wilo-Stratos GIGA2.0-I 40/1-31/2,2-R1 | pompa dławnicowa Inline, silnik klasy IE5 | Wilo-Stratos GIGA 2-I | Tłoczenie wody grzewczej (zgodnie z VDI 2035), wody zimnej i mieszanin woda-glikol | Wilo | DE | 1 | SZT |  | 0.7 | IE5 | zielony / czarny / szary | Karton | 2 | 1 | 1 | 268 | 560 | 380 | 268 | 800 | 525 | 35 | 40 | http://downloads-wilo-select.wilo.com/assets/WIB_WILO27887598.jpg | //cms.media.wilo.com/dcipicxmlfeature/wilo445109/6974055/wilo445109_1.jpg |  | 2400 |  |  | https://wilo.com/quick/PL/pl/articleNumber/2204855
9849 | 2204917 | 4062679018430 | Wilo-Stratos GIGA2.0-I 40/1-31/2,2-R1-S1 pompa dławnicowa Inline, silnik klasy IE5 | Pompa dławnicowa Inline Wilo-Stratos GIGA2.0-I 40/1-31/2,2-R1-S1, silnik klasy IE5, wyświetlacz z odczytem parametrów, ograniczanie przepływu i wyłączanie przy jego braku, regulacja temperaturowa, współpraca z automatyką BMS, wybór trybów regulacji | 6258 | PG3 | 28 | K | 22606 | NIE | 28.13.14 | 84137059 | 0 | 210 | 315 | Wilo-Stratos GIGA2.0-I 40/1-31/2,2-R1-S1 | pompa dławnicowa Inline, silnik klasy IE5 | Wilo-Stratos GIGA 2-I | Tłoczenie wody grzewczej (zgodnie z VDI 2035), wody zimnej i mieszanin woda-glikol | Wilo | DE | 1 | SZT |  | 0.7 | IE5 | zielony / czarny / szary | Karton | 2 | 1 | 1 | 268 | 560 | 380 | 268 | 800 | 525 | 35 | 40 | http://downloads-wilo-select.wilo.com/assets/WIB_WILO27887598.jpg | //cms.media.wilo.com/dcipicxmlfeature/wilo445109/6974055/wilo445109_1.jpg |  | 2400 |  |  | https://wilo.com/quick/PL/pl/articleNumber/2204917
9850 | 2204793 | 4062679017853 | Wilo-Stratos GIGA2.0-I 40/1-31/2,2-S1 pompa dławnicowa Inline, silnik klasy IE5 | Pompa dławnicowa Inline Wilo-Stratos GIGA2.0-I 40/1-31/2,2-S1, silnik klasy IE5, wyświetlacz z odczytem parametrów, ograniczanie przepływu i wyłączanie przy jego braku, regulacja temperaturowa, współpraca z automatyką BMS, wybór trybów regulacji | 6871 | PG3 | 28 | K | 22606 | NIE | 28.13.14 | 84137059 | 0 | 210 | 315 | Wilo-Stratos GIGA2.0-I 40/1-31/2,2-S1 | pompa dławnicowa Inline, silnik klasy IE5 | Wilo-Stratos GIGA 2-I | Tłoczenie wody grzewczej (zgodnie z VDI 2035), wody zimnej i mieszanin woda-glikol | Wilo | DE | 1 | SZT |  | 0.7 | IE5 | zielony / czarny / szary | Karton | 2 | 1 | 1 | 268 | 560 | 380 | 268 | 800 | 525 | 35 | 40 | http://downloads-wilo-select.wilo.com/assets/WIB_WILO27887598.jpg | //cms.media.wilo.com/dcipicxmlfeature/wilo445109/6974055/wilo445109_1.jpg |  | 2400 |  |  | https://wilo.com/quick/PL/pl/articleNumber/2204793
9851 | 2204730 | 4048482941035 | Wilo-Stratos GIGA2.0-I 40/1-37/3,0 pompa dławnicowa Inline, silnik klasy IE5 | Pompa dławnicowa Inline Wilo-Stratos GIGA2.0-I 40/1-37/3,0, silnik klasy IE5, wyświetlacz z odczytem parametrów, ograniczanie przepływu i wyłączanie przy jego braku, regulacja temperaturowa, współpraca z automatyką BMS, wybór trybów regulacji | 7398 | PG3 | 4 | L | 22606 | NIE | 28.13.14 | 84137059 | 0 | 210 | 315 | Wilo-Stratos GIGA2.0-I 40/1-37/3,0 | pompa dławnicowa Inline, silnik klasy IE5 | Wilo-Stratos GIGA 2-I | Tłoczenie wody grzewczej (zgodnie z VDI 2035), wody zimnej i mieszanin woda-glikol | Wilo | DE | 1 | SZT |  | 0.7 | IE5 | zielony / czarny / szary | Karton | 2 | 1 | 1 | 268 | 560 | 377 | 268 | 800 | 525 | 35 | 40 | http://downloads-wilo-select.wilo.com/assets/WIB_WILO27887598.jpg | //cms.media.wilo.com/dcipicxmlfeature/wilo445109/6974055/wilo445109_1.jpg |  | 3100 |  |  | https://wilo.com/quick/PL/pl/articleNumber/2204730
9852 | 2204854 | 4062679018188 | Wilo-Stratos GIGA2.0-I 40/1-37/3,0-R1 pompa dławnicowa Inline, silnik klasy IE5 | Pompa dławnicowa Inline Wilo-Stratos GIGA2.0-I 40/1-37/3,0-R1, silnik klasy IE5, wyświetlacz z odczytem parametrów, ograniczanie przepływu i wyłączanie przy jego braku, regulacja temperaturowa, współpraca z automatyką BMS, wybór trybów regulacji | 6784 | PG3 | 14 | C | 22606 | NIE | 28.13.14 | 84137059 | 0 | 210 | 315 | Wilo-Stratos GIGA2.0-I 40/1-37/3,0-R1 | pompa dławnicowa Inline, silnik klasy IE5 | Wilo-Stratos GIGA 2-I | Tłoczenie wody grzewczej (zgodnie z VDI 2035), wody zimnej i mieszanin woda-glikol | Wilo | DE | 1 | SZT |  | 0.7 | IE5 | zielony / czarny / szary | Karton | 2 | 1 | 1 | 268 | 560 | 377 | 268 | 800 | 525 | 35 | 40 | http://downloads-wilo-select.wilo.com/assets/WIB_WILO27887598.jpg | //cms.media.wilo.com/dcipicxmlfeature/wilo445109/6974055/wilo445109_1.jpg |  | 3100 |  |  | https://wilo.com/quick/PL/pl/articleNumber/2204854
9853 | 2204916 | 4062679018423 | Wilo-Stratos GIGA2.0-I 40/1-37/3,0-R1-S1 pompa dławnicowa Inline, silnik klasy IE5 | Pompa dławnicowa Inline Wilo-Stratos GIGA2.0-I 40/1-37/3,0-R1-S1, silnik klasy IE5, wyświetlacz z odczytem parametrów, ograniczanie przepływu i wyłączanie przy jego braku, regulacja temperaturowa, współpraca z automatyką BMS, wybór trybów regulacji | 6846 | PG3 | 28 | K | 22606 | NIE | 28.13.14 | 84137059 | 0 | 210 | 315 | Wilo-Stratos GIGA2.0-I 40/1-37/3,0-R1-S1 | pompa dławnicowa Inline, silnik klasy IE5 | Wilo-Stratos GIGA 2-I | Tłoczenie wody grzewczej (zgodnie z VDI 2035), wody zimnej i mieszanin woda-glikol | Wilo | DE | 1 | SZT |  | 0.7 | IE5 | zielony / czarny / szary | Karton | 2 | 1 | 1 | 268 | 560 | 377 | 268 | 800 | 525 | 35 | 40 | http://downloads-wilo-select.wilo.com/assets/WIB_WILO27887598.jpg | //cms.media.wilo.com/dcipicxmlfeature/wilo445109/6974055/wilo445109_1.jpg |  | 3100 |  |  | https://wilo.com/quick/PL/pl/articleNumber/2204916
9854 | 2204792 | 4062679017846 | Wilo-Stratos GIGA2.0-I 40/1-37/3,0-S1 pompa dławnicowa Inline, silnik klasy IE5 | Pompa dławnicowa Inline Wilo-Stratos GIGA2.0-I 40/1-37/3,0-S1, silnik klasy IE5, wyświetlacz z odczytem parametrów, ograniczanie przepływu i wyłączanie przy jego braku, regulacja temperaturowa, współpraca z automatyką BMS, wybór trybów regulacji | 7459 | PG3 | 28 | K | 22606 | NIE | 28.13.14 | 84137059 | 0 | 210 | 315 | Wilo-Stratos GIGA2.0-I 40/1-37/3,0-S1 | pompa dławnicowa Inline, silnik klasy IE5 | Wilo-Stratos GIGA 2-I | Tłoczenie wody grzewczej (zgodnie z VDI 2035), wody zimnej i mieszanin woda-glikol | Wilo | DE | 1 | SZT |  | 0.7 | IE5 | zielony / czarny / szary | Karton | 2 | 1 | 1 | 268 | 560 | 377 | 268 | 800 | 525 | 35 | 40 | http://downloads-wilo-select.wilo.com/assets/WIB_WILO27887598.jpg | //cms.media.wilo.com/dcipicxmlfeature/wilo445109/6974055/wilo445109_1.jpg |  | 3100 |  |  | https://wilo.com/quick/PL/pl/articleNumber/2204792
9855 | 2206914 | 4062679112985 | Wilo-Stratos GIGA2.0-I 40/1-8/M-0,37 pompa dławnicowa Inline, silnik klasy IE5 | Pompa dławnicowa Inline Wilo-Stratos GIGA2.0-I 40/1-8/M-0,37, silnik klasy IE5, wyświetlacz z odczytem parametrów, ograniczanie przepływu i wyłączanie przy jego braku, regulacja temperaturowa, współpraca z automatyką BMS, wybór trybów regulacji | 4442 | PG3 | 28 | A | 22606 | NIE | 28.13.14 | 84137059 | 0 | 210 | 315 | Wilo-Stratos GIGA2.0-I 40/1-8/M-0,37 | pompa dławnicowa Inline, silnik klasy IE5 | Wilo-Stratos GIGA 2-I | Tłoczenie wody grzewczej (zgodnie z VDI 2035), wody zimnej i mieszanin woda-glikol | Wilo | DE | 1 | SZT |  | 0.7 | IE5 | zielony / czarny / szary | Karton | 2 | 1 | 4 | 248 | 590 | 380 | 600 | 800 | 525 | 34 | 38 | http://downloads-wilo-select.wilo.com/assets/WIB_WILO27887596.jpg | //cms.media.wilo.com/dcipicxmlfeature/wilo445108/6974065/wilo445108_1.jpg |  | 400 |  |  | https://wilo.com/quick/PL/pl/articleNumber/2206914
9856 | 2206974 | 4062679114088 | Wilo-Stratos GIGA2.0-I 40/1-8/M-0,37-R1 pompa dławnicowa Inline, silnik klasy IE5 | Pompa dławnicowa Inline Wilo-Stratos GIGA2.0-I 40/1-8/M-0,37-R1, silnik klasy IE5, wyświetlacz z odczytem parametrów, ograniczanie przepływu i wyłączanie przy jego braku, regulacja temperaturowa, współpraca z automatyką BMS, wybór trybów regulacji | 3829 | PG3 | 28 | A | 22606 | NIE | 28.13.14 | 84137059 | 0 | 210 | 315 | Wilo-Stratos GIGA2.0-I 40/1-8/M-0,37-R1 | pompa dławnicowa Inline, silnik klasy IE5 | Wilo-Stratos GIGA 2-I | Tłoczenie wody grzewczej (zgodnie z VDI 2035), wody zimnej i mieszanin woda-glikol | Wilo | DE | 1 | SZT |  | 0.7 | IE5 | zielony / czarny / szary | Karton | 2 | 1 | 4 | 248 | 590 | 380 | 600 | 800 | 525 | 34 | 38 | http://downloads-wilo-select.wilo.com/assets/WIB_WILO27887596.jpg | //cms.media.wilo.com/dcipicxmlfeature/wilo445108/6974065/wilo445108_1.jpg |  | 400 |  |  | https://wilo.com/quick/PL/pl/articleNumber/2206974
9857 | 2207004 | 4062679114637 | Wilo-Stratos GIGA2.0-I 40/1-8/M-0,37-R1-S1 pompa dławnicowa Inline, silnik klasy IE5 | Pompa dławnicowa Inline Wilo-Stratos GIGA2.0-I 40/1-8/M-0,37-R1-S1, silnik klasy IE5, wyświetlacz z odczytem parametrów, ograniczanie przepływu i wyłączanie przy jego braku, regulacja temperaturowa, współpraca z automatyką BMS, wybór trybów regulacji | 3891 | PG3 | 28 | A | 22606 | NIE | 28.13.14 | 84137059 | 0 | 210 | 315 | Wilo-Stratos GIGA2.0-I 40/1-8/M-0,37-R1-S1 | pompa dławnicowa Inline, silnik klasy IE5 | Wilo-Stratos GIGA 2-I | Tłoczenie wody grzewczej (zgodnie z VDI 2035), wody zimnej i mieszanin woda-glikol | Wilo | DE | 1 | SZT |  | 0.7 | IE5 | zielony / czarny / szary | Karton | 2 | 1 | 4 | 600 | 590 | 380 | 600 | 800 | 525 | 34 | 38 | http://downloads-wilo-select.wilo.com/assets/WIB_WILO27887596.jpg | //cms.media.wilo.com/dcipicxmlfeature/wilo445108/6974065/wilo445108_1.jpg |  | 400 |  |  | https://wilo.com/quick/PL/pl/articleNumber/2207004
9858 | 2206944 | 4062679113531 | Wilo-Stratos GIGA2.0-I 40/1-8/M-0,37-S1 pompa dławnicowa Inline, silnik klasy IE5 | Pompa dławnicowa Inline Wilo-Stratos GIGA2.0-I 40/1-8/M-0,37-S1, silnik klasy IE5, wyświetlacz z odczytem parametrów, ograniczanie przepływu i wyłączanie przy jego braku, regulacja temperaturowa, współpraca z automatyką BMS, wybór trybów regulacji | 4504 | PG3 | 28 | A | 22606 | NIE | 28.13.14 | 84137059 | 0 | 210 | 315 | Wilo-Stratos GIGA2.0-I 40/1-8/M-0,37-S1 | pompa dławnicowa Inline, silnik klasy IE5 | Wilo-Stratos GIGA 2-I | Tłoczenie wody grzewczej (zgodnie z VDI 2035), wody zimnej i mieszanin woda-glikol | Wilo | DE | 1 | SZT |  | 0.7 | IE5 | zielony / czarny / szary | Karton | 2 | 1 | 4 | 248 | 590 | 380 | 600 | 800 | 525 | 34 | 38 | http://downloads-wilo-select.wilo.com/assets/WIB_WILO27887596.jpg | //cms.media.wilo.com/dcipicxmlfeature/wilo445108/6974065/wilo445108_1.jpg |  | 400 |  |  | https://wilo.com/quick/PL/pl/articleNumber/2206944
9859 | 2238404 | 4062679407623 | Wilo-Stratos GIGA2.0-I 40/5-64/11 pompa dławnicowa Inline, silnik klasy IE5 | Pompa dławnicowa Inline, silnik klasy IE5 Wilo-Stratos GIGA2.0-I 40/5-64/11 silnik klasy IE5, wyświetlacz z odczytem parametrów, ograniczanie przepływu i wyłączanie przy jego braku, regulacja temperaturowa, współpraca z automatyką BMS, wybór trybów regulacji | 11669 | PG3 | 28 | A | 22606 | NIE | 28.13.14 | 84137059 | 0 | 210 | 315 | Wilo-Stratos GIGA2.0-I 40/5-64/11 | Pompa dławnicowa Inline, silnik klasy IE5 | Wilo-Stratos GIGA 2-I | Tłoczenie wody grzewczej (zgodnie z VDI 2035), wody zimnej i mieszanin woda-glikol | Wilo | DE | 1 | SZT |  | 0.4 | IE5 | zielony / czarny / szary | Karton | 1 | 1 | 1 | 436 | 922 | 405 | 800 | 1200 | 727 | 250 | 170 | http://downloads-wilo-select.wilo.com/assets/WIB_WILO27887596.jpg | //cms.media.wilo.com/dcipicxmlfeature/wilo445108/6974065/wilo445108_1.jpg |  |  |  | Nowość | https://wilo.com/quick/PL/pl/articleNumber/2238404
9860 | 2238406 | 4062679414065 | Wilo-Stratos GIGA2.0-I 40/5-64/11-R1 pompa dławnicowa Inline, silnik klasy IE5 | Pompa dławnicowa Inline, silnik klasy IE5 Wilo-Stratos GIGA2.0-I 40/5-64/11-R1 silnik klasy IE5, wyświetlacz z odczytem parametrów, ograniczanie przepływu i wyłączanie przy jego braku, regulacja temperaturowa, współpraca z automatyką BMS, wybór trybów regulacji | 11055 | PG3 | 28 | A | 22606 | NIE | 28.13.14 | 84137059 | 0 | 210 | 315 | Wilo-Stratos GIGA2.0-I 40/5-64/11-R1 | Pompa dławnicowa Inline, silnik klasy IE5 | Wilo-Stratos GIGA 2-I | Tłoczenie wody grzewczej (zgodnie z VDI 2035), wody zimnej i mieszanin woda-glikol | Wilo | DE | 1 | SZT |  | 0.4 | IE5 | zielony / czarny / szary | Karton | 1 | 1 | 1 | 402 | 788 | 583 | 800 | 1200 | 727 | 127 | 170 | http://downloads-wilo-select.wilo.com/assets/WIB_WILO27887596.jpg | //cms.media.wilo.com/dcipicxmlfeature/wilo445108/6974065/wilo445108_1.jpg |  |  |  | Nowość | https://wilo.com/quick/PL/pl/articleNumber/2238406
9861 | 2238407 | 4062679416328 | Wilo-Stratos GIGA2.0-I 40/5-64/11-R1-S1 pompa dławnicowa Inline, silnik klasy IE5 | Pompa dławnicowa Inline, silnik klasy IE5 Wilo-Stratos GIGA2.0-I 40/5-64/11-R1-S1 silnik klasy IE5, wyświetlacz z odczytem parametrów, ograniczanie przepływu i wyłączanie przy jego braku, regulacja temperaturowa, współpraca z automatyką BMS, wybór trybów regulacji | 11154 | PG3 | 28 | A | 22606 | NIE | 28.13.14 | 84137059 | 0 | 210 | 315 | Wilo-Stratos GIGA2.0-I 40/5-64/11-R1-S1 | Pompa dławnicowa Inline, silnik klasy IE5 | Wilo-Stratos GIGA 2-I | Tłoczenie wody grzewczej (zgodnie z VDI 2035), wody zimnej i mieszanin woda-glikol | Wilo | DE | 1 | SZT |  | 0.4 | IE5 | zielony / czarny / szary | Karton | 1 | 1 | 1 | 402 | 788 | 583 | 800 | 1200 | 727 | 127 | 170 | http://downloads-wilo-select.wilo.com/assets/WIB_WILO27887596.jpg | //cms.media.wilo.com/dcipicxmlfeature/wilo445108/6974065/wilo445108_1.jpg |  |  |  | Nowość | https://wilo.com/quick/PL/pl/articleNumber/2238407
9862 | 2238405 | 4062679411675 | Wilo-Stratos GIGA2.0-I 40/5-64/11-S1 pompa dławnicowa Inline, silnik klasy IE5 | Pompa dławnicowa Inline, silnik klasy IE5 Wilo-Stratos GIGA2.0-I 40/5-64/11-S1 silnik klasy IE5, wyświetlacz z odczytem parametrów, ograniczanie przepływu i wyłączanie przy jego braku, regulacja temperaturowa, współpraca z automatyką BMS, wybór trybów regulacji | 11767 | PG3 | 28 | A | 22606 | NIE | 28.13.14 | 84137059 | 0 | 210 | 315 | Wilo-Stratos GIGA2.0-I 40/5-64/11-S1 | Pompa dławnicowa Inline, silnik klasy IE5 | Wilo-Stratos GIGA 2-I | Tłoczenie wody grzewczej (zgodnie z VDI 2035), wody zimnej i mieszanin woda-glikol | Wilo | DE | 1 | SZT |  | 0.4 | IE5 | zielony / czarny / szary | Karton | 1 | 1 | 1 | 402 | 788 | 583 | 800 | 1200 | 727 | 127 | 170 | http://downloads-wilo-select.wilo.com/assets/WIB_WILO27887596.jpg | //cms.media.wilo.com/dcipicxmlfeature/wilo445108/6974065/wilo445108_1.jpg |  |  |  | Nowość | https://wilo.com/quick/PL/pl/articleNumber/2238405
9863 | 2204735 | 4062679106212 | Wilo-Stratos GIGA2.0-I 50/1-10/0,55 pompa dławnicowa Inline, silnik klasy IE5 | Pompa dławnicowa Inline Wilo-Stratos GIGA2.0-I 50/1-10/0,55, silnik klasy IE5, wyświetlacz z odczytem parametrów, ograniczanie przepływu i wyłączanie przy jego braku, regulacja temperaturowa, współpraca z automatyką BMS, wybór trybów regulacji | 4801 | PG3 | 28 | K | 22606 | NIE | 28.13.14 | 84137059 | 0 | 210 | 315 | Wilo-Stratos GIGA2.0-I 50/1-10/0,55 | pompa dławnicowa Inline, silnik klasy IE5 | Wilo-Stratos GIGA 2-I | Tłoczenie wody grzewczej (zgodnie z VDI 2035), wody zimnej i mieszanin woda-glikol | Wilo | DE | 1 | SZT |  | 0.7 | IE5 | zielony / czarny / szary | Karton | 2 | 1 | 1 | 248 | 591 | 380 | 600 | 800 | 525 | 34 | 39 | http://downloads-wilo-select.wilo.com/assets/WIB_WILO27887596.jpg | //cms.media.wilo.com/dcipicxmlfeature/wilo445108/6974065/wilo445108_1.jpg |  | 700 |  |  | https://wilo.com/quick/PL/pl/articleNumber/2204735
9864 | 2204859 | 4062679107912 | Wilo-Stratos GIGA2.0-I 50/1-10/0,55-R1 pompa dławnicowa Inline, silnik klasy IE5 | Pompa dławnicowa Inline Wilo-Stratos GIGA2.0-I 50/1-10/0,55-R1, silnik klasy IE5, wyświetlacz z odczytem parametrów, ograniczanie przepływu i wyłączanie przy jego braku, regulacja temperaturowa, współpraca z automatyką BMS, wybór trybów regulacji | 4188 | PG3 | 28 | K | 22606 | NIE | 28.13.14 | 84137059 | 0 | 210 | 315 | Wilo-Stratos GIGA2.0-I 50/1-10/0,55-R1 | pompa dławnicowa Inline, silnik klasy IE5 | Wilo-Stratos GIGA 2-I | Tłoczenie wody grzewczej (zgodnie z VDI 2035), wody zimnej i mieszanin woda-glikol | Wilo | DE | 1 | SZT |  | 0.7 | IE5 | zielony / czarny / szary | Karton | 2 | 1 | 1 | 248 | 591 | 380 | 600 | 800 | 525 | 34 | 39 | http://downloads-wilo-select.wilo.com/assets/WIB_WILO27887596.jpg | //cms.media.wilo.com/dcipicxmlfeature/wilo445108/6974065/wilo445108_1.jpg |  | 700 |  |  | https://wilo.com/quick/PL/pl/articleNumber/2204859
9865 | 2204921 | 4062679108766 | Wilo-Stratos GIGA2.0-I 50/1-10/0,55-R1-S1 pompa dławnicowa Inline, silnik klasy IE5 | Pompa dławnicowa Inline Wilo-Stratos GIGA2.0-I 50/1-10/0,55-R1-S1, silnik klasy IE5, wyświetlacz z odczytem parametrów, ograniczanie przepływu i wyłączanie przy jego braku, regulacja temperaturowa, współpraca z automatyką BMS, wybór trybów regulacji | 4249 | PG3 | 28 | K | 22606 | NIE | 28.13.14 | 84137059 | 0 | 210 | 315 | Wilo-Stratos GIGA2.0-I 50/1-10/0,55-R1-S1 | pompa dławnicowa Inline, silnik klasy IE5 | Wilo-Stratos GIGA 2-I | Tłoczenie wody grzewczej (zgodnie z VDI 2035), wody zimnej i mieszanin woda-glikol | Wilo | DE | 1 | SZT |  | 0.7 | IE5 | zielony / czarny / szary | Karton | 2 | 1 | 1 | 248 | 591 | 380 | 600 | 800 | 525 | 34 | 39 | http://downloads-wilo-select.wilo.com/assets/WIB_WILO27887596.jpg | //cms.media.wilo.com/dcipicxmlfeature/wilo445108/6974065/wilo445108_1.jpg |  | 700 |  |  | https://wilo.com/quick/PL/pl/articleNumber/2204921
9866 | 2204797 | 4062679107066 | Wilo-Stratos GIGA2.0-I 50/1-10/0,55-S1 pompa dławnicowa Inline, silnik klasy IE5 | Pompa dławnicowa Inline Wilo-Stratos GIGA2.0-I 50/1-10/0,55-S1, silnik klasy IE5, wyświetlacz z odczytem parametrów, ograniczanie przepływu i wyłączanie przy jego braku, regulacja temperaturowa, współpraca z automatyką BMS, wybór trybów regulacji | 4863 | PG3 | 28 | K | 22606 | NIE | 28.13.14 | 84137059 | 0 | 210 | 315 | Wilo-Stratos GIGA2.0-I 50/1-10/0,55-S1 | pompa dławnicowa Inline, silnik klasy IE5 | Wilo-Stratos GIGA 2-I | Tłoczenie wody grzewczej (zgodnie z VDI 2035), wody zimnej i mieszanin woda-glikol | Wilo | DE | 1 | SZT |  | 0.7 | IE5 | zielony / czarny / szary | Karton | 2 | 1 | 1 | 248 | 591 | 380 | 600 | 800 | 525 | 34 | 39 | http://downloads-wilo-select.wilo.com/assets/WIB_WILO27887596.jpg | //cms.media.wilo.com/dcipicxmlfeature/wilo445108/6974065/wilo445108_1.jpg |  | 700 |  |  | https://wilo.com/quick/PL/pl/articleNumber/2204797
9867 | 2206918 | 4062679113029 | Wilo-Stratos GIGA2.0-I 50/1-10/M-0,55 pompa dławnicowa Inline, silnik klasy IE5 | Pompa dławnicowa Inline Wilo-Stratos GIGA2.0-I 50/1-10/M-0,55, silnik klasy IE5, wyświetlacz z odczytem parametrów, ograniczanie przepływu i wyłączanie przy jego braku, regulacja temperaturowa, współpraca z automatyką BMS, wybór trybów regulacji | 4801 | PG3 | 28 | A | 22606 | NIE | 28.13.14 | 84137059 | 0 | 210 | 315 | Wilo-Stratos GIGA2.0-I 50/1-10/M-0,55 | pompa dławnicowa Inline, silnik klasy IE5 | Wilo-Stratos GIGA 2-I | Tłoczenie wody grzewczej (zgodnie z VDI 2035), wody zimnej i mieszanin woda-glikol | Wilo | DE | 1 | SZT |  | 0.7 | IE5 | zielony / czarny / szary | Karton | 2 | 1 | 4 | 248 | 591 | 380 | 600 | 800 | 525 | 36 | 41 | http://downloads-wilo-select.wilo.com/assets/WIB_WILO27887596.jpg | //cms.media.wilo.com/dcipicxmlfeature/wilo445108/6974065/wilo445108_1.jpg |  | 600 |  |  | https://wilo.com/quick/PL/pl/articleNumber/2206918
9868 | 2206978 | 4062679114125 | Wilo-Stratos GIGA2.0-I 50/1-10/M-0,55-R1 pompa dławnicowa Inline, silnik klasy IE5 | Pompa dławnicowa Inline Wilo-Stratos GIGA2.0-I 50/1-10/M-0,55-R1, silnik klasy IE5, wyświetlacz z odczytem parametrów, ograniczanie przepływu i wyłączanie przy jego braku, regulacja temperaturowa, współpraca z automatyką BMS, wybór trybów regulacji | 4188 | PG3 | 28 | A | 22606 | NIE | 28.13.14 | 84137059 | 0 | 210 | 315 | Wilo-Stratos GIGA2.0-I 50/1-10/M-0,55-R1 | pompa dławnicowa Inline, silnik klasy IE5 | Wilo-Stratos GIGA 2-I | Tłoczenie wody grzewczej (zgodnie z VDI 2035), wody zimnej i mieszanin woda-glikol | Wilo | DE | 1 | SZT |  | 0.7 | IE5 | zielony / czarny / szary | Karton | 2 | 1 | 4 | 248 | 591 | 380 | 600 | 800 | 525 | 36 | 41 | http://downloads-wilo-select.wilo.com/assets/WIB_WILO27887596.jpg | //cms.media.wilo.com/dcipicxmlfeature/wilo445108/6974065/wilo445108_1.jpg |  | 600 |  |  | https://wilo.com/quick/PL/pl/articleNumber/2206978
9869 | 2207008 | 4062679114675 | Wilo-Stratos GIGA2.0-I 50/1-10/M-0,55-R1-S1 pompa dławnicowa Inline, silnik klasy IE5 | Pompa dławnicowa Inline Wilo-Stratos GIGA2.0-I 50/1-10/M-0,55-R1-S1, silnik klasy IE5, wyświetlacz z odczytem parametrów, ograniczanie przepływu i wyłączanie przy jego braku, regulacja temperaturowa, współpraca z automatyką BMS, wybór trybów regulacji | 4249 | PG3 | 28 | A | 22606 | NIE | 28.13.14 | 84137059 | 0 | 210 | 315 | Wilo-Stratos GIGA2.0-I 50/1-10/M-0,55-R1-S1 | pompa dławnicowa Inline, silnik klasy IE5 | Wilo-Stratos GIGA 2-I | Tłoczenie wody grzewczej (zgodnie z VDI 2035), wody zimnej i mieszanin woda-glikol | Wilo | DE | 1 | SZT |  | 0.7 | IE5 | zielony / czarny / szary | Karton | 2 | 1 | 4 | 600 | 591 | 380 | 600 | 800 | 525 | 36 | 41 | http://downloads-wilo-select.wilo.com/assets/WIB_WILO27887596.jpg | //cms.media.wilo.com/dcipicxmlfeature/wilo445108/6974065/wilo445108_1.jpg |  | 600 |  |  | https://wilo.com/quick/PL/pl/articleNumber/2207008
9870 | 2206948 | 4062679113579 | Wilo-Stratos GIGA2.0-I 50/1-10/M-0,55-S1 pompa dławnicowa Inline, silnik klasy IE5 | Pompa dławnicowa Inline Wilo-Stratos GIGA2.0-I 50/1-10/M-0,55-S1, silnik klasy IE5, wyświetlacz z odczytem parametrów, ograniczanie przepływu i wyłączanie przy jego braku, regulacja temperaturowa, współpraca z automatyką BMS, wybór trybów regulacji | 4863 | PG3 | 28 | A | 22606 | NIE | 28.13.14 | 84137059 | 0 | 210 | 315 | Wilo-Stratos GIGA2.0-I 50/1-10/M-0,55-S1 | pompa dławnicowa Inline, silnik klasy IE5 | Wilo-Stratos GIGA 2-I | Tłoczenie wody grzewczej (zgodnie z VDI 2035), wody zimnej i mieszanin woda-glikol | Wilo | DE | 1 | SZT |  | 0.7 | IE5 | zielony / czarny / szary | Karton | 2 | 1 | 4 | 248 | 591 | 380 | 600 | 800 | 525 | 36 | 41 | http://downloads-wilo-select.wilo.com/assets/WIB_WILO27887596.jpg | //cms.media.wilo.com/dcipicxmlfeature/wilo445108/6974065/wilo445108_1.jpg |  | 600 |  |  | https://wilo.com/quick/PL/pl/articleNumber/2206948
9871 | 2204734 | 4062679106205 | Wilo-Stratos GIGA2.0-I 50/1-13/0,75 pompa dławnicowa Inline, silnik klasy IE5 | Pompa dławnicowa Inline Wilo-Stratos GIGA2.0-I 50/1-13/0,75, silnik klasy IE5, wyświetlacz z odczytem parametrów, ograniczanie przepływu i wyłączanie przy jego braku, regulacja temperaturowa, współpraca z automatyką BMS, wybór trybów regulacji | 5168 | PG3 | 28 | K | 22606 | NIE | 28.13.14 | 84137059 | 0 | 210 | 315 | Wilo-Stratos GIGA2.0-I 50/1-13/0,75 | pompa dławnicowa Inline, silnik klasy IE5 | Wilo-Stratos GIGA 2-I | Tłoczenie wody grzewczej (zgodnie z VDI 2035), wody zimnej i mieszanin woda-glikol | Wilo | DE | 1 | SZT |  | 0.7 | IE5 | zielony / czarny / szary | Karton | 2 | 1 | 1 | 248 | 591 | 380 | 600 | 800 | 525 | 34 | 39 | http://downloads-wilo-select.wilo.com/assets/WIB_WILO27887596.jpg | //cms.media.wilo.com/dcipicxmlfeature/wilo445108/6974065/wilo445108_1.jpg |  | 900 |  |  | https://wilo.com/quick/PL/pl/articleNumber/2204734
9872 | 2204858 | 4062679107905 | Wilo-Stratos GIGA2.0-I 50/1-13/0,75-R1 pompa dławnicowa Inline, silnik klasy IE5 | Pompa dławnicowa Inline Wilo-Stratos GIGA2.0-I 50/1-13/0,75-R1, silnik klasy IE5, wyświetlacz z odczytem parametrów, ograniczanie przepływu i wyłączanie przy jego braku, regulacja temperaturowa, współpraca z automatyką BMS, wybór trybów regulacji | 4555 | PG3 | 28 | K | 22606 | NIE | 28.13.14 | 84137059 | 0 | 210 | 315 | Wilo-Stratos GIGA2.0-I 50/1-13/0,75-R1 | pompa dławnicowa Inline, silnik klasy IE5 | Wilo-Stratos GIGA 2-I | Tłoczenie wody grzewczej (zgodnie z VDI 2035), wody zimnej i mieszanin woda-glikol | Wilo | DE | 1 | SZT |  | 0.7 | IE5 | zielony / czarny / szary | Karton | 2 | 1 | 1 | 248 | 591 | 380 | 600 | 800 | 525 | 34 | 39 | http://downloads-wilo-select.wilo.com/assets/WIB_WILO27887596.jpg | //cms.media.wilo.com/dcipicxmlfeature/wilo445108/6974065/wilo445108_1.jpg |  | 900 |  |  | https://wilo.com/quick/PL/pl/articleNumber/2204858
9873 | 2204920 | 4062679108759 | Wilo-Stratos GIGA2.0-I 50/1-13/0,75-R1-S1 pompa dławnicowa Inline, silnik klasy IE5 | Pompa dławnicowa Inline Wilo-Stratos GIGA2.0-I 50/1-13/0,75-R1-S1, silnik klasy IE5, wyświetlacz z odczytem parametrów, ograniczanie przepływu i wyłączanie przy jego braku, regulacja temperaturowa, współpraca z automatyką BMS, wybór trybów regulacji | 4617 | PG3 | 28 | K | 22606 | NIE | 28.13.14 | 84137059 | 0 | 210 | 315 | Wilo-Stratos GIGA2.0-I 50/1-13/0,75-R1-S1 | pompa dławnicowa Inline, silnik klasy IE5 | Wilo-Stratos GIGA 2-I | Tłoczenie wody grzewczej (zgodnie z VDI 2035), wody zimnej i mieszanin woda-glikol | Wilo | DE | 1 | SZT |  | 0.7 | IE5 | zielony / czarny / szary | Karton | 2 | 1 | 1 | 248 | 591 | 380 | 600 | 800 | 525 | 34 | 39 | http://downloads-wilo-select.wilo.com/assets/WIB_WILO27887596.jpg | //cms.media.wilo.com/dcipicxmlfeature/wilo445108/6974065/wilo445108_1.jpg |  | 900 |  |  | https://wilo.com/quick/PL/pl/articleNumber/2204920
9874 | 2204796 | 4062679107059 | Wilo-Stratos GIGA2.0-I 50/1-13/0,75-S1 pompa dławnicowa Inline, silnik klasy IE5 | Pompa dławnicowa Inline Wilo-Stratos GIGA2.0-I 50/1-13/0,75-S1, silnik klasy IE5, wyświetlacz z odczytem parametrów, ograniczanie przepływu i wyłączanie przy jego braku, regulacja temperaturowa, współpraca z automatyką BMS, wybór trybów regulacji | 5230 | PG3 | 28 | K | 22606 | NIE | 28.13.14 | 84137059 | 0 | 210 | 315 | Wilo-Stratos GIGA2.0-I 50/1-13/0,75-S1 | pompa dławnicowa Inline, silnik klasy IE5 | Wilo-Stratos GIGA 2-I | Tłoczenie wody grzewczej (zgodnie z VDI 2035), wody zimnej i mieszanin woda-glikol | Wilo | DE | 1 | SZT |  | 0.7 | IE5 | zielony / czarny / szary | Karton | 2 | 1 | 1 | 248 | 591 | 380 | 600 | 800 | 525 | 34 | 39 | http://downloads-wilo-select.wilo.com/assets/WIB_WILO27887596.jpg | //cms.media.wilo.com/dcipicxmlfeature/wilo445108/6974065/wilo445108_1.jpg |  | 900 |  |  | https://wilo.com/quick/PL/pl/articleNumber/2204796
9875 | 2206917 | 4062679113012 | Wilo-Stratos GIGA2.0-I 50/1-13/M-0,75 pompa dławnicowa Inline, silnik klasy IE5 | Pompa dławnicowa Inline Wilo-Stratos GIGA2.0-I 50/1-13/M-0,75, silnik klasy IE5, wyświetlacz z odczytem parametrów, ograniczanie przepływu i wyłączanie przy jego braku, regulacja temperaturowa, współpraca z automatyką BMS, wybór trybów regulacji | 5168 | PG3 | 28 | A | 22606 | NIE | 28.13.14 | 84137059 | 0 | 210 | 315 | Wilo-Stratos GIGA2.0-I 50/1-13/M-0,75 | pompa dławnicowa Inline, silnik klasy IE5 | Wilo-Stratos GIGA 2-I | Tłoczenie wody grzewczej (zgodnie z VDI 2035), wody zimnej i mieszanin woda-glikol | Wilo | DE | 1 | SZT |  | 0.7 | IE5 | zielony / czarny / szary | Karton | 2 | 1 | 4 | 248 | 591 | 380 | 600 | 800 | 525 | 36 | 41 | http://downloads-wilo-select.wilo.com/assets/WIB_WILO27887596.jpg | //cms.media.wilo.com/dcipicxmlfeature/wilo445108/6974065/wilo445108_1.jpg |  | 900 |  |  | https://wilo.com/quick/PL/pl/articleNumber/2206917
9876 | 2206977 | 4062679114118 | Wilo-Stratos GIGA2.0-I 50/1-13/M-0,75-R1 pompa dławnicowa Inline, silnik klasy IE5 | Pompa dławnicowa Inline Wilo-Stratos GIGA2.0-I 50/1-13/M-0,75-R1, silnik klasy IE5, wyświetlacz z odczytem parametrów, ograniczanie przepływu i wyłączanie przy jego braku, regulacja temperaturowa, współpraca z automatyką BMS, wybór trybów regulacji | 4555 | PG3 | 28 | A | 22606 | NIE | 28.13.14 | 84137059 | 0 | 210 | 315 | Wilo-Stratos GIGA2.0-I 50/1-13/M-0,75-R1 | pompa dławnicowa Inline, silnik klasy IE5 | Wilo-Stratos GIGA 2-I | Tłoczenie wody grzewczej (zgodnie z VDI 2035), wody zimnej i mieszanin woda-glikol | Wilo | DE | 1 | SZT |  | 0.7 | IE5 | zielony / czarny / szary | Karton | 2 | 1 | 4 | 248 | 591 | 380 | 600 | 800 | 525 | 36 | 41 | http://downloads-wilo-select.wilo.com/assets/WIB_WILO27887596.jpg | //cms.media.wilo.com/dcipicxmlfeature/wilo445108/6974065/wilo445108_1.jpg |  | 900 |  |  | https://wilo.com/quick/PL/pl/articleNumber/2206977
9877 | 2207007 | 4062679114668 | Wilo-Stratos GIGA2.0-I 50/1-13/M-0,75-R1-S1 pompa dławnicowa Inline, silnik klasy IE5 | Pompa dławnicowa Inline Wilo-Stratos GIGA2.0-I 50/1-13/M-0,75-R1-S1, silnik klasy IE5, wyświetlacz z odczytem parametrów, ograniczanie przepływu i wyłączanie przy jego braku, regulacja temperaturowa, współpraca z automatyką BMS, wybór trybów regulacji | 4617 | PG3 | 28 | A | 22606 | NIE | 28.13.14 | 84137059 | 0 | 210 | 315 | Wilo-Stratos GIGA2.0-I 50/1-13/M-0,75-R1-S1 | pompa dławnicowa Inline, silnik klasy IE5 | Wilo-Stratos GIGA 2-I | Tłoczenie wody grzewczej (zgodnie z VDI 2035), wody zimnej i mieszanin woda-glikol | Wilo | DE | 1 | SZT |  | 0.7 | IE5 | zielony / czarny / szary | Karton | 2 | 1 | 4 | 600 | 591 | 380 | 600 | 800 | 525 | 36 | 41 | http://downloads-wilo-select.wilo.com/assets/WIB_WILO27887596.jpg | //cms.media.wilo.com/dcipicxmlfeature/wilo445108/6974065/wilo445108_1.jpg |  | 900 |  |  | https://wilo.com/quick/PL/pl/articleNumber/2207007
9878 | 2206947 | 4062679113562 | Wilo-Stratos GIGA2.0-I 50/1-13/M-0,75-S1 pompa dławnicowa Inline, silnik klasy IE5 | Pompa dławnicowa Inline Wilo-Stratos GIGA2.0-I 50/1-13/M-0,75-S1, silnik klasy IE5, wyświetlacz z odczytem parametrów, ograniczanie przepływu i wyłączanie przy jego braku, regulacja temperaturowa, współpraca z automatyką BMS, wybór trybów regulacji | 5230 | PG3 | 28 | A | 22606 | NIE | 28.13.14 | 84137059 | 0 | 210 | 315 | Wilo-Stratos GIGA2.0-I 50/1-13/M-0,75-S1 | pompa dławnicowa Inline, silnik klasy IE5 | Wilo-Stratos GIGA 2-I | Tłoczenie wody grzewczej (zgodnie z VDI 2035), wody zimnej i mieszanin woda-glikol | Wilo | DE | 1 | SZT |  | 0.7 | IE5 | zielony / czarny / szary | Karton | 2 | 1 | 4 | 248 | 591 | 380 | 600 | 800 | 525 | 36 | 41 | http://downloads-wilo-select.wilo.com/assets/WIB_WILO27887596.jpg | //cms.media.wilo.com/dcipicxmlfeature/wilo445108/6974065/wilo445108_1.jpg |  | 900 |  |  | https://wilo.com/quick/PL/pl/articleNumber/2206947
9879 | 2204733 | 4062679106199 | Wilo-Stratos GIGA2.0-I 50/1-17/1,1 pompa dławnicowa Inline, silnik klasy IE5 | Pompa dławnicowa Inline Wilo-Stratos GIGA2.0-I 50/1-17/1,1, silnik klasy IE5, wyświetlacz z odczytem parametrów, ograniczanie przepływu i wyłączanie przy jego braku, regulacja temperaturowa, współpraca z automatyką BMS, wybór trybów regulacji | 5614 | PG3 | 28 | K | 22606 | NIE | 28.13.14 | 84137059 | 0 | 210 | 315 | Wilo-Stratos GIGA2.0-I 50/1-17/1,1 | pompa dławnicowa Inline, silnik klasy IE5 | Wilo-Stratos GIGA 2-I | Tłoczenie wody grzewczej (zgodnie z VDI 2035), wody zimnej i mieszanin woda-glikol | Wilo | DE | 1 | SZT |  | 0.7 | IE5 | zielony / czarny / szary | Karton | 2 | 1 | 1 | 248 | 591 | 380 | 600 | 800 | 525 | 35.5 | 41 | http://downloads-wilo-select.wilo.com/assets/WIB_WILO27887596.jpg | //cms.media.wilo.com/dcipicxmlfeature/wilo445108/6974065/wilo445108_1.jpg |  | 1200 |  |  | https://wilo.com/quick/PL/pl/articleNumber/2204733
9880 | 2204857 | 4062679107899 | Wilo-Stratos GIGA2.0-I 50/1-17/1,1-R1 pompa dławnicowa Inline, silnik klasy IE5 | Pompa dławnicowa Inline Wilo-Stratos GIGA2.0-I 50/1-17/1,1-R1, silnik klasy IE5, wyświetlacz z odczytem parametrów, ograniczanie przepływu i wyłączanie przy jego braku, regulacja temperaturowa, współpraca z automatyką BMS, wybór trybów regulacji | 5001 | PG3 | 28 | K | 22606 | NIE | 28.13.14 | 84137059 | 0 | 210 | 315 | Wilo-Stratos GIGA2.0-I 50/1-17/1,1-R1 | pompa dławnicowa Inline, silnik klasy IE5 | Wilo-Stratos GIGA 2-I | Tłoczenie wody grzewczej (zgodnie z VDI 2035), wody zimnej i mieszanin woda-glikol | Wilo | DE | 1 | SZT |  | 0.7 | IE5 | zielony / czarny / szary | Karton | 2 | 1 | 1 | 248 | 591 | 380 | 600 | 800 | 525 | 35.5 | 41 | http://downloads-wilo-select.wilo.com/assets/WIB_WILO27887596.jpg | //cms.media.wilo.com/dcipicxmlfeature/wilo445108/6974065/wilo445108_1.jpg |  | 1200 |  |  | https://wilo.com/quick/PL/pl/articleNumber/2204857
9881 | 2204919 | 4062679108742 | Wilo-Stratos GIGA2.0-I 50/1-17/1,1-R1-S1 pompa dławnicowa Inline, silnik klasy IE5 | Pompa dławnicowa Inline Wilo-Stratos GIGA2.0-I 50/1-17/1,1-R1-S1, silnik klasy IE5, wyświetlacz z odczytem parametrów, ograniczanie przepływu i wyłączanie przy jego braku, regulacja temperaturowa, współpraca z automatyką BMS, wybór trybów regulacji | 5063 | PG3 | 28 | K | 22606 | NIE | 28.13.14 | 84137059 | 0 | 210 | 315 | Wilo-Stratos GIGA2.0-I 50/1-17/1,1-R1-S1 | pompa dławnicowa Inline, silnik klasy IE5 | Wilo-Stratos GIGA 2-I | Tłoczenie wody grzewczej (zgodnie z VDI 2035), wody zimnej i mieszanin woda-glikol | Wilo | DE | 1 | SZT |  | 0.7 | IE5 | zielony / czarny / szary | Karton | 2 | 1 | 1 | 248 | 591 | 380 | 600 | 800 | 525 | 35.5 | 41 | http://downloads-wilo-select.wilo.com/assets/WIB_WILO27887596.jpg | //cms.media.wilo.com/dcipicxmlfeature/wilo445108/6974065/wilo445108_1.jpg |  | 1200 |  |  | https://wilo.com/quick/PL/pl/articleNumber/2204919
9882 | 2204795 | 4062679107042 | Wilo-Stratos GIGA2.0-I 50/1-17/1,1-S1 pompa dławnicowa Inline, silnik klasy IE5 | Pompa dławnicowa Inline Wilo-Stratos GIGA2.0-I 50/1-17/1,1-S1, silnik klasy IE5, wyświetlacz z odczytem parametrów, ograniczanie przepływu i wyłączanie przy jego braku, regulacja temperaturowa, współpraca z automatyką BMS, wybór trybów regulacji | 5676 | PG3 | 28 | K | 22606 | NIE | 28.13.14 | 84137059 | 0 | 210 | 315 | Wilo-Stratos GIGA2.0-I 50/1-17/1,1-S1 | pompa dławnicowa Inline, silnik klasy IE5 | Wilo-Stratos GIGA 2-I | Tłoczenie wody grzewczej (zgodnie z VDI 2035), wody zimnej i mieszanin woda-glikol | Wilo | DE | 1 | SZT |  | 0.7 | IE5 | zielony / czarny / szary | Karton | 2 | 1 | 1 | 248 | 591 | 380 | 600 | 800 | 525 | 35.5 | 41 | http://downloads-wilo-select.wilo.com/assets/WIB_WILO27887596.jpg | //cms.media.wilo.com/dcipicxmlfeature/wilo445108/6974065/wilo445108_1.jpg |  | 1200 |  |  | https://wilo.com/quick/PL/pl/articleNumber/2204795
9883 | 2206916 | 4062679113005 | Wilo-Stratos GIGA2.0-I 50/1-17/M-1,1 pompa dławnicowa Inline, silnik klasy IE5 | Pompa dławnicowa Inline Wilo-Stratos GIGA2.0-I 50/1-17/M-1,1, silnik klasy IE5, wyświetlacz z odczytem parametrów, ograniczanie przepływu i wyłączanie przy jego braku, regulacja temperaturowa, współpraca z automatyką BMS, wybór trybów regulacji | 5614 | PG3 | 28 | A | 22606 | NIE | 28.13.14 | 84137059 | 0 | 210 | 315 | Wilo-Stratos GIGA2.0-I 50/1-17/M-1,1 | pompa dławnicowa Inline, silnik klasy IE5 | Wilo-Stratos GIGA 2-I | Tłoczenie wody grzewczej (zgodnie z VDI 2035), wody zimnej i mieszanin woda-glikol | Wilo | DE | 1 | SZT |  | 0.7 | IE5 | zielony / czarny / szary | Karton | 2 | 1 | 4 | 248 | 591 | 380 | 600 | 800 | 525 | 37 | 42 | http://downloads-wilo-select.wilo.com/assets/WIB_WILO27887596.jpg | //cms.media.wilo.com/dcipicxmlfeature/wilo445108/6974065/wilo445108_1.jpg |  | 1300 |  |  | https://wilo.com/quick/PL/pl/articleNumber/2206916
9884 | 2206976 | 4062679114101 | Wilo-Stratos GIGA2.0-I 50/1-17/M-1,1-R1 pompa dławnicowa Inline, silnik klasy IE5 | Pompa dławnicowa Inline Wilo-Stratos GIGA2.0-I 50/1-17/M-1,1-R1, silnik klasy IE5, wyświetlacz z odczytem parametrów, ograniczanie przepływu i wyłączanie przy jego braku, regulacja temperaturowa, współpraca z automatyką BMS, wybór trybów regulacji | 5001 | PG3 | 28 | A | 22606 | NIE | 28.13.14 | 84137059 | 0 | 210 | 315 | Wilo-Stratos GIGA2.0-I 50/1-17/M-1,1-R1 | pompa dławnicowa Inline, silnik klasy IE5 | Wilo-Stratos GIGA 2-I | Tłoczenie wody grzewczej (zgodnie z VDI 2035), wody zimnej i mieszanin woda-glikol | Wilo | DE | 1 | SZT |  | 0.7 | IE5 | zielony / czarny / szary | Karton | 2 | 1 | 4 | 248 | 591 | 380 | 600 | 800 | 525 | 37 | 42 | http://downloads-wilo-select.wilo.com/assets/WIB_WILO27887596.jpg | //cms.media.wilo.com/dcipicxmlfeature/wilo445108/6974065/wilo445108_1.jpg |  | 1300 |  |  | https://wilo.com/quick/PL/pl/articleNumber/2206976
9885 | 2207006 | 4062679114651 | Wilo-Stratos GIGA2.0-I 50/1-17/M-1,1-R1-S1 pompa dławnicowa Inline, silnik klasy IE5 | Pompa dławnicowa Inline Wilo-Stratos GIGA2.0-I 50/1-17/M-1,1-R1-S1, silnik klasy IE5, wyświetlacz z odczytem parametrów, ograniczanie przepływu i wyłączanie przy jego braku, regulacja temperaturowa, współpraca z automatyką BMS, wybór trybów regulacji | 5063 | PG3 | 28 | A | 22606 | NIE | 28.13.14 | 84137059 | 0 | 210 | 315 | Wilo-Stratos GIGA2.0-I 50/1-17/M-1,1-R1-S1 | pompa dławnicowa Inline, silnik klasy IE5 | Wilo-Stratos GIGA 2-I | Tłoczenie wody grzewczej (zgodnie z VDI 2035), wody zimnej i mieszanin woda-glikol | Wilo | DE | 1 | SZT |  | 0.7 | IE5 | zielony / czarny / szary | Karton | 2 | 1 | 4 | 600 | 591 | 380 | 600 | 800 | 525 | 37 | 42 | http://downloads-wilo-select.wilo.com/assets/WIB_WILO27887596.jpg | //cms.media.wilo.com/dcipicxmlfeature/wilo445108/6974065/wilo445108_1.jpg |  | 1300 |  |  | https://wilo.com/quick/PL/pl/articleNumber/2207006
9886 | 2206946 | 4062679113555 | Wilo-Stratos GIGA2.0-I 50/1-17/M-1,1-S1 pompa dławnicowa Inline, silnik klasy IE5 | Pompa dławnicowa Inline Wilo-Stratos GIGA2.0-I 50/1-17/M-1,1-S1, silnik klasy IE5, wyświetlacz z odczytem parametrów, ograniczanie przepływu i wyłączanie przy jego braku, regulacja temperaturowa, współpraca z automatyką BMS, wybór trybów regulacji | 5676 | PG3 | 28 | A | 22606 | NIE | 28.13.14 | 84137059 | 0 | 210 | 315 | Wilo-Stratos GIGA2.0-I 50/1-17/M-1,1-S1 | pompa dławnicowa Inline, silnik klasy IE5 | Wilo-Stratos GIGA 2-I | Tłoczenie wody grzewczej (zgodnie z VDI 2035), wody zimnej i mieszanin woda-glikol | Wilo | DE | 1 | SZT |  | 0.7 | IE5 | zielony / czarny / szary | Karton | 2 | 1 | 4 | 248 | 591 | 380 | 600 | 800 | 525 | 37 | 42 | http://downloads-wilo-select.wilo.com/assets/WIB_WILO27887596.jpg | //cms.media.wilo.com/dcipicxmlfeature/wilo445108/6974065/wilo445108_1.jpg |  | 1300 |  |  | https://wilo.com/quick/PL/pl/articleNumber/2206946
9887 | 2204732 | 4062679000787 | Wilo-Stratos GIGA2.0-I 50/1-20/1,5 pompa dławnicowa Inline, silnik klasy IE5 | Pompa dławnicowa Inline Wilo-Stratos GIGA2.0-I 50/1-20/1,5, silnik klasy IE5, wyświetlacz z odczytem parametrów, ograniczanie przepływu i wyłączanie przy jego braku, regulacja temperaturowa, współpraca z automatyką BMS, wybór trybów regulacji | 6526 | PG3 | 4 | L | 22606 | NIE | 28.13.14 | 84137059 | 0 | 210 | 315 | Wilo-Stratos GIGA2.0-I 50/1-20/1,5 | pompa dławnicowa Inline, silnik klasy IE5 | Wilo-Stratos GIGA 2-I | Tłoczenie wody grzewczej (zgodnie z VDI 2035), wody zimnej i mieszanin woda-glikol | Wilo | DE | 1 | SZT |  | 0.7 | IE5 | zielony / czarny / szary | Karton | 2 | 1 | 1 | 268 | 561 | 380 | 268 | 800 | 525 | 37 | 41 | http://downloads-wilo-select.wilo.com/assets/WIB_WILO27887598.jpg | //cms.media.wilo.com/dcipicxmlfeature/wilo445109/6974055/wilo445109_1.jpg |  | 1600 |  |  | https://wilo.com/quick/PL/pl/articleNumber/2204732
9888 | 2204856 | 4062679018201 | Wilo-Stratos GIGA2.0-I 50/1-20/1,5-R1 pompa dławnicowa Inline, silnik klasy IE5 | Pompa dławnicowa Inline Wilo-Stratos GIGA2.0-I 50/1-20/1,5-R1, silnik klasy IE5, wyświetlacz z odczytem parametrów, ograniczanie przepływu i wyłączanie przy jego braku, regulacja temperaturowa, współpraca z automatyką BMS, wybór trybów regulacji | 5912 | PG3 | 14 | C | 22606 | NIE | 28.13.14 | 84137059 | 0 | 210 | 315 | Wilo-Stratos GIGA2.0-I 50/1-20/1,5-R1 | pompa dławnicowa Inline, silnik klasy IE5 | Wilo-Stratos GIGA 2-I | Tłoczenie wody grzewczej (zgodnie z VDI 2035), wody zimnej i mieszanin woda-glikol | Wilo | DE | 1 | SZT |  | 0.7 | IE5 | zielony / czarny / szary | Karton | 2 | 1 | 1 | 268 | 561 | 380 | 268 | 800 | 525 | 37 | 41 | http://downloads-wilo-select.wilo.com/assets/WIB_WILO27887598.jpg | //cms.media.wilo.com/dcipicxmlfeature/wilo445109/6974055/wilo445109_1.jpg |  | 1600 |  |  | https://wilo.com/quick/PL/pl/articleNumber/2204856
9889 | 2204918 | 4062679018447 | Wilo-Stratos GIGA2.0-I 50/1-20/1,5-R1-S1 pompa dławnicowa Inline, silnik klasy IE5 | Pompa dławnicowa Inline Wilo-Stratos GIGA2.0-I 50/1-20/1,5-R1-S1, silnik klasy IE5, wyświetlacz z odczytem parametrów, ograniczanie przepływu i wyłączanie przy jego braku, regulacja temperaturowa, współpraca z automatyką BMS, wybór trybów regulacji | 5975 | PG3 | 28 | K | 22606 | NIE | 28.13.14 | 84137059 | 0 | 210 | 315 | Wilo-Stratos GIGA2.0-I 50/1-20/1,5-R1-S1 | pompa dławnicowa Inline, silnik klasy IE5 | Wilo-Stratos GIGA 2-I | Tłoczenie wody grzewczej (zgodnie z VDI 2035), wody zimnej i mieszanin woda-glikol | Wilo | DE | 1 | SZT |  | 0.7 | IE5 | zielony / czarny / szary | Karton | 2 | 1 | 1 | 268 | 561 | 380 | 268 | 800 | 525 | 37 | 41 | http://downloads-wilo-select.wilo.com/assets/WIB_WILO27887598.jpg | //cms.media.wilo.com/dcipicxmlfeature/wilo445109/6974055/wilo445109_1.jpg |  | 1600 |  |  | https://wilo.com/quick/PL/pl/articleNumber/2204918
9890 | 2204794 | 4062679017860 | Wilo-Stratos GIGA2.0-I 50/1-20/1,5-S1 pompa dławnicowa Inline, silnik klasy IE5 | Pompa dławnicowa Inline Wilo-Stratos GIGA2.0-I 50/1-20/1,5-S1, silnik klasy IE5, wyświetlacz z odczytem parametrów, ograniczanie przepływu i wyłączanie przy jego braku, regulacja temperaturowa, współpraca z automatyką BMS, wybór trybów regulacji | 6587 | PG3 | 28 | K | 22606 | NIE | 28.13.14 | 84137059 | 0 | 210 | 315 | Wilo-Stratos GIGA2.0-I 50/1-20/1,5-S1 | pompa dławnicowa Inline, silnik klasy IE5 | Wilo-Stratos GIGA 2-I | Tłoczenie wody grzewczej (zgodnie z VDI 2035), wody zimnej i mieszanin woda-glikol | Wilo | DE | 1 | SZT |  | 0.7 | IE5 | zielony / czarny / szary | Karton | 2 | 1 | 1 | 268 | 561 | 380 | 268 | 800 | 525 | 37 | 41 | http://downloads-wilo-select.wilo.com/assets/WIB_WILO27887598.jpg | //cms.media.wilo.com/dcipicxmlfeature/wilo445109/6974055/wilo445109_1.jpg |  | 1600 |  |  | https://wilo.com/quick/PL/pl/articleNumber/2204794
9891 | 2206915 | 4062679112992 | Wilo-Stratos GIGA2.0-I 50/1-20/M-1,5 pompa dławnicowa Inline, silnik klasy IE5 | Pompa dławnicowa Inline Wilo-Stratos GIGA2.0-I 50/1-20/M-1,5, silnik klasy IE5, wyświetlacz z odczytem parametrów, ograniczanie przepływu i wyłączanie przy jego braku, regulacja temperaturowa, współpraca z automatyką BMS, wybór trybów regulacji | 6526 | PG3 | 28 | A | 22606 | NIE | 28.13.14 | 84137059 | 0 | 210 | 315 | Wilo-Stratos GIGA2.0-I 50/1-20/M-1,5 | pompa dławnicowa Inline, silnik klasy IE5 | Wilo-Stratos GIGA 2-I | Tłoczenie wody grzewczej (zgodnie z VDI 2035), wody zimnej i mieszanin woda-glikol | Wilo | DE | 1 | SZT |  | 0.7 | IE5 | zielony / czarny / szary | Karton | 2 | 1 | 4 | 248 | 591 | 380 | 600 | 800 | 525 | 37 | 42 | http://downloads-wilo-select.wilo.com/assets/WIB_WILO27887596.jpg | //cms.media.wilo.com/dcipicxmlfeature/wilo445108/6974065/wilo445108_1.jpg |  | 1500 |  |  | https://wilo.com/quick/PL/pl/articleNumber/2206915
9892 | 2206975 | 4062679114095 | Wilo-Stratos GIGA2.0-I 50/1-20/M-1,5-R1 pompa dławnicowa Inline, silnik klasy IE5 | Pompa dławnicowa Inline Wilo-Stratos GIGA2.0-I 50/1-20/M-1,5-R1, silnik klasy IE5, wyświetlacz z odczytem parametrów, ograniczanie przepływu i wyłączanie przy jego braku, regulacja temperaturowa, współpraca z automatyką BMS, wybór trybów regulacji | 5912 | PG3 | 28 | A | 22606 | NIE | 28.13.14 | 84137059 | 0 | 210 | 315 | Wilo-Stratos GIGA2.0-I 50/1-20/M-1,5-R1 | pompa dławnicowa Inline, silnik klasy IE5 | Wilo-Stratos GIGA 2-I | Tłoczenie wody grzewczej (zgodnie z VDI 2035), wody zimnej i mieszanin woda-glikol | Wilo | DE | 1 | SZT |  | 0.7 | IE5 | zielony / czarny / szary | Karton | 2 | 1 | 4 | 248 | 591 | 380 | 600 | 800 | 525 | 37 | 42 | http://downloads-wilo-select.wilo.com/assets/WIB_WILO27887596.jpg | //cms.media.wilo.com/dcipicxmlfeature/wilo445108/6974065/wilo445108_1.jpg |  | 1500 |  |  | https://wilo.com/quick/PL/pl/articleNumber/2206975
9893 | 2207005 | 4062679114644 | Wilo-Stratos GIGA2.0-I 50/1-20/M-1,5-R1-S1 pompa dławnicowa Inline, silnik klasy IE5 | Pompa dławnicowa Inline Wilo-Stratos GIGA2.0-I 50/1-20/M-1,5-R1-S1, silnik klasy IE5, wyświetlacz z odczytem parametrów, ograniczanie przepływu i wyłączanie przy jego braku, regulacja temperaturowa, współpraca z automatyką BMS, wybór trybów regulacji | 5975 | PG3 | 28 | A | 22606 | NIE | 28.13.14 | 84137059 | 0 | 210 | 315 | Wilo-Stratos GIGA2.0-I 50/1-20/M-1,5-R1-S1 | pompa dławnicowa Inline, silnik klasy IE5 | Wilo-Stratos GIGA 2-I | Tłoczenie wody grzewczej (zgodnie z VDI 2035), wody zimnej i mieszanin woda-glikol | Wilo | DE | 1 | SZT |  | 0.7 | IE5 | zielony / czarny / szary | Karton | 2 | 1 | 4 | 600 | 591 | 380 | 600 | 800 | 525 | 37 | 42 | http://downloads-wilo-select.wilo.com/assets/WIB_WILO27887596.jpg | //cms.media.wilo.com/dcipicxmlfeature/wilo445108/6974065/wilo445108_1.jpg |  | 1500 |  |  | https://wilo.com/quick/PL/pl/articleNumber/2207005
9894 | 2206945 | 4062679113548 | Wilo-Stratos GIGA2.0-I 50/1-20/M-1,5-S1 pompa dławnicowa Inline, silnik klasy IE5 | Pompa dławnicowa Inline Wilo-Stratos GIGA2.0-I 50/1-20/M-1,5-S1, silnik klasy IE5, wyświetlacz z odczytem parametrów, ograniczanie przepływu i wyłączanie przy jego braku, regulacja temperaturowa, współpraca z automatyką BMS, wybór trybów regulacji | 6587 | PG3 | 28 | A | 22606 | NIE | 28.13.14 | 84137059 | 0 | 210 | 315 | Wilo-Stratos GIGA2.0-I 50/1-20/M-1,5-S1 | pompa dławnicowa Inline, silnik klasy IE5 | Wilo-Stratos GIGA 2-I | Tłoczenie wody grzewczej (zgodnie z VDI 2035), wody zimnej i mieszanin woda-glikol | Wilo | DE | 1 | SZT |  | 0.7 | IE5 | zielony / czarny / szary | Karton | 2 | 1 | 4 | 248 | 591 | 380 | 600 | 800 | 525 | 37 | 42 | http://downloads-wilo-select.wilo.com/assets/WIB_WILO27887596.jpg | //cms.media.wilo.com/dcipicxmlfeature/wilo445108/6974065/wilo445108_1.jpg |  | 1500 |  |  | https://wilo.com/quick/PL/pl/articleNumber/2206945
9895 | 2204738 | 4048482941110 | Wilo-Stratos GIGA2.0-I 50/1-30/2,2 pompa dławnicowa Inline, silnik klasy IE5 | Pompa dławnicowa Inline Wilo-Stratos GIGA2.0-I 50/1-30/2,2, silnik klasy IE5, wyświetlacz z odczytem parametrów, ograniczanie przepływu i wyłączanie przy jego braku, regulacja temperaturowa, współpraca z automatyką BMS, wybór trybów regulacji | 7125 | PG3 | 4 | L | 22606 | NIE | 28.13.14 | 84137059 | 0 | 210 | 315 | Wilo-Stratos GIGA2.0-I 50/1-30/2,2 | pompa dławnicowa Inline, silnik klasy IE5 | Wilo-Stratos GIGA 2-I | Tłoczenie wody grzewczej (zgodnie z VDI 2035), wody zimnej i mieszanin woda-glikol | Wilo | DE | 1 | SZT |  | 0.7 | IE5 | zielony / czarny / szary | Karton | 2 | 1 | 1 | 268 | 560 | 380 | 268 | 800 | 525 | 37 | 41 | http://downloads-wilo-select.wilo.com/assets/WIB_WILO27887598.jpg | //cms.media.wilo.com/dcipicxmlfeature/wilo445109/6974055/wilo445109_1.jpg |  | 2600 |  |  | https://wilo.com/quick/PL/pl/articleNumber/2204738
9896 | 2204862 | 4062679018225 | Wilo-Stratos GIGA2.0-I 50/1-30/2,2-R1 pompa dławnicowa Inline, silnik klasy IE5 | Pompa dławnicowa Inline Wilo-Stratos GIGA2.0-I 50/1-30/2,2-R1, silnik klasy IE5, wyświetlacz z odczytem parametrów, ograniczanie przepływu i wyłączanie przy jego braku, regulacja temperaturowa, współpraca z automatyką BMS, wybór trybów regulacji | 6512 | PG3 | 14 | C | 22606 | NIE | 28.13.14 | 84137059 | 0 | 210 | 315 | Wilo-Stratos GIGA2.0-I 50/1-30/2,2-R1 | pompa dławnicowa Inline, silnik klasy IE5 | Wilo-Stratos GIGA 2-I | Tłoczenie wody grzewczej (zgodnie z VDI 2035), wody zimnej i mieszanin woda-glikol | Wilo | DE | 1 | SZT |  | 0.7 | IE5 | zielony / czarny / szary | Karton | 2 | 1 | 1 | 268 | 560 | 380 | 268 | 800 | 525 | 37 | 41 | http://downloads-wilo-select.wilo.com/assets/WIB_WILO27887598.jpg | //cms.media.wilo.com/dcipicxmlfeature/wilo445109/6974055/wilo445109_1.jpg |  | 2600 |  |  | https://wilo.com/quick/PL/pl/articleNumber/2204862
9897 | 2204924 | 4062679018461 | Wilo-Stratos GIGA2.0-I 50/1-30/2,2-R1-S1 pompa dławnicowa Inline, silnik klasy IE5 | Pompa dławnicowa Inline Wilo-Stratos GIGA2.0-I 50/1-30/2,2-R1-S1, silnik klasy IE5, wyświetlacz z odczytem parametrów, ograniczanie przepływu i wyłączanie przy jego braku, regulacja temperaturowa, współpraca z automatyką BMS, wybór trybów regulacji | 6574 | PG3 | 28 | K | 22606 | NIE | 28.13.14 | 84137059 | 0 | 210 | 315 | Wilo-Stratos GIGA2.0-I 50/1-30/2,2-R1-S1 | pompa dławnicowa Inline, silnik klasy IE5 | Wilo-Stratos GIGA 2-I | Tłoczenie wody grzewczej (zgodnie z VDI 2035), wody zimnej i mieszanin woda-glikol | Wilo | DE | 1 | SZT |  | 0.7 | IE5 | zielony / czarny / szary | Karton | 2 | 1 | 1 | 268 | 560 | 380 | 268 | 800 | 525 | 37 | 41 | http://downloads-wilo-select.wilo.com/assets/WIB_WILO27887598.jpg | //cms.media.wilo.com/dcipicxmlfeature/wilo445109/6974055/wilo445109_1.jpg |  | 2600 |  |  | https://wilo.com/quick/PL/pl/articleNumber/2204924
9898 | 2204800 | 4062679017884 | Wilo-Stratos GIGA2.0-I 50/1-30/2,2-S1 pompa dławnicowa Inline, silnik klasy IE5 | Pompa dławnicowa Inline Wilo-Stratos GIGA2.0-I 50/1-30/2,2-S1, silnik klasy IE5, wyświetlacz z odczytem parametrów, ograniczanie przepływu i wyłączanie przy jego braku, regulacja temperaturowa, współpraca z automatyką BMS, wybór trybów regulacji | 7187 | PG3 | 28 | K | 22606 | NIE | 28.13.14 | 84137059 | 0 | 210 | 315 | Wilo-Stratos GIGA2.0-I 50/1-30/2,2-S1 | pompa dławnicowa Inline, silnik klasy IE5 | Wilo-Stratos GIGA 2-I | Tłoczenie wody grzewczej (zgodnie z VDI 2035), wody zimnej i mieszanin woda-glikol | Wilo | DE | 1 | SZT |  | 0.7 | IE5 | zielony / czarny / szary | Karton | 2 | 1 | 1 | 268 | 560 | 380 | 268 | 800 | 525 | 37 | 41 | http://downloads-wilo-select.wilo.com/assets/WIB_WILO27887598.jpg | //cms.media.wilo.com/dcipicxmlfeature/wilo445109/6974055/wilo445109_1.jpg |  | 2600 |  |  | https://wilo.com/quick/PL/pl/articleNumber/2204800
9899 | 2204737 | 4048482941080 | Wilo-Stratos GIGA2.0-I 50/1-37/3,0 pompa dławnicowa Inline, silnik klasy IE5 | Pompa dławnicowa Inline Wilo-Stratos GIGA2.0-I 50/1-37/3,0, silnik klasy IE5, wyświetlacz z odczytem parametrów, ograniczanie przepływu i wyłączanie przy jego braku, regulacja temperaturowa, współpraca z automatyką BMS, wybór trybów regulacji | 7406 | PG3 | 14 | C | 22606 | NIE | 28.13.14 | 84137059 | 0 | 210 | 315 | Wilo-Stratos GIGA2.0-I 50/1-37/3,0 | pompa dławnicowa Inline, silnik klasy IE5 | Wilo-Stratos GIGA 2-I | Tłoczenie wody grzewczej (zgodnie z VDI 2035), wody zimnej i mieszanin woda-glikol | Wilo | DE | 1 | SZT |  | 0.7 | IE5 | zielony / czarny / szary | Karton | 2 | 1 | 1 | 268 | 560 | 377 | 268 | 800 | 525 | 39 | 43 | http://downloads-wilo-select.wilo.com/assets/WIB_WILO27887598.jpg | //cms.media.wilo.com/dcipicxmlfeature/wilo445109/6974055/wilo445109_1.jpg |  | 3300 |  |  | https://wilo.com/quick/PL/pl/articleNumber/2204737
9900 | 2204861 | 4062679018218 | Wilo-Stratos GIGA2.0-I 50/1-37/3,0-R1 pompa dławnicowa Inline, silnik klasy IE5 | Pompa dławnicowa Inline Wilo-Stratos GIGA2.0-I 50/1-37/3,0-R1, silnik klasy IE5, wyświetlacz z odczytem parametrów, ograniczanie przepływu i wyłączanie przy jego braku, regulacja temperaturowa, współpraca z automatyką BMS, wybór trybów regulacji | 6792 | PG3 | 14 | C | 22606 | NIE | 28.13.14 | 84137059 | 0 | 210 | 315 | Wilo-Stratos GIGA2.0-I 50/1-37/3,0-R1 | pompa dławnicowa Inline, silnik klasy IE5 | Wilo-Stratos GIGA 2-I | Tłoczenie wody grzewczej (zgodnie z VDI 2035), wody zimnej i mieszanin woda-glikol | Wilo | DE | 1 | SZT |  | 0.7 | IE5 | zielony / czarny / szary | Karton | 2 | 1 | 1 | 268 | 560 | 377 | 268 | 800 | 525 | 39 | 43 | http://downloads-wilo-select.wilo.com/assets/WIB_WILO27887598.jpg | //cms.media.wilo.com/dcipicxmlfeature/wilo445109/6974055/wilo445109_1.jpg |  | 3300 |  |  | https://wilo.com/quick/PL/pl/articleNumber/2204861
9901 | 2204923 | 4062679018454 | Wilo-Stratos GIGA2.0-I 50/1-37/3,0-R1-S1 pompa dławnicowa Inline, silnik klasy IE5 | Pompa dławnicowa Inline Wilo-Stratos GIGA2.0-I 50/1-37/3,0-R1-S1, silnik klasy IE5, wyświetlacz z odczytem parametrów, ograniczanie przepływu i wyłączanie przy jego braku, regulacja temperaturowa, współpraca z automatyką BMS, wybór trybów regulacji | 6855 | PG3 | 28 | K | 22606 | NIE | 28.13.14 | 84137059 | 0 | 210 | 315 | Wilo-Stratos GIGA2.0-I 50/1-37/3,0-R1-S1 | pompa dławnicowa Inline, silnik klasy IE5 | Wilo-Stratos GIGA 2-I | Tłoczenie wody grzewczej (zgodnie z VDI 2035), wody zimnej i mieszanin woda-glikol | Wilo | DE | 1 | SZT |  | 0.7 | IE5 | zielony / czarny / szary | Karton | 2 | 1 | 1 | 268 | 560 | 377 | 268 | 800 | 525 | 39 | 43 | http://downloads-wilo-select.wilo.com/assets/WIB_WILO27887598.jpg | //cms.media.wilo.com/dcipicxmlfeature/wilo445109/6974055/wilo445109_1.jpg |  | 3300 |  |  | https://wilo.com/quick/PL/pl/articleNumber/2204923
9902 | 2204799 | 4062679017877 | Wilo-Stratos GIGA2.0-I 50/1-37/3,0-S1 pompa dławnicowa Inline, silnik klasy IE5 | Pompa dławnicowa Inline Wilo-Stratos GIGA2.0-I 50/1-37/3,0-S1, silnik klasy IE5, wyświetlacz z odczytem parametrów, ograniczanie przepływu i wyłączanie przy jego braku, regulacja temperaturowa, współpraca z automatyką BMS, wybór trybów regulacji | 7467 | PG3 | 28 | K | 22606 | NIE | 28.13.14 | 84137059 | 0 | 210 | 315 | Wilo-Stratos GIGA2.0-I 50/1-37/3,0-S1 | pompa dławnicowa Inline, silnik klasy IE5 | Wilo-Stratos GIGA 2-I | Tłoczenie wody grzewczej (zgodnie z VDI 2035), wody zimnej i mieszanin woda-glikol | Wilo | DE | 1 | SZT |  | 0.7 | IE5 | zielony / czarny / szary | Karton | 2 | 1 | 1 | 268 | 560 | 377 | 268 | 800 | 525 | 39 | 43 | http://downloads-wilo-select.wilo.com/assets/WIB_WILO27887598.jpg | //cms.media.wilo.com/dcipicxmlfeature/wilo445109/6974055/wilo445109_1.jpg |  | 3300 |  |  | https://wilo.com/quick/PL/pl/articleNumber/2204799
9903 | 2206919 | 4062679113036 | Wilo-Stratos GIGA2.0-I 50/1-8/M-0,37 pompa dławnicowa Inline, silnik klasy IE5 | Pompa dławnicowa Inline Wilo-Stratos GIGA2.0-I 50/1-8/M-0,37, silnik klasy IE5, wyświetlacz z odczytem parametrów, ograniczanie przepływu i wyłączanie przy jego braku, regulacja temperaturowa, współpraca z automatyką BMS, wybór trybów regulacji | 4559 | PG3 | 28 | A | 22606 | NIE | 28.13.14 | 84137059 | 0 | 210 | 315 | Wilo-Stratos GIGA2.0-I 50/1-8/M-0,37 | pompa dławnicowa Inline, silnik klasy IE5 | Wilo-Stratos GIGA 2-I | Tłoczenie wody grzewczej (zgodnie z VDI 2035), wody zimnej i mieszanin woda-glikol | Wilo | DE | 1 | SZT |  | 0.7 | IE5 | zielony / czarny / szary | Karton | 2 | 1 | 4 | 248 | 591 | 380 | 600 | 800 | 525 | 36 | 41 | http://downloads-wilo-select.wilo.com/assets/WIB_WILO27887596.jpg | //cms.media.wilo.com/dcipicxmlfeature/wilo445108/6974065/wilo445108_1.jpg |  | 400 |  |  | https://wilo.com/quick/PL/pl/articleNumber/2206919
9904 | 2206979 | 4062679114132 | Wilo-Stratos GIGA2.0-I 50/1-8/M-0,37-R1 pompa dławnicowa Inline, silnik klasy IE5 | Pompa dławnicowa Inline Wilo-Stratos GIGA2.0-I 50/1-8/M-0,37-R1, silnik klasy IE5, wyświetlacz z odczytem parametrów, ograniczanie przepływu i wyłączanie przy jego braku, regulacja temperaturowa, współpraca z automatyką BMS, wybór trybów regulacji | 3948 | PG3 | 28 | A | 22606 | NIE | 28.13.14 | 84137059 | 0 | 210 | 315 | Wilo-Stratos GIGA2.0-I 50/1-8/M-0,37-R1 | pompa dławnicowa Inline, silnik klasy IE5 | Wilo-Stratos GIGA 2-I | Tłoczenie wody grzewczej (zgodnie z VDI 2035), wody zimnej i mieszanin woda-glikol | Wilo | DE | 1 | SZT |  | 0.7 | IE5 | zielony / czarny / szary | Karton | 2 | 1 | 4 | 248 | 591 | 380 | 600 | 800 | 525 | 36 | 41 | http://downloads-wilo-select.wilo.com/assets/WIB_WILO27887596.jpg | //cms.media.wilo.com/dcipicxmlfeature/wilo445108/6974065/wilo445108_1.jpg |  | 400 |  |  | https://wilo.com/quick/PL/pl/articleNumber/2206979
9905 | 2207009 | 4062679114682 | Wilo-Stratos GIGA2.0-I 50/1-8/M-0,37-R1-S1 pompa dławnicowa Inline, silnik klasy IE5 | Pompa dławnicowa Inline Wilo-Stratos GIGA2.0-I 50/1-8/M-0,37-R1-S1, silnik klasy IE5, wyświetlacz z odczytem parametrów, ograniczanie przepływu i wyłączanie przy jego braku, regulacja temperaturowa, współpraca z automatyką BMS, wybór trybów regulacji | 4009 | PG3 | 28 | A | 22606 | NIE | 28.13.14 | 84137059 | 0 | 210 | 315 | Wilo-Stratos GIGA2.0-I 50/1-8/M-0,37-R1-S1 | pompa dławnicowa Inline, silnik klasy IE5 | Wilo-Stratos GIGA 2-I | Tłoczenie wody grzewczej (zgodnie z VDI 2035), wody zimnej i mieszanin woda-glikol | Wilo | DE | 1 | SZT |  | 0.7 | IE5 | zielony / czarny / szary | Karton | 2 | 1 | 4 | 600 | 591 | 380 | 600 | 800 | 525 | 36 | 41 | http://downloads-wilo-select.wilo.com/assets/WIB_WILO27887596.jpg | //cms.media.wilo.com/dcipicxmlfeature/wilo445108/6974065/wilo445108_1.jpg |  | 400 |  |  | https://wilo.com/quick/PL/pl/articleNumber/2207009
9906 | 2206949 | 4062679113586 | Wilo-Stratos GIGA2.0-I 50/1-8/M-0,37-S1 pompa dławnicowa Inline, silnik klasy IE5 | Pompa dławnicowa Inline Wilo-Stratos GIGA2.0-I 50/1-8/M-0,37-S1, silnik klasy IE5, wyświetlacz z odczytem parametrów, ograniczanie przepływu i wyłączanie przy jego braku, regulacja temperaturowa, współpraca z automatyką BMS, wybór trybów regulacji | 4622 | PG3 | 28 | A | 22606 | NIE | 28.13.14 | 84137059 | 0 | 210 | 315 | Wilo-Stratos GIGA2.0-I 50/1-8/M-0,37-S1 | pompa dławnicowa Inline, silnik klasy IE5 | Wilo-Stratos GIGA 2-I | Tłoczenie wody grzewczej (zgodnie z VDI 2035), wody zimnej i mieszanin woda-glikol | Wilo | DE | 1 | SZT |  | 0.7 | IE5 | zielony / czarny / szary | Karton | 2 | 1 | 4 | 248 | 591 | 380 | 600 | 800 | 525 | 36 | 41 | http://downloads-wilo-select.wilo.com/assets/WIB_WILO27887596.jpg | //cms.media.wilo.com/dcipicxmlfeature/wilo445108/6974065/wilo445108_1.jpg |  | 400 |  |  | https://wilo.com/quick/PL/pl/articleNumber/2206949
9907 | 2238316 | 4062679407401 | Wilo-Stratos GIGA2.0-I 50/4-55/11 pompa dławnicowa Inline, silnik klasy IE5 | Pompa dławnicowa Inline, silnik klasy IE5 Wilo-Stratos GIGA2.0-I 50/4-55/11 silnik klasy IE5, wyświetlacz z odczytem parametrów, ograniczanie przepływu i wyłączanie przy jego braku, regulacja temperaturowa, współpraca z automatyką BMS, wybór trybów regulacji | 11900 | PG3 | 28 | A | 22606 | NIE | 28.13.14 | 84137059 | 0 | 210 | 315 | Wilo-Stratos GIGA2.0-I 50/4-55/11 | Pompa dławnicowa Inline, silnik klasy IE5 | Wilo-Stratos GIGA 2-I | Tłoczenie wody grzewczej (zgodnie z VDI 2035), wody zimnej i mieszanin woda-glikol | Wilo | DE | 1 | SZT |  | 0.4 | IE5 | zielony / czarny / szary | Karton | 1 | 1 | 1 | 501 | 998 | 565 | 800 | 1200 | 777 | 347 | 178 | http://downloads-wilo-select.wilo.com/assets/WIB_WILO27887596.jpg | //cms.media.wilo.com/dcipicxmlfeature/wilo445108/6974065/wilo445108_1.jpg |  |  |  | Nowość | https://wilo.com/quick/PL/pl/articleNumber/2238316
9908 | 2238318 | 4062679413846 | Wilo-Stratos GIGA2.0-I 50/4-55/11-R1 pompa dławnicowa Inline, silnik klasy IE5 | Pompa dławnicowa Inline, silnik klasy IE5 Wilo-Stratos GIGA2.0-I 50/4-55/11-R1 silnik klasy IE5, wyświetlacz z odczytem parametrów, ograniczanie przepływu i wyłączanie przy jego braku, regulacja temperaturowa, współpraca z automatyką BMS, wybór trybów regulacji | 11287 | PG3 | 28 | A | 22606 | NIE | 28.13.14 | 84137059 | 0 | 210 | 315 | Wilo-Stratos GIGA2.0-I 50/4-55/11-R1 | Pompa dławnicowa Inline, silnik klasy IE5 | Wilo-Stratos GIGA 2-I | Tłoczenie wody grzewczej (zgodnie z VDI 2035), wody zimnej i mieszanin woda-glikol | Wilo | DE | 1 | SZT |  | 0.4 | IE5 | zielony / czarny / szary | Karton | 1 | 1 | 1 | 402 | 823 | 633 | 800 | 1200 | 777 | 131 | 178 | http://downloads-wilo-select.wilo.com/assets/WIB_WILO27887596.jpg | //cms.media.wilo.com/dcipicxmlfeature/wilo445108/6974065/wilo445108_1.jpg |  |  |  | Nowość | https://wilo.com/quick/PL/pl/articleNumber/2238318
9909 | 2238319 | 4062679416106 | Wilo-Stratos GIGA2.0-I 50/4-55/11-R1-S1 pompa dławnicowa Inline, silnik klasy IE5 | Pompa dławnicowa Inline, silnik klasy IE5 Wilo-Stratos GIGA2.0-I 50/4-55/11-R1-S1 silnik klasy IE5, wyświetlacz z odczytem parametrów, ograniczanie przepływu i wyłączanie przy jego braku, regulacja temperaturowa, współpraca z automatyką BMS, wybór trybów regulacji | 11386 | PG3 | 28 | A | 22606 | NIE | 28.13.14 | 84137059 | 0 | 210 | 315 | Wilo-Stratos GIGA2.0-I 50/4-55/11-R1-S1 | Pompa dławnicowa Inline, silnik klasy IE5 | Wilo-Stratos GIGA 2-I | Tłoczenie wody grzewczej (zgodnie z VDI 2035), wody zimnej i mieszanin woda-glikol | Wilo | DE | 1 | SZT |  | 0.4 | IE5 | zielony / czarny / szary | Karton | 1 | 1 | 1 | 402 | 823 | 633 | 800 | 1200 | 777 | 131 | 178 | http://downloads-wilo-select.wilo.com/assets/WIB_WILO27887596.jpg | //cms.media.wilo.com/dcipicxmlfeature/wilo445108/6974065/wilo445108_1.jpg |  |  |  | Nowość | https://wilo.com/quick/PL/pl/articleNumber/2238319
9910 | 2238317 | 4062679411453 | Wilo-Stratos GIGA2.0-I 50/4-55/11-S1 pompa dławnicowa Inline, silnik klasy IE5 | Pompa dławnicowa Inline, silnik klasy IE5 Wilo-Stratos GIGA2.0-I 50/4-55/11-S1 silnik klasy IE5, wyświetlacz z odczytem parametrów, ograniczanie przepływu i wyłączanie przy jego braku, regulacja temperaturowa, współpraca z automatyką BMS, wybór trybów regulacji | 11998 | PG3 | 28 | A | 22606 | NIE | 28.13.14 | 84137059 | 0 | 210 | 315 | Wilo-Stratos GIGA2.0-I 50/4-55/11-S1 | Pompa dławnicowa Inline, silnik klasy IE5 | Wilo-Stratos GIGA 2-I | Tłoczenie wody grzewczej (zgodnie z VDI 2035), wody zimnej i mieszanin woda-glikol | Wilo | DE | 1 | SZT |  | 0.4 | IE5 | zielony / czarny / szary | Karton | 1 | 1 | 1 | 402 | 823 | 633 | 800 | 1200 | 777 | 131 | 178 | http://downloads-wilo-select.wilo.com/assets/WIB_WILO27887596.jpg | //cms.media.wilo.com/dcipicxmlfeature/wilo445108/6974065/wilo445108_1.jpg |  |  |  | Nowość | https://wilo.com/quick/PL/pl/articleNumber/2238317
9911 | 2238312 | 4062679407395 | Wilo-Stratos GIGA2.0-I 50/5-65/15 pompa dławnicowa Inline, silnik klasy IE5 | Pompa dławnicowa Inline, silnik klasy IE5 Wilo-Stratos GIGA2.0-I 50/5-65/15 silnik klasy IE5, wyświetlacz z odczytem parametrów, ograniczanie przepływu i wyłączanie przy jego braku, regulacja temperaturowa, współpraca z automatyką BMS, wybór trybów regulacji | 13758 | PG3 | 28 | A | 22606 | NIE | 28.13.14 | 84137059 | 0 | 210 | 315 | Wilo-Stratos GIGA2.0-I 50/5-65/15 | Pompa dławnicowa Inline, silnik klasy IE5 | Wilo-Stratos GIGA 2-I | Tłoczenie wody grzewczej (zgodnie z VDI 2035), wody zimnej i mieszanin woda-glikol | Wilo | DE | 1 | SZT |  | 0.4 | IE5 | zielony / czarny / szary | Karton | 1 | 1 | 1 | 421 | 902 | 505 | 800 | 1200 | 777 | 230 | 188 | http://downloads-wilo-select.wilo.com/assets/WIB_WILO27887596.jpg | //cms.media.wilo.com/dcipicxmlfeature/wilo445108/6974065/wilo445108_1.jpg |  |  |  | Nowość | https://wilo.com/quick/PL/pl/articleNumber/2238312
9912 | 2238314 | 4062679413839 | Wilo-Stratos GIGA2.0-I 50/5-65/15-R1 pompa dławnicowa Inline, silnik klasy IE5 | Pompa dławnicowa Inline, silnik klasy IE5 Wilo-Stratos GIGA2.0-I 50/5-65/15-R1 silnik klasy IE5, wyświetlacz z odczytem parametrów, ograniczanie przepływu i wyłączanie przy jego braku, regulacja temperaturowa, współpraca z automatyką BMS, wybór trybów regulacji | 13145 | PG3 | 28 | A | 22606 | NIE | 28.13.14 | 84137059 | 0 | 210 | 315 | Wilo-Stratos GIGA2.0-I 50/5-65/15-R1 | Pompa dławnicowa Inline, silnik klasy IE5 | Wilo-Stratos GIGA 2-I | Tłoczenie wody grzewczej (zgodnie z VDI 2035), wody zimnej i mieszanin woda-glikol | Wilo | DE | 1 | SZT |  | 0.4 | IE5 | zielony / czarny / szary | Karton | 1 | 1 | 1 | 402 | 871 | 633 | 800 | 1200 | 777 | 141 | 188 | http://downloads-wilo-select.wilo.com/assets/WIB_WILO27887596.jpg | //cms.media.wilo.com/dcipicxmlfeature/wilo445108/6974065/wilo445108_1.jpg |  |  |  | Nowość | https://wilo.com/quick/PL/pl/articleNumber/2238314
9913 | 2238315 | 4062679416090 | Wilo-Stratos GIGA2.0-I 50/5-65/15-R1-S1 pompa dławnicowa Inline, silnik klasy IE5 | Pompa dławnicowa Inline, silnik klasy IE5 Wilo-Stratos GIGA2.0-I 50/5-65/15-R1-S1 silnik klasy IE5, wyświetlacz z odczytem parametrów, ograniczanie przepływu i wyłączanie przy jego braku, regulacja temperaturowa, współpraca z automatyką BMS, wybór trybów regulacji | 13243 | PG3 | 28 | A | 22606 | NIE | 28.13.14 | 84137059 | 0 | 210 | 315 | Wilo-Stratos GIGA2.0-I 50/5-65/15-R1-S1 | Pompa dławnicowa Inline, silnik klasy IE5 | Wilo-Stratos GIGA 2-I | Tłoczenie wody grzewczej (zgodnie z VDI 2035), wody zimnej i mieszanin woda-glikol | Wilo | DE | 1 | SZT |  | 0.4 | IE5 | zielony / czarny / szary | Karton | 1 | 1 | 1 | 402 | 871 | 633 | 800 | 1200 | 777 | 141 | 188 | http://downloads-wilo-select.wilo.com/assets/WIB_WILO27887596.jpg | //cms.media.wilo.com/dcipicxmlfeature/wilo445108/6974065/wilo445108_1.jpg |  |  |  | Nowość | https://wilo.com/quick/PL/pl/articleNumber/2238315
9914 | 2238313 | 4062679411446 | Wilo-Stratos GIGA2.0-I 50/5-65/15-S1 pompa dławnicowa Inline, silnik klasy IE5 | Pompa dławnicowa Inline, silnik klasy IE5 Wilo-Stratos GIGA2.0-I 50/5-65/15-S1 silnik klasy IE5, wyświetlacz z odczytem parametrów, ograniczanie przepływu i wyłączanie przy jego braku, regulacja temperaturowa, współpraca z automatyką BMS, wybór trybów regulacji | 13856 | PG3 | 28 | A | 22606 | NIE | 28.13.14 | 84137059 | 0 | 210 | 315 | Wilo-Stratos GIGA2.0-I 50/5-65/15-S1 | Pompa dławnicowa Inline, silnik klasy IE5 | Wilo-Stratos GIGA 2-I | Tłoczenie wody grzewczej (zgodnie z VDI 2035), wody zimnej i mieszanin woda-glikol | Wilo | DE | 1 | SZT |  | 0.4 | IE5 | zielony / czarny / szary | Karton | 1 | 1 | 1 | 402 | 871 | 633 | 800 | 1200 | 777 | 141 | 188 | http://downloads-wilo-select.wilo.com/assets/WIB_WILO27887596.jpg | //cms.media.wilo.com/dcipicxmlfeature/wilo445108/6974065/wilo445108_1.jpg |  |  |  | Nowość | https://wilo.com/quick/PL/pl/articleNumber/2238313
9915 | 2238320 | 4062679407418 | Wilo-Stratos GIGA2.0-I 50/5-88/22 pompa dławnicowa Inline, silnik klasy IE5 | Pompa dławnicowa Inline, silnik klasy IE5 Wilo-Stratos GIGA2.0-I 50/5-88/22 silnik klasy IE5, wyświetlacz z odczytem parametrów, ograniczanie przepływu i wyłączanie przy jego braku, regulacja temperaturowa, współpraca z automatyką BMS, wybór trybów regulacji | 17549 | PG3 | 28 | A | 22606 | NIE | 28.13.14 | 84137059 | 0 | 210 | 315 | Wilo-Stratos GIGA2.0-I 50/5-88/22 | Pompa dławnicowa Inline, silnik klasy IE5 | Wilo-Stratos GIGA 2-I | Tłoczenie wody grzewczej (zgodnie z VDI 2035), wody zimnej i mieszanin woda-glikol | Wilo | DE | 1 | SZT |  | 0.4 | IE5 | zielony / czarny / szary | Karton | 1 | 1 | 1 | 501 | 998 | 565 | 800 | 1200 | 742 | 314 | 212 | http://downloads-wilo-select.wilo.com/assets/WIB_WILO27887596.jpg | //cms.media.wilo.com/dcipicxmlfeature/wilo445108/6974065/wilo445108_1.jpg |  |  |  | Nowość | https://wilo.com/quick/PL/pl/articleNumber/2238320
9916 | 2238322 | 4062679413853 | Wilo-Stratos GIGA2.0-I 50/5-88/22-R1 pompa dławnicowa Inline, silnik klasy IE5 | Pompa dławnicowa Inline, silnik klasy IE5 Wilo-Stratos GIGA2.0-I 50/5-88/22-R1 silnik klasy IE5, wyświetlacz z odczytem parametrów, ograniczanie przepływu i wyłączanie przy jego braku, regulacja temperaturowa, współpraca z automatyką BMS, wybór trybów regulacji | 16936 | PG3 | 28 | A | 22606 | NIE | 28.13.14 | 84137059 | 0 | 210 | 315 | Wilo-Stratos GIGA2.0-I 50/5-88/22-R1 | Pompa dławnicowa Inline, silnik klasy IE5 | Wilo-Stratos GIGA 2-I | Tłoczenie wody grzewczej (zgodnie z VDI 2035), wody zimnej i mieszanin woda-glikol | Wilo | DE | 1 | SZT |  | 0.4 | IE5 | zielony / czarny / szary | Karton | 1 | 1 | 1 | 426 | 877 | 598 | 800 | 1200 | 742 | 166 | 212 | http://downloads-wilo-select.wilo.com/assets/WIB_WILO27887596.jpg | //cms.media.wilo.com/dcipicxmlfeature/wilo445108/6974065/wilo445108_1.jpg |  |  |  | Nowość | https://wilo.com/quick/PL/pl/articleNumber/2238322
9917 | 2238323 | 4062679416113 | Wilo-Stratos GIGA2.0-I 50/5-88/22-R1-S1 pompa dławnicowa Inline, silnik klasy IE5 | Pompa dławnicowa Inline, silnik klasy IE5 Wilo-Stratos GIGA2.0-I 50/5-88/22-R1-S1 silnik klasy IE5, wyświetlacz z odczytem parametrów, ograniczanie przepływu i wyłączanie przy jego braku, regulacja temperaturowa, współpraca z automatyką BMS, wybór trybów regulacji | 17035 | PG3 | 28 | A | 22606 | NIE | 28.13.14 | 84137059 | 0 | 210 | 315 | Wilo-Stratos GIGA2.0-I 50/5-88/22-R1-S1 | Pompa dławnicowa Inline, silnik klasy IE5 | Wilo-Stratos GIGA 2-I | Tłoczenie wody grzewczej (zgodnie z VDI 2035), wody zimnej i mieszanin woda-glikol | Wilo | DE | 1 | SZT |  | 0.4 | IE5 | zielony / czarny / szary | Karton | 1 | 1 | 1 | 426 | 877 | 598 | 800 | 1200 | 742 | 166 | 212 | http://downloads-wilo-select.wilo.com/assets/WIB_WILO27887596.jpg | //cms.media.wilo.com/dcipicxmlfeature/wilo445108/6974065/wilo445108_1.jpg |  |  |  | Nowość | https://wilo.com/quick/PL/pl/articleNumber/2238323
9918 | 2238321 | 4062679411460 | Wilo-Stratos GIGA2.0-I 50/5-88/22-S1 pompa dławnicowa Inline, silnik klasy IE5 | Pompa dławnicowa Inline, silnik klasy IE5 Wilo-Stratos GIGA2.0-I 50/5-88/22-S1 silnik klasy IE5, wyświetlacz z odczytem parametrów, ograniczanie przepływu i wyłączanie przy jego braku, regulacja temperaturowa, współpraca z automatyką BMS, wybór trybów regulacji | 17648 | PG3 | 28 | A | 22606 | NIE | 28.13.14 | 84137059 | 0 | 210 | 315 | Wilo-Stratos GIGA2.0-I 50/5-88/22-S1 | Pompa dławnicowa Inline, silnik klasy IE5 | Wilo-Stratos GIGA 2-I | Tłoczenie wody grzewczej (zgodnie z VDI 2035), wody zimnej i mieszanin woda-glikol | Wilo | DE | 1 | SZT |  | 0.4 | IE5 | zielony / czarny / szary | Karton | 1 | 1 | 1 | 426 | 877 | 598 | 800 | 1200 | 742 | 166 | 212 | http://downloads-wilo-select.wilo.com/assets/WIB_WILO27887596.jpg | //cms.media.wilo.com/dcipicxmlfeature/wilo445108/6974065/wilo445108_1.jpg |  |  |  | Nowość | https://wilo.com/quick/PL/pl/articleNumber/2238321
9919 | 2238324 | 4062679407425 | Wilo-Stratos GIGA2.0-I 50/6-78/18,5 pompa dławnicowa Inline, silnik klasy IE5 | Pompa dławnicowa Inline, silnik klasy IE5 Wilo-Stratos GIGA2.0-I 50/6-78/18,5 silnik klasy IE5, wyświetlacz z odczytem parametrów, ograniczanie przepływu i wyłączanie przy jego braku, regulacja temperaturowa, współpraca z automatyką BMS, wybór trybów regulacji | 15997 | PG3 | 28 | A | 22606 | NIE | 28.13.14 | 84137059 | 0 | 210 | 315 | Wilo-Stratos GIGA2.0-I 50/6-78/18,5 | Pompa dławnicowa Inline, silnik klasy IE5 | Wilo-Stratos GIGA 2-I | Tłoczenie wody grzewczej (zgodnie z VDI 2035), wody zimnej i mieszanin woda-glikol | Wilo | DE | 1 | SZT |  | 0.4 | IE5 | zielony / czarny / szary | Karton | 1 | 1 | 1 | 440 | 902 | 565 | 800 | 1200 | 742 | 236 | 206 | http://downloads-wilo-select.wilo.com/assets/WIB_WILO27887596.jpg | //cms.media.wilo.com/dcipicxmlfeature/wilo445108/6974065/wilo445108_1.jpg |  |  |  | Nowość | https://wilo.com/quick/PL/pl/articleNumber/2238324
9920 | 2238326 | 4062679413860 | Wilo-Stratos GIGA2.0-I 50/6-78/18,5-R1 pompa dławnicowa Inline, silnik klasy IE5 | Pompa dławnicowa Inline, silnik klasy IE5 Wilo-Stratos GIGA2.0-I 50/6-78/18,5-R1 silnik klasy IE5, wyświetlacz z odczytem parametrów, ograniczanie przepływu i wyłączanie przy jego braku, regulacja temperaturowa, współpraca z automatyką BMS, wybór trybów regulacji | 15385 | PG3 | 28 | A | 22606 | NIE | 28.13.14 | 84137059 | 0 | 210 | 315 | Wilo-Stratos GIGA2.0-I 50/6-78/18,5-R1 | Pompa dławnicowa Inline, silnik klasy IE5 | Wilo-Stratos GIGA 2-I | Tłoczenie wody grzewczej (zgodnie z VDI 2035), wody zimnej i mieszanin woda-glikol | Wilo | DE | 1 | SZT |  | 0.4 | IE5 | zielony / czarny / szary | Karton | 1 | 1 | 1 | 426 | 877 | 598 | 800 | 1200 | 742 | 160 | 206 | http://downloads-wilo-select.wilo.com/assets/WIB_WILO27887596.jpg | //cms.media.wilo.com/dcipicxmlfeature/wilo445108/6974065/wilo445108_1.jpg |  |  |  | Nowość | https://wilo.com/quick/PL/pl/articleNumber/2238326
9921 | 2238327 | 4062679416120 | Wilo-Stratos GIGA2.0-I 50/6-78/18,5-R1-S1 pompa dławnicowa Inline, silnik klasy IE5 | Pompa dławnicowa Inline, silnik klasy IE5 Wilo-Stratos GIGA2.0-I 50/6-78/18,5-R1-S1 silnik klasy IE5, wyświetlacz z odczytem parametrów, ograniczanie przepływu i wyłączanie przy jego braku, regulacja temperaturowa, współpraca z automatyką BMS, wybór trybów regulacji | 15482 | PG3 | 28 | A | 22606 | NIE | 28.13.14 | 84137059 | 0 | 210 | 315 | Wilo-Stratos GIGA2.0-I 50/6-78/18,5-R1-S1 | Pompa dławnicowa Inline, silnik klasy IE5 | Wilo-Stratos GIGA 2-I | Tłoczenie wody grzewczej (zgodnie z VDI 2035), wody zimnej i mieszanin woda-glikol | Wilo | DE | 1 | SZT |  | 0.4 | IE5 | zielony / czarny / szary | Karton | 1 | 1 | 1 | 426 | 877 | 598 | 800 | 1200 | 742 | 160 | 206 | http://downloads-wilo-select.wilo.com/assets/WIB_WILO27887596.jpg | //cms.media.wilo.com/dcipicxmlfeature/wilo445108/6974065/wilo445108_1.jpg |  |  |  | Nowość | https://wilo.com/quick/PL/pl/articleNumber/2238327
9922 | 2238325 | 4062679411477 | Wilo-Stratos GIGA2.0-I 50/6-78/18,5-S1 pompa dławnicowa Inline, silnik klasy IE5 | Pompa dławnicowa Inline, silnik klasy IE5 Wilo-Stratos GIGA2.0-I 50/6-78/18,5-S1 silnik klasy IE5, wyświetlacz z odczytem parametrów, ograniczanie przepływu i wyłączanie przy jego braku, regulacja temperaturowa, współpraca z automatyką BMS, wybór trybów regulacji | 16096 | PG3 | 28 | A | 22606 | NIE | 28.13.14 | 84137059 | 0 | 210 | 315 | Wilo-Stratos GIGA2.0-I 50/6-78/18,5-S1 | Pompa dławnicowa Inline, silnik klasy IE5 | Wilo-Stratos GIGA 2-I | Tłoczenie wody grzewczej (zgodnie z VDI 2035), wody zimnej i mieszanin woda-glikol | Wilo | DE | 1 | SZT |  | 0.4 | IE5 | zielony / czarny / szary | Karton | 1 | 1 | 1 | 426 | 877 | 598 | 800 | 1200 | 742 | 160 | 206 | http://downloads-wilo-select.wilo.com/assets/WIB_WILO27887596.jpg | //cms.media.wilo.com/dcipicxmlfeature/wilo445108/6974065/wilo445108_1.jpg |  |  |  | Nowość | https://wilo.com/quick/PL/pl/articleNumber/2238325
9923 | 2204740 | 4062679106236 | Wilo-Stratos GIGA2.0-I 65/1-12/1,1 pompa dławnicowa Inline, silnik klasy IE5 | Pompa dławnicowa Inline Wilo-Stratos GIGA2.0-I 65/1-12/1,1, silnik klasy IE5, wyświetlacz z odczytem parametrów, ograniczanie przepływu i wyłączanie przy jego braku, regulacja temperaturowa, współpraca z automatyką BMS, wybór trybów regulacji | 5833 | PG3 | 28 | K | 22606 | NIE | 28.13.14 | 84137059 | 0 | 210 | 315 | Wilo-Stratos GIGA2.0-I 65/1-12/1,1 | pompa dławnicowa Inline, silnik klasy IE5 | Wilo-Stratos GIGA 2-I | Tłoczenie wody grzewczej (zgodnie z VDI 2035), wody zimnej i mieszanin woda-glikol | Wilo | DE | 1 | SZT |  | 0.7 | IE5 | zielony / czarny / szary | Karton | 2 | 1 | 1 | 248 | 609 | 410 | 600 | 800 | 525 | 39.8 | 45 | http://downloads-wilo-select.wilo.com/assets/WIB_WILO27887596.jpg | //cms.media.wilo.com/dcipicxmlfeature/wilo445108/6974065/wilo445108_1.jpg |  | 1200 |  |  | https://wilo.com/quick/PL/pl/articleNumber/2204740
9924 | 2204864 | 4062679107936 | Wilo-Stratos GIGA2.0-I 65/1-12/1,1-R1 pompa dławnicowa Inline, silnik klasy IE5 | Pompa dławnicowa Inline Wilo-Stratos GIGA2.0-I 65/1-12/1,1-R1, silnik klasy IE5, wyświetlacz z odczytem parametrów, ograniczanie przepływu i wyłączanie przy jego braku, regulacja temperaturowa, współpraca z automatyką BMS, wybór trybów regulacji | 5221 | PG3 | 28 | K | 22606 | NIE | 28.13.14 | 84137059 | 0 | 210 | 315 | Wilo-Stratos GIGA2.0-I 65/1-12/1,1-R1 | pompa dławnicowa Inline, silnik klasy IE5 | Wilo-Stratos GIGA 2-I | Tłoczenie wody grzewczej (zgodnie z VDI 2035), wody zimnej i mieszanin woda-glikol | Wilo | DE | 1 | SZT |  | 0.7 | IE5 | zielony / czarny / szary | Karton | 2 | 1 | 1 | 248 | 609 | 410 | 600 | 800 | 525 | 39.8 | 45 | http://downloads-wilo-select.wilo.com/assets/WIB_WILO27887596.jpg | //cms.media.wilo.com/dcipicxmlfeature/wilo445108/6974065/wilo445108_1.jpg |  | 1200 |  |  | https://wilo.com/quick/PL/pl/articleNumber/2204864
9925 | 2204926 | 4062679108780 | Wilo-Stratos GIGA2.0-I 65/1-12/1,1-R1-S1 pompa dławnicowa Inline, silnik klasy IE5 | Pompa dławnicowa Inline Wilo-Stratos GIGA2.0-I 65/1-12/1,1-R1-S1, silnik klasy IE5, wyświetlacz z odczytem parametrów, ograniczanie przepływu i wyłączanie przy jego braku, regulacja temperaturowa, współpraca z automatyką BMS, wybór trybów regulacji | 5281 | PG3 | 28 | K | 22606 | NIE | 28.13.14 | 84137059 | 0 | 210 | 315 | Wilo-Stratos GIGA2.0-I 65/1-12/1,1-R1-S1 | pompa dławnicowa Inline, silnik klasy IE5 | Wilo-Stratos GIGA 2-I | Tłoczenie wody grzewczej (zgodnie z VDI 2035), wody zimnej i mieszanin woda-glikol | Wilo | DE | 1 | SZT |  | 0.7 | IE5 | zielony / czarny / szary | Karton | 2 | 1 | 1 | 248 | 609 | 410 | 600 | 800 | 525 | 39.8 | 45 | http://downloads-wilo-select.wilo.com/assets/WIB_WILO27887596.jpg | //cms.media.wilo.com/dcipicxmlfeature/wilo445108/6974065/wilo445108_1.jpg |  | 1200 |  |  | https://wilo.com/quick/PL/pl/articleNumber/2204926
9926 | 2204802 | 4062679107080 | Wilo-Stratos GIGA2.0-I 65/1-12/1,1-S1 pompa dławnicowa Inline, silnik klasy IE5 | Pompa dławnicowa Inline Wilo-Stratos GIGA2.0-I 65/1-12/1,1-S1, silnik klasy IE5, wyświetlacz z odczytem parametrów, ograniczanie przepływu i wyłączanie przy jego braku, regulacja temperaturowa, współpraca z automatyką BMS, wybór trybów regulacji | 5894 | PG3 | 28 | K | 22606 | NIE | 28.13.14 | 84137059 | 0 | 210 | 315 | Wilo-Stratos GIGA2.0-I 65/1-12/1,1-S1 | pompa dławnicowa Inline, silnik klasy IE5 | Wilo-Stratos GIGA 2-I | Tłoczenie wody grzewczej (zgodnie z VDI 2035), wody zimnej i mieszanin woda-glikol | Wilo | DE | 1 | SZT |  | 0.7 | IE5 | zielony / czarny / szary | Karton | 2 | 1 | 1 | 248 | 609 | 410 | 600 | 800 | 525 | 39.8 | 45 | http://downloads-wilo-select.wilo.com/assets/WIB_WILO27887596.jpg | //cms.media.wilo.com/dcipicxmlfeature/wilo445108/6974065/wilo445108_1.jpg |  | 1200 |  |  | https://wilo.com/quick/PL/pl/articleNumber/2204802
9927 | 2206921 | 4062679113050 | Wilo-Stratos GIGA2.0-I 65/1-12/M-1,1 pompa dławnicowa Inline, silnik klasy IE5 | Pompa dławnicowa Inline Wilo-Stratos GIGA2.0-I 65/1-12/M-1,1, silnik klasy IE5, wyświetlacz z odczytem parametrów, ograniczanie przepływu i wyłączanie przy jego braku, regulacja temperaturowa, współpraca z automatyką BMS, wybór trybów regulacji | 5833 | PG3 | 28 | A | 22606 | NIE | 28.13.14 | 84137059 | 0 | 210 | 315 | Wilo-Stratos GIGA2.0-I 65/1-12/M-1,1 | pompa dławnicowa Inline, silnik klasy IE5 | Wilo-Stratos GIGA 2-I | Tłoczenie wody grzewczej (zgodnie z VDI 2035), wody zimnej i mieszanin woda-glikol | Wilo | DE | 1 | SZT |  | 0.7 | IE5 | zielony / czarny / szary | Karton | 2 | 1 | 4 | 248 | 609 | 410 | 600 | 800 | 525 | 41 | 46 | http://downloads-wilo-select.wilo.com/assets/WIB_WILO27887596.jpg | //cms.media.wilo.com/dcipicxmlfeature/wilo445108/6974065/wilo445108_1.jpg |  | 1200 |  |  | https://wilo.com/quick/PL/pl/articleNumber/2206921
9928 | 2206981 | 4062679114156 | Wilo-Stratos GIGA2.0-I 65/1-12/M-1,1-R1 pompa dławnicowa Inline, silnik klasy IE5 | Pompa dławnicowa Inline Wilo-Stratos GIGA2.0-I 65/1-12/M-1,1-R1, silnik klasy IE5, wyświetlacz z odczytem parametrów, ograniczanie przepływu i wyłączanie przy jego braku, regulacja temperaturowa, współpraca z automatyką BMS, wybór trybów regulacji | 5221 | PG3 | 28 | A | 22606 | NIE | 28.13.14 | 84137059 | 0 | 210 | 315 | Wilo-Stratos GIGA2.0-I 65/1-12/M-1,1-R1 | pompa dławnicowa Inline, silnik klasy IE5 | Wilo-Stratos GIGA 2-I | Tłoczenie wody grzewczej (zgodnie z VDI 2035), wody zimnej i mieszanin woda-glikol | Wilo | DE | 1 | SZT |  | 0.7 | IE5 | zielony / czarny / szary | Karton | 2 | 1 | 4 | 248 | 609 | 410 | 600 | 800 | 525 | 41 | 46 | http://downloads-wilo-select.wilo.com/assets/WIB_WILO27887596.jpg | //cms.media.wilo.com/dcipicxmlfeature/wilo445108/6974065/wilo445108_1.jpg |  | 1200 |  |  | https://wilo.com/quick/PL/pl/articleNumber/2206981
9929 | 2207011 | 4062679114705 | Wilo-Stratos GIGA2.0-I 65/1-12/M-1,1-R1-S1 pompa dławnicowa Inline, silnik klasy IE5 | Pompa dławnicowa Inline Wilo-Stratos GIGA2.0-I 65/1-12/M-1,1-R1-S1, silnik klasy IE5, wyświetlacz z odczytem parametrów, ograniczanie przepływu i wyłączanie przy jego braku, regulacja temperaturowa, współpraca z automatyką BMS, wybór trybów regulacji | 5281 | PG3 | 28 | A | 22606 | NIE | 28.13.14 | 84137059 | 0 | 210 | 315 | Wilo-Stratos GIGA2.0-I 65/1-12/M-1,1-R1-S1 | pompa dławnicowa Inline, silnik klasy IE5 | Wilo-Stratos GIGA 2-I | Tłoczenie wody grzewczej (zgodnie z VDI 2035), wody zimnej i mieszanin woda-glikol | Wilo | DE | 1 | SZT |  | 0.7 | IE5 | zielony / czarny / szary | Karton | 2 | 1 | 4 | 600 | 609 | 410 | 600 | 800 | 525 | 41 | 46 | http://downloads-wilo-select.wilo.com/assets/WIB_WILO27887596.jpg | //cms.media.wilo.com/dcipicxmlfeature/wilo445108/6974065/wilo445108_1.jpg |  | 1200 |  |  | https://wilo.com/quick/PL/pl/articleNumber/2207011
9930 | 2206951 | 4062679113609 | Wilo-Stratos GIGA2.0-I 65/1-12/M-1,1-S1 pompa dławnicowa Inline, silnik klasy IE5 | Pompa dławnicowa Inline Wilo-Stratos GIGA2.0-I 65/1-12/M-1,1-S1, silnik klasy IE5, wyświetlacz z odczytem parametrów, ograniczanie przepływu i wyłączanie przy jego braku, regulacja temperaturowa, współpraca z automatyką BMS, wybór trybów regulacji | 5894 | PG3 | 28 | A | 22606 | NIE | 28.13.14 | 84137059 | 0 | 210 | 315 | Wilo-Stratos GIGA2.0-I 65/1-12/M-1,1-S1 | pompa dławnicowa Inline, silnik klasy IE5 | Wilo-Stratos GIGA 2-I | Tłoczenie wody grzewczej (zgodnie z VDI 2035), wody zimnej i mieszanin woda-glikol | Wilo | DE | 1 | SZT |  | 0.7 | IE5 | zielony / czarny / szary | Karton | 2 | 1 | 4 | 248 | 609 | 410 | 600 | 800 | 525 | 41 | 46 | http://downloads-wilo-select.wilo.com/assets/WIB_WILO27887596.jpg | //cms.media.wilo.com/dcipicxmlfeature/wilo445108/6974065/wilo445108_1.jpg |  | 1200 |  |  | https://wilo.com/quick/PL/pl/articleNumber/2206951
9931 | 2204739 | 4062679000794 | Wilo-Stratos GIGA2.0-I 65/1-15/1,5 pompa dławnicowa Inline, silnik klasy IE5 | Pompa dławnicowa Inline Wilo-Stratos GIGA2.0-I 65/1-15/1,5, silnik klasy IE5, wyświetlacz z odczytem parametrów, ograniczanie przepływu i wyłączanie przy jego braku, regulacja temperaturowa, współpraca z automatyką BMS, wybór trybów regulacji | 6422 | PG3 | 4 | L | 22606 | NIE | 28.13.14 | 84137059 | 0 | 210 | 315 | Wilo-Stratos GIGA2.0-I 65/1-15/1,5 | pompa dławnicowa Inline, silnik klasy IE5 | Wilo-Stratos GIGA 2-I | Tłoczenie wody grzewczej (zgodnie z VDI 2035), wody zimnej i mieszanin woda-glikol | Wilo | DE | 1 | SZT |  | 0.7 | IE5 | zielony / czarny / szary | Karton | 2 | 1 | 1 | 268 | 579 | 410 | 268 | 800 | 525 | 41 | 45 | http://downloads-wilo-select.wilo.com/assets/WIB_WILO27887598.jpg | //cms.media.wilo.com/dcipicxmlfeature/wilo445109/6974055/wilo445109_1.jpg |  | 1600 |  |  | https://wilo.com/quick/PL/pl/articleNumber/2204739
9932 | 2204863 | 4062679018232 | Wilo-Stratos GIGA2.0-I 65/1-15/1,5-R1 pompa dławnicowa Inline, silnik klasy IE5 | Pompa dławnicowa Inline Wilo-Stratos GIGA2.0-I 65/1-15/1,5-R1, silnik klasy IE5, wyświetlacz z odczytem parametrów, ograniczanie przepływu i wyłączanie przy jego braku, regulacja temperaturowa, współpraca z automatyką BMS, wybór trybów regulacji | 5809 | PG3 | 14 | C | 22606 | NIE | 28.13.14 | 84137059 | 0 | 210 | 315 | Wilo-Stratos GIGA2.0-I 65/1-15/1,5-R1 | pompa dławnicowa Inline, silnik klasy IE5 | Wilo-Stratos GIGA 2-I | Tłoczenie wody grzewczej (zgodnie z VDI 2035), wody zimnej i mieszanin woda-glikol | Wilo | DE | 1 | SZT |  | 0.7 | IE5 | zielony / czarny / szary | Karton | 2 | 1 | 1 | 268 | 579 | 410 | 268 | 800 | 525 | 41 | 45 | http://downloads-wilo-select.wilo.com/assets/WIB_WILO27887598.jpg | //cms.media.wilo.com/dcipicxmlfeature/wilo445109/6974055/wilo445109_1.jpg |  | 1600 |  |  | https://wilo.com/quick/PL/pl/articleNumber/2204863
9933 | 2204925 | 4062679018478 | Wilo-Stratos GIGA2.0-I 65/1-15/1,5-R1-S1 pompa dławnicowa Inline, silnik klasy IE5 | Pompa dławnicowa Inline Wilo-Stratos GIGA2.0-I 65/1-15/1,5-R1-S1, silnik klasy IE5, wyświetlacz z odczytem parametrów, ograniczanie przepływu i wyłączanie przy jego braku, regulacja temperaturowa, współpraca z automatyką BMS, wybór trybów regulacji | 5871 | PG3 | 28 | K | 22606 | NIE | 28.13.14 | 84137059 | 0 | 210 | 315 | Wilo-Stratos GIGA2.0-I 65/1-15/1,5-R1-S1 | pompa dławnicowa Inline, silnik klasy IE5 | Wilo-Stratos GIGA 2-I | Tłoczenie wody grzewczej (zgodnie z VDI 2035), wody zimnej i mieszanin woda-glikol | Wilo | DE | 1 | SZT |  | 0.7 | IE5 | zielony / czarny / szary | Karton | 2 | 1 | 1 | 268 | 579 | 410 | 268 | 800 | 525 | 41 | 45 | http://downloads-wilo-select.wilo.com/assets/WIB_WILO27887598.jpg | //cms.media.wilo.com/dcipicxmlfeature/wilo445109/6974055/wilo445109_1.jpg |  | 1600 |  |  | https://wilo.com/quick/PL/pl/articleNumber/2204925
9934 | 2204801 | 4062679017891 | Wilo-Stratos GIGA2.0-I 65/1-15/1,5-S1 pompa dławnicowa Inline, silnik klasy IE5 | Pompa dławnicowa Inline Wilo-Stratos GIGA2.0-I 65/1-15/1,5-S1, silnik klasy IE5, wyświetlacz z odczytem parametrów, ograniczanie przepływu i wyłączanie przy jego braku, regulacja temperaturowa, współpraca z automatyką BMS, wybór trybów regulacji | 6484 | PG3 | 28 | K | 22606 | NIE | 28.13.14 | 84137059 | 0 | 210 | 315 | Wilo-Stratos GIGA2.0-I 65/1-15/1,5-S1 | pompa dławnicowa Inline, silnik klasy IE5 | Wilo-Stratos GIGA 2-I | Tłoczenie wody grzewczej (zgodnie z VDI 2035), wody zimnej i mieszanin woda-glikol | Wilo | DE | 1 | SZT |  | 0.7 | IE5 | zielony / czarny / szary | Karton | 2 | 1 | 1 | 268 | 579 | 410 | 268 | 800 | 525 | 41 | 45 | http://downloads-wilo-select.wilo.com/assets/WIB_WILO27887598.jpg | //cms.media.wilo.com/dcipicxmlfeature/wilo445109/6974055/wilo445109_1.jpg |  | 1600 |  |  | https://wilo.com/quick/PL/pl/articleNumber/2204801
9935 | 2206920 | 4062679113043 | Wilo-Stratos GIGA2.0-I 65/1-15/M-1,5 pompa dławnicowa Inline, silnik klasy IE5 | Pompa dławnicowa Inline Wilo-Stratos GIGA2.0-I 65/1-15/M-1,5, silnik klasy IE5, wyświetlacz z odczytem parametrów, ograniczanie przepływu i wyłączanie przy jego braku, regulacja temperaturowa, współpraca z automatyką BMS, wybór trybów regulacji | 6422 | PG3 | 28 | A | 22606 | NIE | 28.13.14 | 84137059 | 0 | 210 | 315 | Wilo-Stratos GIGA2.0-I 65/1-15/M-1,5 | pompa dławnicowa Inline, silnik klasy IE5 | Wilo-Stratos GIGA 2-I | Tłoczenie wody grzewczej (zgodnie z VDI 2035), wody zimnej i mieszanin woda-glikol | Wilo | DE | 1 | SZT |  | 0.7 | IE5 | zielony / czarny / szary | Karton | 2 | 1 | 4 | 248 | 609 | 410 | 600 | 800 | 525 | 41 | 46 | http://downloads-wilo-select.wilo.com/assets/WIB_WILO27887596.jpg | //cms.media.wilo.com/dcipicxmlfeature/wilo445108/6974065/wilo445108_1.jpg |  | 1600 |  |  | https://wilo.com/quick/PL/pl/articleNumber/2206920
9936 | 2206980 | 4062679114149 | Wilo-Stratos GIGA2.0-I 65/1-15/M-1,5-R1 pompa dławnicowa Inline, silnik klasy IE5 | Pompa dławnicowa Inline Wilo-Stratos GIGA2.0-I 65/1-15/M-1,5-R1, silnik klasy IE5, wyświetlacz z odczytem parametrów, ograniczanie przepływu i wyłączanie przy jego braku, regulacja temperaturowa, współpraca z automatyką BMS, wybór trybów regulacji | 5809 | PG3 | 28 | A | 22606 | NIE | 28.13.14 | 84137059 | 0 | 210 | 315 | Wilo-Stratos GIGA2.0-I 65/1-15/M-1,5-R1 | pompa dławnicowa Inline, silnik klasy IE5 | Wilo-Stratos GIGA 2-I | Tłoczenie wody grzewczej (zgodnie z VDI 2035), wody zimnej i mieszanin woda-glikol | Wilo | DE | 1 | SZT |  | 0.7 | IE5 | zielony / czarny / szary | Karton | 2 | 1 | 4 | 248 | 609 | 410 | 600 | 800 | 525 | 41 | 46 | http://downloads-wilo-select.wilo.com/assets/WIB_WILO27887596.jpg | //cms.media.wilo.com/dcipicxmlfeature/wilo445108/6974065/wilo445108_1.jpg |  | 1600 |  |  | https://wilo.com/quick/PL/pl/articleNumber/2206980
9937 | 2207010 | 4062679114699 | Wilo-Stratos GIGA2.0-I 65/1-15/M-1,5-R1-S1 pompa dławnicowa Inline, silnik klasy IE5 | Pompa dławnicowa Inline Wilo-Stratos GIGA2.0-I 65/1-15/M-1,5-R1-S1, silnik klasy IE5, wyświetlacz z odczytem parametrów, ograniczanie przepływu i wyłączanie przy jego braku, regulacja temperaturowa, współpraca z automatyką BMS, wybór trybów regulacji | 5871 | PG3 | 28 | A | 22606 | NIE | 28.13.14 | 84137059 | 0 | 210 | 315 | Wilo-Stratos GIGA2.0-I 65/1-15/M-1,5-R1-S1 | pompa dławnicowa Inline, silnik klasy IE5 | Wilo-Stratos GIGA 2-I | Tłoczenie wody grzewczej (zgodnie z VDI 2035), wody zimnej i mieszanin woda-glikol | Wilo | DE | 1 | SZT |  | 0.7 | IE5 | zielony / czarny / szary | Karton | 2 | 1 | 4 | 600 | 609 | 410 | 600 | 800 | 525 | 41 | 46 | http://downloads-wilo-select.wilo.com/assets/WIB_WILO27887596.jpg | //cms.media.wilo.com/dcipicxmlfeature/wilo445108/6974065/wilo445108_1.jpg |  | 1600 |  |  | https://wilo.com/quick/PL/pl/articleNumber/2207010
9938 | 2206950 | 4062679113593 | Wilo-Stratos GIGA2.0-I 65/1-15/M-1,5-S1 pompa dławnicowa Inline, silnik klasy IE5 | Pompa dławnicowa Inline Wilo-Stratos GIGA2.0-I 65/1-15/M-1,5-S1, silnik klasy IE5, wyświetlacz z odczytem parametrów, ograniczanie przepływu i wyłączanie przy jego braku, regulacja temperaturowa, współpraca z automatyką BMS, wybór trybów regulacji | 6484 | PG3 | 28 | A | 22606 | NIE | 28.13.14 | 84137059 | 0 | 210 | 315 | Wilo-Stratos GIGA2.0-I 65/1-15/M-1,5-S1 | pompa dławnicowa Inline, silnik klasy IE5 | Wilo-Stratos GIGA 2-I | Tłoczenie wody grzewczej (zgodnie z VDI 2035), wody zimnej i mieszanin woda-glikol | Wilo | DE | 1 | SZT |  | 0.7 | IE5 | zielony / czarny / szary | Karton | 2 | 1 | 4 | 248 | 609 | 410 | 600 | 800 | 525 | 41 | 46 | http://downloads-wilo-select.wilo.com/assets/WIB_WILO27887596.jpg | //cms.media.wilo.com/dcipicxmlfeature/wilo445108/6974065/wilo445108_1.jpg |  | 1600 |  |  | https://wilo.com/quick/PL/pl/articleNumber/2206950
9939 | 2204746 | 4048482941172 | Wilo-Stratos GIGA2.0-I 65/1-25/2,2 pompa dławnicowa Inline, silnik klasy IE5 | Pompa dławnicowa Inline Wilo-Stratos GIGA2.0-I 65/1-25/2,2, silnik klasy IE5, wyświetlacz z odczytem parametrów, ograniczanie przepływu i wyłączanie przy jego braku, regulacja temperaturowa, współpraca z automatyką BMS, wybór trybów regulacji | 7209 | PG3 | 4 | L | 22606 | NIE | 28.13.14 | 84137059 | 0 | 210 | 315 | Wilo-Stratos GIGA2.0-I 65/1-25/2,2 | pompa dławnicowa Inline, silnik klasy IE5 | Wilo-Stratos GIGA 2-I | Tłoczenie wody grzewczej (zgodnie z VDI 2035), wody zimnej i mieszanin woda-glikol | Wilo | DE | 1 | SZT |  | 0.7 | IE5 | zielony / czarny / szary | Karton | 2 | 1 | 1 | 268 | 572 | 407 | 268 | 800 | 525 | 42 | 47 | http://downloads-wilo-select.wilo.com/assets/WIB_WILO27887598.jpg | //cms.media.wilo.com/dcipicxmlfeature/wilo445109/6974055/wilo445109_1.jpg |  | 2300 |  |  | https://wilo.com/quick/PL/pl/articleNumber/2204746
9940 | 2204870 | 4062679018263 | Wilo-Stratos GIGA2.0-I 65/1-25/2,2-R1 pompa dławnicowa Inline, silnik klasy IE5 | Pompa dławnicowa Inline Wilo-Stratos GIGA2.0-I 65/1-25/2,2-R1, silnik klasy IE5, wyświetlacz z odczytem parametrów, ograniczanie przepływu i wyłączanie przy jego braku, regulacja temperaturowa, współpraca z automatyką BMS, wybór trybów regulacji | 6597 | PG3 | 14 | C | 22606 | NIE | 28.13.14 | 84137059 | 0 | 210 | 315 | Wilo-Stratos GIGA2.0-I 65/1-25/2,2-R1 | pompa dławnicowa Inline, silnik klasy IE5 | Wilo-Stratos GIGA 2-I | Tłoczenie wody grzewczej (zgodnie z VDI 2035), wody zimnej i mieszanin woda-glikol | Wilo | DE | 1 | SZT |  | 0.7 | IE5 | zielony / czarny / szary | Karton | 2 | 1 | 1 | 268 | 572 | 407 | 268 | 800 | 525 | 42 | 47 | http://downloads-wilo-select.wilo.com/assets/WIB_WILO27887598.jpg | //cms.media.wilo.com/dcipicxmlfeature/wilo445109/6974055/wilo445109_1.jpg |  | 2300 |  |  | https://wilo.com/quick/PL/pl/articleNumber/2204870
9941 | 2204932 | 4062679018508 | Wilo-Stratos GIGA2.0-I 65/1-25/2,2-R1-S1 pompa dławnicowa Inline, silnik klasy IE5 | Pompa dławnicowa Inline Wilo-Stratos GIGA2.0-I 65/1-25/2,2-R1-S1, silnik klasy IE5, wyświetlacz z odczytem parametrów, ograniczanie przepływu i wyłączanie przy jego braku, regulacja temperaturowa, współpraca z automatyką BMS, wybór trybów regulacji | 6659 | PG3 | 28 | K | 22606 | NIE | 28.13.14 | 84137059 | 0 | 210 | 315 | Wilo-Stratos GIGA2.0-I 65/1-25/2,2-R1-S1 | pompa dławnicowa Inline, silnik klasy IE5 | Wilo-Stratos GIGA 2-I | Tłoczenie wody grzewczej (zgodnie z VDI 2035), wody zimnej i mieszanin woda-glikol | Wilo | DE | 1 | SZT |  | 0.7 | IE5 | zielony / czarny / szary | Karton | 2 | 1 | 1 | 268 | 572 | 407 | 268 | 800 | 525 | 42 | 47 | http://downloads-wilo-select.wilo.com/assets/WIB_WILO27887598.jpg | //cms.media.wilo.com/dcipicxmlfeature/wilo445109/6974055/wilo445109_1.jpg |  | 2300 |  |  | https://wilo.com/quick/PL/pl/articleNumber/2204932
9942 | 2204808 | 4062679018027 | Wilo-Stratos GIGA2.0-I 65/1-25/2,2-S1 pompa dławnicowa Inline, silnik klasy IE5 | Pompa dławnicowa Inline Wilo-Stratos GIGA2.0-I 65/1-25/2,2-S1, silnik klasy IE5, wyświetlacz z odczytem parametrów, ograniczanie przepływu i wyłączanie przy jego braku, regulacja temperaturowa, współpraca z automatyką BMS, wybór trybów regulacji | 7271 | PG3 | 28 | K | 22606 | NIE | 28.13.14 | 84137059 | 0 | 210 | 315 | Wilo-Stratos GIGA2.0-I 65/1-25/2,2-S1 | pompa dławnicowa Inline, silnik klasy IE5 | Wilo-Stratos GIGA 2-I | Tłoczenie wody grzewczej (zgodnie z VDI 2035), wody zimnej i mieszanin woda-glikol | Wilo | DE | 1 | SZT |  | 0.7 | IE5 | zielony / czarny / szary | Karton | 2 | 1 | 1 | 268 | 572 | 407 | 268 | 800 | 525 | 42 | 47 | http://downloads-wilo-select.wilo.com/assets/WIB_WILO27887598.jpg | //cms.media.wilo.com/dcipicxmlfeature/wilo445109/6974055/wilo445109_1.jpg |  | 2300 |  |  | https://wilo.com/quick/PL/pl/articleNumber/2204808
9943 | 2204745 | 4048482941158 | Wilo-Stratos GIGA2.0-I 65/1-31/3,0 pompa dławnicowa Inline, silnik klasy IE5 | Pompa dławnicowa Inline Wilo-Stratos GIGA2.0-I 65/1-31/3,0, silnik klasy IE5, wyświetlacz z odczytem parametrów, ograniczanie przepływu i wyłączanie przy jego braku, regulacja temperaturowa, współpraca z automatyką BMS, wybór trybów regulacji | 8338 | PG3 | 14 | C | 22606 | NIE | 28.13.14 | 84137059 | 0 | 210 | 315 | Wilo-Stratos GIGA2.0-I 65/1-31/3,0 | pompa dławnicowa Inline, silnik klasy IE5 | Wilo-Stratos GIGA 2-I | Tłoczenie wody grzewczej (zgodnie z VDI 2035), wody zimnej i mieszanin woda-glikol | Wilo | DE | 1 | SZT |  | 0.7 | IE5 | zielony / czarny / szary | Karton | 2 | 1 | 1 | 268 | 572 | 407 | 268 | 800 | 525 | 42 | 47 | http://downloads-wilo-select.wilo.com/assets/WIB_WILO27887598.jpg | //cms.media.wilo.com/dcipicxmlfeature/wilo445109/6974055/wilo445109_1.jpg |  | 3200 |  |  | https://wilo.com/quick/PL/pl/articleNumber/2204745
9944 | 2204869 | 4062679018256 | Wilo-Stratos GIGA2.0-I 65/1-31/3,0-R1 pompa dławnicowa Inline, silnik klasy IE5 | Pompa dławnicowa Inline Wilo-Stratos GIGA2.0-I 65/1-31/3,0-R1, silnik klasy IE5, wyświetlacz z odczytem parametrów, ograniczanie przepływu i wyłączanie przy jego braku, regulacja temperaturowa, współpraca z automatyką BMS, wybór trybów regulacji | 7726 | PG3 | 14 | C | 22606 | NIE | 28.13.14 | 84137059 | 0 | 210 | 315 | Wilo-Stratos GIGA2.0-I 65/1-31/3,0-R1 | pompa dławnicowa Inline, silnik klasy IE5 | Wilo-Stratos GIGA 2-I | Tłoczenie wody grzewczej (zgodnie z VDI 2035), wody zimnej i mieszanin woda-glikol | Wilo | DE | 1 | SZT |  | 0.7 | IE5 | zielony / czarny / szary | Karton | 2 | 1 | 1 | 268 | 572 | 407 | 268 | 800 | 525 | 42 | 47 | http://downloads-wilo-select.wilo.com/assets/WIB_WILO27887598.jpg | //cms.media.wilo.com/dcipicxmlfeature/wilo445109/6974055/wilo445109_1.jpg |  | 3200 |  |  | https://wilo.com/quick/PL/pl/articleNumber/2204869
9945 | 2204931 | 4062679018492 | Wilo-Stratos GIGA2.0-I 65/1-31/3,0-R1-S1 pompa dławnicowa Inline, silnik klasy IE5 | Pompa dławnicowa Inline Wilo-Stratos GIGA2.0-I 65/1-31/3,0-R1-S1, silnik klasy IE5, wyświetlacz z odczytem parametrów, ograniczanie przepływu i wyłączanie przy jego braku, regulacja temperaturowa, współpraca z automatyką BMS, wybór trybów regulacji | 7786 | PG3 | 28 | K | 22606 | NIE | 28.13.14 | 84137059 | 0 | 210 | 315 | Wilo-Stratos GIGA2.0-I 65/1-31/3,0-R1-S1 | pompa dławnicowa Inline, silnik klasy IE5 | Wilo-Stratos GIGA 2-I | Tłoczenie wody grzewczej (zgodnie z VDI 2035), wody zimnej i mieszanin woda-glikol | Wilo | DE | 1 | SZT |  | 0.7 | IE5 | zielony / czarny / szary | Karton | 2 | 1 | 1 | 268 | 572 | 407 | 268 | 800 | 525 | 42 | 47 | http://downloads-wilo-select.wilo.com/assets/WIB_WILO27887598.jpg | //cms.media.wilo.com/dcipicxmlfeature/wilo445109/6974055/wilo445109_1.jpg |  | 3200 |  |  | https://wilo.com/quick/PL/pl/articleNumber/2204931
9946 | 2204807 | 4062679018010 | Wilo-Stratos GIGA2.0-I 65/1-31/3,0-S1 pompa dławnicowa Inline, silnik klasy IE5 | Pompa dławnicowa Inline Wilo-Stratos GIGA2.0-I 65/1-31/3,0-S1, silnik klasy IE5, wyświetlacz z odczytem parametrów, ograniczanie przepływu i wyłączanie przy jego braku, regulacja temperaturowa, współpraca z automatyką BMS, wybór trybów regulacji | 8399 | PG3 | 28 | K | 22606 | NIE | 28.13.14 | 84137059 | 0 | 210 | 315 | Wilo-Stratos GIGA2.0-I 65/1-31/3,0-S1 | pompa dławnicowa Inline, silnik klasy IE5 | Wilo-Stratos GIGA 2-I | Tłoczenie wody grzewczej (zgodnie z VDI 2035), wody zimnej i mieszanin woda-glikol | Wilo | DE | 1 | SZT |  | 0.7 | IE5 | zielony / czarny / szary | Karton | 2 | 1 | 1 | 268 | 572 | 407 | 268 | 800 | 525 | 42 | 47 | http://downloads-wilo-select.wilo.com/assets/WIB_WILO27887598.jpg | //cms.media.wilo.com/dcipicxmlfeature/wilo445109/6974055/wilo445109_1.jpg |  | 3200 |  |  | https://wilo.com/quick/PL/pl/articleNumber/2204807
9947 | 2204744 | 4048482941134 | Wilo-Stratos GIGA2.0-I 65/1-37/4,0 pompa dławnicowa Inline, silnik klasy IE5 | Pompa dławnicowa Inline Wilo-Stratos GIGA2.0-I 65/1-37/4,0, silnik klasy IE5, wyświetlacz z odczytem parametrów, ograniczanie przepływu i wyłączanie przy jego braku, regulacja temperaturowa, współpraca z automatyką BMS, wybór trybów regulacji | 8843 | PG3 | 14 | C | 22606 | NIE | 28.13.14 | 84137059 | 0 | 210 | 315 | Wilo-Stratos GIGA2.0-I 65/1-37/4,0 | pompa dławnicowa Inline, silnik klasy IE5 | Wilo-Stratos GIGA 2-I | Tłoczenie wody grzewczej (zgodnie z VDI 2035), wody zimnej i mieszanin woda-glikol | Wilo | DE | 1 | SZT |  | 0.7 | IE5 | zielony / czarny / szary | Karton | 2 | 1 | 1 | 268 | 572 | 407 | 268 | 800 | 525 | 44 | 48 | http://downloads-wilo-select.wilo.com/assets/WIB_WILO27887598.jpg | //cms.media.wilo.com/dcipicxmlfeature/wilo445109/6974055/wilo445109_1.jpg |  | 4300 |  |  | https://wilo.com/quick/PL/pl/articleNumber/2204744
9948 | 2204868 | 4062679018249 | Wilo-Stratos GIGA2.0-I 65/1-37/4,0-R1 pompa dławnicowa Inline, silnik klasy IE5 | Pompa dławnicowa Inline Wilo-Stratos GIGA2.0-I 65/1-37/4,0-R1, silnik klasy IE5, wyświetlacz z odczytem parametrów, ograniczanie przepływu i wyłączanie przy jego braku, regulacja temperaturowa, współpraca z automatyką BMS, wybór trybów regulacji | 8230 | PG3 | 14 | C | 22606 | NIE | 28.13.14 | 84137059 | 0 | 210 | 315 | Wilo-Stratos GIGA2.0-I 65/1-37/4,0-R1 | pompa dławnicowa Inline, silnik klasy IE5 | Wilo-Stratos GIGA 2-I | Tłoczenie wody grzewczej (zgodnie z VDI 2035), wody zimnej i mieszanin woda-glikol | Wilo | DE | 1 | SZT |  | 0.7 | IE5 | zielony / czarny / szary | Karton | 2 | 1 | 1 | 268 | 572 | 407 | 268 | 800 | 525 | 44 | 48 | http://downloads-wilo-select.wilo.com/assets/WIB_WILO27887598.jpg | //cms.media.wilo.com/dcipicxmlfeature/wilo445109/6974055/wilo445109_1.jpg |  | 4300 |  |  | https://wilo.com/quick/PL/pl/articleNumber/2204868
9949 | 2204930 | 4062679018485 | Wilo-Stratos GIGA2.0-I 65/1-37/4,0-R1-S1 pompa dławnicowa Inline, silnik klasy IE5 | Pompa dławnicowa Inline Wilo-Stratos GIGA2.0-I 65/1-37/4,0-R1-S1, silnik klasy IE5, wyświetlacz z odczytem parametrów, ograniczanie przepływu i wyłączanie przy jego braku, regulacja temperaturowa, współpraca z automatyką BMS, wybór trybów regulacji | 8292 | PG3 | 28 | K | 22606 | NIE | 28.13.14 | 84137059 | 0 | 210 | 315 | Wilo-Stratos GIGA2.0-I 65/1-37/4,0-R1-S1 | pompa dławnicowa Inline, silnik klasy IE5 | Wilo-Stratos GIGA 2-I | Tłoczenie wody grzewczej (zgodnie z VDI 2035), wody zimnej i mieszanin woda-glikol | Wilo | DE | 1 | SZT |  | 0.7 | IE5 | zielony / czarny / szary | Karton | 2 | 1 | 1 | 268 | 572 | 407 | 268 | 800 | 525 | 44 | 48 | http://downloads-wilo-select.wilo.com/assets/WIB_WILO27887598.jpg | //cms.media.wilo.com/dcipicxmlfeature/wilo445109/6974055/wilo445109_1.jpg |  | 4300 |  |  | https://wilo.com/quick/PL/pl/articleNumber/2204930
9950 | 2204806 | 4062679018003 | Wilo-Stratos GIGA2.0-I 65/1-37/4,0-S1 pompa dławnicowa Inline, silnik klasy IE5 | Pompa dławnicowa Inline Wilo-Stratos GIGA2.0-I 65/1-37/4,0-S1, silnik klasy IE5, wyświetlacz z odczytem parametrów, ograniczanie przepływu i wyłączanie przy jego braku, regulacja temperaturowa, współpraca z automatyką BMS, wybór trybów regulacji | 8904 | PG3 | 28 | K | 22606 | NIE | 28.13.14 | 84137059 | 0 | 210 | 315 | Wilo-Stratos GIGA2.0-I 65/1-37/4,0-S1 | pompa dławnicowa Inline, silnik klasy IE5 | Wilo-Stratos GIGA 2-I | Tłoczenie wody grzewczej (zgodnie z VDI 2035), wody zimnej i mieszanin woda-glikol | Wilo | DE | 1 | SZT |  | 0.7 | IE5 | zielony / czarny / szary | Karton | 2 | 1 | 1 | 268 | 572 | 407 | 268 | 800 | 525 | 44 | 48 | http://downloads-wilo-select.wilo.com/assets/WIB_WILO27887598.jpg | //cms.media.wilo.com/dcipicxmlfeature/wilo445109/6974055/wilo445109_1.jpg |  | 4300 |  |  | https://wilo.com/quick/PL/pl/articleNumber/2204806
9951 | 2206924 | 4062679113081 | Wilo-Stratos GIGA2.0-I 65/1-5/M-0,37 pompa dławnicowa Inline, silnik klasy IE5 | Pompa dławnicowa Inline Wilo-Stratos GIGA2.0-I 65/1-5/M-0,37, silnik klasy IE5, wyświetlacz z odczytem parametrów, ograniczanie przepływu i wyłączanie przy jego braku, regulacja temperaturowa, współpraca z automatyką BMS, wybór trybów regulacji | 4907 | PG3 | 28 | A | 22606 | NIE | 28.13.14 | 84137059 | 0 | 210 | 315 | Wilo-Stratos GIGA2.0-I 65/1-5/M-0,37 | pompa dławnicowa Inline, silnik klasy IE5 | Wilo-Stratos GIGA 2-I | Tłoczenie wody grzewczej (zgodnie z VDI 2035), wody zimnej i mieszanin woda-glikol | Wilo | DE | 1 | SZT |  | 0.7 | IE5 | zielony / czarny / szary | Karton | 2 | 1 | 4 | 248 | 609 | 410 | 600 | 800 | 525 | 40 | 45 | http://downloads-wilo-select.wilo.com/assets/WIB_WILO27887596.jpg | //cms.media.wilo.com/dcipicxmlfeature/wilo445108/6974065/wilo445108_1.jpg |  | 500 |  |  | https://wilo.com/quick/PL/pl/articleNumber/2206924
9952 | 2206984 | 4062679114187 | Wilo-Stratos GIGA2.0-I 65/1-5/M-0,37-R1 pompa dławnicowa Inline, silnik klasy IE5 | Pompa dławnicowa Inline Wilo-Stratos GIGA2.0-I 65/1-5/M-0,37-R1, silnik klasy IE5, wyświetlacz z odczytem parametrów, ograniczanie przepływu i wyłączanie przy jego braku, regulacja temperaturowa, współpraca z automatyką BMS, wybór trybów regulacji | 4295 | PG3 | 28 | A | 22606 | NIE | 28.13.14 | 84137059 | 0 | 210 | 315 | Wilo-Stratos GIGA2.0-I 65/1-5/M-0,37-R1 | pompa dławnicowa Inline, silnik klasy IE5 | Wilo-Stratos GIGA 2-I | Tłoczenie wody grzewczej (zgodnie z VDI 2035), wody zimnej i mieszanin woda-glikol | Wilo | DE | 1 | SZT |  | 0.7 | IE5 | zielony / czarny / szary | Karton | 2 | 1 | 4 | 248 | 609 | 410 | 600 | 800 | 525 | 40 | 45 | http://downloads-wilo-select.wilo.com/assets/WIB_WILO27887596.jpg | //cms.media.wilo.com/dcipicxmlfeature/wilo445108/6974065/wilo445108_1.jpg |  | 500 |  |  | https://wilo.com/quick/PL/pl/articleNumber/2206984
9953 | 2207014 | 4062679114736 | Wilo-Stratos GIGA2.0-I 65/1-5/M-0,37-R1-S1 pompa dławnicowa Inline, silnik klasy IE5 | Pompa dławnicowa Inline Wilo-Stratos GIGA2.0-I 65/1-5/M-0,37-R1-S1, silnik klasy IE5, wyświetlacz z odczytem parametrów, ograniczanie przepływu i wyłączanie przy jego braku, regulacja temperaturowa, współpraca z automatyką BMS, wybór trybów regulacji | 4356 | PG3 | 28 | A | 22606 | NIE | 28.13.14 | 84137059 | 0 | 210 | 315 | Wilo-Stratos GIGA2.0-I 65/1-5/M-0,37-R1-S1 | pompa dławnicowa Inline, silnik klasy IE5 | Wilo-Stratos GIGA 2-I | Tłoczenie wody grzewczej (zgodnie z VDI 2035), wody zimnej i mieszanin woda-glikol | Wilo | DE | 1 | SZT |  | 0.7 | IE5 | zielony / czarny / szary | Karton | 2 | 1 | 4 | 600 | 609 | 410 | 600 | 800 | 525 | 40 | 45 | http://downloads-wilo-select.wilo.com/assets/WIB_WILO27887596.jpg | //cms.media.wilo.com/dcipicxmlfeature/wilo445108/6974065/wilo445108_1.jpg |  | 500 |  |  | https://wilo.com/quick/PL/pl/articleNumber/2207014
9954 | 2206954 | 4062679113630 | Wilo-Stratos GIGA2.0-I 65/1-5/M-0,37-S1 pompa dławnicowa Inline, silnik klasy IE5 | Pompa dławnicowa Inline Wilo-Stratos GIGA2.0-I 65/1-5/M-0,37-S1, silnik klasy IE5, wyświetlacz z odczytem parametrów, ograniczanie przepływu i wyłączanie przy jego braku, regulacja temperaturowa, współpraca z automatyką BMS, wybór trybów regulacji | 4968 | PG3 | 28 | A | 22606 | NIE | 28.13.14 | 84137059 | 0 | 210 | 315 | Wilo-Stratos GIGA2.0-I 65/1-5/M-0,37-S1 | pompa dławnicowa Inline, silnik klasy IE5 | Wilo-Stratos GIGA 2-I | Tłoczenie wody grzewczej (zgodnie z VDI 2035), wody zimnej i mieszanin woda-glikol | Wilo | DE | 1 | SZT |  | 0.7 | IE5 | zielony / czarny / szary | Karton | 2 | 1 | 4 | 248 | 609 | 410 | 600 | 800 | 525 | 40 | 45 | http://downloads-wilo-select.wilo.com/assets/WIB_WILO27887596.jpg | //cms.media.wilo.com/dcipicxmlfeature/wilo445108/6974065/wilo445108_1.jpg |  | 500 |  |  | https://wilo.com/quick/PL/pl/articleNumber/2206954
9955 | 2204742 | 4062679106250 | Wilo-Stratos GIGA2.0-I 65/1-7/0,55 pompa dławnicowa Inline, silnik klasy IE5 | Pompa dławnicowa Inline Wilo-Stratos GIGA2.0-I 65/1-7/0,55, silnik klasy IE5, wyświetlacz z odczytem parametrów, ograniczanie przepływu i wyłączanie przy jego braku, regulacja temperaturowa, współpraca z automatyką BMS, wybór trybów regulacji | 5166 | PG3 | 28 | K | 22606 | NIE | 28.13.14 | 84137059 | 0 | 210 | 315 | Wilo-Stratos GIGA2.0-I 65/1-7/0,55 | pompa dławnicowa Inline, silnik klasy IE5 | Wilo-Stratos GIGA 2-I | Tłoczenie wody grzewczej (zgodnie z VDI 2035), wody zimnej i mieszanin woda-glikol | Wilo | DE | 1 | SZT |  | 0.7 | IE5 | zielony / czarny / szary | Karton | 2 | 1 | 1 | 248 | 609 | 410 | 600 | 800 | 525 | 38.3 | 43 | http://downloads-wilo-select.wilo.com/assets/WIB_WILO27887596.jpg | //cms.media.wilo.com/dcipicxmlfeature/wilo445108/6974065/wilo445108_1.jpg |  | 700 |  |  | https://wilo.com/quick/PL/pl/articleNumber/2204742
9956 | 2204866 | 4062679107950 | Wilo-Stratos GIGA2.0-I 65/1-7/0,55-R1 pompa dławnicowa Inline, silnik klasy IE5 | Pompa dławnicowa Inline Wilo-Stratos GIGA2.0-I 65/1-7/0,55-R1, silnik klasy IE5, wyświetlacz z odczytem parametrów, ograniczanie przepływu i wyłączanie przy jego braku, regulacja temperaturowa, współpraca z automatyką BMS, wybór trybów regulacji | 4552 | PG3 | 28 | K | 22606 | NIE | 28.13.14 | 84137059 | 0 | 210 | 315 | Wilo-Stratos GIGA2.0-I 65/1-7/0,55-R1 | pompa dławnicowa Inline, silnik klasy IE5 | Wilo-Stratos GIGA 2-I | Tłoczenie wody grzewczej (zgodnie z VDI 2035), wody zimnej i mieszanin woda-glikol | Wilo | DE | 1 | SZT |  | 0.7 | IE5 | zielony / czarny / szary | Karton | 2 | 1 | 1 | 248 | 609 | 410 | 600 | 800 | 525 | 38.3 | 43 | http://downloads-wilo-select.wilo.com/assets/WIB_WILO27887596.jpg | //cms.media.wilo.com/dcipicxmlfeature/wilo445108/6974065/wilo445108_1.jpg |  | 700 |  |  | https://wilo.com/quick/PL/pl/articleNumber/2204866
9957 | 2204928 | 4062679108803 | Wilo-Stratos GIGA2.0-I 65/1-7/0,55-R1-S1 pompa dławnicowa Inline, silnik klasy IE5 | Pompa dławnicowa Inline Wilo-Stratos GIGA2.0-I 65/1-7/0,55-R1-S1, silnik klasy IE5, wyświetlacz z odczytem parametrów, ograniczanie przepływu i wyłączanie przy jego braku, regulacja temperaturowa, współpraca z automatyką BMS, wybór trybów regulacji | 4614 | PG3 | 28 | K | 22606 | NIE | 28.13.14 | 84137059 | 0 | 210 | 315 | Wilo-Stratos GIGA2.0-I 65/1-7/0,55-R1-S1 | pompa dławnicowa Inline, silnik klasy IE5 | Wilo-Stratos GIGA 2-I | Tłoczenie wody grzewczej (zgodnie z VDI 2035), wody zimnej i mieszanin woda-glikol | Wilo | DE | 1 | SZT |  | 0.7 | IE5 | zielony / czarny / szary | Karton | 2 | 1 | 1 | 248 | 609 | 410 | 600 | 800 | 525 | 38.3 | 43 | http://downloads-wilo-select.wilo.com/assets/WIB_WILO27887596.jpg | //cms.media.wilo.com/dcipicxmlfeature/wilo445108/6974065/wilo445108_1.jpg |  | 700 |  |  | https://wilo.com/quick/PL/pl/articleNumber/2204928
9958 | 2204804 | 4062679107103 | Wilo-Stratos GIGA2.0-I 65/1-7/0,55-S1 pompa dławnicowa Inline, silnik klasy IE5 | Pompa dławnicowa Inline Wilo-Stratos GIGA2.0-I 65/1-7/0,55-S1, silnik klasy IE5, wyświetlacz z odczytem parametrów, ograniczanie przepływu i wyłączanie przy jego braku, regulacja temperaturowa, współpraca z automatyką BMS, wybór trybów regulacji | 5228 | PG3 | 28 | K | 22606 | NIE | 28.13.14 | 84137059 | 0 | 210 | 315 | Wilo-Stratos GIGA2.0-I 65/1-7/0,55-S1 | pompa dławnicowa Inline, silnik klasy IE5 | Wilo-Stratos GIGA 2-I | Tłoczenie wody grzewczej (zgodnie z VDI 2035), wody zimnej i mieszanin woda-glikol | Wilo | DE | 1 | SZT |  | 0.7 | IE5 | zielony / czarny / szary | Karton | 2 | 1 | 1 | 248 | 609 | 410 | 600 | 800 | 525 | 38.3 | 43 | http://downloads-wilo-select.wilo.com/assets/WIB_WILO27887596.jpg | //cms.media.wilo.com/dcipicxmlfeature/wilo445108/6974065/wilo445108_1.jpg |  | 700 |  |  | https://wilo.com/quick/PL/pl/articleNumber/2204804
9959 | 2206923 | 4062679113074 | Wilo-Stratos GIGA2.0-I 65/1-7/M-0,55 pompa dławnicowa Inline, silnik klasy IE5 | Pompa dławnicowa Inline Wilo-Stratos GIGA2.0-I 65/1-7/M-0,55, silnik klasy IE5, wyświetlacz z odczytem parametrów, ograniczanie przepływu i wyłączanie przy jego braku, regulacja temperaturowa, współpraca z automatyką BMS, wybór trybów regulacji | 5166 | PG3 | 28 | A | 22606 | NIE | 28.13.14 | 84137059 | 0 | 210 | 315 | Wilo-Stratos GIGA2.0-I 65/1-7/M-0,55 | pompa dławnicowa Inline, silnik klasy IE5 | Wilo-Stratos GIGA 2-I | Tłoczenie wody grzewczej (zgodnie z VDI 2035), wody zimnej i mieszanin woda-glikol | Wilo | DE | 1 | SZT |  | 0.7 | IE5 | zielony / czarny / szary | Karton | 2 | 1 | 4 | 248 | 609 | 410 | 600 | 800 | 525 | 40 | 45 | http://downloads-wilo-select.wilo.com/assets/WIB_WILO27887596.jpg | //cms.media.wilo.com/dcipicxmlfeature/wilo445108/6974065/wilo445108_1.jpg |  | 700 |  |  | https://wilo.com/quick/PL/pl/articleNumber/2206923
9960 | 2206983 | 4062679114170 | Wilo-Stratos GIGA2.0-I 65/1-7/M-0,55-R1 pompa dławnicowa Inline, silnik klasy IE5 | Pompa dławnicowa Inline Wilo-Stratos GIGA2.0-I 65/1-7/M-0,55-R1, silnik klasy IE5, wyświetlacz z odczytem parametrów, ograniczanie przepływu i wyłączanie przy jego braku, regulacja temperaturowa, współpraca z automatyką BMS, wybór trybów regulacji | 4552 | PG3 | 28 | A | 22606 | NIE | 28.13.14 | 84137059 | 0 | 210 | 315 | Wilo-Stratos GIGA2.0-I 65/1-7/M-0,55-R1 | pompa dławnicowa Inline, silnik klasy IE5 | Wilo-Stratos GIGA 2-I | Tłoczenie wody grzewczej (zgodnie z VDI 2035), wody zimnej i mieszanin woda-glikol | Wilo | DE | 1 | SZT |  | 0.7 | IE5 | zielony / czarny / szary | Karton | 2 | 1 | 4 | 248 | 609 | 410 | 600 | 800 | 525 | 40 | 45 | http://downloads-wilo-select.wilo.com/assets/WIB_WILO27887596.jpg | //cms.media.wilo.com/dcipicxmlfeature/wilo445108/6974065/wilo445108_1.jpg |  | 700 |  |  | https://wilo.com/quick/PL/pl/articleNumber/2206983
9961 | 2207013 | 4062679114729 | Wilo-Stratos GIGA2.0-I 65/1-7/M-0,55-R1-S1 pompa dławnicowa Inline, silnik klasy IE5 | Pompa dławnicowa Inline Wilo-Stratos GIGA2.0-I 65/1-7/M-0,55-R1-S1, silnik klasy IE5, wyświetlacz z odczytem parametrów, ograniczanie przepływu i wyłączanie przy jego braku, regulacja temperaturowa, współpraca z automatyką BMS, wybór trybów regulacji | 4614 | PG3 | 28 | A | 22606 | NIE | 28.13.14 | 84137059 | 0 | 210 | 315 | Wilo-Stratos GIGA2.0-I 65/1-7/M-0,55-R1-S1 | pompa dławnicowa Inline, silnik klasy IE5 | Wilo-Stratos GIGA 2-I | Tłoczenie wody grzewczej (zgodnie z VDI 2035), wody zimnej i mieszanin woda-glikol | Wilo | DE | 1 | SZT |  | 0.7 | IE5 | zielony / czarny / szary | Karton | 2 | 1 | 4 | 600 | 609 | 410 | 600 | 800 | 525 | 40 | 45 | http://downloads-wilo-select.wilo.com/assets/WIB_WILO27887596.jpg | //cms.media.wilo.com/dcipicxmlfeature/wilo445108/6974065/wilo445108_1.jpg |  | 700 |  |  | https://wilo.com/quick/PL/pl/articleNumber/2207013
9962 | 2206953 | 4062679113623 | Wilo-Stratos GIGA2.0-I 65/1-7/M-0,55-S1 pompa dławnicowa Inline, silnik klasy IE5 | Pompa dławnicowa Inline Wilo-Stratos GIGA2.0-I 65/1-7/M-0,55-S1, silnik klasy IE5, wyświetlacz z odczytem parametrów, ograniczanie przepływu i wyłączanie przy jego braku, regulacja temperaturowa, współpraca z automatyką BMS, wybór trybów regulacji | 5228 | PG3 | 28 | A | 22606 | NIE | 28.13.14 | 84137059 | 0 | 210 | 315 | Wilo-Stratos GIGA2.0-I 65/1-7/M-0,55-S1 | pompa dławnicowa Inline, silnik klasy IE5 | Wilo-Stratos GIGA 2-I | Tłoczenie wody grzewczej (zgodnie z VDI 2035), wody zimnej i mieszanin woda-glikol | Wilo | DE | 1 | SZT |  | 0.7 | IE5 | zielony / czarny / szary | Karton | 2 | 1 | 4 | 248 | 609 | 410 | 600 | 800 | 525 | 40 | 45 | http://downloads-wilo-select.wilo.com/assets/WIB_WILO27887596.jpg | //cms.media.wilo.com/dcipicxmlfeature/wilo445108/6974065/wilo445108_1.jpg |  | 700 |  |  | https://wilo.com/quick/PL/pl/articleNumber/2206953
9963 | 2204741 | 4062679106243 | Wilo-Stratos GIGA2.0-I 65/1-9/0,75 pompa dławnicowa Inline, silnik klasy IE5 | Pompa dławnicowa Inline Wilo-Stratos GIGA2.0-I 65/1-9/0,75, silnik klasy IE5, wyświetlacz z odczytem parametrów, ograniczanie przepływu i wyłączanie przy jego braku, regulacja temperaturowa, współpraca z automatyką BMS, wybór trybów regulacji | 5413 | PG3 | 28 | K | 22606 | NIE | 28.13.14 | 84137059 | 0 | 210 | 315 | Wilo-Stratos GIGA2.0-I 65/1-9/0,75 | pompa dławnicowa Inline, silnik klasy IE5 | Wilo-Stratos GIGA 2-I | Tłoczenie wody grzewczej (zgodnie z VDI 2035), wody zimnej i mieszanin woda-glikol | Wilo | DE | 1 | SZT |  | 0.7 | IE5 | zielony / czarny / szary | Karton | 2 | 1 | 1 | 248 | 609 | 410 | 600 | 800 | 525 | 39.8 | 45 | http://downloads-wilo-select.wilo.com/assets/WIB_WILO27887596.jpg | //cms.media.wilo.com/dcipicxmlfeature/wilo445108/6974065/wilo445108_1.jpg |  | 800 |  |  | https://wilo.com/quick/PL/pl/articleNumber/2204741
9964 | 2204865 | 4062679107943 | Wilo-Stratos GIGA2.0-I 65/1-9/0,75-R1 pompa dławnicowa Inline, silnik klasy IE5 | Pompa dławnicowa Inline Wilo-Stratos GIGA2.0-I 65/1-9/0,75-R1, silnik klasy IE5, wyświetlacz z odczytem parametrów, ograniczanie przepływu i wyłączanie przy jego braku, regulacja temperaturowa, współpraca z automatyką BMS, wybór trybów regulacji | 4800 | PG3 | 28 | K | 22606 | NIE | 28.13.14 | 84137059 | 0 | 210 | 315 | Wilo-Stratos GIGA2.0-I 65/1-9/0,75-R1 | pompa dławnicowa Inline, silnik klasy IE5 | Wilo-Stratos GIGA 2-I | Tłoczenie wody grzewczej (zgodnie z VDI 2035), wody zimnej i mieszanin woda-glikol | Wilo | DE | 1 | SZT |  | 0.7 | IE5 | zielony / czarny / szary | Karton | 2 | 1 | 1 | 248 | 609 | 410 | 600 | 800 | 525 | 39.8 | 45 | http://downloads-wilo-select.wilo.com/assets/WIB_WILO27887596.jpg | //cms.media.wilo.com/dcipicxmlfeature/wilo445108/6974065/wilo445108_1.jpg |  | 800 |  |  | https://wilo.com/quick/PL/pl/articleNumber/2204865
9965 | 2204927 | 4062679108797 | Wilo-Stratos GIGA2.0-I 65/1-9/0,75-R1-S1 pompa dławnicowa Inline, silnik klasy IE5 | Pompa dławnicowa Inline Wilo-Stratos GIGA2.0-I 65/1-9/0,75-R1-S1, silnik klasy IE5, wyświetlacz z odczytem parametrów, ograniczanie przepływu i wyłączanie przy jego braku, regulacja temperaturowa, współpraca z automatyką BMS, wybór trybów regulacji | 4862 | PG3 | 28 | K | 22606 | NIE | 28.13.14 | 84137059 | 0 | 210 | 315 | Wilo-Stratos GIGA2.0-I 65/1-9/0,75-R1-S1 | pompa dławnicowa Inline, silnik klasy IE5 | Wilo-Stratos GIGA 2-I | Tłoczenie wody grzewczej (zgodnie z VDI 2035), wody zimnej i mieszanin woda-glikol | Wilo | DE | 1 | SZT |  | 0.7 | IE5 | zielony / czarny / szary | Karton | 2 | 1 | 1 | 248 | 609 | 410 | 600 | 800 | 525 | 39.8 | 45 | http://downloads-wilo-select.wilo.com/assets/WIB_WILO27887596.jpg | //cms.media.wilo.com/dcipicxmlfeature/wilo445108/6974065/wilo445108_1.jpg |  | 800 |  |  | https://wilo.com/quick/PL/pl/articleNumber/2204927
9966 | 2204803 | 4062679107097 | Wilo-Stratos GIGA2.0-I 65/1-9/0,75-S1 pompa dławnicowa Inline, silnik klasy IE5 | Pompa dławnicowa Inline Wilo-Stratos GIGA2.0-I 65/1-9/0,75-S1, silnik klasy IE5, wyświetlacz z odczytem parametrów, ograniczanie przepływu i wyłączanie przy jego braku, regulacja temperaturowa, współpraca z automatyką BMS, wybór trybów regulacji | 5475 | PG3 | 28 | K | 22606 | NIE | 28.13.14 | 84137059 | 0 | 210 | 315 | Wilo-Stratos GIGA2.0-I 65/1-9/0,75-S1 | pompa dławnicowa Inline, silnik klasy IE5 | Wilo-Stratos GIGA 2-I | Tłoczenie wody grzewczej (zgodnie z VDI 2035), wody zimnej i mieszanin woda-glikol | Wilo | DE | 1 | SZT |  | 0.7 | IE5 | zielony / czarny / szary | Karton | 2 | 1 | 1 | 248 | 609 | 410 | 600 | 800 | 525 | 39.8 | 45 | http://downloads-wilo-select.wilo.com/assets/WIB_WILO27887596.jpg | //cms.media.wilo.com/dcipicxmlfeature/wilo445108/6974065/wilo445108_1.jpg |  | 800 |  |  | https://wilo.com/quick/PL/pl/articleNumber/2204803
9967 | 2206922 | 4062679113067 | Wilo-Stratos GIGA2.0-I 65/1-9/M-0,75 pompa dławnicowa Inline, silnik klasy IE5 | Pompa dławnicowa Inline Wilo-Stratos GIGA2.0-I 65/1-9/M-0,75, silnik klasy IE5, wyświetlacz z odczytem parametrów, ograniczanie przepływu i wyłączanie przy jego braku, regulacja temperaturowa, współpraca z automatyką BMS, wybór trybów regulacji | 5413 | PG3 | 28 | A | 22606 | NIE | 28.13.14 | 84137059 | 0 | 210 | 315 | Wilo-Stratos GIGA2.0-I 65/1-9/M-0,75 | pompa dławnicowa Inline, silnik klasy IE5 | Wilo-Stratos GIGA 2-I | Tłoczenie wody grzewczej (zgodnie z VDI 2035), wody zimnej i mieszanin woda-glikol | Wilo | DE | 1 | SZT |  | 0.7 | IE5 | zielony / czarny / szary | Karton | 2 | 1 | 4 | 248 | 609 | 410 | 600 | 800 | 525 | 41 | 46 | http://downloads-wilo-select.wilo.com/assets/WIB_WILO27887596.jpg | //cms.media.wilo.com/dcipicxmlfeature/wilo445108/6974065/wilo445108_1.jpg |  | 800 |  |  | https://wilo.com/quick/PL/pl/articleNumber/2206922
9968 | 2206982 | 4062679114163 | Wilo-Stratos GIGA2.0-I 65/1-9/M-0,75-R1 pompa dławnicowa Inline, silnik klasy IE5 | Pompa dławnicowa Inline Wilo-Stratos GIGA2.0-I 65/1-9/M-0,75-R1, silnik klasy IE5, wyświetlacz z odczytem parametrów, ograniczanie przepływu i wyłączanie przy jego braku, regulacja temperaturowa, współpraca z automatyką BMS, wybór trybów regulacji | 4800 | PG3 | 28 | A | 22606 | NIE | 28.13.14 | 84137059 | 0 | 210 | 315 | Wilo-Stratos GIGA2.0-I 65/1-9/M-0,75-R1 | pompa dławnicowa Inline, silnik klasy IE5 | Wilo-Stratos GIGA 2-I | Tłoczenie wody grzewczej (zgodnie z VDI 2035), wody zimnej i mieszanin woda-glikol | Wilo | DE | 1 | SZT |  | 0.7 | IE5 | zielony / czarny / szary | Karton | 2 | 1 | 4 | 248 | 609 | 410 | 600 | 800 | 525 | 41 | 46 | http://downloads-wilo-select.wilo.com/assets/WIB_WILO27887596.jpg | //cms.media.wilo.com/dcipicxmlfeature/wilo445108/6974065/wilo445108_1.jpg |  | 800 |  |  | https://wilo.com/quick/PL/pl/articleNumber/2206982
9969 | 2207012 | 4062679114712 | Wilo-Stratos GIGA2.0-I 65/1-9/M-0,75-R1-S1 pompa dławnicowa Inline, silnik klasy IE5 | Pompa dławnicowa Inline Wilo-Stratos GIGA2.0-I 65/1-9/M-0,75-R1-S1, silnik klasy IE5, wyświetlacz z odczytem parametrów, ograniczanie przepływu i wyłączanie przy jego braku, regulacja temperaturowa, współpraca z automatyką BMS, wybór trybów regulacji | 4862 | PG3 | 28 | A | 22606 | NIE | 28.13.14 | 84137059 | 0 | 210 | 315 | Wilo-Stratos GIGA2.0-I 65/1-9/M-0,75-R1-S1 | pompa dławnicowa Inline, silnik klasy IE5 | Wilo-Stratos GIGA 2-I | Tłoczenie wody grzewczej (zgodnie z VDI 2035), wody zimnej i mieszanin woda-glikol | Wilo | DE | 1 | SZT |  | 0.7 | IE5 | zielony / czarny / szary | Karton | 2 | 1 | 4 | 600 | 609 | 410 | 600 | 800 | 525 | 41 | 46 | http://downloads-wilo-select.wilo.com/assets/WIB_WILO27887596.jpg | //cms.media.wilo.com/dcipicxmlfeature/wilo445108/6974065/wilo445108_1.jpg |  | 800 |  |  | https://wilo.com/quick/PL/pl/articleNumber/2207012
9970 | 2206952 | 4062679113616 | Wilo-Stratos GIGA2.0-I 65/1-9/M-0,75-S1 pompa dławnicowa Inline, silnik klasy IE5 | Pompa dławnicowa Inline Wilo-Stratos GIGA2.0-I 65/1-9/M-0,75-S1, silnik klasy IE5, wyświetlacz z odczytem parametrów, ograniczanie przepływu i wyłączanie przy jego braku, regulacja temperaturowa, współpraca z automatyką BMS, wybór trybów regulacji | 5475 | PG3 | 28 | A | 22606 | NIE | 28.13.14 | 84137059 | 0 | 210 | 315 | Wilo-Stratos GIGA2.0-I 65/1-9/M-0,75-S1 | pompa dławnicowa Inline, silnik klasy IE5 | Wilo-Stratos GIGA 2-I | Tłoczenie wody grzewczej (zgodnie z VDI 2035), wody zimnej i mieszanin woda-glikol | Wilo | DE | 1 | SZT |  | 0.7 | IE5 | zielony / czarny / szary | Karton | 2 | 1 | 4 | 248 | 609 | 410 | 600 | 800 | 525 | 41 | 46 | http://downloads-wilo-select.wilo.com/assets/WIB_WILO27887596.jpg | //cms.media.wilo.com/dcipicxmlfeature/wilo445108/6974065/wilo445108_1.jpg |  | 800 |  |  | https://wilo.com/quick/PL/pl/articleNumber/2206952
9971 | 2238332 | 4062679407449 | Wilo-Stratos GIGA2.0-I 65/4-46/11 pompa dławnicowa Inline, silnik klasy IE5 | Pompa dławnicowa Inline, silnik klasy IE5 Wilo-Stratos GIGA2.0-I 65/4-46/11 silnik klasy IE5, wyświetlacz z odczytem parametrów, ograniczanie przepływu i wyłączanie przy jego braku, regulacja temperaturowa, współpraca z automatyką BMS, wybór trybów regulacji | 11950 | PG3 | 28 | A | 22606 | NIE | 28.13.14 | 84137059 | 0 | 210 | 315 | Wilo-Stratos GIGA2.0-I 65/4-46/11 | Pompa dławnicowa Inline, silnik klasy IE5 | Wilo-Stratos GIGA 2-I | Tłoczenie wody grzewczej (zgodnie z VDI 2035), wody zimnej i mieszanin woda-glikol | Wilo | DE | 1 | SZT |  | 0.4 | IE5 | zielony / czarny / szary | Karton | 1 | 1 | 1 | 462 | 997 | 605 | 800 | 1200 | 747 | 295 | 173 | http://downloads-wilo-select.wilo.com/assets/WIB_WILO27887596.jpg | //cms.media.wilo.com/dcipicxmlfeature/wilo445108/6974065/wilo445108_1.jpg |  |  |  | Nowość | https://wilo.com/quick/PL/pl/articleNumber/2238332
9972 | 2238334 | 4062679413884 | Wilo-Stratos GIGA2.0-I 65/4-46/11-R1 pompa dławnicowa Inline, silnik klasy IE5 | Pompa dławnicowa Inline, silnik klasy IE5 Wilo-Stratos GIGA2.0-I 65/4-46/11-R1 silnik klasy IE5, wyświetlacz z odczytem parametrów, ograniczanie przepływu i wyłączanie przy jego braku, regulacja temperaturowa, współpraca z automatyką BMS, wybór trybów regulacji | 11337 | PG3 | 28 | A | 22606 | NIE | 28.13.14 | 84137059 | 0 | 210 | 315 | Wilo-Stratos GIGA2.0-I 65/4-46/11-R1 | Pompa dławnicowa Inline, silnik klasy IE5 | Wilo-Stratos GIGA 2-I | Tłoczenie wody grzewczej (zgodnie z VDI 2035), wody zimnej i mieszanin woda-glikol | Wilo | DE | 1 | SZT |  | 0.4 | IE5 | zielony / czarny / szary | Karton | 1 | 1 | 1 | 384 | 787 | 603 | 800 | 1200 | 747 | 126 | 173 | http://downloads-wilo-select.wilo.com/assets/WIB_WILO27887596.jpg | //cms.media.wilo.com/dcipicxmlfeature/wilo445108/6974065/wilo445108_1.jpg |  |  |  | Nowość | https://wilo.com/quick/PL/pl/articleNumber/2238334
9973 | 2238335 | 4062679416144 | Wilo-Stratos GIGA2.0-I 65/4-46/11-R1-S1 pompa dławnicowa Inline, silnik klasy IE5 | Pompa dławnicowa Inline, silnik klasy IE5 Wilo-Stratos GIGA2.0-I 65/4-46/11-R1-S1 silnik klasy IE5, wyświetlacz z odczytem parametrów, ograniczanie przepływu i wyłączanie przy jego braku, regulacja temperaturowa, współpraca z automatyką BMS, wybór trybów regulacji | 11436 | PG3 | 28 | A | 22606 | NIE | 28.13.14 | 84137059 | 0 | 210 | 315 | Wilo-Stratos GIGA2.0-I 65/4-46/11-R1-S1 | Pompa dławnicowa Inline, silnik klasy IE5 | Wilo-Stratos GIGA 2-I | Tłoczenie wody grzewczej (zgodnie z VDI 2035), wody zimnej i mieszanin woda-glikol | Wilo | DE | 1 | SZT |  | 0.4 | IE5 | zielony / czarny / szary | Karton | 1 | 1 | 1 | 384 | 787 | 603 | 800 | 1200 | 747 | 126 | 173 | http://downloads-wilo-select.wilo.com/assets/WIB_WILO27887596.jpg | //cms.media.wilo.com/dcipicxmlfeature/wilo445108/6974065/wilo445108_1.jpg |  |  |  | Nowość | https://wilo.com/quick/PL/pl/articleNumber/2238335
9974 | 2238333 | 4062679411491 | Wilo-Stratos GIGA2.0-I 65/4-46/11-S1 pompa dławnicowa Inline, silnik klasy IE5 | Pompa dławnicowa Inline, silnik klasy IE5 Wilo-Stratos GIGA2.0-I 65/4-46/11-S1 silnik klasy IE5, wyświetlacz z odczytem parametrów, ograniczanie przepływu i wyłączanie przy jego braku, regulacja temperaturowa, współpraca z automatyką BMS, wybór trybów regulacji | 12048 | PG3 | 28 | A | 22606 | NIE | 28.13.14 | 84137059 | 0 | 210 | 315 | Wilo-Stratos GIGA2.0-I 65/4-46/11-S1 | Pompa dławnicowa Inline, silnik klasy IE5 | Wilo-Stratos GIGA 2-I | Tłoczenie wody grzewczej (zgodnie z VDI 2035), wody zimnej i mieszanin woda-glikol | Wilo | DE | 1 | SZT |  | 0.4 | IE5 | zielony / czarny / szary | Karton | 1 | 1 | 1 | 384 | 787 | 603 | 800 | 1200 | 747 | 126 | 173 | http://downloads-wilo-select.wilo.com/assets/WIB_WILO27887596.jpg | //cms.media.wilo.com/dcipicxmlfeature/wilo445108/6974065/wilo445108_1.jpg |  |  |  | Nowość | https://wilo.com/quick/PL/pl/articleNumber/2238333
9975 | 2238328 | 4062679407432 | Wilo-Stratos GIGA2.0-I 65/4-52/15 pompa dławnicowa Inline, silnik klasy IE5 | Pompa dławnicowa Inline, silnik klasy IE5 Wilo-Stratos GIGA2.0-I 65/4-52/15 silnik klasy IE5, wyświetlacz z odczytem parametrów, ograniczanie przepływu i wyłączanie przy jego braku, regulacja temperaturowa, współpraca z automatyką BMS, wybór trybów regulacji | 13738 | PG3 | 28 | A | 22606 | NIE | 28.13.14 | 84137059 | 0 | 210 | 315 | Wilo-Stratos GIGA2.0-I 65/4-52/15 | Pompa dławnicowa Inline, silnik klasy IE5 | Wilo-Stratos GIGA 2-I | Tłoczenie wody grzewczej (zgodnie z VDI 2035), wody zimnej i mieszanin woda-glikol | Wilo | DE | 1 | SZT |  | 0.4 | IE5 | zielony / czarny / szary | Karton | 1 | 1 | 1 | 462 | 997 | 605 | 800 | 1200 | 747 | 329 | 183 | http://downloads-wilo-select.wilo.com/assets/WIB_WILO27887596.jpg | //cms.media.wilo.com/dcipicxmlfeature/wilo445108/6974065/wilo445108_1.jpg |  |  |  | Nowość | https://wilo.com/quick/PL/pl/articleNumber/2238328
9976 | 2238330 | 4062679413877 | Wilo-Stratos GIGA2.0-I 65/4-52/15-R1 pompa dławnicowa Inline, silnik klasy IE5 | Pompa dławnicowa Inline, silnik klasy IE5 Wilo-Stratos GIGA2.0-I 65/4-52/15-R1 silnik klasy IE5, wyświetlacz z odczytem parametrów, ograniczanie przepływu i wyłączanie przy jego braku, regulacja temperaturowa, współpraca z automatyką BMS, wybór trybów regulacji | 13126 | PG3 | 28 | A | 22606 | NIE | 28.13.14 | 84137059 | 0 | 210 | 315 | Wilo-Stratos GIGA2.0-I 65/4-52/15-R1 | Pompa dławnicowa Inline, silnik klasy IE5 | Wilo-Stratos GIGA 2-I | Tłoczenie wody grzewczej (zgodnie z VDI 2035), wody zimnej i mieszanin woda-glikol | Wilo | DE | 1 | SZT |  | 0.4 | IE5 | zielony / czarny / szary | Karton | 1 | 1 | 1 | 384 | 836 | 603 | 800 | 1200 | 747 | 136 | 183 | http://downloads-wilo-select.wilo.com/assets/WIB_WILO27887596.jpg | //cms.media.wilo.com/dcipicxmlfeature/wilo445108/6974065/wilo445108_1.jpg |  |  |  | Nowość | https://wilo.com/quick/PL/pl/articleNumber/2238330
9977 | 2238331 | 4062679416137 | Wilo-Stratos GIGA2.0-I 65/4-52/15-R1-S1 pompa dławnicowa Inline, silnik klasy IE5 | Pompa dławnicowa Inline, silnik klasy IE5 Wilo-Stratos GIGA2.0-I 65/4-52/15-R1-S1 silnik klasy IE5, wyświetlacz z odczytem parametrów, ograniczanie przepływu i wyłączanie przy jego braku, regulacja temperaturowa, współpraca z automatyką BMS, wybór trybów regulacji | 13225 | PG3 | 28 | A | 22606 | NIE | 28.13.14 | 84137059 | 0 | 210 | 315 | Wilo-Stratos GIGA2.0-I 65/4-52/15-R1-S1 | Pompa dławnicowa Inline, silnik klasy IE5 | Wilo-Stratos GIGA 2-I | Tłoczenie wody grzewczej (zgodnie z VDI 2035), wody zimnej i mieszanin woda-glikol | Wilo | DE | 1 | SZT |  | 0.4 | IE5 | zielony / czarny / szary | Karton | 1 | 1 | 1 | 384 | 836 | 603 | 800 | 1200 | 747 | 136 | 183 | http://downloads-wilo-select.wilo.com/assets/WIB_WILO27887596.jpg | //cms.media.wilo.com/dcipicxmlfeature/wilo445108/6974065/wilo445108_1.jpg |  |  |  | Nowość | https://wilo.com/quick/PL/pl/articleNumber/2238331
9978 | 2238329 | 4062679411484 | Wilo-Stratos GIGA2.0-I 65/4-52/15-S1 pompa dławnicowa Inline, silnik klasy IE5 | Pompa dławnicowa Inline, silnik klasy IE5 Wilo-Stratos GIGA2.0-I 65/4-52/15-S1 silnik klasy IE5, wyświetlacz z odczytem parametrów, ograniczanie przepływu i wyłączanie przy jego braku, regulacja temperaturowa, współpraca z automatyką BMS, wybór trybów regulacji | 13837 | PG3 | 28 | A | 22606 | NIE | 28.13.14 | 84137059 | 0 | 210 | 315 | Wilo-Stratos GIGA2.0-I 65/4-52/15-S1 | Pompa dławnicowa Inline, silnik klasy IE5 | Wilo-Stratos GIGA 2-I | Tłoczenie wody grzewczej (zgodnie z VDI 2035), wody zimnej i mieszanin woda-glikol | Wilo | DE | 1 | SZT |  | 0.4 | IE5 | zielony / czarny / szary | Karton | 1 | 1 | 1 | 384 | 836 | 603 | 800 | 1200 | 747 | 136 | 183 | http://downloads-wilo-select.wilo.com/assets/WIB_WILO27887596.jpg | //cms.media.wilo.com/dcipicxmlfeature/wilo445108/6974065/wilo445108_1.jpg |  |  |  | Nowość | https://wilo.com/quick/PL/pl/articleNumber/2238329
9979 | 2238344 | 4062679407470 | Wilo-Stratos GIGA2.0-I 65/4-55/15 pompa dławnicowa Inline, silnik klasy IE5 | Pompa dławnicowa Inline, silnik klasy IE5 Wilo-Stratos GIGA2.0-I 65/4-55/15 silnik klasy IE5, wyświetlacz z odczytem parametrów, ograniczanie przepływu i wyłączanie przy jego braku, regulacja temperaturowa, współpraca z automatyką BMS, wybór trybów regulacji | 13878 | PG3 | 28 | A | 22606 | NIE | 28.13.14 | 84137059 | 0 | 210 | 315 | Wilo-Stratos GIGA2.0-I 65/4-55/15 | Pompa dławnicowa Inline, silnik klasy IE5 | Wilo-Stratos GIGA 2-I | Tłoczenie wody grzewczej (zgodnie z VDI 2035), wody zimnej i mieszanin woda-glikol | Wilo | DE | 1 | SZT |  | 0.4 | IE5 | zielony / czarny / szary | Karton | 1 | 1 | 1 | 550 | 922 | 680 | 800 | 1200 | 777 | 265 | 197 | http://downloads-wilo-select.wilo.com/assets/WIB_WILO27887596.jpg | //cms.media.wilo.com/dcipicxmlfeature/wilo445108/6974065/wilo445108_1.jpg |  |  |  | Nowość | https://wilo.com/quick/PL/pl/articleNumber/2238344
9980 | 2238346 | 4062679413914 | Wilo-Stratos GIGA2.0-I 65/4-55/15-R1 pompa dławnicowa Inline, silnik klasy IE5 | Pompa dławnicowa Inline, silnik klasy IE5 Wilo-Stratos GIGA2.0-I 65/4-55/15-R1 silnik klasy IE5, wyświetlacz z odczytem parametrów, ograniczanie przepływu i wyłączanie przy jego braku, regulacja temperaturowa, współpraca z automatyką BMS, wybór trybów regulacji | 13265 | PG3 | 28 | A | 22606 | NIE | 28.13.14 | 84137059 | 0 | 210 | 315 | Wilo-Stratos GIGA2.0-I 65/4-55/15-R1 | Pompa dławnicowa Inline, silnik klasy IE5 | Wilo-Stratos GIGA 2-I | Tłoczenie wody grzewczej (zgodnie z VDI 2035), wody zimnej i mieszanin woda-glikol | Wilo | DE | 1 | SZT |  | 0.4 | IE5 | zielony / czarny / szary | Karton | 1 | 1 | 1 | 411 | 882 | 633 | 800 | 1200 | 777 | 150 | 197 | http://downloads-wilo-select.wilo.com/assets/WIB_WILO27887596.jpg | //cms.media.wilo.com/dcipicxmlfeature/wilo445108/6974065/wilo445108_1.jpg |  |  |  | Nowość | https://wilo.com/quick/PL/pl/articleNumber/2238346
9981 | 2238347 | 4062679416175 | Wilo-Stratos GIGA2.0-I 65/4-55/15-R1-S1 pompa dławnicowa Inline, silnik klasy IE5 | Pompa dławnicowa Inline, silnik klasy IE5 Wilo-Stratos GIGA2.0-I 65/4-55/15-R1-S1 silnik klasy IE5, wyświetlacz z odczytem parametrów, ograniczanie przepływu i wyłączanie przy jego braku, regulacja temperaturowa, współpraca z automatyką BMS, wybór trybów regulacji | 13363 | PG3 | 28 | A | 22606 | NIE | 28.13.14 | 84137059 | 0 | 210 | 315 | Wilo-Stratos GIGA2.0-I 65/4-55/15-R1-S1 | Pompa dławnicowa Inline, silnik klasy IE5 | Wilo-Stratos GIGA 2-I | Tłoczenie wody grzewczej (zgodnie z VDI 2035), wody zimnej i mieszanin woda-glikol | Wilo | DE | 1 | SZT |  | 0.4 | IE5 | zielony / czarny / szary | Karton | 1 | 1 | 1 | 411 | 882 | 633 | 800 | 1200 | 777 | 150 | 197 | http://downloads-wilo-select.wilo.com/assets/WIB_WILO27887596.jpg | //cms.media.wilo.com/dcipicxmlfeature/wilo445108/6974065/wilo445108_1.jpg |  |  |  | Nowość | https://wilo.com/quick/PL/pl/articleNumber/2238347
9982 | 2238345 | 4062679411521 | Wilo-Stratos GIGA2.0-I 65/4-55/15-S1 pompa dławnicowa Inline, silnik klasy IE5 | Pompa dławnicowa Inline, silnik klasy IE5 Wilo-Stratos GIGA2.0-I 65/4-55/15-S1 silnik klasy IE5, wyświetlacz z odczytem parametrów, ograniczanie przepływu i wyłączanie przy jego braku, regulacja temperaturowa, współpraca z automatyką BMS, wybór trybów regulacji | 13976 | PG3 | 28 | A | 22606 | NIE | 28.13.14 | 84137059 | 0 | 210 | 315 | Wilo-Stratos GIGA2.0-I 65/4-55/15-S1 | Pompa dławnicowa Inline, silnik klasy IE5 | Wilo-Stratos GIGA 2-I | Tłoczenie wody grzewczej (zgodnie z VDI 2035), wody zimnej i mieszanin woda-glikol | Wilo | DE | 1 | SZT |  | 0.4 | IE5 | zielony / czarny / szary | Karton | 1 | 1 | 1 | 411 | 882 | 633 | 800 | 1200 | 777 | 150 | 197 | http://downloads-wilo-select.wilo.com/assets/WIB_WILO27887596.jpg | //cms.media.wilo.com/dcipicxmlfeature/wilo445108/6974065/wilo445108_1.jpg |  |  |  | Nowość | https://wilo.com/quick/PL/pl/articleNumber/2238345
9983 | 2238340 | 4062679407463 | Wilo-Stratos GIGA2.0-I 65/5-62/18,5 pompa dławnicowa Inline, silnik klasy IE5 | Pompa dławnicowa Inline, silnik klasy IE5 Wilo-Stratos GIGA2.0-I 65/5-62/18,5 silnik klasy IE5, wyświetlacz z odczytem parametrów, ograniczanie przepływu i wyłączanie przy jego braku, regulacja temperaturowa, współpraca z automatyką BMS, wybór trybów regulacji | 16160 | PG3 | 28 | A | 22606 | NIE | 28.13.14 | 84137059 | 0 | 210 | 315 | Wilo-Stratos GIGA2.0-I 65/5-62/18,5 | Pompa dławnicowa Inline, silnik klasy IE5 | Wilo-Stratos GIGA 2-I | Tłoczenie wody grzewczej (zgodnie z VDI 2035), wody zimnej i mieszanin woda-glikol | Wilo | DE | 1 | SZT |  | 0.4 | IE5 | zielony / czarny / szary | Karton | 1 | 1 | 1 | 550 | 951 | 680 | 800 | 1200 | 777 | 280 | 202 | http://downloads-wilo-select.wilo.com/assets/WIB_WILO27887596.jpg | //cms.media.wilo.com/dcipicxmlfeature/wilo445108/6974065/wilo445108_1.jpg |  |  |  | Nowość | https://wilo.com/quick/PL/pl/articleNumber/2238340
9984 | 2238342 | 4062679413907 | Wilo-Stratos GIGA2.0-I 65/5-62/18,5-R1 pompa dławnicowa Inline, silnik klasy IE5 | Pompa dławnicowa Inline, silnik klasy IE5 Wilo-Stratos GIGA2.0-I 65/5-62/18,5-R1 silnik klasy IE5, wyświetlacz z odczytem parametrów, ograniczanie przepływu i wyłączanie przy jego braku, regulacja temperaturowa, współpraca z automatyką BMS, wybór trybów regulacji | 15547 | PG3 | 28 | A | 22606 | NIE | 28.13.14 | 84137059 | 0 | 210 | 315 | Wilo-Stratos GIGA2.0-I 65/5-62/18,5-R1 | Pompa dławnicowa Inline, silnik klasy IE5 | Wilo-Stratos GIGA 2-I | Tłoczenie wody grzewczej (zgodnie z VDI 2035), wody zimnej i mieszanin woda-glikol | Wilo | DE | 1 | SZT |  | 0.4 | IE5 | zielony / czarny / szary | Karton | 1 | 1 | 1 | 411 | 882 | 633 | 800 | 1200 | 777 | 154 | 202 | http://downloads-wilo-select.wilo.com/assets/WIB_WILO27887596.jpg | //cms.media.wilo.com/dcipicxmlfeature/wilo445108/6974065/wilo445108_1.jpg |  |  |  | Nowość | https://wilo.com/quick/PL/pl/articleNumber/2238342
9985 | 2238343 | 4062679416168 | Wilo-Stratos GIGA2.0-I 65/5-62/18,5-R1-S1 pompa dławnicowa Inline, silnik klasy IE5 | Pompa dławnicowa Inline, silnik klasy IE5 Wilo-Stratos GIGA2.0-I 65/5-62/18,5-R1-S1 silnik klasy IE5, wyświetlacz z odczytem parametrów, ograniczanie przepływu i wyłączanie przy jego braku, regulacja temperaturowa, współpraca z automatyką BMS, wybór trybów regulacji | 15645 | PG3 | 28 | A | 22606 | NIE | 28.13.14 | 84137059 | 0 | 210 | 315 | Wilo-Stratos GIGA2.0-I 65/5-62/18,5-R1-S1 | Pompa dławnicowa Inline, silnik klasy IE5 | Wilo-Stratos GIGA 2-I | Tłoczenie wody grzewczej (zgodnie z VDI 2035), wody zimnej i mieszanin woda-glikol | Wilo | DE | 1 | SZT |  | 0.4 | IE5 | zielony / czarny / szary | Karton | 1 | 1 | 1 | 411 | 882 | 633 | 800 | 1200 | 777 | 154 | 202 | http://downloads-wilo-select.wilo.com/assets/WIB_WILO27887596.jpg | //cms.media.wilo.com/dcipicxmlfeature/wilo445108/6974065/wilo445108_1.jpg |  |  |  | Nowość | https://wilo.com/quick/PL/pl/articleNumber/2238343
9986 | 2238341 | 4062679411514 | Wilo-Stratos GIGA2.0-I 65/5-62/18,5-S1 pompa dławnicowa Inline, silnik klasy IE5 | Pompa dławnicowa Inline, silnik klasy IE5 Wilo-Stratos GIGA2.0-I 65/5-62/18,5-S1 silnik klasy IE5, wyświetlacz z odczytem parametrów, ograniczanie przepływu i wyłączanie przy jego braku, regulacja temperaturowa, współpraca z automatyką BMS, wybór trybów regulacji | 16257 | PG3 | 28 | A | 22606 | NIE | 28.13.14 | 84137059 | 0 | 210 | 315 | Wilo-Stratos GIGA2.0-I 65/5-62/18,5-S1 | Pompa dławnicowa Inline, silnik klasy IE5 | Wilo-Stratos GIGA 2-I | Tłoczenie wody grzewczej (zgodnie z VDI 2035), wody zimnej i mieszanin woda-glikol | Wilo | DE | 1 | SZT |  | 0.4 | IE5 | zielony / czarny / szary | Karton | 1 | 1 | 1 | 411 | 882 | 633 | 800 | 1200 | 777 | 154 | 202 | http://downloads-wilo-select.wilo.com/assets/WIB_WILO27887596.jpg | //cms.media.wilo.com/dcipicxmlfeature/wilo445108/6974065/wilo445108_1.jpg |  |  |  | Nowość | https://wilo.com/quick/PL/pl/articleNumber/2238341
9987 | 2238336 | 4062679407456 | Wilo-Stratos GIGA2.0-I 65/5-69/22 pompa dławnicowa Inline, silnik klasy IE5 | Pompa dławnicowa Inline, silnik klasy IE5 Wilo-Stratos GIGA2.0-I 65/5-69/22 silnik klasy IE5, wyświetlacz z odczytem parametrów, ograniczanie przepływu i wyłączanie przy jego braku, regulacja temperaturowa, współpraca z automatyką BMS, wybór trybów regulacji | 18474 | PG3 | 28 | A | 22606 | NIE | 28.13.14 | 84137059 | 0 | 210 | 315 | Wilo-Stratos GIGA2.0-I 65/5-69/22 | Pompa dławnicowa Inline, silnik klasy IE5 | Wilo-Stratos GIGA 2-I | Tłoczenie wody grzewczej (zgodnie z VDI 2035), wody zimnej i mieszanin woda-glikol | Wilo | DE | 1 | SZT |  | 0.4 | IE5 | zielony / czarny / szary | Karton | 1 | 1 | 1 | 444 | 931 | 605 | 800 | 1200 | 777 | 256 | 208 | http://downloads-wilo-select.wilo.com/assets/WIB_WILO27887596.jpg | //cms.media.wilo.com/dcipicxmlfeature/wilo445108/6974065/wilo445108_1.jpg |  |  |  | Nowość | https://wilo.com/quick/PL/pl/articleNumber/2238336
9988 | 2238338 | 4062679413891 | Wilo-Stratos GIGA2.0-I 65/5-69/22-R1 pompa dławnicowa Inline, silnik klasy IE5 | Pompa dławnicowa Inline, silnik klasy IE5 Wilo-Stratos GIGA2.0-I 65/5-69/22-R1 silnik klasy IE5, wyświetlacz z odczytem parametrów, ograniczanie przepływu i wyłączanie przy jego braku, regulacja temperaturowa, współpraca z automatyką BMS, wybór trybów regulacji | 17861 | PG3 | 28 | A | 22606 | NIE | 28.13.14 | 84137059 | 0 | 210 | 315 | Wilo-Stratos GIGA2.0-I 65/5-69/22-R1 | Pompa dławnicowa Inline, silnik klasy IE5 | Wilo-Stratos GIGA 2-I | Tłoczenie wody grzewczej (zgodnie z VDI 2035), wody zimnej i mieszanin woda-glikol | Wilo | DE | 1 | SZT |  | 0.4 | IE5 | zielony / czarny / szary | Karton | 1 | 1 | 1 | 411 | 882 | 633 | 800 | 1200 | 777 | 160 | 208 | http://downloads-wilo-select.wilo.com/assets/WIB_WILO27887596.jpg | //cms.media.wilo.com/dcipicxmlfeature/wilo445108/6974065/wilo445108_1.jpg |  |  |  | Nowość | https://wilo.com/quick/PL/pl/articleNumber/2238338
9989 | 2238339 | 4062679416151 | Wilo-Stratos GIGA2.0-I 65/5-69/22-R1-S1 pompa dławnicowa Inline, silnik klasy IE5 | Pompa dławnicowa Inline, silnik klasy IE5 Wilo-Stratos GIGA2.0-I 65/5-69/22-R1-S1 silnik klasy IE5, wyświetlacz z odczytem parametrów, ograniczanie przepływu i wyłączanie przy jego braku, regulacja temperaturowa, współpraca z automatyką BMS, wybór trybów regulacji | 17960 | PG3 | 28 | A | 22606 | NIE | 28.13.14 | 84137059 | 0 | 210 | 315 | Wilo-Stratos GIGA2.0-I 65/5-69/22-R1-S1 | Pompa dławnicowa Inline, silnik klasy IE5 | Wilo-Stratos GIGA 2-I | Tłoczenie wody grzewczej (zgodnie z VDI 2035), wody zimnej i mieszanin woda-glikol | Wilo | DE | 1 | SZT |  | 0.4 | IE5 | zielony / czarny / szary | Karton | 1 | 1 | 1 | 411 | 882 | 633 | 800 | 1200 | 777 | 160 | 208 | http://downloads-wilo-select.wilo.com/assets/WIB_WILO27887596.jpg | //cms.media.wilo.com/dcipicxmlfeature/wilo445108/6974065/wilo445108_1.jpg |  |  |  | Nowość | https://wilo.com/quick/PL/pl/articleNumber/2238339
9990 | 2238337 | 4062679411507 | Wilo-Stratos GIGA2.0-I 65/5-69/22-S1 pompa dławnicowa Inline, silnik klasy IE5 | Pompa dławnicowa Inline, silnik klasy IE5 Wilo-Stratos GIGA2.0-I 65/5-69/22-S1 silnik klasy IE5, wyświetlacz z odczytem parametrów, ograniczanie przepływu i wyłączanie przy jego braku, regulacja temperaturowa, współpraca z automatyką BMS, wybór trybów regulacji | 18572 | PG3 | 28 | A | 22606 | NIE | 28.13.14 | 84137059 | 0 | 210 | 315 | Wilo-Stratos GIGA2.0-I 65/5-69/22-S1 | Pompa dławnicowa Inline, silnik klasy IE5 | Wilo-Stratos GIGA 2-I | Tłoczenie wody grzewczej (zgodnie z VDI 2035), wody zimnej i mieszanin woda-glikol | Wilo | DE | 1 | SZT |  | 0.4 | IE5 | zielony / czarny / szary | Karton | 1 | 1 | 1 | 411 | 882 | 633 | 800 | 1200 | 777 | 160 | 208 | http://downloads-wilo-select.wilo.com/assets/WIB_WILO27887596.jpg | //cms.media.wilo.com/dcipicxmlfeature/wilo445108/6974065/wilo445108_1.jpg |  |  |  | Nowość | https://wilo.com/quick/PL/pl/articleNumber/2238337
9991 | 2238348 | 4062679407487 | Wilo-Stratos GIGA2.0-I 65/6-74/22 pompa dławnicowa Inline, silnik klasy IE5 | Pompa dławnicowa Inline, silnik klasy IE5 Wilo-Stratos GIGA2.0-I 65/6-74/22 silnik klasy IE5, wyświetlacz z odczytem parametrów, ograniczanie przepływu i wyłączanie przy jego braku, regulacja temperaturowa, współpraca z automatyką BMS, wybór trybów regulacji | 18658 | PG3 | 28 | A | 22606 | NIE | 28.13.14 | 84137059 | 0 | 210 | 315 | Wilo-Stratos GIGA2.0-I 65/6-74/22 | Pompa dławnicowa Inline, silnik klasy IE5 | Wilo-Stratos GIGA 2-I | Tłoczenie wody grzewczej (zgodnie z VDI 2035), wody zimnej i mieszanin woda-glikol | Wilo | DE | 1 | SZT |  | 0.4 | IE5 | zielony / czarny / szary | Karton | 1 | 1 | 1 | 540 | 1044 | 655 | 800 | 1200 | 767 | 372 | 215 | http://downloads-wilo-select.wilo.com/assets/WIB_WILO27887596.jpg | //cms.media.wilo.com/dcipicxmlfeature/wilo445108/6974065/wilo445108_1.jpg |  |  |  | Nowość | https://wilo.com/quick/PL/pl/articleNumber/2238348
9992 | 2238350 | 4062679413921 | Wilo-Stratos GIGA2.0-I 65/6-74/22-R1 pompa dławnicowa Inline, silnik klasy IE5 | Pompa dławnicowa Inline, silnik klasy IE5 Wilo-Stratos GIGA2.0-I 65/6-74/22-R1 silnik klasy IE5, wyświetlacz z odczytem parametrów, ograniczanie przepływu i wyłączanie przy jego braku, regulacja temperaturowa, współpraca z automatyką BMS, wybór trybów regulacji | 18045 | PG3 | 28 | A | 22606 | NIE | 28.13.14 | 84137059 | 0 | 210 | 315 | Wilo-Stratos GIGA2.0-I 65/6-74/22-R1 | Pompa dławnicowa Inline, silnik klasy IE5 | Wilo-Stratos GIGA 2-I | Tłoczenie wody grzewczej (zgodnie z VDI 2035), wody zimnej i mieszanin woda-glikol | Wilo | DE | 1 | SZT |  | 0.4 | IE5 | zielony / czarny / szary | Karton | 1 | 1 | 1 | 426 | 903 | 623 | 800 | 1200 | 767 | 168 | 215 | http://downloads-wilo-select.wilo.com/assets/WIB_WILO27887596.jpg | //cms.media.wilo.com/dcipicxmlfeature/wilo445108/6974065/wilo445108_1.jpg |  |  |  | Nowość | https://wilo.com/quick/PL/pl/articleNumber/2238350
9993 | 2238351 | 4062679416182 | Wilo-Stratos GIGA2.0-I 65/6-74/22-R1-S1 pompa dławnicowa Inline, silnik klasy IE5 | Pompa dławnicowa Inline, silnik klasy IE5 Wilo-Stratos GIGA2.0-I 65/6-74/22-R1-S1 silnik klasy IE5, wyświetlacz z odczytem parametrów, ograniczanie przepływu i wyłączanie przy jego braku, regulacja temperaturowa, współpraca z automatyką BMS, wybór trybów regulacji | 18144 | PG3 | 28 | A | 22606 | NIE | 28.13.14 | 84137059 | 0 | 210 | 315 | Wilo-Stratos GIGA2.0-I 65/6-74/22-R1-S1 | Pompa dławnicowa Inline, silnik klasy IE5 | Wilo-Stratos GIGA 2-I | Tłoczenie wody grzewczej (zgodnie z VDI 2035), wody zimnej i mieszanin woda-glikol | Wilo | DE | 1 | SZT |  | 0.4 | IE5 | zielony / czarny / szary | Karton | 1 | 1 | 1 | 426 | 903 | 623 | 800 | 1200 | 767 | 168 | 215 | http://downloads-wilo-select.wilo.com/assets/WIB_WILO27887596.jpg | //cms.media.wilo.com/dcipicxmlfeature/wilo445108/6974065/wilo445108_1.jpg |  |  |  | Nowość | https://wilo.com/quick/PL/pl/articleNumber/2238351
9994 | 2238349 | 4062679411538 | Wilo-Stratos GIGA2.0-I 65/6-74/22-S1 pompa dławnicowa Inline, silnik klasy IE5 | Pompa dławnicowa Inline, silnik klasy IE5 Wilo-Stratos GIGA2.0-I 65/6-74/22-S1 silnik klasy IE5, wyświetlacz z odczytem parametrów, ograniczanie przepływu i wyłączanie przy jego braku, regulacja temperaturowa, współpraca z automatyką BMS, wybór trybów regulacji | 18756 | PG3 | 28 | A | 22606 | NIE | 28.13.14 | 84137059 | 0 | 210 | 315 | Wilo-Stratos GIGA2.0-I 65/6-74/22-S1 | Pompa dławnicowa Inline, silnik klasy IE5 | Wilo-Stratos GIGA 2-I | Tłoczenie wody grzewczej (zgodnie z VDI 2035), wody zimnej i mieszanin woda-glikol | Wilo | DE | 1 | SZT |  | 0.4 | IE5 | zielony / czarny / szary | Karton | 1 | 1 | 1 | 426 | 903 | 623 | 800 | 1200 | 767 | 168 | 215 | http://downloads-wilo-select.wilo.com/assets/WIB_WILO27887596.jpg | //cms.media.wilo.com/dcipicxmlfeature/wilo445108/6974065/wilo445108_1.jpg |  |  |  | Nowość | https://wilo.com/quick/PL/pl/articleNumber/2238349
9995 | 2204748 | 4062679106274 | Wilo-Stratos GIGA2.0-I 80/1-10/1,1 pompa dławnicowa Inline, silnik klasy IE5 | Pompa dławnicowa Inline Wilo-Stratos GIGA2.0-I 80/1-10/1,1, silnik klasy IE5, wyświetlacz z odczytem parametrów, ograniczanie przepływu i wyłączanie przy jego braku, regulacja temperaturowa, współpraca z automatyką BMS, wybór trybów regulacji | 6181 | PG3 | 28 | K | 22606 | NIE | 28.13.14 | 84137059 | 0 | 210 | 315 | Wilo-Stratos GIGA2.0-I 80/1-10/1,1 | pompa dławnicowa Inline, silnik klasy IE5 | Wilo-Stratos GIGA 2-I | Tłoczenie wody grzewczej (zgodnie z VDI 2035), wody zimnej i mieszanin woda-glikol | Wilo | DE | 1 | SZT |  | 0.7 | IE5 | zielony / czarny / szary | Karton | 2 | 1 | 1 | 252 | 624 | 420 | 600 | 800 | 525 | 42.6 | 48 | http://downloads-wilo-select.wilo.com/assets/WIB_WILO27887596.jpg | //cms.media.wilo.com/dcipicxmlfeature/wilo445108/6974065/wilo445108_1.jpg |  | 1200 |  |  | https://wilo.com/quick/PL/pl/articleNumber/2204748
9996 | 2204872 | 4062679107974 | Wilo-Stratos GIGA2.0-I 80/1-10/1,1-R1 pompa dławnicowa Inline, silnik klasy IE5 | Pompa dławnicowa Inline Wilo-Stratos GIGA2.0-I 80/1-10/1,1-R1, silnik klasy IE5, wyświetlacz z odczytem parametrów, ograniczanie przepływu i wyłączanie przy jego braku, regulacja temperaturowa, współpraca z automatyką BMS, wybór trybów regulacji | 5569 | PG3 | 28 | K | 22606 | NIE | 28.13.14 | 84137059 | 0 | 210 | 315 | Wilo-Stratos GIGA2.0-I 80/1-10/1,1-R1 | pompa dławnicowa Inline, silnik klasy IE5 | Wilo-Stratos GIGA 2-I | Tłoczenie wody grzewczej (zgodnie z VDI 2035), wody zimnej i mieszanin woda-glikol | Wilo | DE | 1 | SZT |  | 0.7 | IE5 | zielony / czarny / szary | Karton | 2 | 1 | 1 | 252 | 624 | 420 | 600 | 800 | 525 | 42.6 | 48 | http://downloads-wilo-select.wilo.com/assets/WIB_WILO27887596.jpg | //cms.media.wilo.com/dcipicxmlfeature/wilo445108/6974065/wilo445108_1.jpg |  | 1200 |  |  | https://wilo.com/quick/PL/pl/articleNumber/2204872
9997 | 2204934 | 4062679108827 | Wilo-Stratos GIGA2.0-I 80/1-10/1,1-R1-S1 pompa dławnicowa Inline, silnik klasy IE5 | Pompa dławnicowa Inline Wilo-Stratos GIGA2.0-I 80/1-10/1,1-R1-S1, silnik klasy IE5, wyświetlacz z odczytem parametrów, ograniczanie przepływu i wyłączanie przy jego braku, regulacja temperaturowa, współpraca z automatyką BMS, wybór trybów regulacji | 5631 | PG3 | 28 | K | 22606 | NIE | 28.13.14 | 84137059 | 0 | 210 | 315 | Wilo-Stratos GIGA2.0-I 80/1-10/1,1-R1-S1 | pompa dławnicowa Inline, silnik klasy IE5 | Wilo-Stratos GIGA 2-I | Tłoczenie wody grzewczej (zgodnie z VDI 2035), wody zimnej i mieszanin woda-glikol | Wilo | DE | 1 | SZT |  | 0.7 | IE5 | zielony / czarny / szary | Karton | 2 | 1 | 1 | 252 | 624 | 420 | 600 | 800 | 525 | 42.6 | 48 | http://downloads-wilo-select.wilo.com/assets/WIB_WILO27887596.jpg | //cms.media.wilo.com/dcipicxmlfeature/wilo445108/6974065/wilo445108_1.jpg |  | 1200 |  |  | https://wilo.com/quick/PL/pl/articleNumber/2204934
9998 | 2204810 | 4062679107127 | Wilo-Stratos GIGA2.0-I 80/1-10/1,1-S1 pompa dławnicowa Inline, silnik klasy IE5 | Pompa dławnicowa Inline Wilo-Stratos GIGA2.0-I 80/1-10/1,1-S1, silnik klasy IE5, wyświetlacz z odczytem parametrów, ograniczanie przepływu i wyłączanie przy jego braku, regulacja temperaturowa, współpraca z automatyką BMS, wybór trybów regulacji | 6243 | PG3 | 28 | K | 22606 | NIE | 28.13.14 | 84137059 | 0 | 210 | 315 | Wilo-Stratos GIGA2.0-I 80/1-10/1,1-S1 | pompa dławnicowa Inline, silnik klasy IE5 | Wilo-Stratos GIGA 2-I | Tłoczenie wody grzewczej (zgodnie z VDI 2035), wody zimnej i mieszanin woda-glikol | Wilo | DE | 1 | SZT |  | 0.7 | IE5 | zielony / czarny / szary | Karton | 2 | 1 | 1 | 252 | 624 | 420 | 600 | 800 | 525 | 42.6 | 48 | http://downloads-wilo-select.wilo.com/assets/WIB_WILO27887596.jpg | //cms.media.wilo.com/dcipicxmlfeature/wilo445108/6974065/wilo445108_1.jpg |  | 1200 |  |  | https://wilo.com/quick/PL/pl/articleNumber/2204810
9999 | 2206926 | 4062679113104 | Wilo-Stratos GIGA2.0-I 80/1-10/M-1,1 pompa dławnicowa Inline, silnik klasy IE5 | Pompa dławnicowa Inline Wilo-Stratos GIGA2.0-I 80/1-10/M-1,1, silnik klasy IE5, wyświetlacz z odczytem parametrów, ograniczanie przepływu i wyłączanie przy jego braku, regulacja temperaturowa, współpraca z automatyką BMS, wybór trybów regulacji | 6181 | PG3 | 28 | A | 22606 | NIE | 28.13.14 | 84137059 | 0 | 210 | 315 | Wilo-Stratos GIGA2.0-I 80/1-10/M-1,1 | pompa dławnicowa Inline, silnik klasy IE5 | Wilo-Stratos GIGA 2-I | Tłoczenie wody grzewczej (zgodnie z VDI 2035), wody zimnej i mieszanin woda-glikol | Wilo | DE | 1 | SZT |  | 0.7 | IE5 | zielony / czarny / szary | Karton | 2 | 1 | 4 | 252 | 624 | 420 | 600 | 800 | 525 | 44 | 49 | http://downloads-wilo-select.wilo.com/assets/WIB_WILO27887596.jpg | //cms.media.wilo.com/dcipicxmlfeature/wilo445108/6974065/wilo445108_1.jpg |  | 1200 |  |  | https://wilo.com/quick/PL/pl/articleNumber/2206926
10000 | 2206986 | 4062679114200 | Wilo-Stratos GIGA2.0-I 80/1-10/M-1,1-R1 pompa dławnicowa Inline, silnik klasy IE5 | Pompa dławnicowa Inline Wilo-Stratos GIGA2.0-I 80/1-10/M-1,1-R1, silnik klasy IE5, wyświetlacz z odczytem parametrów, ograniczanie przepływu i wyłączanie przy jego braku, regulacja temperaturowa, współpraca z automatyką BMS, wybór trybów regulacji | 5569 | PG3 | 28 | A | 22606 | NIE | 28.13.14 | 84137059 | 0 | 210 | 315 | Wilo-Stratos GIGA2.0-I 80/1-10/M-1,1-R1 | pompa dławnicowa Inline, silnik klasy IE5 | Wilo-Stratos GIGA 2-I | Tłoczenie wody grzewczej (zgodnie z VDI 2035), wody zimnej i mieszanin woda-glikol | Wilo | DE | 1 | SZT |  | 0.7 | IE5 | zielony / czarny / szary | Karton | 2 | 1 | 4 | 252 | 624 | 420 | 600 | 800 | 525 | 44 | 49 | http://downloads-wilo-select.wilo.com/assets/WIB_WILO27887596.jpg | //cms.media.wilo.com/dcipicxmlfeature/wilo445108/6974065/wilo445108_1.jpg |  | 1200 |  |  | https://wilo.com/quick/PL/pl/articleNumber/2206986
10001 | 2207016 | 4062679114750 | Wilo-Stratos GIGA2.0-I 80/1-10/M-1,1-R1-S1 pompa dławnicowa Inline, silnik klasy IE5 | Pompa dławnicowa Inline Wilo-Stratos GIGA2.0-I 80/1-10/M-1,1-R1-S1, silnik klasy IE5, wyświetlacz z odczytem parametrów, ograniczanie przepływu i wyłączanie przy jego braku, regulacja temperaturowa, współpraca z automatyką BMS, wybór trybów regulacji | 5631 | PG3 | 28 | A | 22606 | NIE | 28.13.14 | 84137059 | 0 | 210 | 315 | Wilo-Stratos GIGA2.0-I 80/1-10/M-1,1-R1-S1 | pompa dławnicowa Inline, silnik klasy IE5 | Wilo-Stratos GIGA 2-I | Tłoczenie wody grzewczej (zgodnie z VDI 2035), wody zimnej i mieszanin woda-glikol | Wilo | DE | 1 | SZT |  | 0.7 | IE5 | zielony / czarny / szary | Karton | 2 | 1 | 4 | 600 | 624 | 420 | 600 | 800 | 525 | 44 | 49 | http://downloads-wilo-select.wilo.com/assets/WIB_WILO27887596.jpg | //cms.media.wilo.com/dcipicxmlfeature/wilo445108/6974065/wilo445108_1.jpg |  | 1200 |  |  | https://wilo.com/quick/PL/pl/articleNumber/2207016
10002 | 2206956 | 4062679113654 | Wilo-Stratos GIGA2.0-I 80/1-10/M-1,1-S1 pompa dławnicowa Inline, silnik klasy IE5 | Pompa dławnicowa Inline Wilo-Stratos GIGA2.0-I 80/1-10/M-1,1-S1, silnik klasy IE5, wyświetlacz z odczytem parametrów, ograniczanie przepływu i wyłączanie przy jego braku, regulacja temperaturowa, współpraca z automatyką BMS, wybór trybów regulacji | 6243 | PG3 | 28 | A | 22606 | NIE | 28.13.14 | 84137059 | 0 | 210 | 315 | Wilo-Stratos GIGA2.0-I 80/1-10/M-1,1-S1 | pompa dławnicowa Inline, silnik klasy IE5 | Wilo-Stratos GIGA 2-I | Tłoczenie wody grzewczej (zgodnie z VDI 2035), wody zimnej i mieszanin woda-glikol | Wilo | DE | 1 | SZT |  | 0.7 | IE5 | zielony / czarny / szary | Karton | 2 | 1 | 4 | 252 | 624 | 420 | 600 | 800 | 525 | 44 | 49 | http://downloads-wilo-select.wilo.com/assets/WIB_WILO27887596.jpg | //cms.media.wilo.com/dcipicxmlfeature/wilo445108/6974065/wilo445108_1.jpg |  | 1200 |  |  | https://wilo.com/quick/PL/pl/articleNumber/2206956
10003 | 2204747 | 4062679000800 | Wilo-Stratos GIGA2.0-I 80/1-13/1,5 pompa dławnicowa Inline, silnik klasy IE5 | Pompa dławnicowa Inline Wilo-Stratos GIGA2.0-I 80/1-13/1,5, silnik klasy IE5, wyświetlacz z odczytem parametrów, ograniczanie przepływu i wyłączanie przy jego braku, regulacja temperaturowa, współpraca z automatyką BMS, wybór trybów regulacji | 6547 | PG3 | 4 | L | 22606 | NIE | 28.13.14 | 84137059 | 0 | 210 | 315 | Wilo-Stratos GIGA2.0-I 80/1-13/1,5 | pompa dławnicowa Inline, silnik klasy IE5 | Wilo-Stratos GIGA 2-I | Tłoczenie wody grzewczej (zgodnie z VDI 2035), wody zimnej i mieszanin woda-glikol | Wilo | DE | 1 | SZT |  | 0.7 | IE5 | zielony / czarny / szary | Karton | 2 | 1 | 1 | 268 | 594 | 417 | 268 | 800 | 525 | 46 | 51 | http://downloads-wilo-select.wilo.com/assets/WIB_WILO27887598.jpg | //cms.media.wilo.com/dcipicxmlfeature/wilo445109/6974055/wilo445109_1.jpg |  | 1700 |  |  | https://wilo.com/quick/PL/pl/articleNumber/2204747
10004 | 2204871 | 4062679018270 | Wilo-Stratos GIGA2.0-I 80/1-13/1,5-R1 pompa dławnicowa Inline, silnik klasy IE5 | Pompa dławnicowa Inline Wilo-Stratos GIGA2.0-I 80/1-13/1,5-R1, silnik klasy IE5, wyświetlacz z odczytem parametrów, ograniczanie przepływu i wyłączanie przy jego braku, regulacja temperaturowa, współpraca z automatyką BMS, wybór trybów regulacji | 5935 | PG3 | 14 | C | 22606 | NIE | 28.13.14 | 84137059 | 0 | 210 | 315 | Wilo-Stratos GIGA2.0-I 80/1-13/1,5-R1 | pompa dławnicowa Inline, silnik klasy IE5 | Wilo-Stratos GIGA 2-I | Tłoczenie wody grzewczej (zgodnie z VDI 2035), wody zimnej i mieszanin woda-glikol | Wilo | DE | 1 | SZT |  | 0.7 | IE5 | zielony / czarny / szary | Karton | 2 | 1 | 1 | 268 | 594 | 417 | 268 | 800 | 525 | 46 | 51 | http://downloads-wilo-select.wilo.com/assets/WIB_WILO27887598.jpg | //cms.media.wilo.com/dcipicxmlfeature/wilo445109/6974055/wilo445109_1.jpg |  | 1700 |  |  | https://wilo.com/quick/PL/pl/articleNumber/2204871
10005 | 2204933 | 4062679018515 | Wilo-Stratos GIGA2.0-I 80/1-13/1,5-R1-S1 pompa dławnicowa Inline, silnik klasy IE5 | Pompa dławnicowa Inline Wilo-Stratos GIGA2.0-I 80/1-13/1,5-R1-S1, silnik klasy IE5, wyświetlacz z odczytem parametrów, ograniczanie przepływu i wyłączanie przy jego braku, regulacja temperaturowa, współpraca z automatyką BMS, wybór trybów regulacji | 5996 | PG3 | 28 | K | 22606 | NIE | 28.13.14 | 84137059 | 0 | 210 | 315 | Wilo-Stratos GIGA2.0-I 80/1-13/1,5-R1-S1 | pompa dławnicowa Inline, silnik klasy IE5 | Wilo-Stratos GIGA 2-I | Tłoczenie wody grzewczej (zgodnie z VDI 2035), wody zimnej i mieszanin woda-glikol | Wilo | DE | 1 | SZT |  | 0.7 | IE5 | zielony / czarny / szary | Karton | 2 | 1 | 1 | 268 | 594 | 417 | 268 | 800 | 525 | 46 | 51 | http://downloads-wilo-select.wilo.com/assets/WIB_WILO27887598.jpg | //cms.media.wilo.com/dcipicxmlfeature/wilo445109/6974055/wilo445109_1.jpg |  | 1700 |  |  | https://wilo.com/quick/PL/pl/articleNumber/2204933
10006 | 2204809 | 4062679018034 | Wilo-Stratos GIGA2.0-I 80/1-13/1,5-S1 pompa dławnicowa Inline, silnik klasy IE5 | Pompa dławnicowa Inline Wilo-Stratos GIGA2.0-I 80/1-13/1,5-S1, silnik klasy IE5, wyświetlacz z odczytem parametrów, ograniczanie przepływu i wyłączanie przy jego braku, regulacja temperaturowa, współpraca z automatyką BMS, wybór trybów regulacji | 6609 | PG3 | 28 | K | 22606 | NIE | 28.13.14 | 84137059 | 0 | 210 | 315 | Wilo-Stratos GIGA2.0-I 80/1-13/1,5-S1 | pompa dławnicowa Inline, silnik klasy IE5 | Wilo-Stratos GIGA 2-I | Tłoczenie wody grzewczej (zgodnie z VDI 2035), wody zimnej i mieszanin woda-glikol | Wilo | DE | 1 | SZT |  | 0.7 | IE5 | zielony / czarny / szary | Karton | 2 | 1 | 1 | 268 | 594 | 417 | 268 | 800 | 525 | 46 | 51 | http://downloads-wilo-select.wilo.com/assets/WIB_WILO27887598.jpg | //cms.media.wilo.com/dcipicxmlfeature/wilo445109/6974055/wilo445109_1.jpg |  | 1700 |  |  | https://wilo.com/quick/PL/pl/articleNumber/2204809
10007 | 2206925 | 4062679113098 | Wilo-Stratos GIGA2.0-I 80/1-13/M-1,5 pompa dławnicowa Inline, silnik klasy IE5 | Pompa dławnicowa Inline Wilo-Stratos GIGA2.0-I 80/1-13/M-1,5, silnik klasy IE5, wyświetlacz z odczytem parametrów, ograniczanie przepływu i wyłączanie przy jego braku, regulacja temperaturowa, współpraca z automatyką BMS, wybór trybów regulacji | 6547 | PG3 | 28 | A | 22606 | NIE | 28.13.14 | 84137059 | 0 | 210 | 315 | Wilo-Stratos GIGA2.0-I 80/1-13/M-1,5 | pompa dławnicowa Inline, silnik klasy IE5 | Wilo-Stratos GIGA 2-I | Tłoczenie wody grzewczej (zgodnie z VDI 2035), wody zimnej i mieszanin woda-glikol | Wilo | DE | 1 | SZT |  | 0.7 | IE5 | zielony / czarny / szary | Karton | 2 | 1 | 4 | 252 | 624 | 420 | 600 | 800 | 525 | 47 | 52 | http://downloads-wilo-select.wilo.com/assets/WIB_WILO27887596.jpg | //cms.media.wilo.com/dcipicxmlfeature/wilo445108/6974065/wilo445108_1.jpg |  | 1600 |  |  | https://wilo.com/quick/PL/pl/articleNumber/2206925
10008 | 2206985 | 4062679114194 | Wilo-Stratos GIGA2.0-I 80/1-13/M-1,5-R1 pompa dławnicowa Inline, silnik klasy IE5 | Pompa dławnicowa Inline Wilo-Stratos GIGA2.0-I 80/1-13/M-1,5-R1, silnik klasy IE5, wyświetlacz z odczytem parametrów, ograniczanie przepływu i wyłączanie przy jego braku, regulacja temperaturowa, współpraca z automatyką BMS, wybór trybów regulacji | 5935 | PG3 | 28 | A | 22606 | NIE | 28.13.14 | 84137059 | 0 | 210 | 315 | Wilo-Stratos GIGA2.0-I 80/1-13/M-1,5-R1 | pompa dławnicowa Inline, silnik klasy IE5 | Wilo-Stratos GIGA 2-I | Tłoczenie wody grzewczej (zgodnie z VDI 2035), wody zimnej i mieszanin woda-glikol | Wilo | DE | 1 | SZT |  | 0.7 | IE5 | zielony / czarny / szary | Karton | 2 | 1 | 4 | 252 | 624 | 420 | 600 | 800 | 525 | 47 | 52 | http://downloads-wilo-select.wilo.com/assets/WIB_WILO27887596.jpg | //cms.media.wilo.com/dcipicxmlfeature/wilo445108/6974065/wilo445108_1.jpg |  | 1600 |  |  | https://wilo.com/quick/PL/pl/articleNumber/2206985
10009 | 2207015 | 4062679114743 | Wilo-Stratos GIGA2.0-I 80/1-13/M-1,5-R1-S1 pompa dławnicowa Inline, silnik klasy IE5 | Pompa dławnicowa Inline Wilo-Stratos GIGA2.0-I 80/1-13/M-1,5-R1-S1, silnik klasy IE5, wyświetlacz z odczytem parametrów, ograniczanie przepływu i wyłączanie przy jego braku, regulacja temperaturowa, współpraca z automatyką BMS, wybór trybów regulacji | 5996 | PG3 | 28 | A | 22606 | NIE | 28.13.14 | 84137059 | 0 | 210 | 315 | Wilo-Stratos GIGA2.0-I 80/1-13/M-1,5-R1-S1 | pompa dławnicowa Inline, silnik klasy IE5 | Wilo-Stratos GIGA 2-I | Tłoczenie wody grzewczej (zgodnie z VDI 2035), wody zimnej i mieszanin woda-glikol | Wilo | DE | 1 | SZT |  | 0.7 | IE5 | zielony / czarny / szary | Karton | 2 | 1 | 4 | 600 | 624 | 420 | 600 | 800 | 525 | 47 | 52 | http://downloads-wilo-select.wilo.com/assets/WIB_WILO27887596.jpg | //cms.media.wilo.com/dcipicxmlfeature/wilo445108/6974065/wilo445108_1.jpg |  | 1600 |  |  | https://wilo.com/quick/PL/pl/articleNumber/2207015
10010 | 2206955 | 4062679113647 | Wilo-Stratos GIGA2.0-I 80/1-13/M-1,5-S1 pompa dławnicowa Inline, silnik klasy IE5 | Pompa dławnicowa Inline Wilo-Stratos GIGA2.0-I 80/1-13/M-1,5-S1, silnik klasy IE5, wyświetlacz z odczytem parametrów, ograniczanie przepływu i wyłączanie przy jego braku, regulacja temperaturowa, współpraca z automatyką BMS, wybór trybów regulacji | 6609 | PG3 | 28 | A | 22606 | NIE | 28.13.14 | 84137059 | 0 | 210 | 315 | Wilo-Stratos GIGA2.0-I 80/1-13/M-1,5-S1 | pompa dławnicowa Inline, silnik klasy IE5 | Wilo-Stratos GIGA 2-I | Tłoczenie wody grzewczej (zgodnie z VDI 2035), wody zimnej i mieszanin woda-glikol | Wilo | DE | 1 | SZT |  | 0.7 | IE5 | zielony / czarny / szary | Karton | 2 | 1 | 4 | 252 | 624 | 420 | 600 | 800 | 525 | 47 | 52 | http://downloads-wilo-select.wilo.com/assets/WIB_WILO27887596.jpg | //cms.media.wilo.com/dcipicxmlfeature/wilo445108/6974065/wilo445108_1.jpg |  | 1600 |  |  | https://wilo.com/quick/PL/pl/articleNumber/2206955
10011 | 2204756 | 4048482911328 | Wilo-Stratos GIGA2.0-I 80/1-20/2,2 pompa dławnicowa Inline, silnik klasy IE5 | Pompa dławnicowa Inline Wilo-Stratos GIGA2.0-I 80/1-20/2,2, silnik klasy IE5, wyświetlacz z odczytem parametrów, ograniczanie przepływu i wyłączanie przy jego braku, regulacja temperaturowa, współpraca z automatyką BMS, wybór trybów regulacji | 7330 | PG3 | 4 | L | 22606 | NIE | 28.13.14 | 84137059 | 0 | 210 | 315 | Wilo-Stratos GIGA2.0-I 80/1-20/2,2 | pompa dławnicowa Inline, silnik klasy IE5 | Wilo-Stratos GIGA 2-I | Tłoczenie wody grzewczej (zgodnie z VDI 2035), wody zimnej i mieszanin woda-glikol | Wilo | DE | 1 | SZT |  | 0.7 | IE5 | zielony / czarny / szary | Karton | 2 | 1 | 1 | 268 | 581 | 417 | 268 | 800 | 525 | 49 | 53 | http://downloads-wilo-select.wilo.com/assets/WIB_WILO27887598.jpg | //cms.media.wilo.com/dcipicxmlfeature/wilo445109/6974055/wilo445109_1.jpg |  | 2400 |  |  | https://wilo.com/quick/PL/pl/articleNumber/2204756
10012 | 2204880 | 4062679018300 | Wilo-Stratos GIGA2.0-I 80/1-20/2,2-R1 pompa dławnicowa Inline, silnik klasy IE5 | Pompa dławnicowa Inline Wilo-Stratos GIGA2.0-I 80/1-20/2,2-R1, silnik klasy IE5, wyświetlacz z odczytem parametrów, ograniczanie przepływu i wyłączanie przy jego braku, regulacja temperaturowa, współpraca z automatyką BMS, wybór trybów regulacji | 6717 | PG3 | 14 | C | 22606 | NIE | 28.13.14 | 84137059 | 0 | 210 | 315 | Wilo-Stratos GIGA2.0-I 80/1-20/2,2-R1 | pompa dławnicowa Inline, silnik klasy IE5 | Wilo-Stratos GIGA 2-I | Tłoczenie wody grzewczej (zgodnie z VDI 2035), wody zimnej i mieszanin woda-glikol | Wilo | DE | 1 | SZT |  | 0.7 | IE5 | zielony / czarny / szary | Karton | 2 | 1 | 1 | 268 | 581 | 417 | 268 | 800 | 525 | 49 | 53 | http://downloads-wilo-select.wilo.com/assets/WIB_WILO27887598.jpg | //cms.media.wilo.com/dcipicxmlfeature/wilo445109/6974055/wilo445109_1.jpg |  | 2400 |  |  | https://wilo.com/quick/PL/pl/articleNumber/2204880
10013 | 2204942 | 4062679018546 | Wilo-Stratos GIGA2.0-I 80/1-20/2,2-R1-S1 pompa dławnicowa Inline, silnik klasy IE5 | Pompa dławnicowa Inline Wilo-Stratos GIGA2.0-I 80/1-20/2,2-R1-S1, silnik klasy IE5, wyświetlacz z odczytem parametrów, ograniczanie przepływu i wyłączanie przy jego braku, regulacja temperaturowa, współpraca z automatyką BMS, wybór trybów regulacji | 6779 | PG3 | 28 | K | 22606 | NIE | 28.13.14 | 84137059 | 0 | 210 | 315 | Wilo-Stratos GIGA2.0-I 80/1-20/2,2-R1-S1 | pompa dławnicowa Inline, silnik klasy IE5 | Wilo-Stratos GIGA 2-I | Tłoczenie wody grzewczej (zgodnie z VDI 2035), wody zimnej i mieszanin woda-glikol | Wilo | DE | 1 | SZT |  | 0.7 | IE5 | zielony / czarny / szary | Karton | 2 | 1 | 1 | 268 | 581 | 417 | 268 | 800 | 525 | 49 | 53 | http://downloads-wilo-select.wilo.com/assets/WIB_WILO27887598.jpg | //cms.media.wilo.com/dcipicxmlfeature/wilo445109/6974055/wilo445109_1.jpg |  | 2400 |  |  | https://wilo.com/quick/PL/pl/articleNumber/2204942
10014 | 2204818 | 4062679018065 | Wilo-Stratos GIGA2.0-I 80/1-20/2,2-S1 pompa dławnicowa Inline, silnik klasy IE5 | Pompa dławnicowa Inline Wilo-Stratos GIGA2.0-I 80/1-20/2,2-S1, silnik klasy IE5, wyświetlacz z odczytem parametrów, ograniczanie przepływu i wyłączanie przy jego braku, regulacja temperaturowa, współpraca z automatyką BMS, wybór trybów regulacji | 7392 | PG3 | 28 | K | 22606 | NIE | 28.13.14 | 84137059 | 0 | 210 | 315 | Wilo-Stratos GIGA2.0-I 80/1-20/2,2-S1 | pompa dławnicowa Inline, silnik klasy IE5 | Wilo-Stratos GIGA 2-I | Tłoczenie wody grzewczej (zgodnie z VDI 2035), wody zimnej i mieszanin woda-glikol | Wilo | DE | 1 | SZT |  | 0.7 | IE5 | zielony / czarny / szary | Karton | 2 | 1 | 1 | 268 | 581 | 417 | 268 | 800 | 525 | 49 | 53 | http://downloads-wilo-select.wilo.com/assets/WIB_WILO27887598.jpg | //cms.media.wilo.com/dcipicxmlfeature/wilo445109/6974055/wilo445109_1.jpg |  | 2400 |  |  | https://wilo.com/quick/PL/pl/articleNumber/2204818
10015 | 2204755 | 4048482941196 | Wilo-Stratos GIGA2.0-I 80/1-24/3,0 pompa dławnicowa Inline, silnik klasy IE5 | Pompa dławnicowa Inline Wilo-Stratos GIGA2.0-I 80/1-24/3,0, silnik klasy IE5, wyświetlacz z odczytem parametrów, ograniczanie przepływu i wyłączanie przy jego braku, regulacja temperaturowa, współpraca z automatyką BMS, wybór trybów regulacji | 8340 | PG3 | 4 | L | 22606 | NIE | 28.13.14 | 84137059 | 0 | 210 | 315 | Wilo-Stratos GIGA2.0-I 80/1-24/3,0 | pompa dławnicowa Inline, silnik klasy IE5 | Wilo-Stratos GIGA 2-I | Tłoczenie wody grzewczej (zgodnie z VDI 2035), wody zimnej i mieszanin woda-glikol | Wilo | DE | 1 | SZT |  | 0.7 | IE5 | zielony / czarny / szary | Karton | 2 | 1 | 1 | 268 | 581 | 417 | 268 | 800 | 525 | 49 | 53 | http://downloads-wilo-select.wilo.com/assets/WIB_WILO27887598.jpg | //cms.media.wilo.com/dcipicxmlfeature/wilo445109/6974055/wilo445109_1.jpg |  | 3300 |  |  | https://wilo.com/quick/PL/pl/articleNumber/2204755
10016 | 2204879 | 4062679018294 | Wilo-Stratos GIGA2.0-I 80/1-24/3,0-R1 pompa dławnicowa Inline, silnik klasy IE5 | Pompa dławnicowa Inline Wilo-Stratos GIGA2.0-I 80/1-24/3,0-R1, silnik klasy IE5, wyświetlacz z odczytem parametrów, ograniczanie przepływu i wyłączanie przy jego braku, regulacja temperaturowa, współpraca z automatyką BMS, wybór trybów regulacji | 7727 | PG3 | 14 | C | 22606 | NIE | 28.13.14 | 84137059 | 0 | 210 | 315 | Wilo-Stratos GIGA2.0-I 80/1-24/3,0-R1 | pompa dławnicowa Inline, silnik klasy IE5 | Wilo-Stratos GIGA 2-I | Tłoczenie wody grzewczej (zgodnie z VDI 2035), wody zimnej i mieszanin woda-glikol | Wilo | DE | 1 | SZT |  | 0.7 | IE5 | zielony / czarny / szary | Karton | 2 | 1 | 1 | 268 | 581 | 417 | 268 | 800 | 525 | 49 | 53 | http://downloads-wilo-select.wilo.com/assets/WIB_WILO27887598.jpg | //cms.media.wilo.com/dcipicxmlfeature/wilo445109/6974055/wilo445109_1.jpg |  | 3300 |  |  | https://wilo.com/quick/PL/pl/articleNumber/2204879
10017 | 2204941 | 4062679018539 | Wilo-Stratos GIGA2.0-I 80/1-24/3,0-R1-S1 pompa dławnicowa Inline, silnik klasy IE5 | Pompa dławnicowa Inline Wilo-Stratos GIGA2.0-I 80/1-24/3,0-R1-S1, silnik klasy IE5, wyświetlacz z odczytem parametrów, ograniczanie przepływu i wyłączanie przy jego braku, regulacja temperaturowa, współpraca z automatyką BMS, wybór trybów regulacji | 7789 | PG3 | 28 | K | 22606 | NIE | 28.13.14 | 84137059 | 0 | 210 | 315 | Wilo-Stratos GIGA2.0-I 80/1-24/3,0-R1-S1 | pompa dławnicowa Inline, silnik klasy IE5 | Wilo-Stratos GIGA 2-I | Tłoczenie wody grzewczej (zgodnie z VDI 2035), wody zimnej i mieszanin woda-glikol | Wilo | DE | 1 | SZT |  | 0.7 | IE5 | zielony / czarny / szary | Karton | 2 | 1 | 1 | 268 | 581 | 417 | 268 | 800 | 525 | 49 | 53 | http://downloads-wilo-select.wilo.com/assets/WIB_WILO27887598.jpg | //cms.media.wilo.com/dcipicxmlfeature/wilo445109/6974055/wilo445109_1.jpg |  | 3300 |  |  | https://wilo.com/quick/PL/pl/articleNumber/2204941
10018 | 2204817 | 4062679018058 | Wilo-Stratos GIGA2.0-I 80/1-24/3,0-S1 pompa dławnicowa Inline, silnik klasy IE5 | Pompa dławnicowa Inline Wilo-Stratos GIGA2.0-I 80/1-24/3,0-S1, silnik klasy IE5, wyświetlacz z odczytem parametrów, ograniczanie przepływu i wyłączanie przy jego braku, regulacja temperaturowa, współpraca z automatyką BMS, wybór trybów regulacji | 8401 | PG3 | 28 | K | 22606 | NIE | 28.13.14 | 84137059 | 0 | 210 | 315 | Wilo-Stratos GIGA2.0-I 80/1-24/3,0-S1 | pompa dławnicowa Inline, silnik klasy IE5 | Wilo-Stratos GIGA 2-I | Tłoczenie wody grzewczej (zgodnie z VDI 2035), wody zimnej i mieszanin woda-glikol | Wilo | DE | 1 | SZT |  | 0.7 | IE5 | zielony / czarny / szary | Karton | 2 | 1 | 1 | 268 | 581 | 417 | 268 | 800 | 525 | 49 | 53 | http://downloads-wilo-select.wilo.com/assets/WIB_WILO27887598.jpg | //cms.media.wilo.com/dcipicxmlfeature/wilo445109/6974055/wilo445109_1.jpg |  | 3300 |  |  | https://wilo.com/quick/PL/pl/articleNumber/2204817
10019 | 2204754 | 4048482911205 | Wilo-Stratos GIGA2.0-I 80/1-30/4,0 pompa dławnicowa Inline, silnik klasy IE5 | Pompa dławnicowa Inline Wilo-Stratos GIGA2.0-I 80/1-30/4,0, silnik klasy IE5, wyświetlacz z odczytem parametrów, ograniczanie przepływu i wyłączanie przy jego braku, regulacja temperaturowa, współpraca z automatyką BMS, wybór trybów regulacji | 8732 | PG3 | 4 | L | 22606 | NIE | 28.13.14 | 84137059 | 0 | 210 | 315 | Wilo-Stratos GIGA2.0-I 80/1-30/4,0 | pompa dławnicowa Inline, silnik klasy IE5 | Wilo-Stratos GIGA 2-I | Tłoczenie wody grzewczej (zgodnie z VDI 2035), wody zimnej i mieszanin woda-glikol | Wilo | DE | 1 | SZT |  | 0.7 | IE5 | zielony / czarny / szary | Karton | 2 | 1 | 1 | 268 | 581 | 417 | 268 | 800 | 525 | 50 | 54 | http://downloads-wilo-select.wilo.com/assets/WIB_WILO27887598.jpg | //cms.media.wilo.com/dcipicxmlfeature/wilo445109/6974055/wilo445109_1.jpg |  | 4300 |  |  | https://wilo.com/quick/PL/pl/articleNumber/2204754
10020 | 2204878 | 4062679018287 | Wilo-Stratos GIGA2.0-I 80/1-30/4,0-R1 pompa dławnicowa Inline, silnik klasy IE5 | Pompa dławnicowa Inline Wilo-Stratos GIGA2.0-I 80/1-30/4,0-R1, silnik klasy IE5, wyświetlacz z odczytem parametrów, ograniczanie przepływu i wyłączanie przy jego braku, regulacja temperaturowa, współpraca z automatyką BMS, wybór trybów regulacji | 8119 | PG3 | 14 | C | 22606 | NIE | 28.13.14 | 84137059 | 0 | 210 | 315 | Wilo-Stratos GIGA2.0-I 80/1-30/4,0-R1 | pompa dławnicowa Inline, silnik klasy IE5 | Wilo-Stratos GIGA 2-I | Tłoczenie wody grzewczej (zgodnie z VDI 2035), wody zimnej i mieszanin woda-glikol | Wilo | DE | 1 | SZT |  | 0.7 | IE5 | zielony / czarny / szary | Karton | 2 | 1 | 1 | 268 | 581 | 417 | 268 | 800 | 525 | 50 | 54 | http://downloads-wilo-select.wilo.com/assets/WIB_WILO27887598.jpg | //cms.media.wilo.com/dcipicxmlfeature/wilo445109/6974055/wilo445109_1.jpg |  | 4300 |  |  | https://wilo.com/quick/PL/pl/articleNumber/2204878
10021 | 2204940 | 4062679018522 | Wilo-Stratos GIGA2.0-I 80/1-30/4,0-R1-S1 pompa dławnicowa Inline, silnik klasy IE5 | Pompa dławnicowa Inline Wilo-Stratos GIGA2.0-I 80/1-30/4,0-R1-S1, silnik klasy IE5, wyświetlacz z odczytem parametrów, ograniczanie przepływu i wyłączanie przy jego braku, regulacja temperaturowa, współpraca z automatyką BMS, wybór trybów regulacji | 8181 | PG3 | 28 | K | 22606 | NIE | 28.13.14 | 84137059 | 0 | 210 | 315 | Wilo-Stratos GIGA2.0-I 80/1-30/4,0-R1-S1 | pompa dławnicowa Inline, silnik klasy IE5 | Wilo-Stratos GIGA 2-I | Tłoczenie wody grzewczej (zgodnie z VDI 2035), wody zimnej i mieszanin woda-glikol | Wilo | DE | 1 | SZT |  | 0.7 | IE5 | zielony / czarny / szary | Karton | 2 | 1 | 1 | 268 | 581 | 417 | 268 | 800 | 525 | 50 | 54 | http://downloads-wilo-select.wilo.com/assets/WIB_WILO27887598.jpg | //cms.media.wilo.com/dcipicxmlfeature/wilo445109/6974055/wilo445109_1.jpg |  | 4300 |  |  | https://wilo.com/quick/PL/pl/articleNumber/2204940
10022 | 2204816 | 4062679018041 | Wilo-Stratos GIGA2.0-I 80/1-30/4,0-S1 pompa dławnicowa Inline, silnik klasy IE5 | Pompa dławnicowa Inline Wilo-Stratos GIGA2.0-I 80/1-30/4,0-S1, silnik klasy IE5, wyświetlacz z odczytem parametrów, ograniczanie przepływu i wyłączanie przy jego braku, regulacja temperaturowa, współpraca z automatyką BMS, wybór trybów regulacji | 8793 | PG3 | 28 | K | 22606 | NIE | 28.13.14 | 84137059 | 0 | 210 | 315 | Wilo-Stratos GIGA2.0-I 80/1-30/4,0-S1 | pompa dławnicowa Inline, silnik klasy IE5 | Wilo-Stratos GIGA 2-I | Tłoczenie wody grzewczej (zgodnie z VDI 2035), wody zimnej i mieszanin woda-glikol | Wilo | DE | 1 | SZT |  | 0.7 | IE5 | zielony / czarny / szary | Karton | 2 | 1 | 1 | 268 | 581 | 417 | 268 | 800 | 525 | 50 | 54 | http://downloads-wilo-select.wilo.com/assets/WIB_WILO27887598.jpg | //cms.media.wilo.com/dcipicxmlfeature/wilo445109/6974055/wilo445109_1.jpg |  | 4300 |  |  | https://wilo.com/quick/PL/pl/articleNumber/2204816
10023 | 2204753 | 4062679106328 | Wilo-Stratos GIGA2.0-I 80/1-35/5,5 pompa dławnicowa Inline, silnik klasy IE5 | Pompa dławnicowa Inline Wilo-Stratos GIGA2.0-I 80/1-35/5,5, silnik klasy IE5, wyświetlacz z odczytem parametrów, ograniczanie przepływu i wyłączanie przy jego braku, regulacja temperaturowa, współpraca z automatyką BMS, wybór trybów regulacji | 9312 | PG3 | 28 | A | 22606 | NIE | 28.13.14 | 84137059 | 0 | 210 | 315 | Wilo-Stratos GIGA2.0-I 80/1-35/5,5 | pompa dławnicowa Inline, silnik klasy IE5 | Wilo-Stratos GIGA 2-I | Tłoczenie wody grzewczej (zgodnie z VDI 2035), wody zimnej i mieszanin woda-glikol | Wilo | DE | 1 | SZT |  | 0.7 | IE5 | zielony / czarny / szary | Karton | 2 | 1 | 4 | 292 | 631 | 440 | 600 | 800 | 525 | 60.9 | 66 | http://downloads-wilo-select.wilo.com/assets/WIB_WILO27887596.jpg | //cms.media.wilo.com/dcipicxmlfeature/wilo445108/6974065/wilo445108_1.jpg |  | 5700 |  |  | https://wilo.com/quick/PL/pl/articleNumber/2204753
10024 | 2204877 | 4062679108025 | Wilo-Stratos GIGA2.0-I 80/1-35/5,5-R1 pompa dławnicowa Inline, silnik klasy IE5 | Pompa dławnicowa Inline Wilo-Stratos GIGA2.0-I 80/1-35/5,5-R1, silnik klasy IE5, wyświetlacz z odczytem parametrów, ograniczanie przepływu i wyłączanie przy jego braku, regulacja temperaturowa, współpraca z automatyką BMS, wybór trybów regulacji | 8700 | PG3 | 28 | A | 22606 | NIE | 28.13.14 | 84137059 | 0 | 210 | 315 | Wilo-Stratos GIGA2.0-I 80/1-35/5,5-R1 | pompa dławnicowa Inline, silnik klasy IE5 | Wilo-Stratos GIGA 2-I | Tłoczenie wody grzewczej (zgodnie z VDI 2035), wody zimnej i mieszanin woda-glikol | Wilo | DE | 1 | SZT |  | 0.7 | IE5 | zielony / czarny / szary | Karton | 2 | 1 | 4 | 292 | 631 | 440 | 600 | 800 | 525 | 60.9 | 66 | http://downloads-wilo-select.wilo.com/assets/WIB_WILO27887596.jpg | //cms.media.wilo.com/dcipicxmlfeature/wilo445108/6974065/wilo445108_1.jpg |  | 5700 |  |  | https://wilo.com/quick/PL/pl/articleNumber/2204877
10025 | 2204939 | 4062679108872 | Wilo-Stratos GIGA2.0-I 80/1-35/5,5-R1-S1 pompa dławnicowa Inline, silnik klasy IE5 | Pompa dławnicowa Inline Wilo-Stratos GIGA2.0-I 80/1-35/5,5-R1-S1, silnik klasy IE5, wyświetlacz z odczytem parametrów, ograniczanie przepływu i wyłączanie przy jego braku, regulacja temperaturowa, współpraca z automatyką BMS, wybór trybów regulacji | 8762 | PG3 | 28 | A | 22606 | NIE | 28.13.14 | 84137059 | 0 | 210 | 315 | Wilo-Stratos GIGA2.0-I 80/1-35/5,5-R1-S1 | pompa dławnicowa Inline, silnik klasy IE5 | Wilo-Stratos GIGA 2-I | Tłoczenie wody grzewczej (zgodnie z VDI 2035), wody zimnej i mieszanin woda-glikol | Wilo | DE | 1 | SZT |  | 0.7 | IE5 | zielony / czarny / szary | Karton | 2 | 1 | 4 | 292 | 631 | 440 | 600 | 800 | 525 | 60.9 | 66 | http://downloads-wilo-select.wilo.com/assets/WIB_WILO27887596.jpg | //cms.media.wilo.com/dcipicxmlfeature/wilo445108/6974065/wilo445108_1.jpg |  | 5700 |  |  | https://wilo.com/quick/PL/pl/articleNumber/2204939
10026 | 2204815 | 4062679107172 | Wilo-Stratos GIGA2.0-I 80/1-35/5,5-S1 pompa dławnicowa Inline, silnik klasy IE5 | Pompa dławnicowa Inline Wilo-Stratos GIGA2.0-I 80/1-35/5,5-S1, silnik klasy IE5, wyświetlacz z odczytem parametrów, ograniczanie przepływu i wyłączanie przy jego braku, regulacja temperaturowa, współpraca z automatyką BMS, wybór trybów regulacji | 9376 | PG3 | 28 | A | 22606 | NIE | 28.13.14 | 84137059 | 0 | 210 | 315 | Wilo-Stratos GIGA2.0-I 80/1-35/5,5-S1 | pompa dławnicowa Inline, silnik klasy IE5 | Wilo-Stratos GIGA 2-I | Tłoczenie wody grzewczej (zgodnie z VDI 2035), wody zimnej i mieszanin woda-glikol | Wilo | DE | 1 | SZT |  | 0.7 | IE5 | zielony / czarny / szary | Karton | 2 | 1 | 4 | 292 | 631 | 440 | 600 | 800 | 525 | 60.9 | 66 | http://downloads-wilo-select.wilo.com/assets/WIB_WILO27887596.jpg | //cms.media.wilo.com/dcipicxmlfeature/wilo445108/6974065/wilo445108_1.jpg |  | 5700 |  |  | https://wilo.com/quick/PL/pl/articleNumber/2204815
10027 | 2204752 | 4062679106311 | Wilo-Stratos GIGA2.0-I 80/1-43/7,5 pompa dławnicowa Inline, silnik klasy IE5 | Pompa dławnicowa Inline Wilo-Stratos GIGA2.0-I 80/1-43/7,5, silnik klasy IE5, wyświetlacz z odczytem parametrów, ograniczanie przepływu i wyłączanie przy jego braku, regulacja temperaturowa, współpraca z automatyką BMS, wybór trybów regulacji | 10311 | PG3 | 28 | A | 22606 | NIE | 28.13.14 | 84137059 | 0 | 210 | 315 | Wilo-Stratos GIGA2.0-I 80/1-43/7,5 | pompa dławnicowa Inline, silnik klasy IE5 | Wilo-Stratos GIGA 2-I | Tłoczenie wody grzewczej (zgodnie z VDI 2035), wody zimnej i mieszanin woda-glikol | Wilo | DE | 1 | SZT |  | 0.7 | IE5 | zielony / czarny / szary | Karton | 2 | 1 | 4 | 292 | 631 | 440 | 600 | 800 | 525 | 60.9 | 66 | http://downloads-wilo-select.wilo.com/assets/WIB_WILO27887596.jpg | //cms.media.wilo.com/dcipicxmlfeature/wilo445108/6974065/wilo445108_1.jpg |  | 7700 |  |  | https://wilo.com/quick/PL/pl/articleNumber/2204752
10028 | 2204876 | 4062679108018 | Wilo-Stratos GIGA2.0-I 80/1-43/7,5-R1 pompa dławnicowa Inline, silnik klasy IE5 | Pompa dławnicowa Inline Wilo-Stratos GIGA2.0-I 80/1-43/7,5-R1, silnik klasy IE5, wyświetlacz z odczytem parametrów, ograniczanie przepływu i wyłączanie przy jego braku, regulacja temperaturowa, współpraca z automatyką BMS, wybór trybów regulacji | 9697 | PG3 | 28 | A | 22606 | NIE | 28.13.14 | 84137059 | 0 | 210 | 315 | Wilo-Stratos GIGA2.0-I 80/1-43/7,5-R1 | pompa dławnicowa Inline, silnik klasy IE5 | Wilo-Stratos GIGA 2-I | Tłoczenie wody grzewczej (zgodnie z VDI 2035), wody zimnej i mieszanin woda-glikol | Wilo | DE | 1 | SZT |  | 0.7 | IE5 | zielony / czarny / szary | Karton | 2 | 1 | 4 | 292 | 631 | 440 | 600 | 800 | 525 | 60.9 | 66 | http://downloads-wilo-select.wilo.com/assets/WIB_WILO27887596.jpg | //cms.media.wilo.com/dcipicxmlfeature/wilo445108/6974065/wilo445108_1.jpg |  | 7700 |  |  | https://wilo.com/quick/PL/pl/articleNumber/2204876
10029 | 2204938 | 4062679108865 | Wilo-Stratos GIGA2.0-I 80/1-43/7,5-R1-S1 pompa dławnicowa Inline, silnik klasy IE5 | Pompa dławnicowa Inline Wilo-Stratos GIGA2.0-I 80/1-43/7,5-R1-S1, silnik klasy IE5, wyświetlacz z odczytem parametrów, ograniczanie przepływu i wyłączanie przy jego braku, regulacja temperaturowa, współpraca z automatyką BMS, wybór trybów regulacji | 9759 | PG3 | 28 | A | 22606 | NIE | 28.13.14 | 84137059 | 0 | 210 | 315 | Wilo-Stratos GIGA2.0-I 80/1-43/7,5-R1-S1 | pompa dławnicowa Inline, silnik klasy IE5 | Wilo-Stratos GIGA 2-I | Tłoczenie wody grzewczej (zgodnie z VDI 2035), wody zimnej i mieszanin woda-glikol | Wilo | DE | 1 | SZT |  | 0.7 | IE5 | zielony / czarny / szary | Karton | 2 | 1 | 4 | 292 | 631 | 440 | 600 | 800 | 525 | 60.9 | 66 | http://downloads-wilo-select.wilo.com/assets/WIB_WILO27887596.jpg | //cms.media.wilo.com/dcipicxmlfeature/wilo445108/6974065/wilo445108_1.jpg |  | 7700 |  |  | https://wilo.com/quick/PL/pl/articleNumber/2204938
10030 | 2204814 | 4062679107165 | Wilo-Stratos GIGA2.0-I 80/1-43/7,5-S1 pompa dławnicowa Inline, silnik klasy IE5 | Pompa dławnicowa Inline Wilo-Stratos GIGA2.0-I 80/1-43/7,5-S1, silnik klasy IE5, wyświetlacz z odczytem parametrów, ograniczanie przepływu i wyłączanie przy jego braku, regulacja temperaturowa, współpraca z automatyką BMS, wybór trybów regulacji | 10372 | PG3 | 28 | A | 22606 | NIE | 28.13.14 | 84137059 | 0 | 210 | 315 | Wilo-Stratos GIGA2.0-I 80/1-43/7,5-S1 | pompa dławnicowa Inline, silnik klasy IE5 | Wilo-Stratos GIGA 2-I | Tłoczenie wody grzewczej (zgodnie z VDI 2035), wody zimnej i mieszanin woda-glikol | Wilo | DE | 1 | SZT |  | 0.7 | IE5 | zielony / czarny / szary | Karton | 2 | 1 | 4 | 292 | 631 | 440 | 600 | 800 | 525 | 60.9 | 66 | http://downloads-wilo-select.wilo.com/assets/WIB_WILO27887596.jpg | //cms.media.wilo.com/dcipicxmlfeature/wilo445108/6974065/wilo445108_1.jpg |  | 7700 |  |  | https://wilo.com/quick/PL/pl/articleNumber/2204814
10031 | 2206929 | 4062679113135 | Wilo-Stratos GIGA2.0-I 80/1-5/M-0,37 pompa dławnicowa Inline, silnik klasy IE5 | Pompa dławnicowa Inline Wilo-Stratos GIGA2.0-I 80/1-5/M-0,37, silnik klasy IE5, wyświetlacz z odczytem parametrów, ograniczanie przepływu i wyłączanie przy jego braku, regulacja temperaturowa, współpraca z automatyką BMS, wybór trybów regulacji | 5014 | PG3 | 28 | A | 22606 | NIE | 28.13.14 | 84137059 | 0 | 210 | 315 | Wilo-Stratos GIGA2.0-I 80/1-5/M-0,37 | pompa dławnicowa Inline, silnik klasy IE5 | Wilo-Stratos GIGA 2-I | Tłoczenie wody grzewczej (zgodnie z VDI 2035), wody zimnej i mieszanin woda-glikol | Wilo | DE | 1 | SZT |  | 0.7 | IE5 | zielony / czarny / szary | Karton | 2 | 1 | 4 | 252 | 624 | 420 | 600 | 800 | 525 | 43 | 48 | http://downloads-wilo-select.wilo.com/assets/WIB_WILO27887596.jpg | //cms.media.wilo.com/dcipicxmlfeature/wilo445108/6974065/wilo445108_1.jpg |  | 400 |  |  | https://wilo.com/quick/PL/pl/articleNumber/2206929
10032 | 2206989 | 4062679114231 | Wilo-Stratos GIGA2.0-I 80/1-5/M-0,37-R1 pompa dławnicowa Inline, silnik klasy IE5 | Pompa dławnicowa Inline Wilo-Stratos GIGA2.0-I 80/1-5/M-0,37-R1, silnik klasy IE5, wyświetlacz z odczytem parametrów, ograniczanie przepływu i wyłączanie przy jego braku, regulacja temperaturowa, współpraca z automatyką BMS, wybór trybów regulacji | 4400 | PG3 | 28 | A | 22606 | NIE | 28.13.14 | 84137059 | 0 | 210 | 315 | Wilo-Stratos GIGA2.0-I 80/1-5/M-0,37-R1 | pompa dławnicowa Inline, silnik klasy IE5 | Wilo-Stratos GIGA 2-I | Tłoczenie wody grzewczej (zgodnie z VDI 2035), wody zimnej i mieszanin woda-glikol | Wilo | DE | 1 | SZT |  | 0.7 | IE5 | zielony / czarny / szary | Karton | 2 | 1 | 4 | 252 | 624 | 420 | 600 | 800 | 525 | 43 | 48 | http://downloads-wilo-select.wilo.com/assets/WIB_WILO27887596.jpg | //cms.media.wilo.com/dcipicxmlfeature/wilo445108/6974065/wilo445108_1.jpg |  | 400 |  |  | https://wilo.com/quick/PL/pl/articleNumber/2206989
10033 | 2207019 | 4062679114781 | Wilo-Stratos GIGA2.0-I 80/1-5/M-0,37-R1-S1 pompa dławnicowa Inline, silnik klasy IE5 | Pompa dławnicowa Inline Wilo-Stratos GIGA2.0-I 80/1-5/M-0,37-R1-S1, silnik klasy IE5, wyświetlacz z odczytem parametrów, ograniczanie przepływu i wyłączanie przy jego braku, regulacja temperaturowa, współpraca z automatyką BMS, wybór trybów regulacji | 4463 | PG3 | 28 | A | 22606 | NIE | 28.13.14 | 84137059 | 0 | 210 | 315 | Wilo-Stratos GIGA2.0-I 80/1-5/M-0,37-R1-S1 | pompa dławnicowa Inline, silnik klasy IE5 | Wilo-Stratos GIGA 2-I | Tłoczenie wody grzewczej (zgodnie z VDI 2035), wody zimnej i mieszanin woda-glikol | Wilo | DE | 1 | SZT |  | 0.7 | IE5 | zielony / czarny / szary | Karton | 2 | 1 | 4 | 600 | 624 | 420 | 600 | 800 | 525 | 43 | 48 | http://downloads-wilo-select.wilo.com/assets/WIB_WILO27887596.jpg | //cms.media.wilo.com/dcipicxmlfeature/wilo445108/6974065/wilo445108_1.jpg |  | 400 |  |  | https://wilo.com/quick/PL/pl/articleNumber/2207019
10034 | 2206959 | 4062679113685 | Wilo-Stratos GIGA2.0-I 80/1-5/M-0,37-S1 pompa dławnicowa Inline, silnik klasy IE5 | Pompa dławnicowa Inline Wilo-Stratos GIGA2.0-I 80/1-5/M-0,37-S1, silnik klasy IE5, wyświetlacz z odczytem parametrów, ograniczanie przepływu i wyłączanie przy jego braku, regulacja temperaturowa, współpraca z automatyką BMS, wybór trybów regulacji | 5075 | PG3 | 28 | A | 22606 | NIE | 28.13.14 | 84137059 | 0 | 210 | 315 | Wilo-Stratos GIGA2.0-I 80/1-5/M-0,37-S1 | pompa dławnicowa Inline, silnik klasy IE5 | Wilo-Stratos GIGA 2-I | Tłoczenie wody grzewczej (zgodnie z VDI 2035), wody zimnej i mieszanin woda-glikol | Wilo | DE | 1 | SZT |  | 0.7 | IE5 | zielony / czarny / szary | Karton | 2 | 1 | 4 | 252 | 624 | 420 | 600 | 800 | 525 | 43 | 48 | http://downloads-wilo-select.wilo.com/assets/WIB_WILO27887596.jpg | //cms.media.wilo.com/dcipicxmlfeature/wilo445108/6974065/wilo445108_1.jpg |  | 400 |  |  | https://wilo.com/quick/PL/pl/articleNumber/2206959
10035 | 2204750 | 4062679106298 | Wilo-Stratos GIGA2.0-I 80/1-6/0,55 pompa dławnicowa Inline, silnik klasy IE5 | Pompa dławnicowa Inline Wilo-Stratos GIGA2.0-I 80/1-6/0,55, silnik klasy IE5, wyświetlacz z odczytem parametrów, ograniczanie przepływu i wyłączanie przy jego braku, regulacja temperaturowa, współpraca z automatyką BMS, wybór trybów regulacji | 5276 | PG3 | 28 | K | 22606 | NIE | 28.13.14 | 84137059 | 0 | 210 | 315 | Wilo-Stratos GIGA2.0-I 80/1-6/0,55 | pompa dławnicowa Inline, silnik klasy IE5 | Wilo-Stratos GIGA 2-I | Tłoczenie wody grzewczej (zgodnie z VDI 2035), wody zimnej i mieszanin woda-glikol | Wilo | DE | 1 | SZT |  | 0.7 | IE5 | zielony / czarny / szary | Karton | 2 | 1 | 1 | 252 | 624 | 420 | 600 | 800 | 525 | 42.6 | 48 | http://downloads-wilo-select.wilo.com/assets/WIB_WILO27887596.jpg | //cms.media.wilo.com/dcipicxmlfeature/wilo445108/6974065/wilo445108_1.jpg |  | 600 |  |  | https://wilo.com/quick/PL/pl/articleNumber/2204750
10036 | 2204874 | 4062679107998 | Wilo-Stratos GIGA2.0-I 80/1-6/0,55-R1 pompa dławnicowa Inline, silnik klasy IE5 | Pompa dławnicowa Inline Wilo-Stratos GIGA2.0-I 80/1-6/0,55-R1, silnik klasy IE5, wyświetlacz z odczytem parametrów, ograniczanie przepływu i wyłączanie przy jego braku, regulacja temperaturowa, współpraca z automatyką BMS, wybór trybów regulacji | 4664 | PG3 | 28 | K | 22606 | NIE | 28.13.14 | 84137059 | 0 | 210 | 315 | Wilo-Stratos GIGA2.0-I 80/1-6/0,55-R1 | pompa dławnicowa Inline, silnik klasy IE5 | Wilo-Stratos GIGA 2-I | Tłoczenie wody grzewczej (zgodnie z VDI 2035), wody zimnej i mieszanin woda-glikol | Wilo | DE | 1 | SZT |  | 0.7 | IE5 | zielony / czarny / szary | Karton | 2 | 1 | 1 | 252 | 624 | 420 | 600 | 800 | 525 | 42.6 | 48 | http://downloads-wilo-select.wilo.com/assets/WIB_WILO27887596.jpg | //cms.media.wilo.com/dcipicxmlfeature/wilo445108/6974065/wilo445108_1.jpg |  | 600 |  |  | https://wilo.com/quick/PL/pl/articleNumber/2204874
10037 | 2204936 | 4062679108841 | Wilo-Stratos GIGA2.0-I 80/1-6/0,55-R1-S1 pompa dławnicowa Inline, silnik klasy IE5 | Pompa dławnicowa Inline Wilo-Stratos GIGA2.0-I 80/1-6/0,55-R1-S1, silnik klasy IE5, wyświetlacz z odczytem parametrów, ograniczanie przepływu i wyłączanie przy jego braku, regulacja temperaturowa, współpraca z automatyką BMS, wybór trybów regulacji | 4725 | PG3 | 28 | K | 22606 | NIE | 28.13.14 | 84137059 | 0 | 210 | 315 | Wilo-Stratos GIGA2.0-I 80/1-6/0,55-R1-S1 | pompa dławnicowa Inline, silnik klasy IE5 | Wilo-Stratos GIGA 2-I | Tłoczenie wody grzewczej (zgodnie z VDI 2035), wody zimnej i mieszanin woda-glikol | Wilo | DE | 1 | SZT |  | 0.7 | IE5 | zielony / czarny / szary | Karton | 2 | 1 | 1 | 252 | 624 | 420 | 600 | 800 | 525 | 42.6 | 48 | http://downloads-wilo-select.wilo.com/assets/WIB_WILO27887596.jpg | //cms.media.wilo.com/dcipicxmlfeature/wilo445108/6974065/wilo445108_1.jpg |  | 600 |  |  | https://wilo.com/quick/PL/pl/articleNumber/2204936
10038 | 2204812 | 4062679107141 | Wilo-Stratos GIGA2.0-I 80/1-6/0,55-S1 pompa dławnicowa Inline, silnik klasy IE5 | Pompa dławnicowa Inline Wilo-Stratos GIGA2.0-I 80/1-6/0,55-S1, silnik klasy IE5, wyświetlacz z odczytem parametrów, ograniczanie przepływu i wyłączanie przy jego braku, regulacja temperaturowa, współpraca z automatyką BMS, wybór trybów regulacji | 5337 | PG3 | 28 | K | 22606 | NIE | 28.13.14 | 84137059 | 0 | 210 | 315 | Wilo-Stratos GIGA2.0-I 80/1-6/0,55-S1 | pompa dławnicowa Inline, silnik klasy IE5 | Wilo-Stratos GIGA 2-I | Tłoczenie wody grzewczej (zgodnie z VDI 2035), wody zimnej i mieszanin woda-glikol | Wilo | DE | 1 | SZT |  | 0.7 | IE5 | zielony / czarny / szary | Karton | 2 | 1 | 1 | 252 | 624 | 420 | 600 | 800 | 525 | 42.6 | 48 | http://downloads-wilo-select.wilo.com/assets/WIB_WILO27887596.jpg | //cms.media.wilo.com/dcipicxmlfeature/wilo445108/6974065/wilo445108_1.jpg |  | 600 |  |  | https://wilo.com/quick/PL/pl/articleNumber/2204812
10039 | 2206928 | 4062679113128 | Wilo-Stratos GIGA2.0-I 80/1-6/M-0,55 pompa dławnicowa Inline, silnik klasy IE5 | Pompa dławnicowa Inline Wilo-Stratos GIGA2.0-I 80/1-6/M-0,55, silnik klasy IE5, wyświetlacz z odczytem parametrów, ograniczanie przepływu i wyłączanie przy jego braku, regulacja temperaturowa, współpraca z automatyką BMS, wybór trybów regulacji | 5276 | PG3 | 28 | A | 22606 | NIE | 28.13.14 | 84137059 | 0 | 210 | 315 | Wilo-Stratos GIGA2.0-I 80/1-6/M-0,55 | pompa dławnicowa Inline, silnik klasy IE5 | Wilo-Stratos GIGA 2-I | Tłoczenie wody grzewczej (zgodnie z VDI 2035), wody zimnej i mieszanin woda-glikol | Wilo | DE | 1 | SZT |  | 0.7 | IE5 | zielony / czarny / szary | Karton | 2 | 1 | 4 | 252 | 624 | 420 | 600 | 800 | 525 | 44 | 49 | http://downloads-wilo-select.wilo.com/assets/WIB_WILO27887596.jpg | //cms.media.wilo.com/dcipicxmlfeature/wilo445108/6974065/wilo445108_1.jpg |  | 600 |  |  | https://wilo.com/quick/PL/pl/articleNumber/2206928
10040 | 2206988 | 4062679114224 | Wilo-Stratos GIGA2.0-I 80/1-6/M-0,55-R1 pompa dławnicowa Inline, silnik klasy IE5 | Pompa dławnicowa Inline Wilo-Stratos GIGA2.0-I 80/1-6/M-0,55-R1, silnik klasy IE5, wyświetlacz z odczytem parametrów, ograniczanie przepływu i wyłączanie przy jego braku, regulacja temperaturowa, współpraca z automatyką BMS, wybór trybów regulacji | 4664 | PG3 | 28 | A | 22606 | NIE | 28.13.14 | 84137059 | 0 | 210 | 315 | Wilo-Stratos GIGA2.0-I 80/1-6/M-0,55-R1 | pompa dławnicowa Inline, silnik klasy IE5 | Wilo-Stratos GIGA 2-I | Tłoczenie wody grzewczej (zgodnie z VDI 2035), wody zimnej i mieszanin woda-glikol | Wilo | DE | 1 | SZT |  | 0.7 | IE5 | zielony / czarny / szary | Karton | 2 | 1 | 4 | 252 | 624 | 420 | 600 | 800 | 525 | 44 | 49 | http://downloads-wilo-select.wilo.com/assets/WIB_WILO27887596.jpg | //cms.media.wilo.com/dcipicxmlfeature/wilo445108/6974065/wilo445108_1.jpg |  | 600 |  |  | https://wilo.com/quick/PL/pl/articleNumber/2206988
10041 | 2207018 | 4062679114774 | Wilo-Stratos GIGA2.0-I 80/1-6/M-0,55-R1-S1 pompa dławnicowa Inline, silnik klasy IE5 | Pompa dławnicowa Inline Wilo-Stratos GIGA2.0-I 80/1-6/M-0,55-R1-S1, silnik klasy IE5, wyświetlacz z odczytem parametrów, ograniczanie przepływu i wyłączanie przy jego braku, regulacja temperaturowa, współpraca z automatyką BMS, wybór trybów regulacji | 4725 | PG3 | 28 | A | 22606 | NIE | 28.13.14 | 84137059 | 0 | 210 | 315 | Wilo-Stratos GIGA2.0-I 80/1-6/M-0,55-R1-S1 | pompa dławnicowa Inline, silnik klasy IE5 | Wilo-Stratos GIGA 2-I | Tłoczenie wody grzewczej (zgodnie z VDI 2035), wody zimnej i mieszanin woda-glikol | Wilo | DE | 1 | SZT |  | 0.7 | IE5 | zielony / czarny / szary | Karton | 2 | 1 | 4 | 600 | 624 | 420 | 600 | 800 | 525 | 44 | 49 | http://downloads-wilo-select.wilo.com/assets/WIB_WILO27887596.jpg | //cms.media.wilo.com/dcipicxmlfeature/wilo445108/6974065/wilo445108_1.jpg |  | 600 |  |  | https://wilo.com/quick/PL/pl/articleNumber/2207018
10042 | 2206958 | 4062679113678 | Wilo-Stratos GIGA2.0-I 80/1-6/M-0,55-S1 pompa dławnicowa Inline, silnik klasy IE5 | Pompa dławnicowa Inline Wilo-Stratos GIGA2.0-I 80/1-6/M-0,55-S1, silnik klasy IE5, wyświetlacz z odczytem parametrów, ograniczanie przepływu i wyłączanie przy jego braku, regulacja temperaturowa, współpraca z automatyką BMS, wybór trybów regulacji | 5337 | PG3 | 28 | A | 22606 | NIE | 28.13.14 | 84137059 | 0 | 210 | 315 | Wilo-Stratos GIGA2.0-I 80/1-6/M-0,55-S1 | pompa dławnicowa Inline, silnik klasy IE5 | Wilo-Stratos GIGA 2-I | Tłoczenie wody grzewczej (zgodnie z VDI 2035), wody zimnej i mieszanin woda-glikol | Wilo | DE | 1 | SZT |  | 0.7 | IE5 | zielony / czarny / szary | Karton | 2 | 1 | 4 | 252 | 624 | 420 | 600 | 800 | 525 | 44 | 49 | http://downloads-wilo-select.wilo.com/assets/WIB_WILO27887596.jpg | //cms.media.wilo.com/dcipicxmlfeature/wilo445108/6974065/wilo445108_1.jpg |  | 600 |  |  | https://wilo.com/quick/PL/pl/articleNumber/2206958
10043 | 2204749 | 4062679106281 | Wilo-Stratos GIGA2.0-I 80/1-8/0,75 pompa dławnicowa Inline, silnik klasy IE5 | Pompa dławnicowa Inline Wilo-Stratos GIGA2.0-I 80/1-8/0,75, silnik klasy IE5, wyświetlacz z odczytem parametrów, ograniczanie przepływu i wyłączanie przy jego braku, regulacja temperaturowa, współpraca z automatyką BMS, wybór trybów regulacji | 5599 | PG3 | 28 | K | 22606 | NIE | 28.13.14 | 84137059 | 0 | 210 | 315 | Wilo-Stratos GIGA2.0-I 80/1-8/0,75 | pompa dławnicowa Inline, silnik klasy IE5 | Wilo-Stratos GIGA 2-I | Tłoczenie wody grzewczej (zgodnie z VDI 2035), wody zimnej i mieszanin woda-glikol | Wilo | DE | 1 | SZT |  | 0.7 | IE5 | zielony / czarny / szary | Karton | 2 | 1 | 1 | 252 | 624 | 420 | 600 | 800 | 525 | 42.6 | 48 | http://downloads-wilo-select.wilo.com/assets/WIB_WILO27887596.jpg | //cms.media.wilo.com/dcipicxmlfeature/wilo445108/6974065/wilo445108_1.jpg |  | 800 |  |  | https://wilo.com/quick/PL/pl/articleNumber/2204749
10044 | 2204873 | 4062679107981 | Wilo-Stratos GIGA2.0-I 80/1-8/0,75-R1 pompa dławnicowa Inline, silnik klasy IE5 | Pompa dławnicowa Inline Wilo-Stratos GIGA2.0-I 80/1-8/0,75-R1, silnik klasy IE5, wyświetlacz z odczytem parametrów, ograniczanie przepływu i wyłączanie przy jego braku, regulacja temperaturowa, współpraca z automatyką BMS, wybór trybów regulacji | 4987 | PG3 | 28 | K | 22606 | NIE | 28.13.14 | 84137059 | 0 | 210 | 315 | Wilo-Stratos GIGA2.0-I 80/1-8/0,75-R1 | pompa dławnicowa Inline, silnik klasy IE5 | Wilo-Stratos GIGA 2-I | Tłoczenie wody grzewczej (zgodnie z VDI 2035), wody zimnej i mieszanin woda-glikol | Wilo | DE | 1 | SZT |  | 0.7 | IE5 | zielony / czarny / szary | Karton | 2 | 1 | 1 | 252 | 624 | 420 | 600 | 800 | 525 | 42.6 | 48 | http://downloads-wilo-select.wilo.com/assets/WIB_WILO27887596.jpg | //cms.media.wilo.com/dcipicxmlfeature/wilo445108/6974065/wilo445108_1.jpg |  | 800 |  |  | https://wilo.com/quick/PL/pl/articleNumber/2204873
10045 | 2204935 | 4062679108834 | Wilo-Stratos GIGA2.0-I 80/1-8/0,75-R1-S1 pompa dławnicowa Inline, silnik klasy IE5 | Pompa dławnicowa Inline Wilo-Stratos GIGA2.0-I 80/1-8/0,75-R1-S1, silnik klasy IE5, wyświetlacz z odczytem parametrów, ograniczanie przepływu i wyłączanie przy jego braku, regulacja temperaturowa, współpraca z automatyką BMS, wybór trybów regulacji | 5049 | PG3 | 28 | K | 22606 | NIE | 28.13.14 | 84137059 | 0 | 210 | 315 | Wilo-Stratos GIGA2.0-I 80/1-8/0,75-R1-S1 | pompa dławnicowa Inline, silnik klasy IE5 | Wilo-Stratos GIGA 2-I | Tłoczenie wody grzewczej (zgodnie z VDI 2035), wody zimnej i mieszanin woda-glikol | Wilo | DE | 1 | SZT |  | 0.7 | IE5 | zielony / czarny / szary | Karton | 2 | 1 | 1 | 252 | 624 | 420 | 600 | 800 | 525 | 42.6 | 48 | http://downloads-wilo-select.wilo.com/assets/WIB_WILO27887596.jpg | //cms.media.wilo.com/dcipicxmlfeature/wilo445108/6974065/wilo445108_1.jpg |  | 800 |  |  | https://wilo.com/quick/PL/pl/articleNumber/2204935
10046 | 2204811 | 4062679107134 | Wilo-Stratos GIGA2.0-I 80/1-8/0,75-S1 pompa dławnicowa Inline, silnik klasy IE5 | Pompa dławnicowa Inline Wilo-Stratos GIGA2.0-I 80/1-8/0,75-S1, silnik klasy IE5, wyświetlacz z odczytem parametrów, ograniczanie przepływu i wyłączanie przy jego braku, regulacja temperaturowa, współpraca z automatyką BMS, wybór trybów regulacji | 5662 | PG3 | 28 | K | 22606 | NIE | 28.13.14 | 84137059 | 0 | 210 | 315 | Wilo-Stratos GIGA2.0-I 80/1-8/0,75-S1 | pompa dławnicowa Inline, silnik klasy IE5 | Wilo-Stratos GIGA 2-I | Tłoczenie wody grzewczej (zgodnie z VDI 2035), wody zimnej i mieszanin woda-glikol | Wilo | DE | 1 | SZT |  | 0.7 | IE5 | zielony / czarny / szary | Karton | 2 | 1 | 1 | 252 | 624 | 420 | 600 | 800 | 525 | 42.6 | 48 | http://downloads-wilo-select.wilo.com/assets/WIB_WILO27887596.jpg | //cms.media.wilo.com/dcipicxmlfeature/wilo445108/6974065/wilo445108_1.jpg |  | 800 |  |  | https://wilo.com/quick/PL/pl/articleNumber/2204811
10047 | 2206927 | 4062679113111 | Wilo-Stratos GIGA2.0-I 80/1-8/M-0,75 pompa dławnicowa Inline, silnik klasy IE5 | Pompa dławnicowa Inline Wilo-Stratos GIGA2.0-I 80/1-8/M-0,75, silnik klasy IE5, wyświetlacz z odczytem parametrów, ograniczanie przepływu i wyłączanie przy jego braku, regulacja temperaturowa, współpraca z automatyką BMS, wybór trybów regulacji | 5599 | PG3 | 28 | A | 22606 | NIE | 28.13.14 | 84137059 | 0 | 210 | 315 | Wilo-Stratos GIGA2.0-I 80/1-8/M-0,75 | pompa dławnicowa Inline, silnik klasy IE5 | Wilo-Stratos GIGA 2-I | Tłoczenie wody grzewczej (zgodnie z VDI 2035), wody zimnej i mieszanin woda-glikol | Wilo | DE | 1 | SZT |  | 0.7 | IE5 | zielony / czarny / szary | Karton | 2 | 1 | 4 | 252 | 624 | 420 | 600 | 800 | 525 | 44 | 49 | http://downloads-wilo-select.wilo.com/assets/WIB_WILO27887596.jpg | //cms.media.wilo.com/dcipicxmlfeature/wilo445108/6974065/wilo445108_1.jpg |  | 800 |  |  | https://wilo.com/quick/PL/pl/articleNumber/2206927
10048 | 2206987 | 4062679114217 | Wilo-Stratos GIGA2.0-I 80/1-8/M-0,75-R1 pompa dławnicowa Inline, silnik klasy IE5 | Pompa dławnicowa Inline Wilo-Stratos GIGA2.0-I 80/1-8/M-0,75-R1, silnik klasy IE5, wyświetlacz z odczytem parametrów, ograniczanie przepływu i wyłączanie przy jego braku, regulacja temperaturowa, współpraca z automatyką BMS, wybór trybów regulacji | 4987 | PG3 | 28 | A | 22606 | NIE | 28.13.14 | 84137059 | 0 | 210 | 315 | Wilo-Stratos GIGA2.0-I 80/1-8/M-0,75-R1 | pompa dławnicowa Inline, silnik klasy IE5 | Wilo-Stratos GIGA 2-I | Tłoczenie wody grzewczej (zgodnie z VDI 2035), wody zimnej i mieszanin woda-glikol | Wilo | DE | 1 | SZT |  | 0.7 | IE5 | zielony / czarny / szary | Karton | 2 | 1 | 4 | 252 | 624 | 420 | 600 | 800 | 525 | 44 | 49 | http://downloads-wilo-select.wilo.com/assets/WIB_WILO27887596.jpg | //cms.media.wilo.com/dcipicxmlfeature/wilo445108/6974065/wilo445108_1.jpg |  | 800 |  |  | https://wilo.com/quick/PL/pl/articleNumber/2206987
10049 | 2207017 | 4062679114767 | Wilo-Stratos GIGA2.0-I 80/1-8/M-0,75-R1-S1 pompa dławnicowa Inline, silnik klasy IE5 | Pompa dławnicowa Inline Wilo-Stratos GIGA2.0-I 80/1-8/M-0,75-R1-S1, silnik klasy IE5, wyświetlacz z odczytem parametrów, ograniczanie przepływu i wyłączanie przy jego braku, regulacja temperaturowa, współpraca z automatyką BMS, wybór trybów regulacji | 5049 | PG3 | 28 | A | 22606 | NIE | 28.13.14 | 84137059 | 0 | 210 | 315 | Wilo-Stratos GIGA2.0-I 80/1-8/M-0,75-R1-S1 | pompa dławnicowa Inline, silnik klasy IE5 | Wilo-Stratos GIGA 2-I | Tłoczenie wody grzewczej (zgodnie z VDI 2035), wody zimnej i mieszanin woda-glikol | Wilo | DE | 1 | SZT |  | 0.7 | IE5 | zielony / czarny / szary | Karton | 2 | 1 | 4 | 600 | 624 | 420 | 600 | 800 | 525 | 44 | 49 | http://downloads-wilo-select.wilo.com/assets/WIB_WILO27887596.jpg | //cms.media.wilo.com/dcipicxmlfeature/wilo445108/6974065/wilo445108_1.jpg |  | 800 |  |  | https://wilo.com/quick/PL/pl/articleNumber/2207017
10050 | 2206957 | 4062679113661 | Wilo-Stratos GIGA2.0-I 80/1-8/M-0,75-S1 pompa dławnicowa Inline, silnik klasy IE5 | Pompa dławnicowa Inline Wilo-Stratos GIGA2.0-I 80/1-8/M-0,75-S1, silnik klasy IE5, wyświetlacz z odczytem parametrów, ograniczanie przepływu i wyłączanie przy jego braku, regulacja temperaturowa, współpraca z automatyką BMS, wybór trybów regulacji | 5662 | PG3 | 28 | A | 22606 | NIE | 28.13.14 | 84137059 | 0 | 210 | 315 | Wilo-Stratos GIGA2.0-I 80/1-8/M-0,75-S1 | pompa dławnicowa Inline, silnik klasy IE5 | Wilo-Stratos GIGA 2-I | Tłoczenie wody grzewczej (zgodnie z VDI 2035), wody zimnej i mieszanin woda-glikol | Wilo | DE | 1 | SZT |  | 0.7 | IE5 | zielony / czarny / szary | Karton | 2 | 1 | 4 | 252 | 624 | 420 | 600 | 800 | 525 | 44 | 49 | http://downloads-wilo-select.wilo.com/assets/WIB_WILO27887596.jpg | //cms.media.wilo.com/dcipicxmlfeature/wilo445108/6974065/wilo445108_1.jpg |  | 800 |  |  | https://wilo.com/quick/PL/pl/articleNumber/2206957
10051 | 2238272 | 4062679407296 | Wilo-Stratos GIGA2.0-I 80/3-34/11 pompa dławnicowa Inline, silnik klasy IE5 | Pompa dławnicowa Inline, silnik klasy IE5 Wilo-Stratos GIGA2.0-I 80/3-34/11 silnik klasy IE5, wyświetlacz z odczytem parametrów, ograniczanie przepływu i wyłączanie przy jego braku, regulacja temperaturowa, współpraca z automatyką BMS, wybór trybów regulacji | 12854 | PG3 | 28 | A | 22606 | NIE | 28.13.14 | 84137059 | 0 | 210 | 315 | Wilo-Stratos GIGA2.0-I 80/3-34/11 | Pompa dławnicowa Inline, silnik klasy IE5 | Wilo-Stratos GIGA 2-I | Tłoczenie wody grzewczej (zgodnie z VDI 2035), wody zimnej i mieszanin woda-glikol | Wilo | DE | 1 | SZT |  | 0.4 | IE5 | zielony / czarny / szary | Karton | 1 | 1 | 1 | 366 | 910 | 573 | 800 | 1200 | 873 | 165 | 301 | http://downloads-wilo-select.wilo.com/assets/WIB_WILO27887596.jpg | //cms.media.wilo.com/dcipicxmlfeature/wilo445108/6974065/wilo445108_1.jpg |  |  |  | Nowość | https://wilo.com/quick/PL/pl/articleNumber/2238272
10052 | 2238274 | 4062679413730 | Wilo-Stratos GIGA2.0-I 80/3-34/11-R1 pompa dławnicowa Inline, silnik klasy IE5 | Pompa dławnicowa Inline, silnik klasy IE5 Wilo-Stratos GIGA2.0-I 80/3-34/11-R1 silnik klasy IE5, wyświetlacz z odczytem parametrów, ograniczanie przepływu i wyłączanie przy jego braku, regulacja temperaturowa, współpraca z automatyką BMS, wybór trybów regulacji | 12242 | PG3 | 28 | A | 22606 | NIE | 28.13.14 | 84137059 | 0 | 210 | 315 | Wilo-Stratos GIGA2.0-I 80/3-34/11-R1 | Pompa dławnicowa Inline, silnik klasy IE5 | Wilo-Stratos GIGA 2-I | Tłoczenie wody grzewczej (zgodnie z VDI 2035), wody zimnej i mieszanin woda-glikol | Wilo | DE | 1 | SZT |  | 0.4 | IE5 | zielony / czarny / szary | Karton | 1 | 1 | 1 | 467 | 1026 | 729 | 800 | 1200 | 873 | 250 | 301 | http://downloads-wilo-select.wilo.com/assets/WIB_WILO27887596.jpg | //cms.media.wilo.com/dcipicxmlfeature/wilo445108/6974065/wilo445108_1.jpg |  |  |  | Nowość | https://wilo.com/quick/PL/pl/articleNumber/2238274
10053 | 2238275 | 4062679415994 | Wilo-Stratos GIGA2.0-I 80/3-34/11-R1-S1 pompa dławnicowa Inline, silnik klasy IE5 | Pompa dławnicowa Inline, silnik klasy IE5 Wilo-Stratos GIGA2.0-I 80/3-34/11-R1-S1 silnik klasy IE5, wyświetlacz z odczytem parametrów, ograniczanie przepływu i wyłączanie przy jego braku, regulacja temperaturowa, współpraca z automatyką BMS, wybór trybów regulacji | 12340 | PG3 | 28 | A | 22606 | NIE | 28.13.14 | 84137059 | 0 | 210 | 315 | Wilo-Stratos GIGA2.0-I 80/3-34/11-R1-S1 | Pompa dławnicowa Inline, silnik klasy IE5 | Wilo-Stratos GIGA 2-I | Tłoczenie wody grzewczej (zgodnie z VDI 2035), wody zimnej i mieszanin woda-glikol | Wilo | DE | 1 | SZT |  | 0.4 | IE5 | zielony / czarny / szary | Karton | 1 | 1 | 1 | 467 | 1026 | 729 | 800 | 1200 | 873 | 250 | 301 | http://downloads-wilo-select.wilo.com/assets/WIB_WILO27887596.jpg | //cms.media.wilo.com/dcipicxmlfeature/wilo445108/6974065/wilo445108_1.jpg |  |  |  | Nowość | https://wilo.com/quick/PL/pl/articleNumber/2238275
10054 | 2238273 | 4062679411347 | Wilo-Stratos GIGA2.0-I 80/3-34/11-S1 pompa dławnicowa Inline, silnik klasy IE5 | Pompa dławnicowa Inline, silnik klasy IE5 Wilo-Stratos GIGA2.0-I 80/3-34/11-S1 silnik klasy IE5, wyświetlacz z odczytem parametrów, ograniczanie przepływu i wyłączanie przy jego braku, regulacja temperaturowa, współpraca z automatyką BMS, wybór trybów regulacji | 12953 | PG3 | 28 | A | 22606 | NIE | 28.13.14 | 84137059 | 0 | 210 | 315 | Wilo-Stratos GIGA2.0-I 80/3-34/11-S1 | Pompa dławnicowa Inline, silnik klasy IE5 | Wilo-Stratos GIGA 2-I | Tłoczenie wody grzewczej (zgodnie z VDI 2035), wody zimnej i mieszanin woda-glikol | Wilo | DE | 1 | SZT |  | 0.4 | IE5 | zielony / czarny / szary | Karton | 1 | 1 | 1 | 467 | 1026 | 729 | 800 | 1200 | 873 | 250 | 301 | http://downloads-wilo-select.wilo.com/assets/WIB_WILO27887596.jpg | //cms.media.wilo.com/dcipicxmlfeature/wilo445108/6974065/wilo445108_1.jpg |  |  |  | Nowość | https://wilo.com/quick/PL/pl/articleNumber/2238273
10055 | 2238364 | 4062679407524 | Wilo-Stratos GIGA2.0-I 80/3-38/11 pompa dławnicowa Inline, silnik klasy IE5 | Pompa dławnicowa Inline, silnik klasy IE5 Wilo-Stratos GIGA2.0-I 80/3-38/11 silnik klasy IE5, wyświetlacz z odczytem parametrów, ograniczanie przepływu i wyłączanie przy jego braku, regulacja temperaturowa, współpraca z automatyką BMS, wybór trybów regulacji | 12228 | PG3 | 28 | A | 22606 | NIE | 28.13.14 | 84137059 | 0 | 210 | 315 | Wilo-Stratos GIGA2.0-I 80/3-38/11 | Pompa dławnicowa Inline, silnik klasy IE5 | Wilo-Stratos GIGA 2-I | Tłoczenie wody grzewczej (zgodnie z VDI 2035), wody zimnej i mieszanin woda-glikol | Wilo | DE | 1 | SZT |  | 0.4 | IE5 | zielony / czarny / szary | Karton | 1 | 1 | 1 | 350 | 826 | 405 | 800 | 1200 | 757 | 191 | 175 | http://downloads-wilo-select.wilo.com/assets/WIB_WILO27887596.jpg | //cms.media.wilo.com/dcipicxmlfeature/wilo445108/6974065/wilo445108_1.jpg |  |  |  | Nowość | https://wilo.com/quick/PL/pl/articleNumber/2238364
10056 | 2238366 | 4062679413969 | Wilo-Stratos GIGA2.0-I 80/3-38/11-R1 pompa dławnicowa Inline, silnik klasy IE5 | Pompa dławnicowa Inline, silnik klasy IE5 Wilo-Stratos GIGA2.0-I 80/3-38/11-R1 silnik klasy IE5, wyświetlacz z odczytem parametrów, ograniczanie przepływu i wyłączanie przy jego braku, regulacja temperaturowa, współpraca z automatyką BMS, wybór trybów regulacji | 11616 | PG3 | 28 | A | 22606 | NIE | 28.13.14 | 84137059 | 0 | 210 | 315 | Wilo-Stratos GIGA2.0-I 80/3-38/11-R1 | Pompa dławnicowa Inline, silnik klasy IE5 | Wilo-Stratos GIGA 2-I | Tłoczenie wody grzewczej (zgodnie z VDI 2035), wody zimnej i mieszanin woda-glikol | Wilo | DE | 1 | SZT |  | 0.4 | IE5 | zielony / czarny / szary | Karton | 1 | 1 | 1 | 384 | 805 | 613 | 800 | 1200 | 757 | 129 | 175 | http://downloads-wilo-select.wilo.com/assets/WIB_WILO27887596.jpg | //cms.media.wilo.com/dcipicxmlfeature/wilo445108/6974065/wilo445108_1.jpg |  |  |  | Nowość | https://wilo.com/quick/PL/pl/articleNumber/2238366
10057 | 2238367 | 4062679416229 | Wilo-Stratos GIGA2.0-I 80/3-38/11-R1-S1 pompa dławnicowa Inline, silnik klasy IE5 | Pompa dławnicowa Inline, silnik klasy IE5 Wilo-Stratos GIGA2.0-I 80/3-38/11-R1-S1 silnik klasy IE5, wyświetlacz z odczytem parametrów, ograniczanie przepływu i wyłączanie przy jego braku, regulacja temperaturowa, współpraca z automatyką BMS, wybór trybów regulacji | 11777 | PG3 | 28 | A | 22606 | NIE | 28.13.14 | 84137059 | 0 | 210 | 315 | Wilo-Stratos GIGA2.0-I 80/3-38/11-R1-S1 | Pompa dławnicowa Inline, silnik klasy IE5 | Wilo-Stratos GIGA 2-I | Tłoczenie wody grzewczej (zgodnie z VDI 2035), wody zimnej i mieszanin woda-glikol | Wilo | DE | 1 | SZT |  | 0.4 | IE5 | zielony / czarny / szary | Karton | 1 | 1 | 1 | 384 | 805 | 613 | 800 | 1200 | 757 | 129 | 175 | http://downloads-wilo-select.wilo.com/assets/WIB_WILO27887596.jpg | //cms.media.wilo.com/dcipicxmlfeature/wilo445108/6974065/wilo445108_1.jpg |  |  |  | Nowość | https://wilo.com/quick/PL/pl/articleNumber/2238367
10058 | 2238365 | 4062679411576 | Wilo-Stratos GIGA2.0-I 80/3-38/11-S1 pompa dławnicowa Inline, silnik klasy IE5 | Pompa dławnicowa Inline, silnik klasy IE5 Wilo-Stratos GIGA2.0-I 80/3-38/11-S1 silnik klasy IE5, wyświetlacz z odczytem parametrów, ograniczanie przepływu i wyłączanie przy jego braku, regulacja temperaturowa, współpraca z automatyką BMS, wybór trybów regulacji | 12390 | PG3 | 28 | A | 22606 | NIE | 28.13.14 | 84137059 | 0 | 210 | 315 | Wilo-Stratos GIGA2.0-I 80/3-38/11-S1 | Pompa dławnicowa Inline, silnik klasy IE5 | Wilo-Stratos GIGA 2-I | Tłoczenie wody grzewczej (zgodnie z VDI 2035), wody zimnej i mieszanin woda-glikol | Wilo | DE | 1 | SZT |  | 0.4 | IE5 | zielony / czarny / szary | Karton | 1 | 1 | 1 | 384 | 805 | 613 | 800 | 1200 | 757 | 129 | 175 | http://downloads-wilo-select.wilo.com/assets/WIB_WILO27887596.jpg | //cms.media.wilo.com/dcipicxmlfeature/wilo445108/6974065/wilo445108_1.jpg |  |  |  | Nowość | https://wilo.com/quick/PL/pl/articleNumber/2238365
10059 | 2238268 | 4062679407289 | Wilo-Stratos GIGA2.0-I 80/3-39/15 pompa dławnicowa Inline, silnik klasy IE5 | Pompa dławnicowa Inline, silnik klasy IE5 Wilo-Stratos GIGA2.0-I 80/3-39/15 silnik klasy IE5, wyświetlacz z odczytem parametrów, ograniczanie przepływu i wyłączanie przy jego braku, regulacja temperaturowa, współpraca z automatyką BMS, wybór trybów regulacji | 13758 | PG3 | 28 | A | 22606 | NIE | 28.13.14 | 84137059 | 0 | 210 | 315 | Wilo-Stratos GIGA2.0-I 80/3-39/15 | Pompa dławnicowa Inline, silnik klasy IE5 | Wilo-Stratos GIGA 2-I | Tłoczenie wody grzewczej (zgodnie z VDI 2035), wody zimnej i mieszanin woda-glikol | Wilo | DE | 1 | SZT |  | 0.4 | IE5 | zielony / czarny / szary | Karton | 1 | 1 | 1 | 366 | 910 | 573 | 800 | 1200 | 873 | 171 | 308 | http://downloads-wilo-select.wilo.com/assets/WIB_WILO27887596.jpg | //cms.media.wilo.com/dcipicxmlfeature/wilo445108/6974065/wilo445108_1.jpg |  |  |  | Nowość | https://wilo.com/quick/PL/pl/articleNumber/2238268
10060 | 2238270 | 4062679413723 | Wilo-Stratos GIGA2.0-I 80/3-39/15-R1 pompa dławnicowa Inline, silnik klasy IE5 | Pompa dławnicowa Inline, silnik klasy IE5 Wilo-Stratos GIGA2.0-I 80/3-39/15-R1 silnik klasy IE5, wyświetlacz z odczytem parametrów, ograniczanie przepływu i wyłączanie przy jego braku, regulacja temperaturowa, współpraca z automatyką BMS, wybór trybów regulacji | 13146 | PG3 | 28 | A | 22606 | NIE | 28.13.14 | 84137059 | 0 | 210 | 315 | Wilo-Stratos GIGA2.0-I 80/3-39/15-R1 | Pompa dławnicowa Inline, silnik klasy IE5 | Wilo-Stratos GIGA 2-I | Tłoczenie wody grzewczej (zgodnie z VDI 2035), wody zimnej i mieszanin woda-glikol | Wilo | DE | 1 | SZT |  | 0.4 | IE5 | zielony / czarny / szary | Karton | 1 | 1 | 1 | 467 | 1026 | 729 | 800 | 1200 | 873 | 257 | 308 | http://downloads-wilo-select.wilo.com/assets/WIB_WILO27887596.jpg | //cms.media.wilo.com/dcipicxmlfeature/wilo445108/6974065/wilo445108_1.jpg |  |  |  | Nowość | https://wilo.com/quick/PL/pl/articleNumber/2238270
10061 | 2238271 | 4062679415987 | Wilo-Stratos GIGA2.0-I 80/3-39/15-R1-S1 pompa dławnicowa Inline, silnik klasy IE5 | Pompa dławnicowa Inline, silnik klasy IE5 Wilo-Stratos GIGA2.0-I 80/3-39/15-R1-S1 silnik klasy IE5, wyświetlacz z odczytem parametrów, ograniczanie przepływu i wyłączanie przy jego braku, regulacja temperaturowa, współpraca z automatyką BMS, wybór trybów regulacji | 13244 | PG3 | 28 | A | 22606 | NIE | 28.13.14 | 84137059 | 0 | 210 | 315 | Wilo-Stratos GIGA2.0-I 80/3-39/15-R1-S1 | Pompa dławnicowa Inline, silnik klasy IE5 | Wilo-Stratos GIGA 2-I | Tłoczenie wody grzewczej (zgodnie z VDI 2035), wody zimnej i mieszanin woda-glikol | Wilo | DE | 1 | SZT |  | 0.4 | IE5 | zielony / czarny / szary | Karton | 1 | 1 | 1 | 467 | 1026 | 729 | 800 | 1200 | 873 | 257 | 308 | http://downloads-wilo-select.wilo.com/assets/WIB_WILO27887596.jpg | //cms.media.wilo.com/dcipicxmlfeature/wilo445108/6974065/wilo445108_1.jpg |  |  |  | Nowość | https://wilo.com/quick/PL/pl/articleNumber/2238271
10062 | 2238269 | 4062679411330 | Wilo-Stratos GIGA2.0-I 80/3-39/15-S1 pompa dławnicowa Inline, silnik klasy IE5 | Pompa dławnicowa Inline, silnik klasy IE5 Wilo-Stratos GIGA2.0-I 80/3-39/15-S1 silnik klasy IE5, wyświetlacz z odczytem parametrów, ograniczanie przepływu i wyłączanie przy jego braku, regulacja temperaturowa, współpraca z automatyką BMS, wybór trybów regulacji | 13857 | PG3 | 28 | A | 22606 | NIE | 28.13.14 | 84137059 | 0 | 210 | 315 | Wilo-Stratos GIGA2.0-I 80/3-39/15-S1 | Pompa dławnicowa Inline, silnik klasy IE5 | Wilo-Stratos GIGA 2-I | Tłoczenie wody grzewczej (zgodnie z VDI 2035), wody zimnej i mieszanin woda-glikol | Wilo | DE | 1 | SZT |  | 0.4 | IE5 | zielony / czarny / szary | Karton | 1 | 1 | 1 | 467 | 1026 | 729 | 800 | 1200 | 873 | 257 | 308 | http://downloads-wilo-select.wilo.com/assets/WIB_WILO27887596.jpg | //cms.media.wilo.com/dcipicxmlfeature/wilo445108/6974065/wilo445108_1.jpg |  |  |  | Nowość | https://wilo.com/quick/PL/pl/articleNumber/2238269
10063 | 2238360 | 4062679407517 | Wilo-Stratos GIGA2.0-I 80/3-43/15 pompa dławnicowa Inline, silnik klasy IE5 | Pompa dławnicowa Inline, silnik klasy IE5 Wilo-Stratos GIGA2.0-I 80/3-43/15 silnik klasy IE5, wyświetlacz z odczytem parametrów, ograniczanie przepływu i wyłączanie przy jego braku, regulacja temperaturowa, współpraca z automatyką BMS, wybór trybów regulacji | 13940 | PG3 | 28 | A | 22606 | NIE | 28.13.14 | 84137059 | 0 | 210 | 315 | Wilo-Stratos GIGA2.0-I 80/3-43/15 | Pompa dławnicowa Inline, silnik klasy IE5 | Wilo-Stratos GIGA 2-I | Tłoczenie wody grzewczej (zgodnie z VDI 2035), wody zimnej i mieszanin woda-glikol | Wilo | DE | 1 | SZT |  | 0.4 | IE5 | zielony / czarny / szary | Karton | 1 | 1 | 1 | 350 | 826 | 405 | 800 | 1200 | 757 | 205 | 185 | http://downloads-wilo-select.wilo.com/assets/WIB_WILO27887596.jpg | //cms.media.wilo.com/dcipicxmlfeature/wilo445108/6974065/wilo445108_1.jpg |  |  |  | Nowość | https://wilo.com/quick/PL/pl/articleNumber/2238360
10064 | 2238362 | 4062679413952 | Wilo-Stratos GIGA2.0-I 80/3-43/15-R1 pompa dławnicowa Inline, silnik klasy IE5 | Pompa dławnicowa Inline, silnik klasy IE5 Wilo-Stratos GIGA2.0-I 80/3-43/15-R1 silnik klasy IE5, wyświetlacz z odczytem parametrów, ograniczanie przepływu i wyłączanie przy jego braku, regulacja temperaturowa, współpraca z automatyką BMS, wybór trybów regulacji | 13328 | PG3 | 28 | A | 22606 | NIE | 28.13.14 | 84137059 | 0 | 210 | 315 | Wilo-Stratos GIGA2.0-I 80/3-43/15-R1 | Pompa dławnicowa Inline, silnik klasy IE5 | Wilo-Stratos GIGA 2-I | Tłoczenie wody grzewczej (zgodnie z VDI 2035), wody zimnej i mieszanin woda-glikol | Wilo | DE | 1 | SZT |  | 0.4 | IE5 | zielony / czarny / szary | Karton | 1 | 1 | 1 | 384 | 853 | 613 | 800 | 1200 | 757 | 139 | 185 | http://downloads-wilo-select.wilo.com/assets/WIB_WILO27887596.jpg | //cms.media.wilo.com/dcipicxmlfeature/wilo445108/6974065/wilo445108_1.jpg |  |  |  | Nowość | https://wilo.com/quick/PL/pl/articleNumber/2238362
10065 | 2238363 | 4062679416212 | Wilo-Stratos GIGA2.0-I 80/3-43/15-R1-S1 pompa dławnicowa Inline, silnik klasy IE5 | Pompa dławnicowa Inline, silnik klasy IE5 Wilo-Stratos GIGA2.0-I 80/3-43/15-R1-S1 silnik klasy IE5, wyświetlacz z odczytem parametrów, ograniczanie przepływu i wyłączanie przy jego braku, regulacja temperaturowa, współpraca z automatyką BMS, wybór trybów regulacji | 13425 | PG3 | 28 | A | 22606 | NIE | 28.13.14 | 84137059 | 0 | 210 | 315 | Wilo-Stratos GIGA2.0-I 80/3-43/15-R1-S1 | Pompa dławnicowa Inline, silnik klasy IE5 | Wilo-Stratos GIGA 2-I | Tłoczenie wody grzewczej (zgodnie z VDI 2035), wody zimnej i mieszanin woda-glikol | Wilo | DE | 1 | SZT |  | 0.4 | IE5 | zielony / czarny / szary | Karton | 1 | 1 | 1 | 384 | 853 | 613 | 800 | 1200 | 757 | 139 | 185 | http://downloads-wilo-select.wilo.com/assets/WIB_WILO27887596.jpg | //cms.media.wilo.com/dcipicxmlfeature/wilo445108/6974065/wilo445108_1.jpg |  |  |  | Nowość | https://wilo.com/quick/PL/pl/articleNumber/2238363
10066 | 2238361 | 4062679411569 | Wilo-Stratos GIGA2.0-I 80/3-43/15-S1 pompa dławnicowa Inline, silnik klasy IE5 | Pompa dławnicowa Inline, silnik klasy IE5 Wilo-Stratos GIGA2.0-I 80/3-43/15-S1 silnik klasy IE5, wyświetlacz z odczytem parametrów, ograniczanie przepływu i wyłączanie przy jego braku, regulacja temperaturowa, współpraca z automatyką BMS, wybór trybów regulacji | 14039 | PG3 | 28 | A | 22606 | NIE | 28.13.14 | 84137059 | 0 | 210 | 315 | Wilo-Stratos GIGA2.0-I 80/3-43/15-S1 | Pompa dławnicowa Inline, silnik klasy IE5 | Wilo-Stratos GIGA 2-I | Tłoczenie wody grzewczej (zgodnie z VDI 2035), wody zimnej i mieszanin woda-glikol | Wilo | DE | 1 | SZT |  | 0.4 | IE5 | zielony / czarny / szary | Karton | 1 | 1 | 1 | 384 | 853 | 613 | 800 | 1200 | 757 | 139 | 185 | http://downloads-wilo-select.wilo.com/assets/WIB_WILO27887596.jpg | //cms.media.wilo.com/dcipicxmlfeature/wilo445108/6974065/wilo445108_1.jpg |  |  |  | Nowość | https://wilo.com/quick/PL/pl/articleNumber/2238361
10067 | 2238356 | 4062679407500 | Wilo-Stratos GIGA2.0-I 80/4-49/18,5 pompa dławnicowa Inline, silnik klasy IE5 | Pompa dławnicowa Inline, silnik klasy IE5 Wilo-Stratos GIGA2.0-I 80/4-49/18,5 silnik klasy IE5, wyświetlacz z odczytem parametrów, ograniczanie przepływu i wyłączanie przy jego braku, regulacja temperaturowa, współpraca z automatyką BMS, wybór trybów regulacji | 16316 | PG3 | 28 | A | 22606 | NIE | 28.13.14 | 84137059 | 0 | 210 | 315 | Wilo-Stratos GIGA2.0-I 80/4-49/18,5 | Pompa dławnicowa Inline, silnik klasy IE5 | Wilo-Stratos GIGA 2-I | Tłoczenie wody grzewczej (zgodnie z VDI 2035), wody zimnej i mieszanin woda-glikol | Wilo | DE | 1 | SZT |  | 0.4 | IE5 | zielony / czarny / szary | Karton | 1 | 1 | 1 | 350 | 826 | 405 | 800 | 1200 | 757 | 179 | 190 | http://downloads-wilo-select.wilo.com/assets/WIB_WILO27887596.jpg | //cms.media.wilo.com/dcipicxmlfeature/wilo445108/6974065/wilo445108_1.jpg |  |  |  | Nowość | https://wilo.com/quick/PL/pl/articleNumber/2238356
10068 | 2238358 | 4062679413945 | Wilo-Stratos GIGA2.0-I 80/4-49/18,5-R1 pompa dławnicowa Inline, silnik klasy IE5 | Pompa dławnicowa Inline, silnik klasy IE5 Wilo-Stratos GIGA2.0-I 80/4-49/18,5-R1 silnik klasy IE5, wyświetlacz z odczytem parametrów, ograniczanie przepływu i wyłączanie przy jego braku, regulacja temperaturowa, współpraca z automatyką BMS, wybór trybów regulacji | 15703 | PG3 | 28 | A | 22606 | NIE | 28.13.14 | 84137059 | 0 | 210 | 315 | Wilo-Stratos GIGA2.0-I 80/4-49/18,5-R1 | Pompa dławnicowa Inline, silnik klasy IE5 | Wilo-Stratos GIGA 2-I | Tłoczenie wody grzewczej (zgodnie z VDI 2035), wody zimnej i mieszanin woda-glikol | Wilo | DE | 1 | SZT |  | 0.4 | IE5 | zielony / czarny / szary | Karton | 1 | 1 | 1 | 384 | 853 | 613 | 800 | 1200 | 757 | 143 | 190 | http://downloads-wilo-select.wilo.com/assets/WIB_WILO27887596.jpg | //cms.media.wilo.com/dcipicxmlfeature/wilo445108/6974065/wilo445108_1.jpg |  |  |  | Nowość | https://wilo.com/quick/PL/pl/articleNumber/2238358
10069 | 2238359 | 4062679416205 | Wilo-Stratos GIGA2.0-I 80/4-49/18,5-R1-S1 pompa dławnicowa Inline, silnik klasy IE5 | Pompa dławnicowa Inline, silnik klasy IE5 Wilo-Stratos GIGA2.0-I 80/4-49/18,5-R1-S1 silnik klasy IE5, wyświetlacz z odczytem parametrów, ograniczanie przepływu i wyłączanie przy jego braku, regulacja temperaturowa, współpraca z automatyką BMS, wybór trybów regulacji | 15802 | PG3 | 28 | A | 22606 | NIE | 28.13.14 | 84137059 | 0 | 210 | 315 | Wilo-Stratos GIGA2.0-I 80/4-49/18,5-R1-S1 | Pompa dławnicowa Inline, silnik klasy IE5 | Wilo-Stratos GIGA 2-I | Tłoczenie wody grzewczej (zgodnie z VDI 2035), wody zimnej i mieszanin woda-glikol | Wilo | DE | 1 | SZT |  | 0.4 | IE5 | zielony / czarny / szary | Karton | 1 | 1 | 1 | 384 | 853 | 613 | 800 | 1200 | 757 | 143 | 190 | http://downloads-wilo-select.wilo.com/assets/WIB_WILO27887596.jpg | //cms.media.wilo.com/dcipicxmlfeature/wilo445108/6974065/wilo445108_1.jpg |  |  |  | Nowość | https://wilo.com/quick/PL/pl/articleNumber/2238359
10070 | 2238357 | 4062679411552 | Wilo-Stratos GIGA2.0-I 80/4-49/18,5-S1 pompa dławnicowa Inline, silnik klasy IE5 | Pompa dławnicowa Inline, silnik klasy IE5 Wilo-Stratos GIGA2.0-I 80/4-49/18,5-S1 silnik klasy IE5, wyświetlacz z odczytem parametrów, ograniczanie przepływu i wyłączanie przy jego braku, regulacja temperaturowa, współpraca z automatyką BMS, wybór trybów regulacji | 16414 | PG3 | 28 | A | 22606 | NIE | 28.13.14 | 84137059 | 0 | 210 | 315 | Wilo-Stratos GIGA2.0-I 80/4-49/18,5-S1 | Pompa dławnicowa Inline, silnik klasy IE5 | Wilo-Stratos GIGA 2-I | Tłoczenie wody grzewczej (zgodnie z VDI 2035), wody zimnej i mieszanin woda-glikol | Wilo | DE | 1 | SZT |  | 0.4 | IE5 | zielony / czarny / szary | Karton | 1 | 1 | 1 | 384 | 853 | 613 | 800 | 1200 | 757 | 143 | 190 | http://downloads-wilo-select.wilo.com/assets/WIB_WILO27887596.jpg | //cms.media.wilo.com/dcipicxmlfeature/wilo445108/6974065/wilo445108_1.jpg |  |  |  | Nowość | https://wilo.com/quick/PL/pl/articleNumber/2238357
10071 | 2238352 | 4062679407494 | Wilo-Stratos GIGA2.0-I 80/4-50/22 pompa dławnicowa Inline, silnik klasy IE5 | Pompa dławnicowa Inline, silnik klasy IE5 Wilo-Stratos GIGA2.0-I 80/4-50/22 silnik klasy IE5, wyświetlacz z odczytem parametrów, ograniczanie przepływu i wyłączanie przy jego braku, regulacja temperaturowa, współpraca z automatyką BMS, wybór trybów regulacji | 18460 | PG3 | 28 | A | 22606 | NIE | 28.13.14 | 84137059 | 0 | 210 | 315 | Wilo-Stratos GIGA2.0-I 80/4-50/22 | Pompa dławnicowa Inline, silnik klasy IE5 | Wilo-Stratos GIGA 2-I | Tłoczenie wody grzewczej (zgodnie z VDI 2035), wody zimnej i mieszanin woda-glikol | Wilo | DE | 1 | SZT |  | 0.4 | IE5 | zielony / czarny / szary | Karton | 1 | 1 | 1 | 540 | 1044 | 655 | 800 | 1200 | 757 | 339 | 196 | http://downloads-wilo-select.wilo.com/assets/WIB_WILO27887596.jpg | //cms.media.wilo.com/dcipicxmlfeature/wilo445108/6974065/wilo445108_1.jpg |  |  |  | Nowość | https://wilo.com/quick/PL/pl/articleNumber/2238352
10072 | 2238354 | 4062679413938 | Wilo-Stratos GIGA2.0-I 80/4-50/22-R1 pompa dławnicowa Inline, silnik klasy IE5 | Pompa dławnicowa Inline, silnik klasy IE5 Wilo-Stratos GIGA2.0-I 80/4-50/22-R1 silnik klasy IE5, wyświetlacz z odczytem parametrów, ograniczanie przepływu i wyłączanie przy jego braku, regulacja temperaturowa, współpraca z automatyką BMS, wybór trybów regulacji | 17846 | PG3 | 28 | A | 22606 | NIE | 28.13.14 | 84137059 | 0 | 210 | 315 | Wilo-Stratos GIGA2.0-I 80/4-50/22-R1 | Pompa dławnicowa Inline, silnik klasy IE5 | Wilo-Stratos GIGA 2-I | Tłoczenie wody grzewczej (zgodnie z VDI 2035), wody zimnej i mieszanin woda-glikol | Wilo | DE | 1 | SZT |  | 0.4 | IE5 | zielony / czarny / szary | Karton | 1 | 1 | 1 | 384 | 853 | 613 | 800 | 1200 | 757 | 149 | 196 | http://downloads-wilo-select.wilo.com/assets/WIB_WILO27887596.jpg | //cms.media.wilo.com/dcipicxmlfeature/wilo445108/6974065/wilo445108_1.jpg |  |  |  | Nowość | https://wilo.com/quick/PL/pl/articleNumber/2238354
10073 | 2238355 | 4062679416199 | Wilo-Stratos GIGA2.0-I 80/4-50/22-R1-S1 pompa dławnicowa Inline, silnik klasy IE5 | Pompa dławnicowa Inline, silnik klasy IE5 Wilo-Stratos GIGA2.0-I 80/4-50/22-R1-S1 silnik klasy IE5, wyświetlacz z odczytem parametrów, ograniczanie przepływu i wyłączanie przy jego braku, regulacja temperaturowa, współpraca z automatyką BMS, wybór trybów regulacji | 17945 | PG3 | 28 | A | 22606 | NIE | 28.13.14 | 84137059 | 0 | 210 | 315 | Wilo-Stratos GIGA2.0-I 80/4-50/22-R1-S1 | Pompa dławnicowa Inline, silnik klasy IE5 | Wilo-Stratos GIGA 2-I | Tłoczenie wody grzewczej (zgodnie z VDI 2035), wody zimnej i mieszanin woda-glikol | Wilo | DE | 1 | SZT |  | 0.4 | IE5 | zielony / czarny / szary | Karton | 1 | 1 | 1 | 384 | 853 | 613 | 800 | 1200 | 757 | 149 | 196 | http://downloads-wilo-select.wilo.com/assets/WIB_WILO27887596.jpg | //cms.media.wilo.com/dcipicxmlfeature/wilo445108/6974065/wilo445108_1.jpg |  |  |  | Nowość | https://wilo.com/quick/PL/pl/articleNumber/2238355
10074 | 2238353 | 4062679411545 | Wilo-Stratos GIGA2.0-I 80/4-50/22-S1 pompa dławnicowa Inline, silnik klasy IE5 | Pompa dławnicowa Inline, silnik klasy IE5 Wilo-Stratos GIGA2.0-I 80/4-50/22-S1 silnik klasy IE5, wyświetlacz z odczytem parametrów, ograniczanie przepływu i wyłączanie przy jego braku, regulacja temperaturowa, współpraca z automatyką BMS, wybór trybów regulacji | 18558 | PG3 | 28 | A | 22606 | NIE | 28.13.14 | 84137059 | 0 | 210 | 315 | Wilo-Stratos GIGA2.0-I 80/4-50/22-S1 | Pompa dławnicowa Inline, silnik klasy IE5 | Wilo-Stratos GIGA 2-I | Tłoczenie wody grzewczej (zgodnie z VDI 2035), wody zimnej i mieszanin woda-glikol | Wilo | DE | 1 | SZT |  | 0.4 | IE5 | zielony / czarny / szary | Karton | 1 | 1 | 1 | 384 | 853 | 613 | 800 | 1200 | 757 | 149 | 196 | http://downloads-wilo-select.wilo.com/assets/WIB_WILO27887596.jpg | //cms.media.wilo.com/dcipicxmlfeature/wilo445108/6974065/wilo445108_1.jpg |  |  |  | Nowość | https://wilo.com/quick/PL/pl/articleNumber/2238353
10075 | 2238368 | 4062679407531 | Wilo-Stratos GIGA2.0-I 80/4-61/22 pompa dławnicowa Inline, silnik klasy IE5 | Pompa dławnicowa Inline, silnik klasy IE5 Wilo-Stratos GIGA2.0-I 80/4-61/22 silnik klasy IE5, wyświetlacz z odczytem parametrów, ograniczanie przepływu i wyłączanie przy jego braku, regulacja temperaturowa, współpraca z automatyką BMS, wybór trybów regulacji | 18645 | PG3 | 28 | A | 22606 | NIE | 28.13.14 | 84137059 | 0 | 210 | 315 | Wilo-Stratos GIGA2.0-I 80/4-61/22 | Pompa dławnicowa Inline, silnik klasy IE5 | Wilo-Stratos GIGA 2-I | Tłoczenie wody grzewczej (zgodnie z VDI 2035), wody zimnej i mieszanin woda-glikol | Wilo | DE | 1 | SZT |  | 0.4 | IE5 | zielony / czarny / szary | Karton | 1 | 1 | 1 | 350 | 826 | 405 | 800 | 1200 | 792 | 184 | 211 | http://downloads-wilo-select.wilo.com/assets/WIB_WILO27887596.jpg | //cms.media.wilo.com/dcipicxmlfeature/wilo445108/6974065/wilo445108_1.jpg |  |  |  | Nowość | https://wilo.com/quick/PL/pl/articleNumber/2238368
10076 | 2238370 | 4062679413976 | Wilo-Stratos GIGA2.0-I 80/4-61/22-R1 pompa dławnicowa Inline, silnik klasy IE5 | Pompa dławnicowa Inline, silnik klasy IE5 Wilo-Stratos GIGA2.0-I 80/4-61/22-R1 silnik klasy IE5, wyświetlacz z odczytem parametrów, ograniczanie przepływu i wyłączanie przy jego braku, regulacja temperaturowa, współpraca z automatyką BMS, wybór trybów regulacji | 18033 | PG3 | 28 | A | 22606 | NIE | 28.13.14 | 84137059 | 0 | 210 | 315 | Wilo-Stratos GIGA2.0-I 80/4-61/22-R1 | Pompa dławnicowa Inline, silnik klasy IE5 | Wilo-Stratos GIGA 2-I | Tłoczenie wody grzewczej (zgodnie z VDI 2035), wody zimnej i mieszanin woda-glikol | Wilo | DE | 1 | SZT |  | 0.4 | IE5 | zielony / czarny / szary | Karton | 1 | 1 | 1 | 411 | 904 | 648 | 800 | 1200 | 792 | 164 | 211 | http://downloads-wilo-select.wilo.com/assets/WIB_WILO27887596.jpg | //cms.media.wilo.com/dcipicxmlfeature/wilo445108/6974065/wilo445108_1.jpg |  |  |  | Nowość | https://wilo.com/quick/PL/pl/articleNumber/2238370
10077 | 2238371 | 4062679416236 | Wilo-Stratos GIGA2.0-I 80/4-61/22-R1-S1 pompa dławnicowa Inline, silnik klasy IE5 | Pompa dławnicowa Inline, silnik klasy IE5 Wilo-Stratos GIGA2.0-I 80/4-61/22-R1-S1 silnik klasy IE5, wyświetlacz z odczytem parametrów, ograniczanie przepływu i wyłączanie przy jego braku, regulacja temperaturowa, współpraca z automatyką BMS, wybór trybów regulacji | 18194 | PG3 | 28 | A | 22606 | NIE | 28.13.14 | 84137059 | 0 | 210 | 315 | Wilo-Stratos GIGA2.0-I 80/4-61/22-R1-S1 | Pompa dławnicowa Inline, silnik klasy IE5 | Wilo-Stratos GIGA 2-I | Tłoczenie wody grzewczej (zgodnie z VDI 2035), wody zimnej i mieszanin woda-glikol | Wilo | DE | 1 | SZT |  | 0.4 | IE5 | zielony / czarny / szary | Karton | 1 | 1 | 1 | 411 | 904 | 648 | 800 | 1200 | 792 | 164 | 211 | http://downloads-wilo-select.wilo.com/assets/WIB_WILO27887596.jpg | //cms.media.wilo.com/dcipicxmlfeature/wilo445108/6974065/wilo445108_1.jpg |  |  |  | Nowość | https://wilo.com/quick/PL/pl/articleNumber/2238371
10078 | 2238369 | 4062679411583 | Wilo-Stratos GIGA2.0-I 80/4-61/22-S1 pompa dławnicowa Inline, silnik klasy IE5 | Pompa dławnicowa Inline, silnik klasy IE5 Wilo-Stratos GIGA2.0-I 80/4-61/22-S1 silnik klasy IE5, wyświetlacz z odczytem parametrów, ograniczanie przepływu i wyłączanie przy jego braku, regulacja temperaturowa, współpraca z automatyką BMS, wybór trybów regulacji | 18806 | PG3 | 28 | A | 22606 | NIE | 28.13.14 | 84137059 | 0 | 210 | 315 | Wilo-Stratos GIGA2.0-I 80/4-61/22-S1 | Pompa dławnicowa Inline, silnik klasy IE5 | Wilo-Stratos GIGA 2-I | Tłoczenie wody grzewczej (zgodnie z VDI 2035), wody zimnej i mieszanin woda-glikol | Wilo | DE | 1 | SZT |  | 0.4 | IE5 | zielony / czarny / szary | Karton | 1 | 1 | 1 | 411 | 904 | 648 | 800 | 1200 | 792 | 164 | 211 | http://downloads-wilo-select.wilo.com/assets/WIB_WILO27887596.jpg | //cms.media.wilo.com/dcipicxmlfeature/wilo445108/6974065/wilo445108_1.jpg |  |  |  | Nowość | https://wilo.com/quick/PL/pl/articleNumber/2238369
10079 | 2222501 | 4062679378381 | Wilo-Stratos GIGA-D 200/2-17/15-S1 pompa dławnicowa podwójna Inline, silnik klasy IE5 | Pompa dławnicowa podwójna Inline Wilo-Stratos GIGA-D 200/2-17/15-S1, silnik klasy IE5, wyświetlacz z odczytem parametrów, ograniczanie przepływu i wyłączanie przy jego braku, regulacja temperaturowa, współpraca z BMS, wybór trybów regulacji | 36716 | PG3 | 28 | A | 22603 | NIE |  | 84137059 | 0 | 208 | 315 | Wilo-Stratos GIGA-D 200/2-17/15-S1 | pompa dławnicowa podwójna Inline, silnik klasy IE5 | Wilo-Stratos GIGA-D | Tłoczenie wody grzewczej (zgodnie z VDI 2035), wody zimnej i mieszanin woda-glikol | Wilo | DE | 1 | SZT |  | 0.4 | IE5 | zielony / czarny / Srebrny | Paleta jednorazowego użytku | 1 | 1 | 1 | 1039 | 1126 | 754 | 1200 | 1600 | 962 | 670 | 744 | http://downloads-wilo-select.wilo.com/assets/WIB_WILO | //cms.media.wilo.com/dcipicxmlfeature/wilo653152/8971053/wilo653152_1.jpg |  | 16100 |  |  | https://wilo.com/quick/PL/pl/articleNumber/2222501
10080 | 2186288 | 4048482798127 | Wilo-Stratos MAXO 100/0,5-12 PN16 pompa obiegowa bezdławnicowa 5 lat gwarancja | Pompa obiegowa bezdławnicowa Wilo-Stratos MAXO 100/0,5-12 PN16, 5 lat gwarancja, przyłącze kołnierzowe, współpraca z automatyką BMS, wejścia analog. 0-10V i in., cyfrowe Ext. OFF i in., automatyczna adaptacja do obiegu, wyłączanie przy braku przepływu | 7365 | PG17 | 14 | C | 22307 | NIE | 28.13.14 | 84137030 | 0 | 171 | 110 | Wilo-Stratos MAXO 100/0,5-12 PN16 | pompa obiegowa bezdławnicowa 5 lat gwarancja | Wilo-Stratos MAXO | Ogrzewanie, klimatyzacja, chłodnictwo | Wilo | DE | 1 | SZT | 0.17 |  |  | zielony / czarny / Srebrny | Karton | 4 | 1 | 8 | 300 | 500 | 360 | 400 | 600 | 525 | 36 | 39.3 | http://downloads-wilo-select.wilo.com/assets/WIB_WILO1420007.jpg | //cms.media.wilo.com/dcipicxmlfeature/wilo56941/6940277/wilo56941_1.jpg |  | 1290 | 5 lat |  | https://wilo.com/quick/PL/pl/articleNumber/2186288
10081 | 2186352 | 4048482802572 | Wilo-Stratos MAXO 100/0,5-12 RMOT silnik rezerwowy | Silnik serwisowy Wilo-Stratos MAXO 100/0,5-12 RMOT | 5092 | PG17 | 14 | C | 22705 | NIE | 28.13.14 | 84137030 | 0 | 1426 | 130 | Wilo-Stratos MAXO 100/0,5-12 RMOT | Silnik rezerwowy | Wilo-RMOT Stratos MAXO | Akcesoria | Wilo | DE | 1 | SZT |  |  |  | zielony / czarny / Srebrny | Karton | 4 | 1 | 8 | 270 | 394 | 220 | 395 | 595 | 400 | 15.3 | 18.6 | http://downloads-wilo-select.wilo.com/assets/WIB_WILO3090157.jpg | //cms.media.wilo.com/dcipicxmlfeature/wilo109351/7558279/wilo109351_1.jpg |  |  |  |  | https://wilo.com/quick/PL/pl/articleNumber/2186352
10082 | 2186287 | 4048482798110 | Wilo-Stratos MAXO 100/0,5-6 PN16 pompa obiegowa bezdławnicowa 5 lat gwarancja | Pompa obiegowa bezdławnicowa Wilo-Stratos MAXO 100/0,5-6 PN16, 5 lat gwarancja, przyłącze kołnierzowe, współpraca z automatyką BMS, wejścia analog. 0-10V i in., cyfrowe Ext. OFF i in., automatyczna adaptacja do obiegu, wyłączanie przy braku przepływu | 5786 | PG17 | 14 | C | 22307 | NIE | 28.13.14 | 84137030 | 0 | 171 | 110 | Wilo-Stratos MAXO 100/0,5-6 PN16 | pompa obiegowa bezdławnicowa 5 lat gwarancja | Wilo-Stratos MAXO | Ogrzewanie, klimatyzacja, chłodnictwo | Wilo | DE | 1 | SZT | 0.17 |  |  | zielony / czarny / Srebrny | Karton | 4 | 1 | 8 | 300 | 500 | 360 | 400 | 600 | 525 | 34.9 | 38.2 | http://downloads-wilo-select.wilo.com/assets/WIB_WILO1420007.jpg | //cms.media.wilo.com/dcipicxmlfeature/wilo56941/6940277/wilo56941_1.jpg |  | 830 | 5 lat |  | https://wilo.com/quick/PL/pl/articleNumber/2186287
10083 | 2186351 | 4048482802565 | Wilo-Stratos MAXO 100/0,5-6 RMOT silnik rezerwowy | Silnik serwisowy Wilo-Stratos MAXO 100/0,5-6 RMOT | 3742 | PG17 | 14 | C | 22705 | NIE | 28.13.14 | 84137030 | 0 | 1426 | 130 | Wilo-Stratos MAXO 100/0,5-6 RMOT | Silnik rezerwowy | Wilo-RMOT Stratos MAXO | Akcesoria | Wilo | DE | 1 | SZT |  |  |  | zielony / czarny / Srebrny | Karton | 4 | 1 | 8 | 270 | 394 | 220 | 395 | 595 | 400 | 14.2 | 17.5 | http://downloads-wilo-select.wilo.com/assets/WIB_WILO3090157.jpg | //cms.media.wilo.com/dcipicxmlfeature/wilo109351/7558279/wilo109351_1.jpg |  |  |  |  | https://wilo.com/quick/PL/pl/articleNumber/2186351
10084 | 2186258 | 4048482797823 | Wilo-Stratos MAXO 25/0,5-10 PN16 pompa obiegowa bezdławnicowa 5 lat gwarancja | Pompa obiegowa bezdławnicowa Wilo-Stratos MAXO 25/0,5-10 PN16, 5 lat gwarancja, przyłącze gwintowe, współpraca z automatyką BMS, wejścia analog. 0-10V i in., cyfrowe Ext. OFF i in., automatyczna adaptacja do obiegu, wyłączanie przy braku przepływu | 1764 | PG17 | 14 | C | 22107 | NIE | 28.13.14 | 84137030 | 0 | 171 | 110 | Wilo-Stratos MAXO 25/0,5-10 PN16 | pompa obiegowa bezdławnicowa 5 lat gwarancja | Wilo-Stratos MAXO | Ogrzewanie, klimatyzacja, chłodnictwo | Wilo | DE | 1 | SZT | 0.19 |  |  | zielony / czarny / Srebrny | Karton | 8 | 1 | 32 | 210 | 350 | 180 | 300 | 400 | 263 | 7.5 | 8.6 | http://downloads-wilo-select.wilo.com/assets/WIB_WILO1480442.jpg | //cms.media.wilo.com/dcipicxmlfeature/wilo57832/6931333/wilo57832_1.jpg |  | 275 | 5 lat |  | https://wilo.com/quick/PL/pl/articleNumber/2186258
10085 | 2186322 | 4048482798509 | Wilo-Stratos MAXO 25/0,5-10 RMOT silnik rezerwowy | Silnik serwisowy Wilo-Stratos MAXO 25/0,5-10 RMOT | 1136 | PG17 | 14 | C | 22705 | NIE | 28.13.14 | 84137030 | 0 | 1426 | 130 | Wilo-Stratos MAXO 25/0,5-10 RMOT | Silnik rezerwowy | Wilo-RMOT Stratos MAXO | Akcesoria | Wilo | DE | 1 | SZT |  |  |  | zielony / czarny / Srebrny | Karton | 8 | 1 | 32 | 195 | 277.5 | 181 | 295 | 395 | 265 | 4.7 | 5.9 | http://downloads-wilo-select.wilo.com/assets/WIB_WILO3090157.jpg | //cms.media.wilo.com/dcipicxmlfeature/wilo109351/7558279/wilo109351_1.jpg |  |  |  |  | https://wilo.com/quick/PL/pl/articleNumber/2186322
10086 | 2186259 | 4048482797830 | Wilo-Stratos MAXO 25/0,5-12 PN16 pompa obiegowa bezdławnicowa 5 lat gwarancja | Pompa obiegowa bezdławnicowa Wilo-Stratos MAXO 25/0,5-12 PN16, 5 lat gwarancja, przyłącze gwintowe, współpraca z automatyką BMS, wejścia analog. 0-10V i in., cyfrowe Ext. OFF i in., automatyczna adaptacja do obiegu, wyłączanie przy braku przepływu | 2083 | PG17 | 14 | C | 22107 | NIE | 28.13.14 | 84137030 | 0 | 171 | 110 | Wilo-Stratos MAXO 25/0,5-12 PN16 | pompa obiegowa bezdławnicowa 5 lat gwarancja | Wilo-Stratos MAXO | Ogrzewanie, klimatyzacja, chłodnictwo | Wilo | DE | 1 | SZT | 0.19 |  |  | zielony / czarny / Srebrny | Karton | 8 | 1 | 32 | 210 | 350 | 180 | 300 | 400 | 263 | 7.5 | 8.6 | http://downloads-wilo-select.wilo.com/assets/WIB_WILO1480442.jpg | //cms.media.wilo.com/dcipicxmlfeature/wilo57832/6931333/wilo57832_1.jpg |  | 295 | 5 lat |  | https://wilo.com/quick/PL/pl/articleNumber/2186259
10087 | 2186323 | 4048482798516 | Wilo-Stratos MAXO 25/0,5-12 RMOT silnik rezerwowy | Silnik serwisowy Wilo-Stratos MAXO 25/0,5-12 RMOT | 1285 | PG17 | 14 | C | 22705 | NIE | 28.13.14 | 84137030 | 0 | 1426 | 130 | Wilo-Stratos MAXO 25/0,5-12 RMOT | Silnik rezerwowy | Wilo-RMOT Stratos MAXO | Akcesoria | Wilo | DE | 1 | SZT |  |  |  | zielony / czarny / Srebrny | Karton | 8 | 1 | 32 | 195 | 277.5 | 181 | 295 | 395 | 265 | 4.7 | 5.9 | http://downloads-wilo-select.wilo.com/assets/WIB_WILO3090157.jpg | //cms.media.wilo.com/dcipicxmlfeature/wilo109351/7558279/wilo109351_1.jpg |  |  |  |  | https://wilo.com/quick/PL/pl/articleNumber/2186323
10088 | 2186255 | 4048482797694 | Wilo-Stratos MAXO 25/0,5-4 PN16 pompa obiegowa bezdławnicowa 5 lat gwarancja | Pompa obiegowa bezdławnicowa Wilo-Stratos MAXO 25/0,5-4 PN16, 5 lat gwarancja, przyłącze gwintowe, współpraca z automatyką BMS, wejścia analog. 0-10V i in., cyfrowe Ext. OFF i in., automatyczna adaptacja do obiegu, wyłączanie przy braku przepływu | 1321 | PG17 | 14 | C | 22107 | NIE | 28.13.14 | 84137030 | 0 | 171 | 110 | Wilo-Stratos MAXO 25/0,5-4 PN16 | pompa obiegowa bezdławnicowa 5 lat gwarancja | Wilo-Stratos MAXO | Ogrzewanie, klimatyzacja, chłodnictwo | Wilo | DE | 1 | SZT | 0.18 |  |  | zielony / czarny / Srebrny | Karton | 8 | 1 | 32 | 210 | 335 | 180 | 300 | 400 | 263 | 7.2 | 8.3 | http://downloads-wilo-select.wilo.com/assets/WIB_WILO1480442.jpg | //cms.media.wilo.com/dcipicxmlfeature/wilo57832/6931333/wilo57832_1.jpg |  | 80 | 5 lat |  | https://wilo.com/quick/PL/pl/articleNumber/2186255
10089 | 2186319 | 4048482798479 | Wilo-Stratos MAXO 25/0,5-4 RMOT silnik rezerwowy | Silnik serwisowy Wilo-Stratos MAXO 25/0,5-4 RMOT | 864 | PG17 | 14 | C | 22705 | NIE | 28.13.14 | 84137030 | 0 | 1426 | 130 | Wilo-Stratos MAXO 25/0,5-4 RMOT | Silnik rezerwowy | Wilo-RMOT Stratos MAXO | Akcesoria | Wilo | DE | 1 | SZT |  |  |  | zielony / czarny / Srebrny | Karton | 8 | 1 | 32 | 195 | 261.5 | 181 | 295 | 395 | 265 | 4.4 | 5.6 | http://downloads-wilo-select.wilo.com/assets/WIB_WILO3090157.jpg | //cms.media.wilo.com/dcipicxmlfeature/wilo109351/7558279/wilo109351_1.jpg |  |  |  |  | https://wilo.com/quick/PL/pl/articleNumber/2186319
10090 | 2186256 | 4048482797700 | Wilo-Stratos MAXO 25/0,5-6 PN16 pompa obiegowa bezdławnicowa 5 lat gwarancja | Pompa obiegowa bezdławnicowa Wilo-Stratos MAXO 25/0,5-6 PN16, 5 lat gwarancja, przyłącze gwintowe, współpraca z automatyką BMS, wejścia analog. 0-10V i in., cyfrowe Ext. OFF i in., automatyczna adaptacja do obiegu, wyłączanie przy braku przepływu | 1531 | PG17 | 14 | C | 22107 | NIE | 28.13.14 | 84137030 | 0 | 171 | 110 | Wilo-Stratos MAXO 25/0,5-6 PN16 | pompa obiegowa bezdławnicowa 5 lat gwarancja | Wilo-Stratos MAXO | Ogrzewanie, klimatyzacja, chłodnictwo | Wilo | DE | 1 | SZT | 0.18 |  |  | zielony / czarny / Srebrny | Karton | 8 | 1 | 32 | 210 | 335 | 180 | 300 | 400 | 263 | 7.2 | 8.3 | http://downloads-wilo-select.wilo.com/assets/WIB_WILO1480442.jpg | //cms.media.wilo.com/dcipicxmlfeature/wilo57832/6931333/wilo57832_1.jpg |  | 135 | 5 lat |  | https://wilo.com/quick/PL/pl/articleNumber/2186256
10091 | 2186320 | 4048482798486 | Wilo-Stratos MAXO 25/0,5-6 RMOT silnik rezerwowy | Silnik serwisowy Wilo-Stratos MAXO 25/0,5-6 RMOT | 936 | PG17 | 14 | C | 22705 | NIE | 28.13.14 | 84137030 | 0 | 1426 | 130 | Wilo-Stratos MAXO 25/0,5-6 RMOT | Silnik rezerwowy | Wilo-RMOT Stratos MAXO | Akcesoria | Wilo | DE | 1 | SZT |  |  |  | zielony / czarny / Srebrny | Karton | 8 | 1 | 32 | 195 | 261.5 | 181 | 295 | 395 | 265 | 4.4 | 5.6 | http://downloads-wilo-select.wilo.com/assets/WIB_WILO3090157.jpg | //cms.media.wilo.com/dcipicxmlfeature/wilo109351/7558279/wilo109351_1.jpg |  |  |  |  | https://wilo.com/quick/PL/pl/articleNumber/2186320
10092 | 2186257 | 4048482797816 | Wilo-Stratos MAXO 25/0,5-8 PN16 pompa obiegowa bezdławnicowa, 5 lat gwarancja | Pompa obiegowa bezdławnicowa Wilo-Stratos MAXO 25/0,5-8 PN16, 5 lat gwarancja, przyłącze gwintowe, współpraca z automatyką BMS, wejścia analog. 0-10V i in., cyfrowe Ext. OFF i in., automatyczna adaptacja do obiegu, wyłączanie przy braku przepływu | 1660 | PG17 | 14 | C | 22107 | NIE | 28.13.14 | 84137030 | 0 | 171 | 110 | Wilo-Stratos MAXO 25/0,5-8 PN16 | pompa obiegowa bezdławnicowa 5 lat gwarancja | Wilo-Stratos MAXO | Ogrzewanie, klimatyzacja, chłodnictwo | Wilo | DE | 1 | SZT | 0.19 |  |  | zielony / czarny / Srebrny | Karton | 8 | 1 | 32 | 210 | 335 | 180 | 300 | 400 | 263 | 7.2 | 8.3 | http://downloads-wilo-select.wilo.com/assets/WIB_WILO1480442.jpg | //cms.media.wilo.com/dcipicxmlfeature/wilo57832/6931333/wilo57832_1.jpg |  | 160 | 5 lat |  | https://wilo.com/quick/PL/pl/articleNumber/2186257
10093 | 2186321 | 4048482798493 | Wilo-Stratos MAXO 25/0,5-8 RMOT silnik rezerwowy | Silnik serwisowy Wilo-Stratos MAXO 25/0,5-8 RMOT | 1038 | PG17 | 14 | C | 22705 | NIE | 28.13.14 | 84137030 | 0 | 1426 | 130 | Wilo-Stratos MAXO 25/0,5-8 RMOT | Silnik rezerwowy | Wilo-RMOT Stratos MAXO | Akcesoria | Wilo | DE | 1 | SZT |  |  |  | zielony / czarny / Srebrny | Karton | 8 | 1 | 32 | 195 | 261.5 | 181 | 295 | 395 | 265 | 4.4 | 5.6 | http://downloads-wilo-select.wilo.com/assets/WIB_WILO3090157.jpg | //cms.media.wilo.com/dcipicxmlfeature/wilo109351/7558279/wilo109351_1.jpg |  |  |  |  | https://wilo.com/quick/PL/pl/articleNumber/2186321
10094 | 2186263 | 4048482797878 | Wilo-Stratos MAXO 30/0,5-10 PN16 pompa obiegowa bezdławnicowa, 5 lat gwarancja | Pompa obiegowa bezdławnicowa Wilo-Stratos MAXO 30/0,5-10 PN16, 5 lat gwarancja, przyłącze gwintowe, współpraca z automatyką BMS, wejścia analog. 0-10V i in., cyfrowe Ext. OFF i in., automatyczna adaptacja do obiegu, wyłączanie przy braku przepływu | 2001 | PG17 | 14 | C | 22107 | NIE | 28.13.14 | 84137030 | 0 | 171 | 110 | Wilo-Stratos MAXO 30/0,5-10 PN16 | pompa obiegowa bezdławnicowa 5 lat gwarancja | Wilo-Stratos MAXO | Ogrzewanie, klimatyzacja, chłodnictwo | Wilo | DE | 1 | SZT | 0.19 |  |  | zielony / czarny / Srebrny | Karton | 8 | 1 | 32 | 210 | 350 | 180 | 300 | 400 | 263 | 7.5 | 8.6 | http://downloads-wilo-select.wilo.com/assets/WIB_WILO1480442.jpg | //cms.media.wilo.com/dcipicxmlfeature/wilo57832/6931333/wilo57832_1.jpg |  | 275 | 5 lat |  | https://wilo.com/quick/PL/pl/articleNumber/2186263
10095 | 2186264 | 4048482797885 | Wilo-Stratos MAXO 30/0,5-12 PN16 pompa obiegowa bezdławnicowa, 5 lat gwarancja | Pompa obiegowa bezdławnicowa Wilo-Stratos MAXO 30/0,5-12 PN16, 5 lat gwarancja, przyłącze gwintowe, współpraca z automatyką BMS, wejścia analog. 0-10V i in., cyfrowe Ext. OFF i in., automatyczna adaptacja do obiegu, wyłączanie przy braku przepływu | 2430 | PG17 | 14 | C | 22107 | NIE | 28.13.14 | 84137030 | 0 | 171 | 110 | Wilo-Stratos MAXO 30/0,5-12 PN16 | pompa obiegowa bezdławnicowa 5 lat gwarancja | Wilo-Stratos MAXO | Ogrzewanie, klimatyzacja, chłodnictwo | Wilo | DE | 1 | SZT | 0.19 |  |  | zielony / czarny / Srebrny | Karton | 8 | 1 | 32 | 210 | 350 | 180 | 300 | 400 | 263 | 7.5 | 8.6 | http://downloads-wilo-select.wilo.com/assets/WIB_WILO1480442.jpg | //cms.media.wilo.com/dcipicxmlfeature/wilo57832/6931333/wilo57832_1.jpg |  | 295 | 5 lat |  | https://wilo.com/quick/PL/pl/articleNumber/2186264
10096 | 2186328 | 4048482798561 | Wilo-Stratos MAXO 30/0,5-12 RMOT silnik rezerwowy | Silnik serwisowy Wilo-Stratos MAXO 30/0,5-12 RMOT | 1362 | PG17 | 14 | C | 22705 | NIE | 28.13.14 | 84137030 | 0 | 1426 | 130 | Wilo-Stratos MAXO 30/0,5-12 RMOT | Silnik rezerwowy | Wilo-RMOT Stratos MAXO | Akcesoria | Wilo | DE | 1 | SZT |  |  |  | zielony / czarny / Srebrny | Karton | 8 | 1 | 32 | 195 | 277.5 | 181 | 295 | 395 | 265 | 4.7 | 5.9 | http://downloads-wilo-select.wilo.com/assets/WIB_WILO3090157.jpg | //cms.media.wilo.com/dcipicxmlfeature/wilo109351/7558279/wilo109351_1.jpg |  |  |  |  | https://wilo.com/quick/PL/pl/articleNumber/2186328
10097 | 2186265 | 4048482797892 | Wilo-Stratos MAXO 30/0,5-14 PN16 pompa obiegowa bezdławnicowa, 5 lat gwarancja | Pompa obiegowa bezdławnicowa Wilo-Stratos MAXO 30/0,5-14 PN16, 5 lat gwarancja, przyłącze gwintowe, współpraca z automatyką BMS, wejścia analog. 0-10V i in., cyfrowe Ext. OFF i in., automatyczna adaptacja do obiegu, wyłączanie przy braku przepływu | 2713 | PG17 | 14 | C | 22107 | NIE | 28.13.14 | 84137030 | 0 | 171 | 110 | Wilo-Stratos MAXO 30/0,5-14 PN16 | pompa obiegowa bezdławnicowa 5 lat gwarancja | Wilo-Stratos MAXO | Ogrzewanie, klimatyzacja, chłodnictwo | Wilo | DE | 1 | SZT | 0.19 |  |  | zielony / czarny / Srebrny | Karton | 8 | 1 | 32 | 210 | 350 | 180 | 300 | 400 | 263 | 7.5 | 8.6 | http://downloads-wilo-select.wilo.com/assets/WIB_WILO1480442.jpg | //cms.media.wilo.com/dcipicxmlfeature/wilo57832/6931333/wilo57832_1.jpg |  | 340 | 5 lat |  | https://wilo.com/quick/PL/pl/articleNumber/2186265
10098 | 2186329 | 4048482798578 | Wilo-Stratos MAXO 30/0,5-14 RMOT silnik rezerwowy | Silnik serwisowy Wilo-Stratos MAXO 30/0,5-14 RMOT | 1730 | PG17 | 14 | C | 22705 | NIE | 28.13.14 | 84137030 | 0 | 1426 | 130 | Wilo-Stratos MAXO 30/0,5-14 RMOT | Silnik rezerwowy | Wilo-RMOT Stratos MAXO | Akcesoria | Wilo | DE | 1 | SZT |  |  |  | zielony / czarny / Srebrny | Karton | 8 | 1 | 32 | 195 | 277.5 | 181 | 295 | 395 | 265 | 4.7 | 5.9 | http://downloads-wilo-select.wilo.com/assets/WIB_WILO3090157.jpg | //cms.media.wilo.com/dcipicxmlfeature/wilo109351/7558279/wilo109351_1.jpg |  |  |  |  | https://wilo.com/quick/PL/pl/articleNumber/2186329
10099 | 2186260 | 4048482797847 | Wilo-Stratos MAXO 30/0,5-4 PN16 pompa obiegowa bezdławnicowa, 5 lat gwarancja | Pompa obiegowa bezdławnicowa Wilo-Stratos MAXO 30/0,5-4 PN16, 5 lat gwarancja, przyłącze gwintowe, współpraca z automatyką BMS, wejścia analog. 0-10V i in., cyfrowe Ext. OFF i in., automatyczna adaptacja do obiegu, wyłączanie przy braku przepływu | 1610 | PG17 | 14 | C | 22107 | NIE | 28.13.14 | 84137030 | 0 | 171 | 110 | Wilo-Stratos MAXO 30/0,5-4 PN16 | pompa obiegowa bezdławnicowa 5 lat gwarancja | Wilo-Stratos MAXO | Ogrzewanie, klimatyzacja, chłodnictwo | Wilo | DE | 1 | SZT | 0.18 |  |  | zielony / czarny / Srebrny | Karton | 8 | 1 | 32 | 210 | 335 | 180 | 300 | 400 | 263 | 7.2 | 8.3 | http://downloads-wilo-select.wilo.com/assets/WIB_WILO1480442.jpg | //cms.media.wilo.com/dcipicxmlfeature/wilo57832/6931333/wilo57832_1.jpg |  | 80 | 5 lat |  | https://wilo.com/quick/PL/pl/articleNumber/2186260
10100 | 2186324 | 4048482798523 | Wilo-Stratos MAXO 30/0,5-4 RMOT silnik rezerwowy | Silnik serwisowy Wilo-Stratos MAXO 30/0,5-4 RMOT | 950 | PG17 | 14 | C | 22705 | NIE | 28.13.14 | 84137030 | 0 | 1426 | 130 | Wilo-Stratos MAXO 30/0,5-4 RMOT | Silnik rezerwowy | Wilo-RMOT Stratos MAXO | Akcesoria | Wilo | DE | 1 | SZT |  |  |  | zielony / czarny / Srebrny | Karton | 8 | 1 | 32 | 195 | 261.5 | 181 | 295 | 395 | 265 | 4.4 | 5.6 | http://downloads-wilo-select.wilo.com/assets/WIB_WILO3090157.jpg | //cms.media.wilo.com/dcipicxmlfeature/wilo109351/7558279/wilo109351_1.jpg |  |  |  |  | https://wilo.com/quick/PL/pl/articleNumber/2186324
10101 | 2186261 | 4048482797854 | Wilo-Stratos MAXO 30/0,5-6 PN16 pompa obiegowa bezdławnicowa, 5 lat gwarancja | Pompa obiegowa bezdławnicowa Wilo-Stratos MAXO 30/0,5-6 PN16, 5 lat gwarancja, przyłącze gwintowe, współpraca z automatyką BMS, wejścia analog. 0-10V i in., cyfrowe Ext. OFF i in., automatyczna adaptacja do obiegu, wyłączanie przy braku przepływu | 1741 | PG17 | 14 | C | 22107 | NIE | 28.13.14 | 84137030 | 0 | 171 | 110 | Wilo-Stratos MAXO 30/0,5-6 PN16 | pompa obiegowa bezdławnicowa 5 lat gwarancja | Wilo-Stratos MAXO | Ogrzewanie, klimatyzacja, chłodnictwo | Wilo | DE | 1 | SZT | 0.18 |  |  | zielony / czarny / Srebrny | Karton | 8 | 1 | 32 | 210 | 335 | 180 | 300 | 400 | 263 | 7.2 | 8.3 | http://downloads-wilo-select.wilo.com/assets/WIB_WILO1480442.jpg | //cms.media.wilo.com/dcipicxmlfeature/wilo57832/6931333/wilo57832_1.jpg |  | 135 | 5 lat |  | https://wilo.com/quick/PL/pl/articleNumber/2186261
10102 | 2186262 | 4048482797861 | Wilo-Stratos MAXO 30/0,5-8 PN16 pompa obiegowa bezdławnicowa, 5 lat gwarancja | Pompa obiegowa bezdławnicowa Wilo-Stratos MAXO 30/0,5-8 PN16, 5 lat gwarancja, przyłącze gwintowe, współpraca z automatyką BMS, wejścia analog. 0-10V i in., cyfrowe Ext. OFF i in., automatyczna adaptacja do obiegu, wyłączanie przy braku przepływu | 1878 | PG17 | 14 | C | 22107 | NIE | 28.13.14 | 84137030 | 0 | 171 | 110 | Wilo-Stratos MAXO 30/0,5-8 PN16 | pompa obiegowa bezdławnicowa 5 lat gwarancja | Wilo-Stratos MAXO | Ogrzewanie, klimatyzacja, chłodnictwo | Wilo | DE | 1 | SZT | 0.19 |  |  | zielony / czarny / Srebrny | Karton | 8 | 1 | 32 | 210 | 335 | 180 | 300 | 400 | 263 | 7.2 | 8.3 | http://downloads-wilo-select.wilo.com/assets/WIB_WILO1480442.jpg | //cms.media.wilo.com/dcipicxmlfeature/wilo57832/6931333/wilo57832_1.jpg |  | 160 | 5 lat |  | https://wilo.com/quick/PL/pl/articleNumber/2186262
10103 | 2186326 | 4048482798547 | Wilo-Stratos MAXO 30/0,5-8 RMOT silnik rezerwowy | Silnik serwisowy Wilo-Stratos MAXO 30/0,5-8 RMOT | 1153 | PG17 | 14 | C | 22705 | NIE | 28.13.14 | 84137030 | 0 | 1426 | 130 | Wilo-Stratos MAXO 30/0,5-8 RMOT | Silnik rezerwowy | Wilo-RMOT Stratos MAXO | Akcesoria | Wilo | DE | 1 | SZT |  |  |  | zielony / czarny / Srebrny | Karton | 8 | 1 | 32 | 195 | 261.5 | 181 | 295 | 395 | 265 | 4.4 | 5.6 | http://downloads-wilo-select.wilo.com/assets/WIB_WILO3090157.jpg | //cms.media.wilo.com/dcipicxmlfeature/wilo109351/7558279/wilo109351_1.jpg |  |  |  |  | https://wilo.com/quick/PL/pl/articleNumber/2186326
10104 | 2186267 | 4048482797915 | Wilo-Stratos MAXO 32/0,5-10 PN16 pompa obiegowa bezdławnicowa, 5 lat gwarancja | Pompa obiegowa bezdławnicowa Wilo-Stratos MAXO 32/0,5-10 PN16, 5 lat gwarancja, przyłącze kołnierzowe, współpraca z automatyką BMS, wejścia analog. 0-10V i in., cyfrowe Ext. OFF i in., automatyczna adaptacja do obiegu, wyłączanie przy braku przepływu | 2120 | PG17 | 14 | C | 22307 | NIE | 28.13.14 | 84137030 | 0 | 171 | 110 | Wilo-Stratos MAXO 32/0,5-10 PN16 | pompa obiegowa bezdławnicowa 5 lat gwarancja | Wilo-Stratos MAXO | Ogrzewanie, klimatyzacja, chłodnictwo | Wilo | DE | 1 | SZT | 0.18 |  |  | zielony / czarny / Srebrny | Karton | 4 | 1 | 8 | 212 | 360 | 220 | 400 | 600 | 394 | 11.1 | 14.5 | http://downloads-wilo-select.wilo.com/assets/WIB_WILO1420007.jpg | //cms.media.wilo.com/dcipicxmlfeature/wilo56941/6940277/wilo56941_1.jpg |  | 250 | 5 lat |  | https://wilo.com/quick/PL/pl/articleNumber/2186267
10105 | 2186331 | 4048482798592 | Wilo-Stratos MAXO 32/0,5-10 RMOT silnik rezerwowy | Silnik serwisowy Wilo-Stratos MAXO 32/0,5-10 RMOT | 1359 | PG17 | 14 | C | 22705 | NIE | 28.13.14 | 84137030 | 0 | 1426 | 130 | Wilo-Stratos MAXO 32/0,5-10 RMOT | Silnik rezerwowy | Wilo-RMOT Stratos MAXO | Akcesoria | Wilo | DE | 1 | SZT |  |  |  | zielony / czarny / Srebrny | Karton | 8 | 1 | 32 | 195 | 277.5 | 181 | 295 | 395 | 265 | 4.7 | 8.1 | http://downloads-wilo-select.wilo.com/assets/WIB_WILO3090157.jpg | //cms.media.wilo.com/dcipicxmlfeature/wilo109351/7558279/wilo109351_1.jpg |  |  |  |  | https://wilo.com/quick/PL/pl/articleNumber/2186331
10106 | 2186268 | 4048482797922 | Wilo-Stratos MAXO 32/0,5-12 PN16 pompa obiegowa bezdławnicowa, 5 lat gwarancja | Pompa obiegowa bezdławnicowa Wilo-Stratos MAXO 32/0,5-12 PN16, 5 lat gwarancja, przyłącze kołnierzowe, współpraca z automatyką BMS, wejścia analog. 0-10V i in., cyfrowe Ext. OFF i in., automatyczna adaptacja do obiegu, wyłączanie przy braku przepływu | 2713 | PG17 | 14 | C | 22307 | NIE | 28.13.14 | 84137030 | 0 | 171 | 110 | Wilo-Stratos MAXO 32/0,5-12 PN16 | pompa obiegowa bezdławnicowa 5 lat gwarancja | Wilo-Stratos MAXO | Ogrzewanie, klimatyzacja, chłodnictwo | Wilo | DE | 1 | SZT | 0.18 |  |  | zielony / czarny / Srebrny | Karton | 4 | 1 | 8 | 212 | 360 | 220 | 400 | 600 | 394 | 11.1 | 14.5 | http://downloads-wilo-select.wilo.com/assets/WIB_WILO1420007.jpg | //cms.media.wilo.com/dcipicxmlfeature/wilo56941/6940277/wilo56941_1.jpg |  | 320 | 5 lat |  | https://wilo.com/quick/PL/pl/articleNumber/2186268
10107 | 2186269 | 4048482797939 | Wilo-Stratos MAXO 32/0,5-16 PN16 pompa obiegowa bezdławnicowa, 5 lat gwarancja | Pompa obiegowa bezdławnicowa Wilo-Stratos MAXO 32/0,5-16 PN16, 5 lat gwarancja, przyłącze kołnierzowe, współpraca z automatyką BMS, wejścia analog. 0-10V i in., cyfrowe Ext. OFF i in., automatyczna adaptacja do obiegu, wyłączanie przy braku przepływu | 3138 | PG17 | 14 | C | 22307 | NIE | 28.13.14 | 84137030 | 0 | 171 | 110 | Wilo-Stratos MAXO 32/0,5-16 PN16 | pompa obiegowa bezdławnicowa 5 lat gwarancja | Wilo-Stratos MAXO | Ogrzewanie, klimatyzacja, chłodnictwo | Wilo | DE | 1 | SZT | 0.17 |  |  | zielony / czarny / Srebrny | Karton | 4 | 1 | 8 | 243 | 400 | 220 | 400 | 600 | 394 | 15.4 | 18.8 | http://downloads-wilo-select.wilo.com/assets/WIB_WILO1420007.jpg | //cms.media.wilo.com/dcipicxmlfeature/wilo56941/6940277/wilo56941_1.jpg |  | 510 | 5 lat |  | https://wilo.com/quick/PL/pl/articleNumber/2186269
10108 | 2186333 | 4048482798639 | Wilo-Stratos MAXO 32/0,5-16 RMOT silnik rezerwowy | Silnik serwisowy Wilo-Stratos MAXO 32/0,5-16 RMOT | 2094 | PG17 | 14 | C | 22705 | NIE | 28.13.14 | 84137030 | 0 | 1426 | 130 | Wilo-Stratos MAXO 32/0,5-16 RMOT | Silnik rezerwowy | Wilo-RMOT Stratos MAXO | Akcesoria | Wilo | DE | 1 | SZT |  |  |  | zielony / czarny / Srebrny | Karton | 4 | 1 | 8 | 230 | 319 | 190 | 395 | 595 | 400 | 7.7 | 11 | http://downloads-wilo-select.wilo.com/assets/WIB_WILO3090157.jpg | //cms.media.wilo.com/dcipicxmlfeature/wilo109351/7558279/wilo109351_1.jpg |  |  |  |  | https://wilo.com/quick/PL/pl/articleNumber/2186333
10109 | 2186266 | 4048482797908 | Wilo-Stratos MAXO 32/0,5-8 PN16 pompa obiegowa bezdławnicowa, 5 lat gwarancja | Pompa obiegowa bezdławnicowa Wilo-Stratos MAXO 32/0,5-8 PN16, 5 lat gwarancja, przyłącze kołnierzowe, współpraca z automatyką BMS, wejścia analog. 0-10V i in., cyfrowe Ext. OFF i in., automatyczna adaptacja do obiegu, wyłączanie przy braku przepływu | 1965 | PG17 | 14 | C | 22307 | NIE | 28.13.14 | 84137030 | 0 | 171 | 110 | Wilo-Stratos MAXO 32/0,5-8 PN16 | pompa obiegowa bezdławnicowa 5 lat gwarancja | Wilo-Stratos MAXO | Ogrzewanie, klimatyzacja, chłodnictwo | Wilo | DE | 1 | SZT | 0.18 |  |  | zielony / czarny / Srebrny | Karton | 4 | 1 | 8 | 212 | 345 | 220 | 400 | 600 | 394 | 10.8 | 14.2 | http://downloads-wilo-select.wilo.com/assets/WIB_WILO1420007.jpg | //cms.media.wilo.com/dcipicxmlfeature/wilo56941/6940277/wilo56941_1.jpg |  | 160 | 5 lat |  | https://wilo.com/quick/PL/pl/articleNumber/2186266
10110 | 2186272 | 4048482797960 | Wilo-Stratos MAXO 40/0,5-12 PN16 pompa obiegowa bezdławnicowa, 5 lat gwarancja | Pompa obiegowa bezdławnicowa Wilo-Stratos MAXO 40/0,5-12 PN16, 5 lat gwarancja, przyłącze kołnierzowe, współpraca z automatyką BMS, wejścia analog. 0-10V i in., cyfrowe Ext. OFF i in., automatyczna adaptacja do obiegu, wyłączanie przy braku przepływu | 3270 | PG17 | 14 | C | 22307 | NIE | 28.13.14 | 84137030 | 0 | 171 | 110 | Wilo-Stratos MAXO 40/0,5-12 PN16 | pompa obiegowa bezdławnicowa 5 lat gwarancja | Wilo-Stratos MAXO | Ogrzewanie, klimatyzacja, chłodnictwo | Wilo | DE | 1 | SZT | 0.17 |  |  | zielony / czarny / Srebrny | Karton | 4 | 1 | 8 | 239 | 410 | 250 | 400 | 600 | 394 | 16.4 | 19.9 | http://downloads-wilo-select.wilo.com/assets/WIB_WILO1420007.jpg | //cms.media.wilo.com/dcipicxmlfeature/wilo56941/6940277/wilo56941_1.jpg |  | 570 | 5 lat |  | https://wilo.com/quick/PL/pl/articleNumber/2186272
10111 | 2186273 | 4048482797977 | Wilo-Stratos MAXO 40/0,5-16 PN16 pompa obiegowa bezdławnicowa, 5 lat gwarancja | Pompa obiegowa bezdławnicowa Wilo-Stratos MAXO 40/0,5-16 PN16, 5 lat gwarancja, przyłącze kołnierzowe, współpraca z automatyką BMS, wejścia analog. 0-10V i in., cyfrowe Ext. OFF i in., automatyczna adaptacja do obiegu, wyłączanie przy braku przepływu | 4254 | PG17 | 14 | C | 22307 | NIE | 28.13.14 | 84137030 | 0 | 171 | 110 | Wilo-Stratos MAXO 40/0,5-16 PN16 | pompa obiegowa bezdławnicowa 5 lat gwarancja | Wilo-Stratos MAXO | Ogrzewanie, klimatyzacja, chłodnictwo | Wilo | DE | 1 | SZT | 0.17 |  |  | zielony / czarny / Srebrny | Karton | 4 | 1 | 8 | 239 | 410 | 250 | 400 | 600 | 394 | 16.4 | 19.9 | http://downloads-wilo-select.wilo.com/assets/WIB_WILO1420007.jpg | //cms.media.wilo.com/dcipicxmlfeature/wilo56941/6940277/wilo56941_1.jpg |  | 640 | 5 lat |  | https://wilo.com/quick/PL/pl/articleNumber/2186273
10112 | 2186270 | 4048482797946 | Wilo-Stratos MAXO 40/0,5-4 PN16 pompa obiegowa bezdławnicowa, 5 lat gwarancja | Pompa obiegowa bezdławnicowa Wilo-Stratos MAXO 40/0,5-4 PN16, 5 lat gwarancja, przyłącze kołnierzowe, współpraca z automatyką BMS, wejścia analog. 0-10V i in., cyfrowe Ext. OFF i in., automatyczna adaptacja do obiegu, wyłączanie przy braku przepływu | 2091 | PG17 | 14 | C | 22307 | NIE | 28.13.14 | 84137030 | 0 | 171 | 110 | Wilo-Stratos MAXO 40/0,5-4 PN16 | pompa obiegowa bezdławnicowa 5 lat gwarancja | Wilo-Stratos MAXO | Ogrzewanie, klimatyzacja, chłodnictwo | Wilo | DE | 1 | SZT | 0.19 |  |  | zielony / czarny / Srebrny | Karton | 4 | 1 | 8 | 227 | 355 | 220 | 400 | 600 | 394 | 11.4 | 14.8 | http://downloads-wilo-select.wilo.com/assets/WIB_WILO1420007.jpg | //cms.media.wilo.com/dcipicxmlfeature/wilo56941/6940277/wilo56941_1.jpg |  | 130 | 5 lat |  | https://wilo.com/quick/PL/pl/articleNumber/2186270
10113 | 2186334 | 4048482798646 | Wilo-Stratos MAXO 40/0,5-4 RMOT silnik rezerwowy | Silnik serwisowy Wilo-Stratos MAXO 40/0,5-4 RMOT | 1288 | PG17 | 14 | C | 22705 | NIE | 28.13.14 | 84137030 | 0 | 1426 | 130 | Wilo-Stratos MAXO 40/0,5-4 RMOT | Silnik rezerwowy | Wilo-RMOT Stratos MAXO | Akcesoria | Wilo | DE | 1 | SZT |  |  |  | zielony / czarny / Srebrny | Karton | 8 | 1 | 32 | 195 | 267.5 | 181 | 295 | 395 | 265 | 4.4 | 7.8 | http://downloads-wilo-select.wilo.com/assets/WIB_WILO3090157.jpg | //cms.media.wilo.com/dcipicxmlfeature/wilo109351/7558279/wilo109351_1.jpg |  |  |  |  | https://wilo.com/quick/PL/pl/articleNumber/2186334
10114 | 2186271 | 4048482797953 | Wilo-Stratos MAXO 40/0,5-8 PN16 pompa obiegowa bezdławnicowa, 5 lat gwarancja | Pompa obiegowa bezdławnicowa Wilo-Stratos MAXO 40/0,5-8 PN16, 5 lat gwarancja, przyłącze kołnierzowe, współpraca z automatyką BMS, wejścia analog. 0-10V i in., cyfrowe Ext. OFF i in., automatyczna adaptacja do obiegu, wyłączanie przy braku przepływu | 2863 | PG17 | 14 | C | 22307 | NIE | 28.13.14 | 84137030 | 0 | 171 | 110 | Wilo-Stratos MAXO 40/0,5-8 PN16 | pompa obiegowa bezdławnicowa 5 lat gwarancja | Wilo-Stratos MAXO | Ogrzewanie, klimatyzacja, chłodnictwo | Wilo | DE | 1 | SZT | 0.19 |  |  | zielony / czarny / Srebrny | Karton | 4 | 1 | 8 | 227 | 370 | 220 | 400 | 600 | 394 | 11.7 | 15.1 | http://downloads-wilo-select.wilo.com/assets/WIB_WILO1420007.jpg | //cms.media.wilo.com/dcipicxmlfeature/wilo56941/6940277/wilo56941_1.jpg |  | 280 | 5 lat |  | https://wilo.com/quick/PL/pl/articleNumber/2186271
10115 | 2225911 | 4062679270357 | Wilo-Stratos MAXO 50/0,5-10 PN16 pompa obiegowa bezdławnicowa, 5 lat gwarancja | Pompa obiegowa bezdławnicowa Wilo-Stratos MAXO 50/0,5-10 PN16, 5 lat gwarancja, przyłącze kołnierzowe, współpraca z automatyką BMS, wejścia analog. 0-10V i in., cyfrowe Ext. OFF i in., automatyczna adaptacja do obiegu, wyłączanie przy braku przepływu | 4025 | PG17 | 14 | C | 22307 | NIE | 28.13.14 | 84137030 | 0 | 171 | 110 | Wilo-Stratos MAXO 50/0,5-10 PN16 | pompa obiegowa bezdławnicowa 5 lat gwarancja | Wilo-Stratos MAXO | Ogrzewanie, klimatyzacja, chłodnictwo | Wilo | DE | 1 | SZT | 0.17 |  |  | zielony / czarny / srebro | Karton | 4 | 1 | 8 | 234 | 380 | 240 | 400 | 600 | 394 | 13.8 | 17.2 | http://downloads-wilo-select.wilo.com/assets/WIB_WILO | //cms.media.wilo.com/dcipicxmlfeature/wilo56941/6940277/wilo56941_1.jpg |  |  | 5 lat |  | https://wilo.com/quick/PL/pl/articleNumber/2225911
10116 | 2186277 | 4048482798011 | Wilo-Stratos MAXO 50/0,5-12 PN16 pompa obiegowa bezdławnicowa, 5 lat gwarancja | Pompa obiegowa bezdławnicowa Wilo-Stratos MAXO 50/0,5-12 PN16, 5 lat gwarancja, przyłącze kołnierzowe, współpraca z automatyką BMS, wejścia analog. 0-10V i in., cyfrowe Ext. OFF i in., automatyczna adaptacja do obiegu, wyłączanie przy braku przepływu | 4106 | PG17 | 14 | C | 22307 | NIE | 28.13.14 | 84137030 | 0 | 171 | 110 | Wilo-Stratos MAXO 50/0,5-12 PN16 | pompa obiegowa bezdławnicowa 5 lat gwarancja | Wilo-Stratos MAXO | Ogrzewanie, klimatyzacja, chłodnictwo | Wilo | DE | 1 | SZT | 0.17 |  |  | zielony / czarny / Srebrny | Karton | 4 | 1 | 8 | 245 | 405 | 280 | 400 | 600 | 394 | 18.8 | 22.2 | http://downloads-wilo-select.wilo.com/assets/WIB_WILO1420007.jpg | //cms.media.wilo.com/dcipicxmlfeature/wilo56941/6940277/wilo56941_1.jpg |  | 560 | 5 lat |  | https://wilo.com/quick/PL/pl/articleNumber/2186277
10117 | 2186278 | 4048482798028 | Wilo-Stratos MAXO 50/0,5-14 PN16 pompa obiegowa bezdławnicowa, 5 lat gwarancja | Pompa obiegowa bezdławnicowa Wilo-Stratos MAXO 50/0,5-14 PN16, 5 lat gwarancja, przyłącze kołnierzowe, współpraca z automatyką BMS, wejścia analog. 0-10V i in., cyfrowe Ext. OFF i in., automatyczna adaptacja do obiegu, wyłączanie przy braku przepływu | 4873 | PG17 | 14 | C | 22307 | NIE | 28.13.14 | 84137030 | 0 | 171 | 110 | Wilo-Stratos MAXO 50/0,5-14 PN16 | pompa obiegowa bezdławnicowa 5 lat gwarancja | Wilo-Stratos MAXO | Ogrzewanie, klimatyzacja, chłodnictwo | Wilo | DE | 1 | SZT | 0.17 |  |  | zielony / czarny / Srebrny | Karton | 4 | 1 | 8 | 289 | 495 | 340 | 400 | 600 | 525 | 28 | 31.3 | http://downloads-wilo-select.wilo.com/assets/WIB_WILO1420007.jpg | //cms.media.wilo.com/dcipicxmlfeature/wilo56941/6940277/wilo56941_1.jpg |  | 970 | 5 lat |  | https://wilo.com/quick/PL/pl/articleNumber/2186278
10118 | 2186342 | 4048482798851 | Wilo-Stratos MAXO 50/0,5-14 RMOT silnik rezerwowy | Silnik serwisowy Wilo-Stratos MAXO 50/0,5-14 RMOT | 3477 | PG17 | 14 | C | 22705 | NIE | 28.13.14 | 84137030 | 0 | 1426 | 130 | Wilo-Stratos MAXO 50/0,5-14 RMOT | Silnik rezerwowy | Wilo-RMOT Stratos MAXO | Akcesoria | Wilo | DE | 1 | SZT |  |  |  | zielony / czarny / Srebrny | Karton | 4 | 1 | 8 | 270 | 389.5 | 220 | 395 | 595 | 400 | 14.2 | 17.5 | http://downloads-wilo-select.wilo.com/assets/WIB_WILO3090157.jpg | //cms.media.wilo.com/dcipicxmlfeature/wilo109351/7558279/wilo109351_1.jpg |  |  |  |  | https://wilo.com/quick/PL/pl/articleNumber/2186342
10119 | 2186279 | 4048482798035 | Wilo-Stratos MAXO 50/0,5-16 PN16 pompa obiegowa bezdławnicowa, 5 lat gwarancja | Pompa obiegowa bezdławnicowa Wilo-Stratos MAXO 50/0,5-16 PN16, 5 lat gwarancja, przyłącze kołnierzowe, współpraca z automatyką BMS, wejścia analog. 0-10V i in., cyfrowe Ext. OFF i in., automatyczna adaptacja do obiegu, wyłączanie przy braku przepływu | 5342 | PG17 | 14 | C | 22307 | NIE | 28.13.14 | 84137030 | 0 | 171 | 110 | Wilo-Stratos MAXO 50/0,5-16 PN16 | pompa obiegowa bezdławnicowa 5 lat gwarancja | Wilo-Stratos MAXO | Ogrzewanie, klimatyzacja, chłodnictwo | Wilo | DE | 1 | SZT | 0.17 |  |  | zielony / czarny / Srebrny | Karton | 4 | 1 | 8 | 289 | 495 | 340 | 400 | 600 | 525 | 29.1 | 32.4 | http://downloads-wilo-select.wilo.com/assets/WIB_WILO1420007.jpg | //cms.media.wilo.com/dcipicxmlfeature/wilo56941/6940277/wilo56941_1.jpg |  | 1480 | 5 lat |  | https://wilo.com/quick/PL/pl/articleNumber/2186279
10120 | 2186274 | 4048482797984 | Wilo-Stratos MAXO 50/0,5-6 PN16 pompa obiegowa bezdławnicowa, 5 lat gwarancja | Pompa obiegowa bezdławnicowa Wilo-Stratos MAXO 50/0,5-6 PN16, 5 lat gwarancja, przyłącze kołnierzowe, współpraca z automatyką BMS, wejścia analog. 0-10V i in., cyfrowe Ext. OFF i in., automatyczna adaptacja do obiegu, wyłączanie przy braku przepływu | 3143 | PG17 | 14 | C | 22307 | NIE | 28.13.14 | 84137030 | 0 | 171 | 110 | Wilo-Stratos MAXO 50/0,5-6 PN16 | pompa obiegowa bezdławnicowa 5 lat gwarancja | Wilo-Stratos MAXO | Ogrzewanie, klimatyzacja, chłodnictwo | Wilo | DE | 1 | SZT | 0.18 |  |  | zielony / czarny / Srebrny | Karton | 4 | 1 | 8 | 234 | 380 | 240 | 400 | 600 | 394 | 13.8 | 17.2 | http://downloads-wilo-select.wilo.com/assets/WIB_WILO1420007.jpg | //cms.media.wilo.com/dcipicxmlfeature/wilo56941/6940277/wilo56941_1.jpg |  | 270 | 5 lat |  | https://wilo.com/quick/PL/pl/articleNumber/2186274
10121 | 2186275 | 4048482797991 | Wilo-Stratos MAXO 50/0,5-8 PN16 pompa obiegowa bezdławnicowa, 5 lat gwarancja | Pompa obiegowa bezdławnicowa Wilo-Stratos MAXO 50/0,5-8 PN16, 5 lat gwarancja, przyłącze kołnierzowe, współpraca z automatyką BMS, wejścia analog. 0-10V i in., cyfrowe Ext. OFF i in., automatyczna adaptacja do obiegu, wyłączanie przy braku przepływu | 3516 | PG17 | 14 | C | 22307 | NIE | 28.13.14 | 84137030 | 0 | 171 | 110 | Wilo-Stratos MAXO 50/0,5-8 PN16 | pompa obiegowa bezdławnicowa 5 lat gwarancja | Wilo-Stratos MAXO | Ogrzewanie, klimatyzacja, chłodnictwo | Wilo | DE | 1 | SZT | 0.17 |  |  | zielony / czarny / Srebrny | Karton | 4 | 1 | 8 | 250 | 420 | 240 | 400 | 600 | 394 | 17.9 | 21.3 | http://downloads-wilo-select.wilo.com/assets/WIB_WILO1420007.jpg | //cms.media.wilo.com/dcipicxmlfeature/wilo56941/6940277/wilo56941_1.jpg |  | 390 | 5 lat |  | https://wilo.com/quick/PL/pl/articleNumber/2186275
10122 | 2186276 | 4048482798004 | Wilo-Stratos MAXO 50/0,5-9 PN16 pompa obiegowa bezdławnicowa, 5 lat gwarancja | Pompa obiegowa bezdławnicowa Wilo-Stratos MAXO 50/0,5-9 PN16, 5 lat gwarancja, przyłącze kołnierzowe, współpraca z automatyką BMS, wejścia analog. 0-10V i in., cyfrowe Ext. OFF i in., automatyczna adaptacja do obiegu, wyłączanie przy braku przepływu | 3888 | PG17 | 14 | C | 22307 | NIE | 28.13.14 | 84137030 | 0 | 171 | 110 | Wilo-Stratos MAXO 50/0,5-9 PN16 | pompa obiegowa bezdławnicowa 5 lat gwarancja | Wilo-Stratos MAXO | Ogrzewanie, klimatyzacja, chłodnictwo | Wilo | DE | 1 | SZT | 0.17 |  |  | zielony / czarny / Srebrny | Karton | 4 | 1 | 8 | 250 | 420 | 280 | 400 | 600 | 394 | 18.8 | 22.2 | http://downloads-wilo-select.wilo.com/assets/WIB_WILO1420007.jpg | //cms.media.wilo.com/dcipicxmlfeature/wilo56941/6940277/wilo56941_1.jpg |  | 550 | 5 lat |  | https://wilo.com/quick/PL/pl/articleNumber/2186276
10123 | 2186282 | 4048482798066 | Wilo-Stratos MAXO 65/0,5-12 PN16 pompa obiegowa bezdławnicowa, 5 lat gwarancja | Pompa obiegowa bezdławnicowa Wilo-Stratos MAXO 65/0,5-12 PN16, 5 lat gwarancja, przyłącze kołnierzowe, współpraca z automatyką BMS, wejścia analog. 0-10V i in., cyfrowe Ext. OFF i in., automatyczna adaptacja do obiegu, wyłączanie przy braku przepływu | 4657 | PG17 | 14 | C | 22307 | NIE | 28.13.14 | 84137030 | 0 | 171 | 110 | Wilo-Stratos MAXO 65/0,5-12 PN16 | pompa obiegowa bezdławnicowa 5 lat gwarancja | Wilo-Stratos MAXO | Ogrzewanie, klimatyzacja, chłodnictwo | Wilo | DE | 1 | SZT | 0.17 |  |  | zielony / czarny / Srebrny | Karton | 4 | 1 | 8 | 289 | 495 | 340 | 400 | 600 | 525 | 30.5 | 33.8 | http://downloads-wilo-select.wilo.com/assets/WIB_WILO1420007.jpg | //cms.media.wilo.com/dcipicxmlfeature/wilo56941/6940277/wilo56941_1.jpg |  | 950 | 5 lat |  | https://wilo.com/quick/PL/pl/articleNumber/2186282
10124 | 2186283 | 4048482798073 | Wilo-Stratos MAXO 65/0,5-16 PN16 pompa obiegowa bezdławnicowa, 5 lat gwarancja | Pompa obiegowa bezdławnicowa Wilo-Stratos MAXO 65/0,5-16 PN16, 5 lat gwarancja, przyłącze kołnierzowe, współpraca z automatyką BMS, wejścia analog. 0-10V i in., cyfrowe Ext. OFF i in., automatyczna adaptacja do obiegu, wyłączanie przy braku przepływu | 5507 | PG17 | 14 | C | 22307 | NIE | 28.13.14 | 84137030 | 0 | 171 | 110 | Wilo-Stratos MAXO 65/0,5-16 PN16 | pompa obiegowa bezdławnicowa 5 lat gwarancja | Wilo-Stratos MAXO | Ogrzewanie, klimatyzacja, chłodnictwo | Wilo | DE | 1 | SZT | 0.17 |  |  | zielony / czarny / Srebrny | Karton | 4 | 1 | 8 | 289 | 485 | 340 | 400 | 600 | 525 | 31.6 | 34.9 | http://downloads-wilo-select.wilo.com/assets/WIB_WILO1420007.jpg | //cms.media.wilo.com/dcipicxmlfeature/wilo56941/6940277/wilo56941_1.jpg |  | 1440 | 5 lat |  | https://wilo.com/quick/PL/pl/articleNumber/2186283
10125 | 2186280 | 4048482798042 | Wilo-Stratos MAXO 65/0,5-6 PN16 pompa obiegowa bezdławnicowa, 5 lat gwarancja | Pompa obiegowa bezdławnicowa Wilo-Stratos MAXO 65/0,5-6 PN16, 5 lat gwarancja, przyłącze kołnierzowe, współpraca z automatyką BMS, wejścia analog. 0-10V i in., cyfrowe Ext. OFF i in., automatyczna adaptacja do obiegu, wyłączanie przy braku przepływu | 3752 | PG17 | 14 | C | 22307 | NIE | 28.13.14 | 84137030 | 0 | 171 | 110 | Wilo-Stratos MAXO 65/0,5-6 PN16 | pompa obiegowa bezdławnicowa 5 lat gwarancja | Wilo-Stratos MAXO | Ogrzewanie, klimatyzacja, chłodnictwo | Wilo | DE | 1 | SZT | 0.17 |  |  | zielony / czarny / Srebrny | Karton | 4 | 1 | 8 | 263 | 425 | 280 | 400 | 600 | 394 | 20.4 | 23.9 | http://downloads-wilo-select.wilo.com/assets/WIB_WILO1420007.jpg | //cms.media.wilo.com/dcipicxmlfeature/wilo56941/6940277/wilo56941_1.jpg |  | 440 | 5 lat |  | https://wilo.com/quick/PL/pl/articleNumber/2186280
10126 | 2186281 | 4048482798059 | Wilo-Stratos MAXO 65/0,5-9 PN16 pompa obiegowa bezdławnicowa, 5 lat gwarancja | Pompa obiegowa bezdławnicowa Wilo-Stratos MAXO 65/0,5-9 PN16, 5 lat gwarancja, przyłącze kołnierzowe, współpraca z automatyką BMS, wejścia analog. 0-10V i in., cyfrowe Ext. OFF i in., automatyczna adaptacja do obiegu, wyłączanie przy braku przepływu | 4218 | PG17 | 14 | C | 22307 | NIE | 28.13.14 | 84137030 | 0 | 171 | 110 | Wilo-Stratos MAXO 65/0,5-9 PN16 | pompa obiegowa bezdławnicowa 5 lat gwarancja | Wilo-Stratos MAXO | Ogrzewanie, klimatyzacja, chłodnictwo | Wilo | DE | 1 | SZT | 0.17 |  |  | zielony / czarny / Srebrny | Karton | 4 | 1 | 8 | 263 | 425 | 280 | 400 | 600 | 394 | 20.4 | 23.9 | http://downloads-wilo-select.wilo.com/assets/WIB_WILO1420007.jpg | //cms.media.wilo.com/dcipicxmlfeature/wilo56941/6940277/wilo56941_1.jpg |  | 560 | 5 lat |  | https://wilo.com/quick/PL/pl/articleNumber/2186281
10127 | 2186345 | 4048482798882 | Wilo-Stratos MAXO 65/0,5-9 RMOT silnik rezerwowy | Silnik serwisowy Wilo-Stratos MAXO 65/0,5-9 RMOT | 3031 | PG17 | 14 | C | 22705 | NIE | 28.13.14 | 84137030 | 0 | 1426 | 130 | Wilo-Stratos MAXO 65/0,5-9 RMOT | Silnik rezerwowy | Wilo-RMOT Stratos MAXO | Akcesoria | Wilo | DE | 1 | SZT |  |  |  | zielony / czarny / Srebrny | Karton | 4 | 1 | 8 | 230 | 325.5 | 190 | 395 | 595 | 400 | 7.7 | 11.1 | http://downloads-wilo-select.wilo.com/assets/WIB_WILO3090157.jpg | //cms.media.wilo.com/dcipicxmlfeature/wilo109351/7558279/wilo109351_1.jpg |  |  |  |  | https://wilo.com/quick/PL/pl/articleNumber/2186345
10128 | 2186285 | 4048482798097 | Wilo-Stratos MAXO 80/0,5-12 PN16 pompa obiegowa bezdławnicowa, 5 lat gwarancja | Pompa obiegowa bezdławnicowa Wilo-Stratos MAXO 80/0,5-12 PN16, 5 lat gwarancja, przyłącze kołnierzowe, współpraca z automatyką BMS, wejścia analog. 0-10V i in., cyfrowe Ext. OFF i in., automatyczna adaptacja do obiegu, wyłączanie przy braku przepływu | 6217 | PG17 | 14 | C | 22307 | NIE | 28.13.14 | 84137030 | 0 | 171 | 110 | Wilo-Stratos MAXO 80/0,5-12 PN16 | pompa obiegowa bezdławnicowa 5 lat gwarancja | Wilo-Stratos MAXO | Ogrzewanie, klimatyzacja, chłodnictwo | Wilo | DE | 1 | SZT | 0.17 |  |  | zielony / czarny / Srebrny | Karton | 4 | 1 | 8 | 300 | 485 | 360 | 400 | 600 | 525 | 32.9 | 36.2 | http://downloads-wilo-select.wilo.com/assets/WIB_WILO1420007.jpg | //cms.media.wilo.com/dcipicxmlfeature/wilo56941/6940277/wilo56941_1.jpg |  | 1410 | 5 lat |  | https://wilo.com/quick/PL/pl/articleNumber/2186285
10129 | 2186286 | 4048482798103 | Wilo-Stratos MAXO 80/0,5-16 PN16 pompa obiegowa bezdławnicowa, 5 lat gwarancja | Pompa obiegowa bezdławnicowa Wilo-Stratos MAXO 80/0,5-16 PN16, 5 lat gwarancja, przyłącze kołnierzowe, współpraca z automatyką BMS, wejścia analog. 0-10V i in., cyfrowe Ext. OFF i in., automatyczna adaptacja do obiegu, wyłączanie przy braku przepływu | 7268 | PG17 | 14 | C | 22307 | NIE | 28.13.14 | 84137030 | 0 | 171 | 110 | Wilo-Stratos MAXO 80/0,5-16 PN16 | pompa obiegowa bezdławnicowa 5 lat gwarancja | Wilo-Stratos MAXO | Ogrzewanie, klimatyzacja, chłodnictwo | Wilo | DE | 1 | SZT | 0.17 |  |  | zielony / czarny / Srebrny | Karton | 4 | 1 | 8 | 300 | 485 | 360 | 400 | 600 | 525 | 32.9 | 36.2 | http://downloads-wilo-select.wilo.com/assets/WIB_WILO1420007.jpg | //cms.media.wilo.com/dcipicxmlfeature/wilo56941/6940277/wilo56941_1.jpg |  | 1645 | 5 lat |  | https://wilo.com/quick/PL/pl/articleNumber/2186286
10130 | 2186284 | 4048482798080 | Wilo-Stratos MAXO 80/0,5-6 PN16 pompa obiegowa bezdławnicowa, 5 lat gwarancja | Pompa obiegowa bezdławnicowa Wilo-Stratos MAXO 80/0,5-6 PN16, 5 lat gwarancja, przyłącze kołnierzowe, współpraca z automatyką BMS, wejścia analog. 0-10V i in., cyfrowe Ext. OFF i in., automatyczna adaptacja do obiegu, wyłączanie przy braku przepływu | 5085 | PG17 | 14 | C | 22307 | NIE | 28.13.14 | 84137030 | 0 | 171 | 110 | Wilo-Stratos MAXO 80/0,5-6 PN16 | pompa obiegowa bezdławnicowa 5 lat gwarancja | Wilo-Stratos MAXO | Ogrzewanie, klimatyzacja, chłodnictwo | Wilo | DE | 1 | SZT | 0.17 |  |  | zielony / czarny / Srebrny | Karton | 4 | 1 | 8 | 300 | 485 | 360 | 400 | 600 | 525 | 31.8 | 35.1 | http://downloads-wilo-select.wilo.com/assets/WIB_WILO1420007.jpg | //cms.media.wilo.com/dcipicxmlfeature/wilo56941/6940277/wilo56941_1.jpg |  | 850 | 5 lat |  | https://wilo.com/quick/PL/pl/articleNumber/2186284
10131 | 2186327 | 4048482798554 | Wilo-Stratos MAXO/-D 30/0,5-10 RMOT silnik rezerwowy | Silnik serwisowy Wilo-Stratos MAXO/-D 30/0,5-10 RMOT | 1258 | PG17 | 14 | C | 22705 | NIE | 28.13.14 | 84137030 | 0 | 1426 | 130 | Wilo-Stratos MAXO/-D 30/0,5-10 RMOT | Silnik rezerwowy | Wilo-RMOT Stratos MAXO | Akcesoria | Wilo | DE | 1 | SZT |  |  |  | zielony / czarny / Srebrny | Karton | 8 | 1 | 32 | 195 | 277.5 | 181 | 295 | 395 | 265 | 4.7 | 5.9 | http://downloads-wilo-select.wilo.com/assets/WIB_WILO3090157.jpg | //cms.media.wilo.com/dcipicxmlfeature/wilo109351/7558279/wilo109351_1.jpg |  |  |  |  | https://wilo.com/quick/PL/pl/articleNumber/2186327
10132 | 2186325 | 4048482798530 | Wilo-Stratos MAXO/-D 30/0,5-6 RMOT silnik rezerwowy | Silnik serwisowy Wilo-Stratos MAXO/-D 30/0,5-6 RMOT | 1069 | PG17 | 14 | C | 22705 | NIE | 28.13.14 | 84137030 | 0 | 1426 | 130 | Wilo-Stratos MAXO/-D 30/0,5-6 RMOT | Silnik rezerwowy | Wilo-RMOT Stratos MAXO | Akcesoria | Wilo | DE | 1 | SZT |  |  |  | zielony / czarny / Srebrny | Karton | 8 | 1 | 32 | 195 | 261.5 | 181 | 295 | 395 | 265 | 4.4 | 5.6 | http://downloads-wilo-select.wilo.com/assets/WIB_WILO3090157.jpg | //cms.media.wilo.com/dcipicxmlfeature/wilo109351/7558279/wilo109351_1.jpg |  |  |  |  | https://wilo.com/quick/PL/pl/articleNumber/2186325
10133 | 2186332 | 4048482798622 | Wilo-Stratos MAXO/-D 32/0,5-12 RMOT silnik rezerwowy | Silnik serwisowy Wilo-Stratos MAXO/-D 32/0,5-12 RMOT | 1757 | PG17 | 14 | C | 22705 | NIE | 28.13.14 | 84137030 | 0 | 1426 | 130 | Wilo-Stratos MAXO/-D 32/0,5-12 RMOT | Silnik rezerwowy | Wilo-RMOT Stratos MAXO | Akcesoria | Wilo | DE | 1 | SZT |  |  |  | zielony / czarny / Srebrny | Karton | 8 | 1 | 32 | 195 | 277.5 | 181 | 295 | 395 | 265 | 4.7 | 8.1 | http://downloads-wilo-select.wilo.com/assets/WIB_WILO3090157.jpg | //cms.media.wilo.com/dcipicxmlfeature/wilo109351/7558279/wilo109351_1.jpg |  |  |  |  | https://wilo.com/quick/PL/pl/articleNumber/2186332
10134 | 2186330 | 4048482798585 | Wilo-Stratos MAXO/-D 32/0,5-8 RMOT silnik rezerwowy | Silnik serwisowy Wilo-Stratos MAXO/-D 32/0,5-8 RMOT | 1223 | PG17 | 14 | C | 22705 | NIE | 28.13.14 | 84137030 | 0 | 1426 | 130 | Wilo-Stratos MAXO/-D 32/0,5-8 RMOT | Silnik rezerwowy | Wilo-RMOT Stratos MAXO | Akcesoria | Wilo | DE | 1 | SZT |  |  |  | zielony / czarny / Srebrny | Karton | 8 | 1 | 32 | 195 | 261.5 | 181 | 295 | 395 | 265 | 4.4 | 7.8 | http://downloads-wilo-select.wilo.com/assets/WIB_WILO3090157.jpg | //cms.media.wilo.com/dcipicxmlfeature/wilo109351/7558279/wilo109351_1.jpg |  |  |  |  | https://wilo.com/quick/PL/pl/articleNumber/2186330
10135 | 2186336 | 4048482798677 | Wilo-Stratos MAXO/-D 40/0,5-12 RMOT silnik rezerwowy | Silnik serwisowy Wilo-Stratos MAXO/-D 40/0,5-12 RMOT | 2220 | PG17 | 14 | C | 22705 | NIE | 28.13.14 | 84137030 | 0 | 1426 | 130 | Wilo-Stratos MAXO/-D 40/0,5-12 RMOT | Silnik rezerwowy | Wilo-RMOT Stratos MAXO | Akcesoria | Wilo | DE | 1 | SZT |  |  |  | zielony / czarny / Srebrny | Karton | 4 | 1 | 8 | 230 | 322 | 190 | 395 | 595 | 400 | 7.7 | 11.1 | http://downloads-wilo-select.wilo.com/assets/WIB_WILO3090157.jpg | //cms.media.wilo.com/dcipicxmlfeature/wilo109351/7558279/wilo109351_1.jpg |  |  |  |  | https://wilo.com/quick/PL/pl/articleNumber/2186336
10136 | 2186337 | 4048482798691 | Wilo-Stratos MAXO/-D 40/0,5-16 RMOT silnik rezerwowy | Silnik serwisowy Wilo-Stratos MAXO/-D 40/0,5-16 RMOT | 3024 | PG17 | 14 | C | 22705 | NIE | 28.13.14 | 84137030 | 0 | 1426 | 130 | Wilo-Stratos MAXO/-D 40/0,5-16 RMOT | Silnik rezerwowy | Wilo-RMOT Stratos MAXO | Akcesoria | Wilo | DE | 1 | SZT |  |  |  | zielony / czarny / Srebrny | Karton | 4 | 1 | 8 | 230 | 322 | 190 | 395 | 595 | 400 | 7.7 | 11.1 | http://downloads-wilo-select.wilo.com/assets/WIB_WILO3090157.jpg | //cms.media.wilo.com/dcipicxmlfeature/wilo109351/7558279/wilo109351_1.jpg |  |  |  |  | https://wilo.com/quick/PL/pl/articleNumber/2186337
10137 | 2186335 | 4048482798653 | Wilo-Stratos MAXO/-D 40/0,5-8 RMOT silnik rezerwowy | Silnik serwisowy Wilo-Stratos MAXO/-D 40/0,5-8 RMOT | 1757 | PG17 | 14 | C | 22705 | NIE | 28.13.14 | 84137030 | 0 | 1426 | 130 | Wilo-Stratos MAXO/-D 40/0,5-8 RMOT | Silnik rezerwowy | Wilo-RMOT Stratos MAXO | Akcesoria | Wilo | DE | 1 | SZT |  |  |  | zielony / czarny / Srebrny | Karton | 8 | 1 | 32 | 195 | 283.5 | 181 | 295 | 395 | 265 | 4.7 | 8.1 | http://downloads-wilo-select.wilo.com/assets/WIB_WILO3090157.jpg | //cms.media.wilo.com/dcipicxmlfeature/wilo109351/7558279/wilo109351_1.jpg |  |  |  |  | https://wilo.com/quick/PL/pl/articleNumber/2186335
10138 | 2186341 | 4048482798844 | Wilo-Stratos MAXO/-D 50/0,5-12 RMOT silnik rezerwowy | Silnik serwisowy Wilo-Stratos MAXO/-D 50/0,5-12 RMOT | 2815 | PG17 | 14 | C | 22705 | NIE | 28.13.14 | 84137030 | 0 | 1426 | 130 | Wilo-Stratos MAXO/-D 50/0,5-12 RMOT | Silnik rezerwowy | Wilo-RMOT Stratos MAXO | Akcesoria | Wilo | DE | 1 | SZT |  |  |  | zielony / czarny / Srebrny | Karton | 4 | 1 | 8 | 230 | 325 | 190 | 395 | 595 | 400 | 7.7 | 11.1 | http://downloads-wilo-select.wilo.com/assets/WIB_WILO3090157.jpg | //cms.media.wilo.com/dcipicxmlfeature/wilo109351/7558279/wilo109351_1.jpg |  |  |  |  | https://wilo.com/quick/PL/pl/articleNumber/2186341
10139 | 2186343 | 4048482798868 | Wilo-Stratos MAXO/-D 50/0,5-16 RMOT silnik rezerwowy | Silnik serwisowy Wilo-Stratos MAXO/-D 50/0,5-16 RMOT | 3810 | PG17 | 14 | C | 22705 | NIE | 28.13.14 | 84137030 | 0 | 1426 | 130 | Wilo-Stratos MAXO/-D 50/0,5-16 RMOT | Silnik rezerwowy | Wilo-RMOT Stratos MAXO | Akcesoria | Wilo | DE | 1 | SZT |  |  |  | zielony / czarny / Srebrny | Karton | 4 | 1 | 8 | 270 | 389.5 | 220 | 395 | 595 | 400 | 15.3 | 18.6 | http://downloads-wilo-select.wilo.com/assets/WIB_WILO3090157.jpg | //cms.media.wilo.com/dcipicxmlfeature/wilo109351/7558279/wilo109351_1.jpg |  |  |  |  | https://wilo.com/quick/PL/pl/articleNumber/2186343
10140 | 2186338 | 4048482798707 | Wilo-Stratos MAXO/-D 50/0,5-6 RMOT silnik rezerwowy | Silnik serwisowy Wilo-Stratos MAXO/-D 50/0,5-6 RMOT | 2235 | PG17 | 14 | C | 22705 | NIE | 28.13.14 | 84137030 | 0 | 1426 | 130 | Wilo-Stratos MAXO/-D 50/0,5-6 RMOT | Silnik rezerwowy | Wilo-RMOT Stratos MAXO | Akcesoria | Wilo | DE | 1 | SZT |  |  |  | zielony / czarny / Srebrny | Karton | 8 | 1 | 32 | 195 | 283.5 | 181 | 295 | 395 | 265 | 4.7 | 8.1 | http://downloads-wilo-select.wilo.com/assets/WIB_WILO3090157.jpg | //cms.media.wilo.com/dcipicxmlfeature/wilo109351/7558279/wilo109351_1.jpg |  |  |  |  | https://wilo.com/quick/PL/pl/articleNumber/2186338
10141 | 2186339 | 4048482798813 | Wilo-Stratos MAXO/-D 50/0,5-8 RMOT silnik rezerwowy | Silnik serwisowy Wilo-Stratos MAXO/-D 50/0,5-8 RMOT | 2517 | PG17 | 14 | C | 22705 | NIE | 28.13.14 | 84137030 | 0 | 1426 | 130 | Wilo-Stratos MAXO/-D 50/0,5-8 RMOT | Silnik rezerwowy | Wilo-RMOT Stratos MAXO | Akcesoria | Wilo | DE | 1 | SZT |  |  |  | zielony / czarny / Srebrny | Karton | 4 | 1 | 8 | 230 | 325 | 190 | 395 | 595 | 400 | 7.7 | 11 | http://downloads-wilo-select.wilo.com/assets/WIB_WILO3090157.jpg | //cms.media.wilo.com/dcipicxmlfeature/wilo109351/7558279/wilo109351_1.jpg |  |  |  |  | https://wilo.com/quick/PL/pl/articleNumber/2186339
10142 | 2186340 | 4048482798837 | Wilo-Stratos MAXO/-D 50/0,5-9 RMOT silnik rezerwowy | Silnik serwisowy Wilo-Stratos MAXO/-D 50/0,5-9 RMOT | 2668 | PG17 | 14 | C | 22705 | NIE | 28.13.14 | 84137030 | 0 | 1426 | 130 | Wilo-Stratos MAXO/-D 50/0,5-9 RMOT | Silnik rezerwowy | Wilo-RMOT Stratos MAXO | Akcesoria | Wilo | DE | 1 | SZT |  |  |  | zielony / czarny / Srebrny | Karton | 4 | 1 | 8 | 230 | 325 | 190 | 395 | 595 | 400 | 7.7 | 11 | http://downloads-wilo-select.wilo.com/assets/WIB_WILO3090157.jpg | //cms.media.wilo.com/dcipicxmlfeature/wilo109351/7558279/wilo109351_1.jpg |  |  |  |  | https://wilo.com/quick/PL/pl/articleNumber/2186340
10143 | 2186346 | 4048482798899 | Wilo-Stratos MAXO/-D 65/0,5-12 RMOT silnik rezerwowy | Silnik serwisowy Wilo-Stratos MAXO/-D 65/0,5-12 RMOT | 3427 | PG17 | 14 | C | 22705 | NIE | 28.13.14 | 84137030 | 0 | 1426 | 130 | Wilo-Stratos MAXO/-D 65/0,5-12 RMOT | Silnik rezerwowy | Wilo-RMOT Stratos MAXO | Akcesoria | Wilo | DE | 1 | SZT |  |  |  | zielony / czarny / Srebrny | Karton | 4 | 1 | 8 | 270 | 389.5 | 220 | 395 | 595 | 400 | 14.2 | 17.5 | http://downloads-wilo-select.wilo.com/assets/WIB_WILO3090157.jpg | //cms.media.wilo.com/dcipicxmlfeature/wilo109351/7558279/wilo109351_1.jpg |  |  |  |  | https://wilo.com/quick/PL/pl/articleNumber/2186346
10144 | 2186347 | 4048482802510 | Wilo-Stratos MAXO/-D 65/0,5-16 RMOT silnik rezerwowy | Silnik serwisowy Wilo-Stratos MAXO/-D 65/0,5-16 RMOT | 4002 | PG17 | 14 | C | 22705 | NIE | 28.13.14 | 84137030 | 0 | 1426 | 130 | Wilo-Stratos MAXO/-D 65/0,5-16 RMOT | Silnik rezerwowy | Wilo-RMOT Stratos MAXO | Akcesoria | Wilo | DE | 1 | SZT |  |  |  | zielony / czarny / Srebrny | Karton | 4 | 1 | 8 | 270 | 389.5 | 220 | 395 | 595 | 400 | 15.3 | 18.6 | http://downloads-wilo-select.wilo.com/assets/WIB_WILO3090157.jpg | //cms.media.wilo.com/dcipicxmlfeature/wilo109351/7558279/wilo109351_1.jpg |  |  |  |  | https://wilo.com/quick/PL/pl/articleNumber/2186347
10145 | 2186344 | 4048482798875 | Wilo-Stratos MAXO/-D 65/0,5-6 RMOT silnik rezerwowy | Silnik serwisowy Wilo-Stratos MAXO/-D 65/0,5-6 RMOT | 2720 | PG17 | 14 | C | 22705 | NIE | 28.13.14 | 84137030 | 0 | 1426 | 130 | Wilo-Stratos MAXO/-D 65/0,5-6 RMOT | Silnik rezerwowy | Wilo-RMOT Stratos MAXO | Akcesoria | Wilo | DE | 1 | SZT |  |  |  | zielony / czarny / Srebrny | Karton | 4 | 1 | 8 | 230 | 325.5 | 190 | 395 | 595 | 400 | 7.7 | 11.1 | http://downloads-wilo-select.wilo.com/assets/WIB_WILO3090157.jpg | //cms.media.wilo.com/dcipicxmlfeature/wilo109351/7558279/wilo109351_1.jpg |  |  |  |  | https://wilo.com/quick/PL/pl/articleNumber/2186344
10146 | 2186349 | 4048482802534 | Wilo-Stratos MAXO/-D 80/0,5-12 RMOT silnik rezerwowy | Silnik serwisowy Wilo-Stratos MAXO/-D 80/0,5-12 RMOT | 4302 | PG17 | 14 | C | 22705 | NIE | 28.13.14 | 84137030 | 0 | 1426 | 130 | Wilo-Stratos MAXO/-D 80/0,5-12 RMOT | Silnik rezerwowy | Wilo-RMOT Stratos MAXO | Akcesoria | Wilo | DE | 1 | SZT |  |  |  | zielony / czarny / Srebrny | Karton | 4 | 1 | 8 | 270 | 394 | 220 | 395 | 595 | 400 | 15.3 | 18.6 | http://downloads-wilo-select.wilo.com/assets/WIB_WILO3090157.jpg | //cms.media.wilo.com/dcipicxmlfeature/wilo109351/7558279/wilo109351_1.jpg |  |  |  |  | https://wilo.com/quick/PL/pl/articleNumber/2186349
10147 | 2186350 | 4048482802558 | Wilo-Stratos MAXO/-D 80/0,5-16 RMOT silnik rezerwowy | Silnik serwisowy Wilo-Stratos MAXO/-D 80/0,5-16 RMOT | 5076 | PG17 | 14 | C | 22705 | NIE | 28.13.14 | 84137030 | 0 | 1426 | 130 | Wilo-Stratos MAXO/-D 80/0,5-16 RMOT | Silnik rezerwowy | Wilo-RMOT Stratos MAXO | Akcesoria | Wilo | DE | 1 | SZT |  |  |  | zielony / czarny / Srebrny | Karton | 4 | 1 | 8 | 270 | 394 | 220 | 395 | 595 | 400 | 15.3 | 18.6 | http://downloads-wilo-select.wilo.com/assets/WIB_WILO3090157.jpg | //cms.media.wilo.com/dcipicxmlfeature/wilo109351/7558279/wilo109351_1.jpg |  |  |  |  | https://wilo.com/quick/PL/pl/articleNumber/2186350
10148 | 2186348 | 4048482802527 | Wilo-Stratos MAXO/-D 80/0,5-6 RMOT silnik rezerwowy | Silnik serwisowy Wilo-Stratos MAXO/-D 80/0,5-6 RMOT | 3461 | PG17 | 14 | C | 22705 | NIE | 28.13.14 | 84137030 | 0 | 1426 | 130 | Wilo-Stratos MAXO/-D 80/0,5-6 RMOT | Silnik rezerwowy | Wilo-RMOT Stratos MAXO | Akcesoria | Wilo | DE | 1 | SZT |  |  |  | zielony / czarny / Srebrny | Karton | 4 | 1 | 8 | 270 | 394 | 220 | 395 | 595 | 400 | 14.2 | 17.5 | http://downloads-wilo-select.wilo.com/assets/WIB_WILO3090157.jpg | //cms.media.wilo.com/dcipicxmlfeature/wilo109351/7558279/wilo109351_1.jpg |  |  |  |  | https://wilo.com/quick/PL/pl/articleNumber/2186348
10149 | 2186290 | 4048482798141 | Wilo-Stratos MAXO-D 30/0,5-10 PN16 pompa obiegowa bezdławnicowa podwójna, 5 lat gwarancja | Pompa obiegowa bezdławnicowa podwójna Wilo-Stratos MAXO-D 30/0,5-10 PN16, 5 lat gwarancja, przyłącze gwintowe, współpraca z automatyką BMS, wejścia analog. 0-10V i in., cyfrowe Ext. OFF i in., 2 tryby zarządz. pracą pomp, wyłączanie przy braku przepływu | 3243 | PG17 | 14 | C | 22107 | NIE | 28.13.14 | 84137030 | 0 | 172 | 110 | Wilo-Stratos MAXO-D 30/0,5-10 PN16 | pompa obiegowa bezdławn. podwójna 5 lat gwarancja | Wilo-Stratos MAXO-D | Ogrzewanie, klimatyzacja, chłodnictwo | Wilo | DE | 1 | SZT | 0.19 |  |  | zielony / czarny / Srebrny | Karton | 2 | 1 | 4 | 400 | 180 | 350 | 600 | 800 | 394 | 16.7 | 21.2 | http://downloads-wilo-select.wilo.com/assets/WIB_WILO30229330.jpg | //cms.media.wilo.com/dcipicxmlfeature/wilo480480/6940587/wilo480480_1.jpg |  | 275 | 5 lat |  | https://wilo.com/quick/PL/pl/articleNumber/2186290
10150 | 2186289 | 4048482798134 | Wilo-Stratos MAXO-D 30/0,5-6 PN16 pompa obiegowa bezdławnicowa podwójna, 5 lat gwarancja | Pompa obiegowa bezdławnicowa podwójna Wilo-Stratos MAXO-D 30/0,5-6 PN16, 5 lat gwarancja, przyłącze gwintowe, współpraca z automatyką BMS, wejścia analog. 0-10V i in., cyfrowe Ext. OFF i in., 2 tryby zarządz. pracą pomp, wyłączanie przy braku przepływu | 2762 | PG17 | 14 | C | 22107 | NIE | 28.13.14 | 84137030 | 0 | 172 | 110 | Wilo-Stratos MAXO-D 30/0,5-6 PN16 | pompa obiegowa bezdławn. podwójna 5 lat gwarancja | Wilo-Stratos MAXO-D | Ogrzewanie, klimatyzacja, chłodnictwo | Wilo | DE | 1 | SZT | 0.19 |  |  | zielony / czarny / Srebrny | Karton | 2 | 1 | 4 | 400 | 180 | 335 | 600 | 800 | 394 | 16.1 | 20.6 | http://downloads-wilo-select.wilo.com/assets/WIB_WILO30229330.jpg | //cms.media.wilo.com/dcipicxmlfeature/wilo480480/6940587/wilo480480_1.jpg |  | 135 | 5 lat |  | https://wilo.com/quick/PL/pl/articleNumber/2186289
10151 | 2186292 | 4048482798165 | Wilo-Stratos MAXO-D 32/0,5-12 PN16 pompa obiegowa bezdławnicowa podwójna, 5 lat gwarancja | Pompa obiegowa bezdławnicowa podwójna Wilo-Stratos MAXO-D 32/0,5-12 PN16, 5 lat gwarancja, przyłącze kołnierzowe, współpraca z automatyką BMS, wejścia analog. 0-10V i in., cyfrowe Ext. OFF i in., 2 tryby zarządz. pracą pomp, wyłączanie przy braku przepływu | 4517 | PG17 | 14 | C | 22307 | NIE | 28.13.14 | 84137030 | 0 | 172 | 110 | Wilo-Stratos MAXO-D 32/0,5-12 PN16 | pompa obiegowa bezdławn. podwójna 5 lat gwarancja | Wilo-Stratos MAXO-D | Ogrzewanie, klimatyzacja, chłodnictwo | Wilo | DE | 1 | SZT | 0.19 |  |  | zielony / czarny / Srebrny | Karton | 2 | 1 | 4 | 400 | 220 | 334 | 600 | 800 | 394 | 21 | 25.5 | http://downloads-wilo-select.wilo.com/assets/WIB_WILO1453996.jpg | //cms.media.wilo.com/dcipicxmlfeature/wilo57492/6940297/wilo57492_1.jpg |  | 320 | 5 lat |  | https://wilo.com/quick/PL/pl/articleNumber/2186292
10152 | 2186291 | 4048482798158 | Wilo-Stratos MAXO-D 32/0,5-8 PN16 pompa obiegowa bezdławnicowa podwójna, 5 lat gwarancja | Pompa obiegowa bezdławnicowa podwójna Wilo-Stratos MAXO D 32/0,5-8 PN16, 5 lat gwarancja, przyłącze kołnierzowe, współpraca z automatyką BMS, wejścia analog. 0-10V i in., cyfrowe Ext. OFF i in., 2 tryby zarządz. pracą pomp, wyłączanie przy braku przepływu | 3131 | PG17 | 14 | C | 22307 | NIE | 28.13.14 | 84137030 | 0 | 172 | 110 | Wilo-Stratos MAXO D 32/0,5-8 PN16 | pompa obiegowa bezdławn. podwójna 5 lat gwarancja | Wilo-Stratos MAXO-D | Ogrzewanie, klimatyzacja, chłodnictwo | Wilo | DE | 1 | SZT | 0.19 |  |  | zielony / czarny / Srebrny | Karton | 2 | 1 | 4 | 400 | 220 | 318 | 600 | 800 | 394 | 20.4 | 24.9 | http://downloads-wilo-select.wilo.com/assets/WIB_WILO1453996.jpg | //cms.media.wilo.com/dcipicxmlfeature/wilo57492/6940297/wilo57492_1.jpg |  | 160 | 5 lat |  | https://wilo.com/quick/PL/pl/articleNumber/2186291
10153 | 2186294 | 4048482798189 | Wilo-Stratos MAXO-D 40/0,5-12 PN16 pompa obiegowa bezdławnicowa podwójna, 5 lat gwarancja | Pompa obiegowa bezdławnicowa podwójna Wilo-Stratos MAXO-D 40/0,5-12 PN16, 5 lat gwarancja, przyłącze kołnierzowe, współpraca z automatyką BMS, wejścia analog. 0-10V i in., cyfrowe Ext. OFF i in., 2 tryby zarządz. pracą pomp, wyłączanie przy braku przepływu | 5503 | PG17 | 14 | C | 22307 | NIE | 28.13.14 | 84137030 | 0 | 172 | 110 | Wilo-Stratos MAXO-D 40/0,5-12 PN16 | pompa obiegowa bezdławn. podwójna 5 lat gwarancja | Wilo-Stratos MAXO-D | Ogrzewanie, klimatyzacja, chłodnictwo | Wilo | DE | 1 | SZT | 0.17 |  |  | zielony / czarny / Srebrny | Karton | 2 | 1 | 4 | 490 | 250 | 381 | 600 | 800 | 394 | 34.3 | 38.8 | http://downloads-wilo-select.wilo.com/assets/WIB_WILO1453996.jpg | //cms.media.wilo.com/dcipicxmlfeature/wilo57492/6940297/wilo57492_1.jpg |  | 570 | 5 lat |  | https://wilo.com/quick/PL/pl/articleNumber/2186294
10154 | 2186295 | 4048482798196 | Wilo-Stratos MAXO-D 40/0,5-16 PN16 pompa obiegowa bezdławnicowa podwójna, 5 lat gwarancja | Pompa obiegowa bezdławnicowa podwójna Wilo-Stratos MAXO-D 40/0,5-16 PN16, 5 lat gwarancja, przyłącze kołnierzowe, współpraca z automatyką BMS, wejścia analog. 0-10V i in., cyfrowe Ext. OFF i in., 2 tryby zarządz. pracą pomp, wyłączanie przy braku przepływu | 7317 | PG17 | 14 | C | 22307 | NIE | 28.13.14 | 84137030 | 0 | 172 | 110 | Wilo-Stratos MAXO-D 40/0,5-16 PN16 | pompa obiegowa bezdławn. podwójna 5 lat gwarancja | Wilo-Stratos MAXO-D | Ogrzewanie, klimatyzacja, chłodnictwo | Wilo | DE | 1 | SZT | 0.17 |  |  | zielony / czarny / Srebrny | Karton | 2 | 1 | 4 | 490 | 250 | 381 | 600 | 800 | 394 | 34.3 | 38.8 | http://downloads-wilo-select.wilo.com/assets/WIB_WILO1453996.jpg | //cms.media.wilo.com/dcipicxmlfeature/wilo57492/6940297/wilo57492_1.jpg |  | 640 | 5 lat |  | https://wilo.com/quick/PL/pl/articleNumber/2186295
10155 | 2186293 | 4048482798172 | Wilo-Stratos MAXO-D 40/0,5-8 PN16 pompa obiegowa bezdławnicowa podwójna, 5 lat gwarancja | Pompa obiegowa bezdławnicowa podwójna Wilo-Stratos MAXO-D 40/0,5-8 PN16, 5 lat gwarancja, przyłącze kołnierzowe, współpraca z automatyką BMS, wejścia analog. 0-10V i in., cyfrowe Ext. OFF i in., 2 tryby zarządz. pracą pomp, wyłączanie przy braku przepływu | 4749 | PG17 | 14 | C | 22307 | NIE | 28.13.14 | 84137030 | 0 | 172 | 110 | Wilo-Stratos MAXO-D 40/0,5-8 PN16 | pompa obiegowa bezdławn. podwójna 5 lat gwarancja | Wilo-Stratos MAXO-D | Ogrzewanie, klimatyzacja, chłodnictwo | Wilo | DE | 1 | SZT | 0.18 |  |  | zielony / czarny / Srebrny | Karton | 2 | 1 | 4 | 420 | 220 | 342 | 600 | 800 | 394 | 23.1 | 27.6 | http://downloads-wilo-select.wilo.com/assets/WIB_WILO1453996.jpg | //cms.media.wilo.com/dcipicxmlfeature/wilo57492/6940297/wilo57492_1.jpg |  | 280 | 5 lat |  | https://wilo.com/quick/PL/pl/articleNumber/2186293
10156 | 2186299 | 4048482798233 | Wilo-Stratos MAXO-D 50/0,5-12 PN16 pompa obiegowa bezdławnicowa podwójna, 5 lat gwarancja | Pompa obiegowa bezdławnicowa podwójna Wilo-Stratos MAXO-D 50/0,5-12 PN16, 5 lat gwarancja, przyłącze kołnierzowe, współpraca z automatyką BMS, wejścia analog. 0-10V i in., cyfrowe Ext. OFF i in., 2 tryby zarządz. pracą pomp, wyłączanie przy braku przepływu | 7048 | PG17 | 14 | C | 22307 | NIE | 28.13.14 | 84137030 | 0 | 172 | 110 | Wilo-Stratos MAXO-D 50/0,5-12 PN16 | pompa obiegowa bezdławn. podwójna 5 lat gwarancja | Wilo-Stratos MAXO-D | Ogrzewanie, klimatyzacja, chłodnictwo | Wilo | DE | 1 | SZT | 0.17 |  |  | zielony / czarny / Srebrny | Karton | 2 | 1 | 4 | 490 | 280 | 389 | 600 | 800 | 394 | 36.6 | 41.1 | http://downloads-wilo-select.wilo.com/assets/WIB_WILO1453996.jpg | //cms.media.wilo.com/dcipicxmlfeature/wilo57492/6940297/wilo57492_1.jpg |  | 560 | 5 lat |  | https://wilo.com/quick/PL/pl/articleNumber/2186299
10157 | 2186300 | 4048482798240 | Wilo-Stratos MAXO-D 50/0,5-16 PN16 pompa obiegowa bezdławnicowa podwójna, 5 lat gwarancja | Pompa obiegowa bezdławnicowa podwójna Wilo-Stratos MAXO-D 50/0,5-16 PN16, 5 lat gwarancja, przyłącze kołnierzowe, współpraca z automatyką BMS, wejścia analog. 0-10V i in., cyfrowe Ext. OFF i in., 2 tryby zarządz. pracą pomp, wyłączanie przy braku przepływu | 9334 | PG17 | 14 | C | 22307 | NIE | 28.13.14 | 84137030 | 0 | 172 | 110 | Wilo-Stratos MAXO-D 50/0,5-16 PN16 | pompa obiegowa bezdławn. podwójna 5 lat gwarancja | Wilo-Stratos MAXO-D | Ogrzewanie, klimatyzacja, chłodnictwo | Wilo | DE | 1 | SZT | 0.17 |  |  | zielony / czarny / Srebrny | Karton | 2 | 1 | 4 | 570 | 340 | 455 | 600 | 800 | 525 | 61.5 | 66.8 | http://downloads-wilo-select.wilo.com/assets/WIB_WILO1453996.jpg | //cms.media.wilo.com/dcipicxmlfeature/wilo57492/6940297/wilo57492_1.jpg |  | 1480 | 5 lat |  | https://wilo.com/quick/PL/pl/articleNumber/2186300
10158 | 2186296 | 4048482798202 | Wilo-Stratos MAXO-D 50/0,5-6 PN16 pompa obiegowa bezdławnicowa podwójna, 5 lat gwarancja | Pompa obiegowa bezdławnicowa podwójna Wilo-Stratos MAXO-D 50/0,5-6 PN16, 5 lat gwarancja, przyłącze kołnierzowe, współpraca z automatyką BMS, wejścia analog. 0-10V i in., cyfrowe Ext. OFF i in., 2 tryby zarządz. pracą pomp, wyłączanie przy braku przepływu | 5264 | PG17 | 14 | C | 22307 | NIE | 28.13.14 | 84137030 | 0 | 172 | 110 | Wilo-Stratos MAXO-D 50/0,5-6 PN16 | pompa obiegowa bezdławn. podwójna 5 lat gwarancja | Wilo-Stratos MAXO-D | Ogrzewanie, klimatyzacja, chłodnictwo | Wilo | DE | 1 | SZT | 0.18 |  |  | zielony / czarny / Srebrny | Karton | 2 | 1 | 4 | 420 | 240 | 351 | 600 | 800 | 394 | 26 | 30.5 | http://downloads-wilo-select.wilo.com/assets/WIB_WILO1453996.jpg | //cms.media.wilo.com/dcipicxmlfeature/wilo57492/6940297/wilo57492_1.jpg |  | 270 | 5 lat |  | https://wilo.com/quick/PL/pl/articleNumber/2186296
10159 | 2186297 | 4048482798219 | Wilo-Stratos MAXO-D 50/0,5-8 PN16 pompa obiegowa bezdławnicowa podwójna, 5 lat gwarancja | Pompa obiegowa bezdławnicowa podwójna Wilo-Stratos MAXO-D 50/0,5-8 PN16, 5 lat gwarancja, przyłącze kołnierzowe, współpraca z automatyką BMS, wejścia analog. 0-10V i in., cyfrowe Ext. OFF i in., 2 tryby zarządz. pracą pomp, wyłączanie przy braku przepływu | 5960 | PG17 | 14 | C | 22307 | NIE | 28.13.14 | 84137030 | 0 | 172 | 110 | Wilo-Stratos MAXO-D 50/0,5-8 PN16 | pompa obiegowa bezdławn. podwójna 5 lat gwarancja | Wilo-Stratos MAXO-D | Ogrzewanie, klimatyzacja, chłodnictwo | Wilo | DE | 1 | SZT | 0.17 |  |  | zielony / czarny / Srebrny | Karton | 2 | 1 | 4 | 490 | 240 | 393 | 600 | 800 | 394 | 36.6 | 41.1 | http://downloads-wilo-select.wilo.com/assets/WIB_WILO1453996.jpg | //cms.media.wilo.com/dcipicxmlfeature/wilo57492/6940297/wilo57492_1.jpg |  | 390 | 5 lat |  | https://wilo.com/quick/PL/pl/articleNumber/2186297
10160 | 2186298 | 4048482798226 | Wilo-Stratos MAXO-D 50/0,5-9 PN16 pompa obiegowa bezdławnicowa podwójna, 5 lat gwarancja | Pompa obiegowa bezdławnicowa podwójna Wilo-Stratos MAXO-D 50/0,5-9 PN16, 5 lat gwarancja, przyłącze kołnierzowe, współpraca z automatyką BMS, wejścia analog. 0-10V i in., cyfrowe Ext. OFF i in., 2 tryby zarządz. pracą pomp, wyłączanie przy braku przepływu | 6646 | PG17 | 14 | C | 22307 | NIE | 28.13.14 | 84137030 | 0 | 172 | 110 | Wilo-Stratos MAXO-D 50/0,5-9 PN16 | pompa obiegowa bezdławn. podwójna 5 lat gwarancja | Wilo-Stratos MAXO-D | Ogrzewanie, klimatyzacja, chłodnictwo | Wilo | DE | 1 | SZT | 0.17 |  |  | zielony / czarny / Srebrny | Karton | 2 | 1 | 4 | 490 | 280 | 404 | 600 | 800 | 394 | 36.6 | 41.1 | http://downloads-wilo-select.wilo.com/assets/WIB_WILO1453996.jpg | //cms.media.wilo.com/dcipicxmlfeature/wilo57492/6940297/wilo57492_1.jpg |  | 550 | 5 lat |  | https://wilo.com/quick/PL/pl/articleNumber/2186298
10161 | 2186302 | 4048482798264 | Wilo-Stratos MAXO-D 65/0,5-12 PN16 pompa obiegowa bezdławnicowa podwójna, 5 lat gwarancja | Pompa obiegowa bezdławnicowa podwójna Wilo-Stratos MAXO-D 65/0,5-12 PN16, 5 lat gwarancja, przyłącze kołnierzowe, współpraca z automatyką BMS, wejścia analog. 0-10V i in., cyfrowe Ext. OFF i in., 2 tryby zarządz. pracą pomp, wyłączanie przy braku przepływu | 8017 | PG17 | 14 | C | 22307 | NIE | 28.13.14 | 84137030 | 0 | 172 | 110 | Wilo-Stratos MAXO-D 65/0,5-12 PN16 | pompa obiegowa bezdławn. podwójna 5 lat gwarancja | Wilo-Stratos MAXO-D | Ogrzewanie, klimatyzacja, chłodnictwo | Wilo | DE | 1 | SZT | 0.17 |  |  | zielony / czarny / Srebrny | Karton | 2 | 1 | 4 | 570 | 340 | 464 | 600 | 800 | 525 | 61.3 | 66.6 | http://downloads-wilo-select.wilo.com/assets/WIB_WILO1453996.jpg | //cms.media.wilo.com/dcipicxmlfeature/wilo57492/6940297/wilo57492_1.jpg |  | 950 | 5 lat |  | https://wilo.com/quick/PL/pl/articleNumber/2186302
10162 | 2186303 | 4048482798271 | Wilo-Stratos MAXO-D 65/0,5-16 PN16 pompa obiegowa bezdławnicowa podwójna, 5 lat gwarancja | Pompa obiegowa bezdławnicowa podwójna Wilo-Stratos MAXO-D 65/0,5-16 PN16, 5 lat gwarancja, przyłącze kołnierzowe, współpraca z automatyką BMS, wejścia analog. 0-10V i in., cyfrowe Ext. OFF i in., 2 tryby zarządz. pracą pomp, wyłączanie przy braku przepływu | 9591 | PG17 | 14 | C | 22307 | NIE | 28.13.14 | 84137030 | 0 | 172 | 110 | Wilo-Stratos MAXO-D 65/0,5-16 PN16 | pompa obiegowa bezdławn. podwójna 5 lat gwarancja | Wilo-Stratos MAXO-D | Ogrzewanie, klimatyzacja, chłodnictwo | Wilo | DE | 1 | SZT | 0.17 |  |  | zielony / czarny / Srebrny | Karton | 2 | 1 | 4 | 570 | 340 | 464 | 600 | 800 | 525 | 63.5 | 66.8 | http://downloads-wilo-select.wilo.com/assets/WIB_WILO1453996.jpg | //cms.media.wilo.com/dcipicxmlfeature/wilo57492/6940297/wilo57492_1.jpg |  | 1440 | 5 lat |  | https://wilo.com/quick/PL/pl/articleNumber/2186303
10163 | 2186301 | 4048482798257 | Wilo-Stratos MAXO-D 65/0,5-6 PN16 pompa obiegowa bezdławnicowa podwójna, 5 lat gwarancja | Pompa obiegowa bezdławnicowa podwójna Wilo-Stratos MAXO-D 65/0,5-6 PN16, 5 lat gwarancja, przyłącze kołnierzowe, współpraca z automatyką BMS, wejścia analog. 0-10V i in., cyfrowe Ext. OFF i in., 2 tryby zarządz. pracą pomp, wyłączanie przy braku przepływu | 6341 | PG17 | 14 | C | 22307 | NIE | 28.13.14 | 84137030 | 0 | 172 | 110 | Wilo-Stratos MAXO-D 65/0,5-6 PN16 | pompa obiegowa bezdławn. podwójna 5 lat gwarancja | Wilo-Stratos MAXO-D | Ogrzewanie, klimatyzacja, chłodnictwo | Wilo | DE | 1 | SZT | 0.17 |  |  | zielony / czarny / Srebrny | Karton | 2 | 1 | 4 | 490 | 280 | 397 | 600 | 800 | 525 | 39.6 | 44.9 | http://downloads-wilo-select.wilo.com/assets/WIB_WILO1453996.jpg | //cms.media.wilo.com/dcipicxmlfeature/wilo57492/6940297/wilo57492_1.jpg |  | 440 | 5 lat |  | https://wilo.com/quick/PL/pl/articleNumber/2186301
10164 | 2186305 | 4048482798295 | Wilo-Stratos MAXO-D 80/0,5-12 PN16 pompa obiegowa bezdławnicowa podwójna, 5 lat gwarancja | Pompa obiegowa bezdławnicowa podwójna Wilo-Stratos MAXO-D 80/0,5-12 PN16, 5 lat gwarancja, przyłącze kołnierzowe, współpraca z automatyką BMS, wejścia analog. 0-10V i in., cyfrowe Ext. OFF i in., 2 tryby zarządz. pracą pomp, wyłączanie przy braku przepływu | 10901 | PG17 | 14 | C | 22307 | NIE | 28.13.14 | 84137030 | 0 | 172 | 110 | Wilo-Stratos MAXO-D 80/0,5-12 PN16 | pompa obiegowa bezdławn. podwójna 5 lat gwarancja | Wilo-Stratos MAXO-D | Ogrzewanie, klimatyzacja, chłodnictwo | Wilo | DE | 1 | SZT | 0.17 |  |  | zielony / czarny / Srebrny | Karton | 2 | 1 | 4 | 570 | 360 | 463 | 600 | 800 | 525 | 65.2 | 70.5 | http://downloads-wilo-select.wilo.com/assets/WIB_WILO1453996.jpg | //cms.media.wilo.com/dcipicxmlfeature/wilo57492/6940297/wilo57492_1.jpg |  | 1410 | 5 lat |  | https://wilo.com/quick/PL/pl/articleNumber/2186305
10165 | 2186306 | 4048482798301 | Wilo-Stratos MAXO-D 80/0,5-16 PN16 pompa obiegowa bezdławnicowa podwójna, 5 lat gwarancja | Pompa obiegowa bezdławnicowa podwójna Wilo-Stratos MAXO D 80/0,5-16 PN16, 5 lat gwarancja, przyłącze kołnierzowe, współpraca z automatyką BMS, wejścia analog. 0-10V i in., cyfrowe Ext. OFF i in., 2 tryby zarządz. pracą pomp, wyłączanie przy braku przepływu | 12840 | PG17 | 14 | C | 22307 | NIE | 28.13.14 | 84137030 | 0 | 172 | 110 | Wilo-Stratos MAXO D 80/0,5-16 PN16 | pompa obiegowa bezdławn. podwójna 5 lat gwarancja | Wilo-Stratos MAXO-D | Ogrzewanie, klimatyzacja, chłodnictwo | Wilo | DE | 1 | SZT | 0.17 |  |  | zielony / czarny / Srebrny | Karton | 2 | 1 | 4 | 570 | 360 | 463 | 600 | 800 | 525 | 65.2 | 70.5 | http://downloads-wilo-select.wilo.com/assets/WIB_WILO1453996.jpg | //cms.media.wilo.com/dcipicxmlfeature/wilo57492/6940297/wilo57492_1.jpg |  | 1645 | 5 lat |  | https://wilo.com/quick/PL/pl/articleNumber/2186306
10166 | 2186304 | 4048482798288 | Wilo-Stratos MAXO-D 80/0,5-6 PN16 pompa obiegowa bezdławnicowa podwójna, 5 lat gwarancja | Pompa obiegowa bezdławnicowa podwójna Wilo-Stratos MAXO-D 80/0,5-6 PN16, 5 lat gwarancja, przyłącze kołnierzowe, współpraca z automatyką BMS, wejścia analog. 0-10V i in., cyfrowe Ext. OFF i in., 2 tryby zarządz. pracą pomp, wyłączanie przy braku przepływu | 8808 | PG17 | 14 | C | 22307 | NIE | 28.13.14 | 84137030 | 0 | 172 | 110 | Wilo-Stratos MAXO-D 80/0,5-6 PN16 | pompa obiegowa bezdławn. podwójna 5 lat gwarancja | Wilo-Stratos MAXO-D | Ogrzewanie, klimatyzacja, chłodnictwo | Wilo | DE | 1 | SZT | 0.18 |  |  | zielony / czarny / Srebrny | Karton | 2 | 1 | 4 | 570 | 360 | 463 | 600 | 800 | 525 | 63 | 68.3 | http://downloads-wilo-select.wilo.com/assets/WIB_WILO1453996.jpg | //cms.media.wilo.com/dcipicxmlfeature/wilo57492/6940297/wilo57492_1.jpg |  | 850 | 5 lat |  | https://wilo.com/quick/PL/pl/articleNumber/2186304
10167 | 2186385 | 4048482802602 | Wilo-Stratos MAXO-Z 25/0,5-12 RMOTsilnik serwisowy | Silnik serwisowy Wilo-Stratos MAXO-Z 25/0,5-12 RMOT | 2294 | PG17 | 14 | C | 22707 | NIE | 28.13.14 | 84137030 | 0 | 1492 | 130 | Wilo-Stratos MAXO-Z 25/0,5-12 RMOT | Silnik serwisowy | Wilo-Rmot Stratos MAXO-Z | Akcesoria | Wilo | DE | 1 | SZT |  |  |  | zielony / czarny / Srebrny | Karton | 8 | 1 | 32 | 195 | 277.5 | 181 | 295 | 395 | 265 | 4.7 | 5.9 | http://downloads-wilo-select.wilo.com/assets/WIB_WILO3090157.jpg | //cms.media.wilo.com/dcipicxmlfeature/wilo109351/7558279/wilo109351_1.jpg |  |  |  |  | https://wilo.com/quick/PL/pl/articleNumber/2186385
10168 | 2186383 | 4048482802589 | Wilo-Stratos MAXO-Z 25/0,5-6 RMOTsilnik serwisowy | Silnik serwisowy Wilo-Stratos MAXO-Z 25/0,5-6 RMOT | 1611 | PG17 | 14 | C | 22707 | NIE | 28.13.14 | 84137030 | 0 | 1492 | 130 | Wilo-Stratos MAXO-Z 25/0,5-6 RMOT | Silnik serwisowy | Wilo-Rmot Stratos MAXO-Z | Akcesoria | Wilo | DE | 1 | SZT |  |  |  | zielony / czarny / Srebrny | Karton | 8 | 1 | 32 | 195 | 261.5 | 181 | 295 | 395 | 265 | 4.4 | 5.6 | http://downloads-wilo-select.wilo.com/assets/WIB_WILO3090157.jpg | //cms.media.wilo.com/dcipicxmlfeature/wilo109351/7558279/wilo109351_1.jpg |  |  |  |  | https://wilo.com/quick/PL/pl/articleNumber/2186383
10169 | 2186384 | 4048482802596 | Wilo-Stratos MAXO-Z 25/0,5-8 RMOTsilnik serwisowy | Silnik serwisowy Wilo-Stratos MAXO-Z 25/0,5-8 RMOT | 1796 | PG17 | 14 | C | 22707 | NIE | 28.13.14 | 84137030 | 0 | 1492 | 130 | Wilo-Stratos MAXO-Z 25/0,5-8 RMOT | Silnik serwisowy | Wilo-Rmot Stratos MAXO-Z | Akcesoria | Wilo | DE | 1 | SZT |  |  |  | zielony / czarny / Srebrny | Karton | 8 | 1 | 32 | 195 | 261.5 | 181 | 295 | 395 | 265 | 4.4 | 5.6 | http://downloads-wilo-select.wilo.com/assets/WIB_WILO3090157.jpg | //cms.media.wilo.com/dcipicxmlfeature/wilo109351/7558279/wilo109351_1.jpg |  |  |  |  | https://wilo.com/quick/PL/pl/articleNumber/2186384
10170 | 2186388 | 4048482802633 | Wilo-Stratos MAXO-Z 30/0,5-12 RMOTsilnik serwisowy | Silnik serwisowy Wilo-Stratos MAXO-Z 30/0,5-12 RMOT | 2420 | PG17 | 14 | C | 22707 | NIE | 28.13.14 | 84137030 | 0 | 1492 | 130 | Wilo-Stratos MAXO-Z 30/0,5-12 RMOT | Silnik serwisowy | Wilo-Rmot Stratos MAXO-Z | Akcesoria | Wilo | DE | 1 | SZT |  |  |  | zielony / czarny / Srebrny | Karton | 8 | 1 | 32 | 195 | 277.5 | 181 | 295 | 395 | 265 | 4.7 | 5.9 | http://downloads-wilo-select.wilo.com/assets/WIB_WILO3090157.jpg | //cms.media.wilo.com/dcipicxmlfeature/wilo109351/7558279/wilo109351_1.jpg |  |  |  |  | https://wilo.com/quick/PL/pl/articleNumber/2186388
10171 | 2186386 | 4048482802619 | Wilo-Stratos MAXO-Z 30/0,5-6 RMOTsilnik serwisowy | Silnik serwisowy Wilo-Stratos MAXO-Z 30/0,5-6 RMOT | 1734 | PG17 | 14 | C | 22707 | NIE | 28.13.14 | 84137030 | 0 | 1492 | 130 | Wilo-Stratos MAXO-Z 30/0,5-6 RMOT | Silnik serwisowy | Wilo-Rmot Stratos MAXO-Z | Akcesoria | Wilo | DE | 1 | SZT |  |  |  | zielony / czarny / Srebrny | Karton | 8 | 1 | 32 | 195 | 261.5 | 181 | 295 | 395 | 265 | 4.7 | 5.6 | http://downloads-wilo-select.wilo.com/assets/WIB_WILO3090157.jpg | //cms.media.wilo.com/dcipicxmlfeature/wilo109351/7558279/wilo109351_1.jpg |  |  |  |  | https://wilo.com/quick/PL/pl/articleNumber/2186386
10172 | 2186387 | 4048482802626 | Wilo-Stratos MAXO-Z 30/0,5-8 RMOTsilnik serwisowy | Silnik serwisowy Wilo-Stratos MAXO-Z 30/0,5-8 RMOT | 1931 | PG17 | 14 | C | 22707 | NIE | 28.13.14 | 84137030 | 0 | 1492 | 130 | Wilo-Stratos MAXO-Z 30/0,5-8 RMOT | Silnik serwisowy | Wilo-Rmot Stratos MAXO-Z | Akcesoria | Wilo | DE | 1 | SZT |  |  |  | zielony / czarny / Srebrny | Karton | 8 | 1 | 32 | 195 | 261.5 | 181 | 295 | 395 | 265 | 4.4 | 5.6 | http://downloads-wilo-select.wilo.com/assets/WIB_WILO3090157.jpg | //cms.media.wilo.com/dcipicxmlfeature/wilo109351/7558279/wilo109351_1.jpg |  |  |  |  | https://wilo.com/quick/PL/pl/articleNumber/2186387
10173 | 2186390 | 4048482802657 | Wilo-Stratos MAXO-Z 32/0,5-12 RMOTsilnik serwisowy | Silnik serwisowy Wilo-Stratos MAXO-Z 32/0,5-12 RMOT | 3074 | PG17 | 14 | C | 22707 | NIE | 28.13.14 | 84137030 | 0 | 1492 | 130 | Wilo-Stratos MAXO-Z 32/0,5-12 RMOT | Silnik serwisowy | Wilo-Rmot Stratos MAXO-Z | Akcesoria | Wilo | DE | 1 | SZT |  |  |  | zielony / czarny / Srebrny | Karton | 8 | 1 | 32 | 195 | 277.5 | 181 | 295 | 395 | 265 | 4.7 | 9.3 | http://downloads-wilo-select.wilo.com/assets/WIB_WILO3090157.jpg | //cms.media.wilo.com/dcipicxmlfeature/wilo109351/7558279/wilo109351_1.jpg |  |  |  |  | https://wilo.com/quick/PL/pl/articleNumber/2186390
10174 | 2186389 | 4048482802640 | Wilo-Stratos MAXO-Z 32/0,5-8 RMOTsilnik serwisowy | Silnik serwisowy Wilo-Stratos MAXO-Z 32/0,5-8 RMOT | 1931 | PG17 | 14 | C | 22707 | NIE | 28.13.14 | 84137030 | 0 | 1492 | 130 | Wilo-Stratos MAXO-Z 32/0,5-8 RMOT | Silnik serwisowy | Wilo-Rmot Stratos MAXO-Z | Akcesoria | Wilo | DE | 1 | SZT |  |  |  | zielony / czarny / Srebrny | Karton | 8 | 1 | 32 | 195 | 261.5 | 181 | 295 | 395 | 265 | 4.4 | 8.9 | http://downloads-wilo-select.wilo.com/assets/WIB_WILO3090157.jpg | //cms.media.wilo.com/dcipicxmlfeature/wilo109351/7558279/wilo109351_1.jpg |  |  |  |  | https://wilo.com/quick/PL/pl/articleNumber/2186389
10175 | 2186392 | 4048482802671 | Wilo-Stratos MAXO-Z 40/0,5-12 RMOTsilnik serwisowy | Silnik serwisowy Wilo-Stratos MAXO-Z 40/0,5-12 RMOT | 3786 | PG17 | 14 | C | 22707 | NIE | 28.13.14 | 84137030 | 0 | 1492 | 130 | Wilo-Stratos MAXO-Z 40/0,5-12 RMOT | Silnik serwisowy | Wilo-Rmot Stratos MAXO-Z | Akcesoria | Wilo | DE | 1 | SZT |  |  |  | zielony / czarny / Srebrny | Karton | 4 | 1 | 8 | 230 | 322 | 190 | 395 | 595 | 400 | 7.7 | 12.2 | http://downloads-wilo-select.wilo.com/assets/WIB_WILO3090157.jpg | //cms.media.wilo.com/dcipicxmlfeature/wilo109351/7558279/wilo109351_1.jpg |  |  |  |  | https://wilo.com/quick/PL/pl/articleNumber/2186392
10176 | 2186391 | 4048482802664 | Wilo-Stratos MAXO-Z 40/0,5-8 RMOTsilnik serwisowy | Silnik serwisowy Wilo-Stratos MAXO-Z 40/0,5-8 RMOT | 3125 | PG17 | 14 | C | 22707 | NIE | 28.13.14 | 84137030 | 0 | 1492 | 130 | Wilo-Stratos MAXO-Z 40/0,5-8 RMOT | Silnik serwisowy | Wilo-Rmot Stratos MAXO-Z | Akcesoria | Wilo | DE | 1 | SZT |  |  |  | zielony / czarny / Srebrny | Karton | 8 | 1 | 32 | 195 | 283.5 | 181 | 295 | 395 | 265 | 4.7 | 9.3 | http://downloads-wilo-select.wilo.com/assets/WIB_WILO3090157.jpg | //cms.media.wilo.com/dcipicxmlfeature/wilo109351/7558279/wilo109351_1.jpg |  |  |  |  | https://wilo.com/quick/PL/pl/articleNumber/2186391
10177 | 2186393 | 4048482802688 | Wilo-Stratos MAXO-Z 50/0,5-9 RMOTsilnik serwisowy | Silnik serwisowy Wilo-Stratos MAXO-Z 50/0,5-9 RMOT | 4678 | PG17 | 14 | C | 22707 | NIE | 28.13.14 | 84137030 | 0 | 1492 | 130 | Wilo-Stratos MAXO-Z 50/0,5-9 RMOT | Silnik serwisowy | Wilo-Rmot Stratos MAXO-Z | Akcesoria | Wilo | DE | 1 | SZT |  |  |  | zielony / czarny / Srebrny | Karton | 4 | 1 | 8 | 230 | 325 | 190 | 395 | 595 | 400 | 7.7 | 11 | http://downloads-wilo-select.wilo.com/assets/WIB_WILO3090157.jpg | //cms.media.wilo.com/dcipicxmlfeature/wilo109351/7558279/wilo109351_1.jpg |  |  |  |  | https://wilo.com/quick/PL/pl/articleNumber/2186393
10178 | 2186394 | 4048482802695 | Wilo-Stratos MAXO-Z 65/0,5-12 RMOTsilnik serwisowy | Silnik serwisowy Wilo-Stratos MAXO-Z 65/0,5-12 RMOT | 5695 | PG17 | 14 | C | 22707 | NIE | 28.13.14 | 84137030 | 0 | 1492 | 130 | Wilo-Stratos MAXO-Z 65/0,5-12 RMOT | Silnik serwisowy | Wilo-Rmot Stratos MAXO-Z | Akcesoria | Wilo | DE | 1 | SZT |  |  |  | zielony / czarny / Srebrny | Karton | 4 | 1 | 8 | 270 | 389.5 | 220 | 395 | 595 | 400 | 14.2 | 19.5 | http://downloads-wilo-select.wilo.com/assets/WIB_WILO3090157.jpg | //cms.media.wilo.com/dcipicxmlfeature/wilo109351/7558279/wilo109351_1.jpg |  |  |  |  | https://wilo.com/quick/PL/pl/articleNumber/2186394
10179 | 4266626 | 4062679382227 | Wilo-Stratos PICO PLUS limitowana edycja BVB | Pompa obiegowa bezdławnicowa Wilo-Stratos PICO PLUS limitowana edycja BVB 5 lat gwarancja, przyłącze gwintowane, optymalna z dynamiczną adaptacją pracy w instalacji, odczyt m.in. aktualnego przepływu i doposażenia w moduły Bluetooth, Modbus RTU i BMS | 499 | PG1 | 4 | L | 24104 | NIE | 28.13.14 | 84137030 | 0 | 331 | 110 | Wilo-Stratos PICO PLUS | limitowana edycja BVB | Wilo-Stratos PICO | Ogrzewanie, klimatyzacja, chłodnictwo | Wilo | FR | 1 | SZT | 0.18 |  |  | Czarno żółty | Karton | 20 | 1 | 146 | 176 | 180 | 115 | 213 | 194 | 121 | 2.11 | 2.41 | http://downloads-wilo-select.wilo.com/assets/WIB_WILO | https://wilo.com/quick/PL/pl/articleNumber/ |  |  | 5 lat | Nowość | https://wilo.com/quick/PL/pl/articleNumber/4266626
10180 | 6072926 | 4048482471853 | Wilo-Sub TWI 4.03-52-DM-C pompa głębinowa 4-calowa, wielostopniowa | Pompa głębinowa z atestem PZH Wilo-Sub TWI 4.03-52-DM-D średnica 4” (95 mm), ze stali nierdzewnej, z termicznym zabezpieczeniem silnika, zasilanie 3~400V, wbudowany zawór zwrotny, do 33,5 bar, do 4700 l/h, moc 3700 W | 3207 | PG6 | 28 | K | 45501 | NIE | 28.13.14 | 84137029 | 0 | 552 | 710 | Wilo-Sub TWI 4.03-52-DM-C | pompa głębinowa 4-calowa, wielostopniowa | Wilo-Sub TWI 4 | Zaopatrzenie w wodę | Wilo | DE | 1 | SZT |  | 0.7 |  | Srebrny | Karton | 1 | 1 | 1 | 98 | 1834 | 98 | 200 | 2300 | 200 | 34.1 | 38.4 | http://downloads-wilo-select.wilo.com/assets/WIB_WILO58465.jpg | //cms.media.wilo.com/dcipicxmlfeature/wilo_f_02000029000123f000010092/7105441/wilo_f_02000029000123f000010092_1.jpg |  | 4850 |  |  | https://wilo.com/quick/PL/pl/articleNumber/6072926
10181 | 6072935 | 4048482471938 | Wilo-Sub TWI 4.05-38-DM-C pompa głębinowa 4-calowa, wielostopniowa | Pompa głębinowa z atestem PZH Wilo-Sub TWI 4.05-38-DM-C średnica 4” (95 mm), ze stali nierdzewnej, z termicznym zabezpieczeniem silnika, zasilanie 3~400V, wbudowany zawór zwrotny, do 24,2 bar, do 6800 l/h, moc 3700 W | 2406 | PG6 | 28 | K | 45501 | NIE | 28.13.14 | 84137029 | 0 | 552 | 710 | Wilo-Sub TWI 4.05-38-DM-C | pompa głębinowa 4-calowa, wielostopniowa | Wilo-Sub TWI 4 | Zaopatrzenie w wodę | Wilo | CZ | 1 | SZT |  | 0.4 |  | Srebrny | Karton | 1 | 1 | 1 | 98 | 1525 | 98 | 200 | 2300 | 200 | 30.5 | 34.6 | http://downloads-wilo-select.wilo.com/assets/WIB_WILO58465.jpg | //cms.media.wilo.com/dcipicxmlfeature/wilo_f_02000029000123f000010092/7105441/wilo_f_02000029000123f000010092_1.jpg |  | 4850 |  |  | https://wilo.com/quick/PL/pl/articleNumber/6072935
10182 | 6072936 | 4048482471945 | Wilo-Sub TWI 4.05-44-DM-C pompa głębinowa 4-calowa, wielostopniowa | Pompa głębinowa z atestem PZH Wilo-Sub TWI 4.05-44-DM-C średnica 4” (95 mm), ze stali nierdzewnej, z termicznym zabezpieczeniem silnika, zasilanie 3~400V, wbudowany zawór zwrotny, do 28,0 bar, do 6800 l/h, moc 4000 W | 2682 | PG6 | 28 | K | 45501 | NIE | 28.13.14 | 84137029 | 0 | 552 | 710 | Wilo-Sub TWI 4.05-44-DM-C | pompa głębinowa 4-calowa, wielostopniowa | Wilo-Sub TWI 4 | Zaopatrzenie w wodę | Wilo | CZ | 1 | SZT |  | 0.4 |  | Srebrny | Karton | 1 | 1 | 1 | 98 | 1689 | 98 | 200 | 2300 | 200 | 32.9 | 37.9 | http://downloads-wilo-select.wilo.com/assets/WIB_WILO58465.jpg | //cms.media.wilo.com/dcipicxmlfeature/wilo_f_02000029000123f000010092/7105441/wilo_f_02000029000123f000010092_1.jpg |  | 5100 |  |  | https://wilo.com/quick/PL/pl/articleNumber/6072936
10183 | 6091371 | 4062679142708 | Wilo-Sub TWI 4.09-12-DM-D pompa głębinowa 4-calowa, wielostopniowa | Pompa głębinowa z atestem PZH Wilo-Sub TWI 4.09-12-DM-D średnica 4” (95 mm), ze stali nierdzewnej, z termicznym zabezpieczeniem silnika, zasilanie 3~400V, wbudowany zawór zwrotny, do 7,0 bar, do 12200 l/h, moc 2200 W | 1657 | PG6 | 28 | K | 45501 | NIE | 28.13.14 | 84137029 | 0 | 552 | 710 | Wilo-Sub TWI 4.09-12-DM-D | pompa głębinowa 4-calowa, wielostopniowa | Wilo-Sub TWI 4 | Zaopatrzenie w wodę | Wilo | CZ | 1 | SZT |  | 0.4 |  | Srebrny | Karton | 1 | 1 | 1 | 98 | 1059 | 98 | 200 | 1150 | 200 | 19.7 | 21.1 | http://downloads-wilo-select.wilo.com/assets/WIB_WILO58465.jpg | //cms.media.wilo.com/dcipicxmlfeature/wilo_f_02000029000123f000010092/7105441/wilo_f_02000029000123f000010092_1.jpg |  | 2950 |  |  | https://wilo.com/quick/PL/pl/articleNumber/6091371
10184 | 6091373 | 4062679142487 | Wilo-Sub TWI 4.09-15-DM-D pompa głębinowa 4-calowa, wielostopniowa | Pompa głębinowa z atestem PZH Wilo-Sub TWI 4.09-15-DM-D średnica 4” (95 mm), ze stali nierdzewnej, z termicznym zabezpieczeniem silnika, zasilanie 3~400V, wbudowany zawór zwrotny, do 8,8 bar, do 12200 l/h, moc 2200 W | 1815 | PG6 | 28 | K | 45501 | NIE | 28.13.14 | 84137029 | 0 | 552 | 710 | Wilo-Sub TWI 4.09-15-DM-D | pompa głębinowa 4-calowa, wielostopniowa | Wilo-Sub TWI 4 | Zaopatrzenie w wodę | Wilo | CZ | 1 | SZT |  | 0.4 |  | Srebrny | Karton | 1 | 1 | 1 | 98 | 1185 | 98 | 200 | 1550 | 200 | 21.2 | 22.5 | http://downloads-wilo-select.wilo.com/assets/WIB_WILO58465.jpg | //cms.media.wilo.com/dcipicxmlfeature/wilo_f_02000029000123f000010092/7105441/wilo_f_02000029000123f000010092_1.jpg |  | 2950 |  |  | https://wilo.com/quick/PL/pl/articleNumber/6091373
10185 | 6091375 | 4062679142470 | Wilo-Sub TWI 4.09-18-DM-D pompa głębinowa 4-calowa, wielostopniowa | Pompa głębinowa z atestem PZH Wilo-Sub TWI 4.09-18-DM-D średnica 4” (95 mm), ze stali nierdzewnej, z termicznym zabezpieczeniem silnika, zasilanie 3~400V, wbudowany zawór zwrotny, do 10,4 bar, do 12200 l/h, moc 3000 W | 2381 | PG6 | 28 | K | 45501 | NIE | 28.13.14 | 84137029 | 0 | 552 | 710 | Wilo-Sub TWI 4.09-18-DM-D | pompa głębinowa 4-calowa, wielostopniowa | Wilo-Sub TWI 4 | Zaopatrzenie w wodę | Wilo | TW | 1 | SZT |  | 0.4 |  | Srebrny | Karton | 1 | 1 | 1 | 98 | 1366 | 98 | 200 | 1550 | 200 | 27.1 | 30.7 | http://downloads-wilo-select.wilo.com/assets/WIB_WILO58465.jpg | //cms.media.wilo.com/dcipicxmlfeature/wilo_f_02000029000123f000010092/7105441/wilo_f_02000029000123f000010092_1.jpg |  | 3950 |  |  | https://wilo.com/quick/PL/pl/articleNumber/6091375
10186 | 6072943 | 4048482472010 | Wilo-Sub TWI 4.09-21-DM-C pompa głębinowa 4-calowa, wielostopniowa | Pompa głębinowa z atestem PZH Wilo-Sub TWI 4.09-21-DM-C średnica 4” (95 mm), ze stali nierdzewnej, z termicznym zabezpieczeniem silnika, zasilanie 3~400V, wbudowany zawór zwrotny, do 12,2 bar, do 12200 l/h, moc 3700 W | 2642 | PG6 | 28 | K | 45501 | NIE | 28.13.14 | 84137029 | 0 | 552 | 710 | Wilo-Sub TWI 4.09-21-DM-C | pompa głębinowa 4-calowa, wielostopniowa | Wilo-Sub TWI 4 | Zaopatrzenie w wodę | Wilo | CZ | 1 | SZT |  | 0.4 |  | Srebrny | Karton | 1 | 1 | 1 | 98 | 1636 | 98 | 200 | 2300 | 200 | 31.9 | 36.6 | http://downloads-wilo-select.wilo.com/assets/WIB_WILO58465.jpg | //cms.media.wilo.com/dcipicxmlfeature/wilo_f_02000029000123f000010092/7105441/wilo_f_02000029000123f000010092_1.jpg |  | 4850 |  |  | https://wilo.com/quick/PL/pl/articleNumber/6072943
10187 | 6072944 | 4048482472027 | Wilo-Sub TWI 4.09-25-DM-C pompa głębinowa 4-calowa, wielostopniowa | Pompa głębinowa z atestem PZH Wilo-Sub TWI 4.09-25-DM-C średnica 4” (95 mm), ze stali nierdzewnej, z termicznym zabezpieczeniem silnika, zasilanie 3~400V, wbudowany zawór zwrotny, do 14,3 bar, do 12200 l/h, moc 3700 W | 2828 | PG6 | 28 | K | 45501 | NIE | 28.13.14 | 84137029 | 0 | 552 | 710 | Wilo-Sub TWI 4.09-25-DM-C | pompa głębinowa 4-calowa, wielostopniowa | Wilo-Sub TWI 4 | Zaopatrzenie w wodę | Wilo | CZ | 1 | SZT |  | 0.4 |  | Srebrny | Karton | 1 | 1 | 1 | 98 | 1804 | 98 | 200 | 2300 | 200 | 33.9 | 39.7 | http://downloads-wilo-select.wilo.com/assets/WIB_WILO58465.jpg | //cms.media.wilo.com/dcipicxmlfeature/wilo_f_02000029000123f000010092/7105441/wilo_f_02000029000123f000010092_1.jpg |  | 4850 |  |  | https://wilo.com/quick/PL/pl/articleNumber/6072944
10188 | 6072945 | 4048482472034 | Wilo-Sub TWI 4.09-30-DM-C pompa głębinowa 4-calowa, wielostopniowa | Pompa głębinowa z atestem PZH Wilo-Sub TWI 4.09-30-DM-C średnica 4” (95 mm), ze stali nierdzewnej, z termicznym zabezpieczeniem silnika, zasilanie 3~400V, wbudowany zawór zwrotny, do 17,4 bar, do 12200 l/h, moc 5500 W | 3468 | PG6 | 28 | K | 45501 | NIE | 28.13.14 | 84137029 | 0 | 552 | 710 | Wilo-Sub TWI 4.09-30-DM-C | pompa głębinowa 4-calowa, wielostopniowa | Wilo-Sub TWI 4 | Zaopatrzenie w wodę | Wilo | CZ | 1 | SZT |  | 0.4 |  | Srebrny | Karton | 1 | 1 | 1 | 98 | 2166 | 98 | 200 | 2300 | 200 | 43.9 | 70.1 | http://downloads-wilo-select.wilo.com/assets/WIB_WILO58465.jpg | //cms.media.wilo.com/dcipicxmlfeature/wilo_f_02000029000123f000010092/7105441/wilo_f_02000029000123f000010092_1.jpg |  | 7200 |  |  | https://wilo.com/quick/PL/pl/articleNumber/6072945
10189 | 6072946 | 4048482472041 | Wilo-Sub TWI 4.09-37-DM-C pompa głębinowa 4-calowa, wielostopniowa | Pompa głębinowa z atestem PZH Wilo-Sub TWI 4.09-37-DM-C średnica 4” (95 mm), ze stali nierdzewnej, z termicznym zabezpieczeniem silnika, zasilanie 3~400V, wbudowany zawór zwrotny, do 21,4 bar, do 12200 l/h, moc 5500 W | 3799 | PG6 | 28 | K | 45501 | NIE | 28.13.14 | 84137029 | 0 | 552 | 710 | Wilo-Sub TWI 4.09-37-DM-C | pompa głębinowa 4-calowa, wielostopniowa | Wilo-Sub TWI 4 | Zaopatrzenie w wodę | Wilo | TW | 1 | SZT |  | 0.4 |  | Srebrny | Karton | 1 | 1 | 1 | 98 | 2547 | 98 | 200 | 3100 | 200 | 47.4 | 74.4 | http://downloads-wilo-select.wilo.com/assets/WIB_WILO58465.jpg | //cms.media.wilo.com/dcipicxmlfeature/wilo_f_02000029000123f000010092/7105441/wilo_f_02000029000123f000010092_1.jpg |  | 7200 |  |  | https://wilo.com/quick/PL/pl/articleNumber/6072946
10190 | 6091376 | 4062679142395 | Wilo-Sub TWI 4.14-04-DM-D pompa głębinowa 4-calowa, wielostopniowa | Pompa głębinowa z atestem PZH Wilo-Sub TWI 4.14-04-DM-D średnica 4” (95 mm), ze stali nierdzewnej, z termicznym zabezpieczeniem silnika, zasilanie 3~400V, wbudowany zawór zwrotny, do 2,4 bar, do 22800 l/h, moc 1100 W | 1310 | PG6 | 28 | K | 45501 | NIE | 28.13.14 | 84137029 | 0 | 552 | 710 | Wilo-Sub TWI 4.14-04-DM-D | pompa głębinowa 4-calowa, wielostopniowa | Wilo-Sub TWI 4 | Zaopatrzenie w wodę | Wilo | CZ | 1 | SZT |  | 0.4 |  | Srebrny | Karton | 1 | 1 | 1 | 98 | 782 | 98 | 200 | 1150 | 200 | 13.8 | 15.8 | http://downloads-wilo-select.wilo.com/assets/WIB_WILO58465.jpg | //cms.media.wilo.com/dcipicxmlfeature/wilo_f_02000029000123f000010092/7105441/wilo_f_02000029000123f000010092_1.jpg |  | 1490 |  |  | https://wilo.com/quick/PL/pl/articleNumber/6091376
10191 | 6091377 | 4062679142388 | Wilo-Sub TWI 4.14-04-EM-D pompa głębinowa 4-calowa, wielostopniowa | Pompa głębinowa z atestem PZH Wilo-Sub TWI 4.14-04-EM-D średnica 4” (95 mm), ze skrzynką sterowniczą, kondensatorem i termicz. zabezpieczeniem silnika, zasilanie 1~230V, wbudowany zawór zwrotny, do 2,4 bar, do 22800 l/h, moc 1100 W | 1483 | PG6 | 28 | K | 45501 | NIE | 28.13.14 | 84137029 | 0 | 552 | 710 | Wilo-Sub TWI 4.14-04-EM-D | pompa głębinowa 4-calowa, wielostopniowa | Wilo-Sub TWI 4 | Zaopatrzenie w wodę | Wilo | DE | 1 | SZT |  | 0.4 |  | Srebrny | Karton | 1 | 1 | 1 | 98 | 806 | 98 | 200 | 1150 | 200 | 15.3 | 17.3 | http://downloads-wilo-select.wilo.com/assets/WIB_WILO58465.jpg | //cms.media.wilo.com/dcipicxmlfeature/wilo_f_02000029000123f000010092/7105441/wilo_f_02000029000123f000010092_1.jpg |  | 1740 |  |  | https://wilo.com/quick/PL/pl/articleNumber/6091377
10192 | 6091378 | 4062679142357 | Wilo-Sub TWI 4.14-06-DM-D pompa głębinowa 4-calowa, wielostopniowa | Pompa głębinowa z atestem PZH Wilo-Sub TWI 4.14-06-DM-D średnica 4” (95 mm), ze stali nierdzewnej, z termicznym zabezpieczeniem silnika, zasilanie 3~400V, wbudowany zawór zwrotny, do 3,6 bar, do 22800 l/h, moc 1500 W | 1591 | PG6 | 28 | K | 45501 | NIE | 28.13.14 | 84137029 | 0 | 552 | 710 | Wilo-Sub TWI 4.14-06-DM-D | pompa głębinowa 4-calowa, wielostopniowa | Wilo-Sub TWI 4 | Zaopatrzenie w wodę | Wilo | TW | 1 | SZT |  | 0.4 |  | Srebrny | Karton | 1 | 1 | 1 | 98 | 956 | 98 | 200 | 1150 | 200 | 16.3 | 18.3 | http://downloads-wilo-select.wilo.com/assets/WIB_WILO58465.jpg | //cms.media.wilo.com/dcipicxmlfeature/wilo_f_02000029000123f000010092/7105441/wilo_f_02000029000123f000010092_1.jpg |  | 2100 |  |  | https://wilo.com/quick/PL/pl/articleNumber/6091378
10193 | 6091379 | 4062679142418 | Wilo-Sub TWI 4.14-06-EM-D pompa głębinowa 4-calowa, wielostopniowa | Pompa głębinowa z atestem PZH Wilo-Sub TWI 4.14-06-EM-D średnica 4” (95 mm), ze skrzynką sterowniczą, kondensatorem i termicz. zabezpieczeniem silnika, zasilanie 1~230V, wbudowany zawór zwrotny, do 3,6 bar, do 22800 l/h, moc 1500 W | 1842 | PG6 | 28 | K | 45501 | NIE | 28.13.14 | 84137029 | 0 | 552 | 710 | Wilo-Sub TWI 4.14-06-EM-D | pompa głębinowa 4-calowa, wielostopniowa | Wilo-Sub TWI 4 | Zaopatrzenie w wodę | Wilo | DE | 1 | SZT |  | 0.4 |  | Srebrny | Karton | 1 | 1 | 1 | 98 | 988 | 98 | 200 | 1550 | 200 | 17.5 | 19.5 | http://downloads-wilo-select.wilo.com/assets/WIB_WILO58465.jpg | //cms.media.wilo.com/dcipicxmlfeature/wilo_f_02000029000123f000010092/7105441/wilo_f_02000029000123f000010092_1.jpg |  | 2300 |  |  | https://wilo.com/quick/PL/pl/articleNumber/6091379
10194 | 6091380 | 4062679142401 | Wilo-Sub TWI 4.14-08-DM-D pompa głębinowa 4-calowa, wielostopniowa | Pompa głębinowa z atestem PZH Wilo-Sub TWI 4.14-08-DM-D średnica 4” (95 mm), ze stali nierdzewnej, z termicznym zabezpieczeniem silnika, zasilanie 3~400V, wbudowany zawór zwrotny, do 4,8 bar, do 22800 l/h, moc 2200 W | 1982 | PG6 | 28 | K | 45501 | NIE | 28.13.14 | 84137029 | 0 | 552 | 710 | Wilo-Sub TWI 4.14-08-DM-D | pompa głębinowa 4-calowa, wielostopniowa | Wilo-Sub TWI 4 | Zaopatrzenie w wodę | Wilo | TW | 1 | SZT |  | 0.4 |  | Srebrny | Karton | 1 | 1 | 1 | 98 | 1138 | 98 | 200 | 1550 | 200 | 19.4 | 21.4 | http://downloads-wilo-select.wilo.com/assets/WIB_WILO58465.jpg | //cms.media.wilo.com/dcipicxmlfeature/wilo_f_02000029000123f000010092/7105441/wilo_f_02000029000123f000010092_1.jpg |  | 2950 |  |  | https://wilo.com/quick/PL/pl/articleNumber/6091380
10195 | 6091381 | 4062679142340 | Wilo-Sub TWI 4.14-08-EM-D pompa głębinowa 4-calowa, wielostopniowa | Pompa głębinowa z atestem PZH Wilo-Sub TWI 4.14-08-EM-D średnica 4” (95 mm), ze skrzynką sterowniczą, kondensatorem i termicz. zabezpieczeniem silnika, zasilanie 1~230V, wbudowany zawór zwrotny, do 4,8 bar, do 22800 l/h, moc 2200 W | 2299 | PG6 | 28 | K | 45501 | NIE | 28.13.14 | 84137029 | 0 | 552 | 710 | Wilo-Sub TWI 4.14-08-EM-D | pompa głębinowa 4-calowa, wielostopniowa | Wilo-Sub TWI 4 | Zaopatrzenie w wodę | Wilo | DE | 1 | SZT |  | 0.4 |  | Srebrny | Karton | 1 | 1 | 1 | 98 | 1236 | 98 | 200 | 1550 | 200 | 22.8 | 24.8 | http://downloads-wilo-select.wilo.com/assets/WIB_WILO58465.jpg | //cms.media.wilo.com/dcipicxmlfeature/wilo_f_02000029000123f000010092/7105441/wilo_f_02000029000123f000010092_1.jpg |  | 3250 |  |  | https://wilo.com/quick/PL/pl/articleNumber/6091381
10196 | 6091382 | 4062679142333 | Wilo-Sub TWI 4.14-11-DM-D pompa głębinowa 4-calowa, wielostopniowa | Pompa głębinowa z atestem PZH Wilo-Sub TWI 4.14-11-DM-D średnica 4” (95 mm), ze stali nierdzewnej, z termicznym zabezpieczeniem silnika, zasilanie 3~400V, wbudowany zawór zwrotny, do 6,6 bar, do 22800 l/h, moc 3000 W | 2525 | PG6 | 28 | K | 45501 | NIE | 28.13.14 | 84137029 | 0 | 552 | 710 | Wilo-Sub TWI 4.14-11-DM-D | pompa głębinowa 4-calowa, wielostopniowa | Wilo-Sub TWI 4 | Zaopatrzenie w wodę | Wilo | TW | 1 | SZT |  | 0.4 |  | Srebrny | Karton | 1 | 1 | 1 | 98 | 1418 | 98 | 200 | 1550 | 200 | 24.1 | 26.1 | http://downloads-wilo-select.wilo.com/assets/WIB_WILO58465.jpg | //cms.media.wilo.com/dcipicxmlfeature/wilo_f_02000029000123f000010092/7105441/wilo_f_02000029000123f000010092_1.jpg |  | 3950 |  |  | https://wilo.com/quick/PL/pl/articleNumber/6091382
10197 | 6091383 | 4062679141794 | Wilo-Sub TWI 4.14-13-DM-D pompa głębinowa 4-calowa, wielostopniowa | Pompa głębinowa z atestem PZH Wilo-Sub TWI 4.14-13-DM-D średnica 4” (95 mm), ze stali nierdzewnej, z termicznym zabezpieczeniem silnika, zasilanie 3~400V, wbudowany zawór zwrotny, do 7,8 bar, do 22800 l/h, moc 3000 W | 2763 | PG6 | 28 | K | 45501 | NIE | 28.13.14 | 84137029 | 0 | 552 | 710 | Wilo-Sub TWI 4.14-13-DM-D | pompa głębinowa 4-calowa, wielostopniowa | Wilo-Sub TWI 4 | Zaopatrzenie w wodę | Wilo | TW | 1 | SZT |  | 0.4 |  | Srebrny | Karton | 1 | 1 | 1 | 98 | 1568 | 98 | 200 | 2300 | 200 | 25.6 | 27.6 | http://downloads-wilo-select.wilo.com/assets/WIB_WILO58465.jpg | //cms.media.wilo.com/dcipicxmlfeature/wilo_f_02000029000123f000010092/7105441/wilo_f_02000029000123f000010092_1.jpg |  | 3950 |  |  | https://wilo.com/quick/PL/pl/articleNumber/6091383
10198 | 6081548 | 4048482739618 | Wilo-Sub TWI 4.14-15-DM-C pompa głębinowa 4-calowa, wielostopniowa | Pompa głębinowa z atestem PZH Wilo-Sub TWI 4.14-15-DM-C średnica 4” (95 mm), ze stali nierdzewnej, z termicznym zabezpieczeniem silnika, zasilanie 3~400V, wbudowany zawór zwrotny, do 9,0 bar, do 22800 l/h, moc 4000 W | 3440 | PG6 | 28 | K | 45501 | NIE | 28.13.14 | 84137029 | 0 | 552 | 710 | Wilo-Sub TWI 4.14-15-DM-C | pompa głębinowa 4-calowa, wielostopniowa | Wilo-Sub TWI 4 | Zaopatrzenie w wodę | Wilo | TW | 1 | SZT |  | 0.4 |  | Srebrny | Karton | 1 | 1 | 1 | 98 | 1863 | 98 | 200 | 2300 | 200 | 33.8 | 35.8 | http://downloads-wilo-select.wilo.com/assets/WIB_WILO58465.jpg | //cms.media.wilo.com/dcipicxmlfeature/wilo_f_02000029000123f000010092/7105441/wilo_f_02000029000123f000010092_1.jpg |  | 5100 |  |  | https://wilo.com/quick/PL/pl/articleNumber/6081548
10199 | 6081549 | 4048482739625 | Wilo-Sub TWI 4.14-17-DM-C pompa głębinowa 4-calowa, wielostopniowa | Pompa głębinowa z atestem PZH Wilo-Sub TWI 4.14-17-DM-C średnica 4” (95 mm), ze stali nierdzewnej, z termicznym zabezpieczeniem silnika, zasilanie 3~400V, wbudowany zawór zwrotny, do 10,0 bar, do 22800 l/h, moc 4000 W | 3692 | PG6 | 28 | K | 45501 | NIE | 28.13.14 | 84137029 | 0 | 552 | 710 | Wilo-Sub TWI 4.14-17-DM-C | pompa głębinowa 4-calowa, wielostopniowa | Wilo-Sub TWI 4 | Zaopatrzenie w wodę | Wilo | TW | 1 | SZT |  | 0.4 |  | Srebrny | Karton | 1 | 1 | 1 | 98 | 2013 | 98 | 200 | 2300 | 200 | 35.3 | 37.3 | http://downloads-wilo-select.wilo.com/assets/WIB_WILO58465.jpg | //cms.media.wilo.com/dcipicxmlfeature/wilo_f_02000029000123f000010092/7105441/wilo_f_02000029000123f000010092_1.jpg |  | 5100 |  |  | https://wilo.com/quick/PL/pl/articleNumber/6081549
10200 | 6081550 | 4048482739632 | Wilo-Sub TWI 4.14-20-DM-C pompa głębinowa 4-calowa, wielostopniowa | Pompa głębinowa z atestem PZH Wilo-Sub TWI 4.14-20-DM-C średnica 4” (95 mm), ze stali nierdzewnej, z termicznym zabezpieczeniem silnika, zasilanie 3~400V, wbudowany zawór zwrotny, do 12,0 bar, do 22800 l/h, moc 5500 W | 4194 | PG6 | 28 | K | 45501 | NIE | 28.13.14 | 84137029 | 0 | 552 | 710 | Wilo-Sub TWI 4.14-20-DM-C | pompa głębinowa 4-calowa, wielostopniowa | Wilo-Sub TWI 4 | Zaopatrzenie w wodę | Wilo | TW | 1 | SZT |  | 0.4 |  | Srebrny | Karton | 1 | 1 | 1 | 98 | 2347 | 98 | 200 | 2600 | 200 | 44.2 | 77.2 | http://downloads-wilo-select.wilo.com/assets/WIB_WILO58465.jpg | //cms.media.wilo.com/dcipicxmlfeature/wilo_f_02000029000123f000010092/7105441/wilo_f_02000029000123f000010092_1.jpg |  | 7200 |  |  | https://wilo.com/quick/PL/pl/articleNumber/6081550
10201 | 6081551 | 4048482739649 | Wilo-Sub TWI 4.14-23-DM-C pompa głębinowa 4-calowa, wielostopniowa | Pompa głębinowa z atestem PZH Wilo-Sub TWI 4.14-23-DM-C średnica 4” (95 mm), ze stali nierdzewnej, z termicznym zabezpieczeniem silnika, zasilanie 3~400V, wbudowany zawór zwrotny, do 13,8 bar, do 22800 l/h, moc 5500 W | 4547 | PG6 | 28 | K | 45501 | NIE | 28.13.14 | 84137029 | 0 | 552 | 710 | Wilo-Sub TWI 4.14-23-DM-C | pompa głębinowa 4-calowa, wielostopniowa | Wilo-Sub TWI 4 | Zaopatrzenie w wodę | Wilo | TW | 1 | SZT |  | 0.4 |  | Srebrny | Karton | 1 | 1 | 1 | 98 | 2572 | 98 | 200 | 3000 | 200 | 46.5 | 82.5 | http://downloads-wilo-select.wilo.com/assets/WIB_WILO58465.jpg | //cms.media.wilo.com/dcipicxmlfeature/wilo_f_02000029000123f000010092/7105441/wilo_f_02000029000123f000010092_1.jpg |  | 7200 |  |  | https://wilo.com/quick/PL/pl/articleNumber/6081551
10202 | 6081552 | 4048482739656 | Wilo-Sub TWI 4.14-27-DM-C pompa głębinowa 4-calowa, wielostopniowa | Pompa głębinowa z atestem PZH Wilo-Sub TWI 4.14-27-DM-C średnica 4” (95 mm), ze stali nierdzewnej, z termicznym zabezpieczeniem silnika, zasilanie 3~400V, wbudowany zawór zwrotny, do 16,2 bar, do 22800 l/h, moc 7500 W | 5845 | PG6 | 28 | K | 45501 | NIE | 28.13.14 | 84137029 | 0 | 552 | 710 | Wilo-Sub TWI 4.14-27-DM-C | pompa głębinowa 4-calowa, wielostopniowa | Wilo-Sub TWI 4 | Zaopatrzenie w wodę | Wilo | TW | 1 | SZT |  | 0.4 |  | Srebrny | Karton | 1 | 1 | 1 | 98 | 2950 | 98 | 200 | 3500 | 200 | 53.5 | 92.5 | http://downloads-wilo-select.wilo.com/assets/WIB_WILO58465.jpg | //cms.media.wilo.com/dcipicxmlfeature/wilo_f_02000029000123f000010092/7105441/wilo_f_02000029000123f000010092_1.jpg |  | 10100 |  |  | https://wilo.com/quick/PL/pl/articleNumber/6081552
10203 | 6081553 | 4048482739663 | Wilo-Sub TWI 4.14-31-DM-C pompa głębinowa 4-calowa, wielostopniowa | Pompa głębinowa z atestem PZH Wilo-Sub TWI 4.14-31-DM-C średnica 4” (95 mm), ze stali nierdzewnej, z termicznym zabezpieczeniem silnika, zasilanie 3~400V, wbudowany zawór zwrotny, do 18,6 bar, do 22800 l/h, moc 5500 W | 6339 | PG6 | 28 | K | 45501 | NIE | 28.13.14 | 84137029 | 0 | 552 | 710 | Wilo-Sub TWI 4.14-31-DM-C | pompa głębinowa 4-calowa, wielostopniowa | Wilo-Sub TWI 4 | Zaopatrzenie w wodę | Wilo | DE | 1 | SZT |  | 0.4 |  | Srebrny | Karton | 1 | 1 | 1 | 98 | 3250 | 98 | 200 | 3500 | 200 | 56.5 | 101.5 | http://downloads-wilo-select.wilo.com/assets/WIB_WILO58465.jpg | //cms.media.wilo.com/dcipicxmlfeature/wilo_f_02000029000123f000010092/7105441/wilo_f_02000029000123f000010092_1.jpg |  | 10100 |  |  | https://wilo.com/quick/PL/pl/articleNumber/6081553
10204 | 6091443 | 4062679150567 | Wilo-Sub TWI 6.18-01-D pompa głębinowa | Pompa głębinowa Wilo-Sub TWI 6.18-01-D | 1315 | PG6 | 28 | K | 45507 | NIE | 28.13.14 | 84137029 | 0 | 565 | 710 | Wilo-Sub TWI 6.18-01-D | pompa głębinowa | Wilo-Sub TWI 6 | Zaopatrzenie w wodę | Wilo | CZ | 1 | SZT |  | 0.4 |  | Srebrny | Skrzynka | 1 | 1 | 1 | 131 | 575 | 131 | 200 | 1250 | 250 | 11.7 | 28.8 | http://downloads-wilo-select.wilo.com/assets/WIB_WILO116942.jpg | //cms.media.wilo.com/dcipicxmlfeature/wilo_f_020000230001570800020092/7105531/wilo_f_020000230001570800020092_1.jpg |  | 810 |  |  | https://wilo.com/quick/PL/pl/articleNumber/6091443
10205 | 6091442 | 4062679150611 | Wilo-Sub TWI 6.18-02-D pompa głębinowa | Pompa głębinowa Wilo-Sub TWI 6.18-02-D | 1590 | PG6 | 28 | K | 45507 | NIE | 28.13.14 | 84137029 | 0 | 565 | 710 | Wilo-Sub TWI 6.18-02-D | pompa głębinowa | Wilo-Sub TWI 6 | Zaopatrzenie w wodę | Wilo | CZ | 1 | SZT |  | 0.4 |  | Srebrny | Skrzynka | 1 | 1 | 1 | 131 | 720 | 131 | 200 | 1300 | 250 | 16.2 | 33.6 | http://downloads-wilo-select.wilo.com/assets/WIB_WILO116942.jpg | //cms.media.wilo.com/dcipicxmlfeature/wilo_f_020000230001570800020092/7105531/wilo_f_020000230001570800020092_1.jpg |  | 2100 |  |  | https://wilo.com/quick/PL/pl/articleNumber/6091442
10206 | 6091441 | 4062679150642 | Wilo-Sub TWI 6.18-04-D pompa głębinowa | Pompa głębinowa Wilo-Sub TWI 6.18-04-D | 1967 | PG6 | 28 | K | 45507 | NIE | 28.13.14 | 84137029 | 0 | 565 | 710 | Wilo-Sub TWI 6.18-04-D | pompa głębinowa | Wilo-Sub TWI 6 | Zaopatrzenie w wodę | Wilo | CZ | 1 | SZT |  | 0.4 |  | Srebrny | Skrzynka | 1 | 1 | 1 | 131 | 869 | 131 | 200 | 1300 | 250 | 20.7 | 38.1 | http://downloads-wilo-select.wilo.com/assets/WIB_WILO116942.jpg | //cms.media.wilo.com/dcipicxmlfeature/wilo_f_020000230001570800020092/7105531/wilo_f_020000230001570800020092_1.jpg |  | 2950 |  |  | https://wilo.com/quick/PL/pl/articleNumber/6091441
10207 | 6091440 | 4062679150635 | Wilo-Sub TWI 6.18-05-D pompa głębinowa | Pompa głębinowa Wilo-Sub TWI 6.18-05-D | 2357 | PG6 | 28 | K | 45507 | NIE | 28.13.14 | 84137029 | 0 | 565 | 710 | Wilo-Sub TWI 6.18-05-D | pompa głębinowa | Wilo-Sub TWI 6 | Zaopatrzenie w wodę | Wilo | CZ | 1 | SZT |  | 0.4 |  | Srebrny | Skrzynka | 1 | 1 | 1 | 131 | 1082 | 131 | 250 | 1600 | 365 | 24.6 | 49.5 | http://downloads-wilo-select.wilo.com/assets/WIB_WILO116942.jpg | //cms.media.wilo.com/dcipicxmlfeature/wilo_f_020000230001570800020092/7105531/wilo_f_020000230001570800020092_1.jpg |  | 3950 |  |  | https://wilo.com/quick/PL/pl/articleNumber/6091440
10208 | 6091439 | 4062679150628 | Wilo-Sub TWI 6.18-06-D pompa głębinowa | Pompa głębinowa Wilo-Sub TWI 6.18-06-D | 2641 | PG6 | 14 | C | 45507 | NIE | 28.13.14 | 84137029 | 0 | 565 | 710 | Wilo-Sub TWI 6.18-06-D | pompa głębinowa | Wilo-Sub TWI 6 | Zaopatrzenie w wodę | Wilo | CZ | 1 | SZT |  | 0.4 |  | Srebrny | Skrzynka | 1 | 1 | 1 | 131 | 1142 | 131 | 200 | 1555 | 250 | 26 | 50.9 | http://downloads-wilo-select.wilo.com/assets/WIB_WILO116942.jpg | //cms.media.wilo.com/dcipicxmlfeature/wilo_f_020000230001570800020092/7105531/wilo_f_020000230001570800020092_1.jpg |  | 3950 |  |  | https://wilo.com/quick/PL/pl/articleNumber/6091439
10209 | 6075207 | 4048482539232 | Wilo-Sub TWI 6.18-13-C pompa głębinowa | Pompa głębinowa Wilo-Sub TWI 6.18-13-C | 5677 | PG6 | 14 | C | 45507 | NIE | 28.13.14 | 84137029 | 0 | 565 | 710 | Wilo-Sub TWI 6.18-13-C | pompa głębinowa | Wilo-Sub TWI 6 | Zaopatrzenie w wodę | Wilo | CZ | 1 | SZT |  | 0.4 |  | Srebrny | Skrzynka | 1 | 1 | 1 | 142 | 1715 | 142 | 250 | 2030 | 365 | 68 | 94 | http://downloads-wilo-select.wilo.com/assets/WIB_WILO116942.jpg | //cms.media.wilo.com/dcipicxmlfeature/wilo_f_020000230001570800020092/7105531/wilo_f_020000230001570800020092_1.jpg |  | 9500 |  |  | https://wilo.com/quick/PL/pl/articleNumber/6075207
10210 | 6075208 | 4048482539249 | Wilo-Sub TWI 6.18-17-C pompa głębinowa | Pompa głębinowa Wilo-Sub TWI 6.18-17-C | 6049 | PG6 | 28 | K | 45507 | NIE | 28.13.14 | 84137029 | 0 | 565 | 710 | Wilo-Sub TWI 6.18-17-C | pompa głębinowa | Wilo-Sub TWI 6 | Zaopatrzenie w wodę | Wilo | CZ | 1 | SZT |  | 0.4 |  | Srebrny | Skrzynka | 1 | 1 | 1 | 142 | 1990 | 142 | 250 | 2460 | 370 | 76 | 104 | http://downloads-wilo-select.wilo.com/assets/WIB_WILO116942.jpg | //cms.media.wilo.com/dcipicxmlfeature/wilo_f_020000230001570800020092/7105531/wilo_f_020000230001570800020092_1.jpg |  | 11500 |  |  | https://wilo.com/quick/PL/pl/articleNumber/6075208
10211 | 6075209 | 4048482539256 | Wilo-Sub TWI 6.18-20-C pompa głębinowa | Pompa głębinowa Wilo-Sub TWI 6.18-20-C | 6545 | PG6 | 28 | K | 45507 | NIE | 28.13.14 | 84137029 | 0 | 565 | 710 | Wilo-Sub TWI 6.18-20-C | pompa głębinowa | Wilo-Sub TWI 6 | Zaopatrzenie w wodę | Wilo | DE | 1 | SZT |  | 0.4 |  | Srebrny | Skrzynka | 1 | 1 | 1 | 142 | 2203 | 142 | 250 | 2700 | 400 | 83 | 115 | http://downloads-wilo-select.wilo.com/assets/WIB_WILO116942.jpg | //cms.media.wilo.com/dcipicxmlfeature/wilo_f_020000230001570800020092/7105531/wilo_f_020000230001570800020092_1.jpg |  | 13600 |  |  | https://wilo.com/quick/PL/pl/articleNumber/6075209
10212 | 6075210 | 4048482539263 | Wilo-Sub TWI 6.18-20-C-SD pompa głębinowa | Pompa głębinowa Wilo-Sub TWI 6.18-20-C-SD | 6933 | PG6 | 28 | K | 45507 | NIE | 28.13.14 | 84137029 | 0 | 565 | 710 | Wilo-Sub TWI 6.18-20-C-SD | pompa głębinowa | Wilo-Sub TWI 6 | Zaopatrzenie w wodę | Wilo | DE | 1 | SZT |  | 0.4 |  | Srebrny | Skrzynka | 1 | 1 | 1 | 142 | 2203 | 142 | 350 | 2700 | 250 | 83 | 115 | http://downloads-wilo-select.wilo.com/assets/WIB_WILO116942.jpg | //cms.media.wilo.com/dcipicxmlfeature/wilo_f_020000230001570800020092/7105531/wilo_f_020000230001570800020092_1.jpg |  | 13600 |  |  | https://wilo.com/quick/PL/pl/articleNumber/6075210
10213 | 6075211 | 4048482539270 | Wilo-Sub TWI 6.18-22-C pompa głębinowa | Pompa głębinowa Wilo-Sub TWI 6.18-22-C | 6252 | PG6 | 28 | K | 45507 | NIE | 28.13.14 | 84137029 | 0 | 565 | 710 | Wilo-Sub TWI 6.18-22-C | pompa głębinowa | Wilo-Sub TWI 6 | Zaopatrzenie w wodę | Wilo | DE | 1 | SZT |  | 0.4 |  | Srebrny | Skrzynka | 1 | 1 | 1 | 142 | 2389 | 142 | 250 | 2700 | 350 | 92 | 126 | http://downloads-wilo-select.wilo.com/assets/WIB_WILO116942.jpg | //cms.media.wilo.com/dcipicxmlfeature/wilo_f_020000230001570800020092/7105531/wilo_f_020000230001570800020092_1.jpg |  | 18600 |  |  | https://wilo.com/quick/PL/pl/articleNumber/6075211
10214 | 6075212 | 4048482539287 | Wilo-Sub TWI 6.18-22-C-SD pompa głębinowa | Pompa głębinowa Wilo-Sub TWI 6.18-22-C-SD | 7295 | PG6 | 28 | K | 45502 | NIE | 28.13.14 | 84137029 | 0 | 565 | 710 | Wilo-Sub TWI 6.18-22-C-SD | pompa głębinowa | Wilo-Sub TWI 6 | Zaopatrzenie w wodę | Wilo | DE | 1 | SZT |  | 0.4 |  | Srebrny | Skrzynka | 1 | 1 | 1 | 142 | 2389 | 142 | 270 | 2950 | 370 | 92 | 126 | http://downloads-wilo-select.wilo.com/assets/WIB_WILO116942.jpg | //cms.media.wilo.com/dcipicxmlfeature/wilo_f_020000230001570800020092/7105531/wilo_f_020000230001570800020092_1.jpg |  | 18600 |  |  | https://wilo.com/quick/PL/pl/articleNumber/6075212
10215 | 6075213 | 4048482539294 | Wilo-Sub TWI 6.18-24-C pompa głębinowa | Pompa głębinowa Wilo-Sub TWI 6.18-24-C | 7538 | PG6 | 28 | K | 45507 | NIE | 28.13.14 | 84137029 | 0 | 565 | 710 | Wilo-Sub TWI 6.18-24-C | pompa głębinowa | Wilo-Sub TWI 6 | Zaopatrzenie w wodę | Wilo | DE | 1 | SZT |  | 0.4 |  | Srebrny | Skrzynka | 1 | 1 | 1 | 142 | 2510 | 142 | 260 | 3100 | 370 | 95 | 132 | http://downloads-wilo-select.wilo.com/assets/WIB_WILO116942.jpg | //cms.media.wilo.com/dcipicxmlfeature/wilo_f_020000230001570800020092/7105531/wilo_f_020000230001570800020092_1.jpg |  | 18600 |  |  | https://wilo.com/quick/PL/pl/articleNumber/6075213
10216 | 6075214 | 4048482539300 | Wilo-Sub TWI 6.18-24-C-SD pompa głębinowa | Pompa głębinowa Wilo-Sub TWI 6.18-24-C-SD | 8067 | PG6 | 28 | K | 45502 | NIE | 28.13.14 | 84137029 | 0 | 565 | 710 | Wilo-Sub TWI 6.18-24-C-SD | pompa głębinowa | Wilo-Sub TWI 6 | Zaopatrzenie w wodę | Wilo | DE | 1 | SZT |  | 0.4 |  | Srebrny | Skrzynka | 1 | 1 | 1 | 142 | 2510 | 142 | 255 | 3100 | 370 | 95 | 132 | http://downloads-wilo-select.wilo.com/assets/WIB_WILO116942.jpg | //cms.media.wilo.com/dcipicxmlfeature/wilo_f_020000230001570800020092/7105531/wilo_f_020000230001570800020092_1.jpg |  | 18600 |  |  | https://wilo.com/quick/PL/pl/articleNumber/6075214
10217 | 6075215 | 4048482539317 | Wilo-Sub TWI 6.18-27-C pompa głębinowa | Pompa głębinowa Wilo-Sub TWI 6.18-27-C | 6764 | PG6 | 28 | K | 45507 | NIE | 28.13.14 | 84137029 | 0 | 565 | 710 | Wilo-Sub TWI 6.18-27-C | pompa głębinowa | Wilo-Sub TWI 6 | Zaopatrzenie w wodę | Wilo | DE | 1 | SZT |  | 0.4 |  | Srebrny | Skrzynka | 1 | 1 | 1 | 142 | 2692 | 142 | 270 | 3100 | 380 | 99 | 137 | http://downloads-wilo-select.wilo.com/assets/WIB_WILO116942.jpg | //cms.media.wilo.com/dcipicxmlfeature/wilo_f_020000230001570800020092/7105531/wilo_f_020000230001570800020092_1.jpg |  | 18600 |  |  | https://wilo.com/quick/PL/pl/articleNumber/6075215
10218 | 6075216 | 4048482539324 | Wilo-Sub TWI 6.18-27-C-SD pompa głębinowa | Pompa głębinowa Wilo-Sub TWI 6.18-27-C-SD | 8589 | PG6 | 28 | K | 45507 | NIE | 28.13.14 | 84137029 | 0 | 565 | 710 | Wilo-Sub TWI 6.18-27-C-SD | pompa głębinowa | Wilo-Sub TWI 6 | Zaopatrzenie w wodę | Wilo | DE | 1 | SZT |  | 0.4 |  | Srebrny | Skrzynka | 1 | 1 | 1 | 142 | 2692 | 142 | 300 | 3100 | 420 | 99 | 137 | http://downloads-wilo-select.wilo.com/assets/WIB_WILO116942.jpg | //cms.media.wilo.com/dcipicxmlfeature/wilo_f_020000230001570800020092/7105531/wilo_f_020000230001570800020092_1.jpg |  | 18600 |  |  | https://wilo.com/quick/PL/pl/articleNumber/6075216
10219 | 6075217 | 4048482539331 | Wilo-Sub TWI 6.18-29-C pompa głębinowa | Pompa głębinowa Wilo-Sub TWI 6.18-29-C | 8792 | PG6 | 28 | K | 45502 | NIE | 28.13.14 | 84137029 | 0 | 565 | 710 | Wilo-Sub TWI 6.18-29-C | pompa głębinowa | Wilo-Sub TWI 6 | Zaopatrzenie w wodę | Wilo | DE | 1 | SZT |  | 0.4 |  | Srebrny | Skrzynka | 1 | 1 | 1 | 142 | 2879 | 142 | 250 | 3030 | 360 | 109 | 149 | http://downloads-wilo-select.wilo.com/assets/WIB_WILO116942.jpg | //cms.media.wilo.com/dcipicxmlfeature/wilo_f_020000230001570800020092/7105531/wilo_f_020000230001570800020092_1.jpg |  | 23000 |  |  | https://wilo.com/quick/PL/pl/articleNumber/6075217
10220 | 6075218 | 4048482539348 | Wilo-Sub TWI 6.18-29-C-SD pompa głębinowa | Pompa głębinowa Wilo-Sub TWI 6.18-29-C-SD | 9331 | PG6 | 28 | K | 45502 | NIE | 28.13.14 | 84137029 | 0 | 565 | 710 | Wilo-Sub TWI 6.18-29-C-SD | pompa głębinowa | Wilo-Sub TWI 6 | Zaopatrzenie w wodę | Wilo | DE | 1 | SZT |  | 0.4 |  | Srebrny | Skrzynka | 1 | 1 | 1 | 142 | 2879 | 142 | 250 | 3300 | 370 | 109 | 149 | http://downloads-wilo-select.wilo.com/assets/WIB_WILO116942.jpg | //cms.media.wilo.com/dcipicxmlfeature/wilo_f_020000230001570800020092/7105531/wilo_f_020000230001570800020092_1.jpg |  | 23000 |  |  | https://wilo.com/quick/PL/pl/articleNumber/6075218
10221 | 6075219 | 4048482539355 | Wilo-Sub TWI 6.18-31-C pompa głębinowa | Pompa głębinowa Wilo-Sub TWI 6.18-31-C | 7487 | PG6 | 28 | K | 45502 | NIE | 28.13.14 | 84137029 | 0 | 565 | 710 | Wilo-Sub TWI 6.18-31-C | pompa głębinowa | Wilo-Sub TWI 6 | Zaopatrzenie w wodę | Wilo | CZ | 1 | SZT |  | 0.4 |  | Srebrny | Skrzynka | 1 | 1 | 1 | 142 | 3000 | 142 | 300 | 3500 | 420 | 112 | 155 | http://downloads-wilo-select.wilo.com/assets/WIB_WILO116942.jpg | //cms.media.wilo.com/dcipicxmlfeature/wilo_f_020000230001570800020092/7105531/wilo_f_020000230001570800020092_1.jpg |  | 23000 |  |  | https://wilo.com/quick/PL/pl/articleNumber/6075219
10222 | 6075220 | 4048482539362 | Wilo-Sub TWI 6.18-31-C-SD pompa głębinowa | Pompa głębinowa Wilo-Sub TWI 6.18-31-C-SD | 9448 | PG6 | 28 | K | 45502 | NIE | 28.13.14 | 84137029 | 0 | 565 | 710 | Wilo-Sub TWI 6.18-31-C-SD | pompa głębinowa | Wilo-Sub TWI 6 | Zaopatrzenie w wodę | Wilo | DE | 1 | SZT |  | 0.4 |  | Srebrny | Skrzynka | 1 | 1 | 1 | 142 | 3000 | 142 | 300 | 3500 | 420 | 112 | 155 | http://downloads-wilo-select.wilo.com/assets/WIB_WILO116942.jpg | //cms.media.wilo.com/dcipicxmlfeature/wilo_f_020000230001570800020092/7105531/wilo_f_020000230001570800020092_1.jpg |  | 23000 |  |  | https://wilo.com/quick/PL/pl/articleNumber/6075220
10223 | 6075221 | 4048482539379 | Wilo-Sub TWI 6.18-33-C pompa głębinowa | Pompa głębinowa Wilo-Sub TWI 6.18-33-C | 9169 | PG6 | 28 | K | 45502 | NIE | 28.13.14 | 84137029 | 0 | 565 | 710 | Wilo-Sub TWI 6.18-33-C | pompa głębinowa | Wilo-Sub TWI 6 | Zaopatrzenie w wodę | Wilo | DE | 1 | SZT |  | 0.4 |  | Srebrny | Skrzynka | 1 | 1 | 1 | 142 | 3121 | 142 | 300 | 3500 | 420 | 115 | 158 | http://downloads-wilo-select.wilo.com/assets/WIB_WILO116942.jpg | //cms.media.wilo.com/dcipicxmlfeature/wilo_f_020000230001570800020092/7105531/wilo_f_020000230001570800020092_1.jpg |  | 23000 |  |  | https://wilo.com/quick/PL/pl/articleNumber/6075221
10224 | 6075222 | 4048482539386 | Wilo-Sub TWI 6.18-33-C-SD pompa głębinowa | Pompa głębinowa Wilo-Sub TWI 6.18-33-C-SD | 9712 | PG6 | 28 | K | 45502 | NIE | 28.13.14 | 84137029 | 0 | 565 | 710 | Wilo-Sub TWI 6.18-33-C-SD | pompa głębinowa | Wilo-Sub TWI 6 | Zaopatrzenie w wodę | Wilo | DE | 1 | SZT |  | 0.4 |  | Srebrny | Skrzynka | 1 | 1 | 1 | 142 | 3121 | 142 | 300 | 3500 | 420 | 115 | 158 | http://downloads-wilo-select.wilo.com/assets/WIB_WILO116942.jpg | //cms.media.wilo.com/dcipicxmlfeature/wilo_f_020000230001570800020092/7105531/wilo_f_020000230001570800020092_1.jpg |  | 23000 |  |  | https://wilo.com/quick/PL/pl/articleNumber/6075222
10225 | 6075223 | 4048482539393 | Wilo-Sub TWI 6.18-36-C pompa głębinowa | Pompa głębinowa Wilo-Sub TWI 6.18-36-C | 9750 | PG6 | 28 | K | 45502 | NIE | 28.13.14 | 84137029 | 0 | 565 | 710 | Wilo-Sub TWI 6.18-36-C | pompa głębinowa | Wilo-Sub TWI 6 | Zaopatrzenie w wodę | Wilo | DE | 1 | SZT |  | 0.4 |  | Srebrny | Skrzynka | 1 | 1 | 1 | 142 | 3367 | 142 | 300 | 3900 | 370 | 125 | 172 | http://downloads-wilo-select.wilo.com/assets/WIB_WILO116942.jpg | //cms.media.wilo.com/dcipicxmlfeature/wilo_f_020000230001570800020092/7105531/wilo_f_020000230001570800020092_1.jpg |  | 27000 |  |  | https://wilo.com/quick/PL/pl/articleNumber/6075223
10226 | 6075224 | 4048482539409 | Wilo-Sub TWI 6.18-36-C-SD pompa głębinowa | Pompa głębinowa Wilo-Sub TWI 6.18-36-C-SD | 10213 | PG6 | 28 | K | 45502 | NIE | 28.13.14 | 84137029 | 0 | 565 | 710 | Wilo-Sub TWI 6.18-36-C-SD | pompa głębinowa | Wilo-Sub TWI 6 | Zaopatrzenie w wodę | Wilo | DE | 1 | SZT |  | 0.4 |  | Srebrny | Skrzynka | 1 | 1 | 1 | 142 | 3367 | 142 | 300 | 3800 | 420 | 125 | 172 | http://downloads-wilo-select.wilo.com/assets/WIB_WILO116942.jpg | //cms.media.wilo.com/dcipicxmlfeature/wilo_f_020000230001570800020092/7105531/wilo_f_020000230001570800020092_1.jpg |  | 27000 |  |  | https://wilo.com/quick/PL/pl/articleNumber/6075224
10227 | 6075225 | 4048482539416 | Wilo-Sub TWI 6.18-38-C pompa głębinowa | Pompa głębinowa Wilo-Sub TWI 6.18-38-C | 10342 | PG6 | 28 | K | 45502 | NIE | 28.13.14 | 84137029 | 0 | 565 | 710 | Wilo-Sub TWI 6.18-38-C | pompa głębinowa | Wilo-Sub TWI 6 | Zaopatrzenie w wodę | Wilo | DE | 1 | SZT |  | 0.4 |  | Srebrny | Skrzynka | 1 | 1 | 1 | 142 | 3488 | 142 | 300 | 3800 | 420 | 128 | 175 | http://downloads-wilo-select.wilo.com/assets/WIB_WILO116942.jpg | //cms.media.wilo.com/dcipicxmlfeature/wilo_f_020000230001570800020092/7105531/wilo_f_020000230001570800020092_1.jpg |  | 27000 |  |  | https://wilo.com/quick/PL/pl/articleNumber/6075225
10228 | 6075226 | 4048482539430 | Wilo-Sub TWI 6.18-38-C-SD pompa głębinowa | Pompa głębinowa Wilo-Sub TWI 6.18-38-C-SD | 10708 | PG6 | 28 | K | 45502 | NIE | 28.13.14 | 84137029 | 0 | 565 | 710 | Wilo-Sub TWI 6.18-38-C-SD | pompa głębinowa | Wilo-Sub TWI 6 | Zaopatrzenie w wodę | Wilo | DE | 1 | SZT |  | 0.4 |  | Srebrny | Skrzynka | 1 | 1 | 1 | 142 | 3488 | 142 | 300 | 3800 | 420 | 128 | 175 | http://downloads-wilo-select.wilo.com/assets/WIB_WILO116942.jpg | //cms.media.wilo.com/dcipicxmlfeature/wilo_f_020000230001570800020092/7105531/wilo_f_020000230001570800020092_1.jpg |  | 27000 |  |  | https://wilo.com/quick/PL/pl/articleNumber/6075226
10229 | 6075227 | 4048482539447 | Wilo-Sub TWI 6.18-40-C pompa głębinowa | Pompa głębinowa Wilo-Sub TWI 6.18-40-C | 10928 | PG6 | 28 | K | 45502 | NIE | 28.13.14 | 84137029 | 0 | 565 | 710 | Wilo-Sub TWI 6.18-40-C | pompa głębinowa | Wilo-Sub TWI 6 | Zaopatrzenie w wodę | Wilo | DE | 1 | SZT |  | 0.4 |  | Srebrny | Skrzynka | 1 | 1 | 1 | 142 | 3609 | 142 | 300 | 3800 | 420 | 131 | 182 | http://downloads-wilo-select.wilo.com/assets/WIB_WILO116942.jpg | //cms.media.wilo.com/dcipicxmlfeature/wilo_f_020000230001570800020092/7105531/wilo_f_020000230001570800020092_1.jpg |  | 27000 |  |  | https://wilo.com/quick/PL/pl/articleNumber/6075227
10230 | 6075228 | 4048482539492 | Wilo-Sub TWI 6.18-40-C-SD pompa głębinowa | Pompa głębinowa Wilo-Sub TWI 6.18-40-C-SD | 11328 | PG6 | 28 | K | 45502 | NIE | 28.13.14 | 84137029 | 0 | 565 | 710 | Wilo-Sub TWI 6.18-40-C-SD | pompa głębinowa | Wilo-Sub TWI 6 | Zaopatrzenie w wodę | Wilo | DE | 1 | SZT |  | 0.4 |  | Srebrny | Skrzynka | 1 | 1 | 1 | 142 | 3609 | 142 | 300 | 3800 | 420 | 131 | 182 | http://downloads-wilo-select.wilo.com/assets/WIB_WILO116942.jpg | //cms.media.wilo.com/dcipicxmlfeature/wilo_f_020000230001570800020092/7105531/wilo_f_020000230001570800020092_1.jpg |  | 27000 |  |  | https://wilo.com/quick/PL/pl/articleNumber/6075228
10231 | 6091434 | 4062679150550 | Wilo-Sub TWI 6.30-02-D pompa głębinowa | Pompa głębinowa Wilo-Sub TWI 6.30-02-D | 1873 | PG6 | 28 | K | 45507 | NIE | 28.13.14 | 84137029 | 0 | 565 | 710 | Wilo-Sub TWI 6.30-02-D | pompa głębinowa | Wilo-Sub TWI 6 | Zaopatrzenie w wodę | Wilo | CZ | 1 | SZT |  | 0.4 |  | Srebrny | Skrzynka | 1 | 1 | 1 | 142 | 807 | 142 | 250 | 1300 | 370 | 19.8 | 37.2 | http://downloads-wilo-select.wilo.com/assets/WIB_WILO116942.jpg | //cms.media.wilo.com/dcipicxmlfeature/wilo_f_020000230001570800020092/7105531/wilo_f_020000230001570800020092_1.jpg |  | 2950 |  |  | https://wilo.com/quick/PL/pl/articleNumber/6091434
10232 | 6091433 | 4062679150512 | Wilo-Sub TWI 6.30-03-D pompa głębinowa | Pompa głębinowa Wilo-Sub TWI 6.30-03-D | 2216 | PG6 | 28 | K | 45507 | NIE | 28.13.14 | 84137029 | 0 | 565 | 710 | Wilo-Sub TWI 6.30-03-D | pompa głębinowa | Wilo-Sub TWI 6 | Zaopatrzenie w wodę | Wilo | CZ | 1 | SZT |  | 0.4 |  | Srebrny | Skrzynka | 1 | 1 | 1 | 142 | 1055 | 142 | 200 | 1750 | 240 | 23.9 | 48.8 | http://downloads-wilo-select.wilo.com/assets/WIB_WILO116942.jpg | //cms.media.wilo.com/dcipicxmlfeature/wilo_f_020000230001570800020092/7105531/wilo_f_020000230001570800020092_1.jpg |  | 3950 |  |  | https://wilo.com/quick/PL/pl/articleNumber/6091433
10233 | 6075233 | 4048482539744 | Wilo-Sub TWI 6.30-08-C pompa głębinowa | Pompa głębinowa Wilo-Sub TWI 6.30-08-C | 4204 | PG6 | 4 | L | 45507 | NIE | 28.13.14 | 84137029 | 0 | 565 | 710 | Wilo-Sub TWI 6.30-08-C | pompa głębinowa | Wilo-Sub TWI 6 | Zaopatrzenie w wodę | Wilo | CZ | 1 | SZT |  | 0.4 |  | Srebrny | Skrzynka | 1 | 1 | 1 | 149 | 1684 | 149 | 250 | 2300 | 370 | 64 | 90 | http://downloads-wilo-select.wilo.com/assets/WIB_WILO116942.jpg | //cms.media.wilo.com/dcipicxmlfeature/wilo_f_020000230001570800020092/7105531/wilo_f_020000230001570800020092_1.jpg |  | 9500 |  |  | https://wilo.com/quick/PL/pl/articleNumber/6075233
10234 | 6075234 | 4048482539751 | Wilo-Sub TWI 6.30-11-C pompa głębinowa | Pompa głębinowa Wilo-Sub TWI 6.30-11-C | 5734 | PG6 | 28 | K | 45507 | NIE | 28.13.14 | 84137029 | 0 | 565 | 710 | Wilo-Sub TWI 6.30-11-C | pompa głębinowa | Wilo-Sub TWI 6 | Zaopatrzenie w wodę | Wilo | CZ | 1 | SZT |  | 0.4 |  | Srebrny | Skrzynka | 1 | 1 | 1 | 149 | 2037 | 149 | 250 | 2460 | 400 | 75 | 103 | http://downloads-wilo-select.wilo.com/assets/WIB_WILO116942.jpg | //cms.media.wilo.com/dcipicxmlfeature/wilo_f_020000230001570800020092/7105531/wilo_f_020000230001570800020092_1.jpg |  | 13600 |  |  | https://wilo.com/quick/PL/pl/articleNumber/6075234
10235 | 6075235 | 4048482539775 | Wilo-Sub TWI 6.30-11-C-SD pompa głębinowa | Pompa głębinowa Wilo-Sub TWI 6.30-11-C-SD | 6134 | PG6 | 28 | K | 45507 | NIE | 28.13.14 | 84137029 | 0 | 565 | 710 | Wilo-Sub TWI 6.30-11-C-SD | pompa głębinowa | Wilo-Sub TWI 6 | Zaopatrzenie w wodę | Wilo | CZ | 1 | SZT |  | 0.4 |  | Srebrny | Skrzynka | 1 | 1 | 1 | 149 | 2037 | 149 | 200 | 2400 | 240 | 75 | 103 | http://downloads-wilo-select.wilo.com/assets/WIB_WILO116942.jpg | //cms.media.wilo.com/dcipicxmlfeature/wilo_f_020000230001570800020092/7105531/wilo_f_020000230001570800020092_1.jpg |  | 13600 |  |  | https://wilo.com/quick/PL/pl/articleNumber/6075235
10236 | 6075236 | 4048482539799 | Wilo-Sub TWI 6.30-13-C pompa głębinowa | Pompa głębinowa Wilo-Sub TWI 6.30-13-C | 5922 | PG6 | 28 | K | 45507 | NIE | 28.13.14 | 84137029 | 0 | 565 | 710 | Wilo-Sub TWI 6.30-13-C | pompa głębinowa | Wilo-Sub TWI 6 | Zaopatrzenie w wodę | Wilo | CZ | 1 | SZT |  | 0.4 |  | Srebrny | Skrzynka | 1 | 1 | 1 | 149 | 2229 | 149 | 250 | 2700 | 370 | 84 | 115 | http://downloads-wilo-select.wilo.com/assets/WIB_WILO116942.jpg | //cms.media.wilo.com/dcipicxmlfeature/wilo_f_020000230001570800020092/7105531/wilo_f_020000230001570800020092_1.jpg |  | 18600 |  |  | https://wilo.com/quick/PL/pl/articleNumber/6075236
10237 | 6075237 | 4048482539805 | Wilo-Sub TWI 6.30-13-C-SD pompa głębinowa | Pompa głębinowa Wilo-Sub TWI 6.30-13-C-SD | 6351 | PG6 | 28 | K | 45507 | NIE | 28.13.14 | 84137029 | 0 | 565 | 710 | Wilo-Sub TWI 6.30-13-C-SD | pompa głębinowa | Wilo-Sub TWI 6 | Zaopatrzenie w wodę | Wilo | DE | 1 | SZT |  | 0.4 |  | Srebrny | Skrzynka | 1 | 1 | 1 | 149 | 2294 | 149 | 250 | 2700 | 390 | 84 | 115 | http://downloads-wilo-select.wilo.com/assets/WIB_WILO116942.jpg | //cms.media.wilo.com/dcipicxmlfeature/wilo_f_020000230001570800020092/7105531/wilo_f_020000230001570800020092_1.jpg |  | 18600 |  |  | https://wilo.com/quick/PL/pl/articleNumber/6075237
10238 | 6075238 | 4048482539812 | Wilo-Sub TWI 6.30-15-C pompa głębinowa | Pompa głębinowa Wilo-Sub TWI 6.30-15-C | 7223 | PG6 | 28 | K | 45507 | NIE | 28.13.14 | 84137029 | 0 | 565 | 710 | Wilo-Sub TWI 6.30-15-C | pompa głębinowa | Wilo-Sub TWI 6 | Zaopatrzenie w wodę | Wilo | CZ | 1 | SZT |  | 0.4 |  | Srebrny | Skrzynka | 1 | 1 | 1 | 149 | 2486 | 149 | 250 | 2900 | 370 | 87 | 121 | http://downloads-wilo-select.wilo.com/assets/WIB_WILO116942.jpg | //cms.media.wilo.com/dcipicxmlfeature/wilo_f_020000230001570800020092/7105531/wilo_f_020000230001570800020092_1.jpg |  | 18600 |  |  | https://wilo.com/quick/PL/pl/articleNumber/6075238
10239 | 6075239 | 4048482539829 | Wilo-Sub TWI 6.30-15-C-SD pompa głębinowa | Pompa głębinowa Wilo-Sub TWI 6.30-15-C-SD | 7473 | PG6 | 28 | K | 45507 | NIE | 28.13.14 | 84137029 | 0 | 565 | 710 | Wilo-Sub TWI 6.30-15-C-SD | pompa głębinowa | Wilo-Sub TWI 6 | Zaopatrzenie w wodę | Wilo | CZ | 1 | SZT |  | 0.4 |  | Srebrny | Skrzynka | 1 | 1 | 1 | 149 | 2486 | 149 | 250 | 2900 | 370 | 87 | 121 | http://downloads-wilo-select.wilo.com/assets/WIB_WILO116942.jpg | //cms.media.wilo.com/dcipicxmlfeature/wilo_f_020000230001570800020092/7105531/wilo_f_020000230001570800020092_1.jpg |  | 18600 |  |  | https://wilo.com/quick/PL/pl/articleNumber/6075239
10240 | 6075240 | 4048482539836 | Wilo-Sub TWI 6.30-17-C pompa głębinowa | Pompa głębinowa Wilo-Sub TWI 6.30-17-C | 7420 | PG6 | 28 | K | 45507 | NIE | 28.13.14 | 84137029 | 0 | 565 | 710 | Wilo-Sub TWI 6.30-17-C | pompa głębinowa | Wilo-Sub TWI 6 | Zaopatrzenie w wodę | Wilo | DE | 1 | SZT |  | 0.4 |  | Srebrny | Skrzynka | 1 | 1 | 1 | 149 | 2678 | 149 | 250 | 3100 | 370 | 91 | 128 | http://downloads-wilo-select.wilo.com/assets/WIB_WILO116942.jpg | //cms.media.wilo.com/dcipicxmlfeature/wilo_f_020000230001570800020092/7105531/wilo_f_020000230001570800020092_1.jpg |  | 18600 |  |  | https://wilo.com/quick/PL/pl/articleNumber/6075240
10241 | 6075241 | 4048482671048 | Wilo-Sub TWI 6.30-17-C-SD pompa głębinowa | Pompa głębinowa Wilo-Sub TWI 6.30-17-C-SD | 7894 | PG6 | 28 | K | 45507 | NIE | 28.13.14 | 84137029 | 0 | 565 | 710 | Wilo-Sub TWI 6.30-17-C-SD | pompa głębinowa | Wilo-Sub TWI 6 | Zaopatrzenie w wodę | Wilo | DE | 1 | SZT |  | 0.4 |  | Srebrny | Skrzynka | 1 | 1 | 1 | 149 | 2678 | 149 | 250 | 3100 | 270 | 91 | 128 | http://downloads-wilo-select.wilo.com/assets/WIB_WILO116942.jpg | //cms.media.wilo.com/dcipicxmlfeature/wilo_f_020000230001570800020092/7105531/wilo_f_020000230001570800020092_1.jpg |  | 18600 |  |  | https://wilo.com/quick/PL/pl/articleNumber/6075241
10242 | 6075242 | 4048482539928 | Wilo-Sub TWI 6.30-19-C pompa głębinowa | Pompa głębinowa Wilo-Sub TWI 6.30-19-C | 8248 | PG6 | 28 | K | 45502 | NIE | 28.13.14 | 84137029 | 0 | 565 | 710 | Wilo-Sub TWI 6.30-19-C | pompa głębinowa | Wilo-Sub TWI 6 | Zaopatrzenie w wodę | Wilo | DE | 1 | SZT |  | 0.4 |  | Srebrny | Skrzynka | 1 | 1 | 1 | 149 | 2936 | 149 | 280 | 3600 | 375 | 101 | 144 | http://downloads-wilo-select.wilo.com/assets/WIB_WILO116942.jpg | //cms.media.wilo.com/dcipicxmlfeature/wilo_f_020000230001570800020092/7105531/wilo_f_020000230001570800020092_1.jpg |  | 23000 |  |  | https://wilo.com/quick/PL/pl/articleNumber/6075242
10243 | 6075243 | 4048482539935 | Wilo-Sub TWI 6.30-19-C-SD pompa głębinowa | Pompa głębinowa Wilo-Sub TWI 6.30-19-C-SD | 8863 | PG6 | 28 | K | 45502 | NIE | 28.13.14 | 84137029 | 0 | 565 | 710 | Wilo-Sub TWI 6.30-19-C-SD | pompa głębinowa | Wilo-Sub TWI 6 | Zaopatrzenie w wodę | Wilo | DE | 1 | SZT |  | 0.4 |  | Srebrny | Skrzynka | 1 | 1 | 1 | 149 | 2936 | 149 | 250 | 3100 | 370 | 101 | 144 | http://downloads-wilo-select.wilo.com/assets/WIB_WILO116942.jpg | //cms.media.wilo.com/dcipicxmlfeature/wilo_f_020000230001570800020092/7105531/wilo_f_020000230001570800020092_1.jpg |  | 23000 |  |  | https://wilo.com/quick/PL/pl/articleNumber/6075243
10244 | 6075244 | 4048482539942 | Wilo-Sub TWI 6.30-21-C pompa głębinowa | Pompa głębinowa Wilo-Sub TWI 6.30-21-C | 8634 | PG6 | 28 | K | 45502 | NIE | 28.13.14 | 84137029 | 0 | 565 | 710 | Wilo-Sub TWI 6.30-21-C | pompa głębinowa | Wilo-Sub TWI 6 | Zaopatrzenie w wodę | Wilo | DE | 1 | SZT |  | 0.4 |  | Srebrny | Skrzynka | 1 | 1 | 1 | 149 | 3128 | 149 | 250 | 3600 | 370 | 104 | 147 | http://downloads-wilo-select.wilo.com/assets/WIB_WILO116942.jpg | //cms.media.wilo.com/dcipicxmlfeature/wilo_f_020000230001570800020092/7105531/wilo_f_020000230001570800020092_1.jpg |  | 23000 |  |  | https://wilo.com/quick/PL/pl/articleNumber/6075244
10245 | 6075245 | 4048482539959 | Wilo-Sub TWI 6.30-21-C-SD pompa głębinowa | Pompa głębinowa Wilo-Sub TWI 6.30-21-C-SD | 9253 | PG6 | 28 | K | 45507 | NIE | 28.13.14 | 84137029 | 0 | 565 | 710 | Wilo-Sub TWI 6.30-21-C-SD | pompa głębinowa | Wilo-Sub TWI 6 | Zaopatrzenie w wodę | Wilo | DE | 1 | SZT |  | 0.4 |  | Srebrny | Skrzynka | 1 | 1 | 1 | 149 | 3128 | 149 | 270 | 3600 | 390 | 104 | 147 | http://downloads-wilo-select.wilo.com/assets/WIB_WILO116942.jpg | //cms.media.wilo.com/dcipicxmlfeature/wilo_f_020000230001570800020092/7105531/wilo_f_020000230001570800020092_1.jpg |  | 23000 |  |  | https://wilo.com/quick/PL/pl/articleNumber/6075245
10246 | 6075246 | 4048482539966 | Wilo-Sub TWI 6.30-24-C pompa głębinowa | Pompa głębinowa Wilo-Sub TWI 6.30-24-C | 9683 | PG6 | 28 | K | 45507 | NIE | 28.13.14 | 84137029 | 0 | 565 | 710 | Wilo-Sub TWI 6.30-24-C | pompa głębinowa | Wilo-Sub TWI 6 | Zaopatrzenie w wodę | Wilo | DE | 1 | SZT |  | 0.4 |  | Srebrny | Skrzynka | 1 | 1 | 1 | 149 | 3481 | 149 | 260 | 4220 | 375 | 115 | 162 | http://downloads-wilo-select.wilo.com/assets/WIB_WILO116942.jpg | //cms.media.wilo.com/dcipicxmlfeature/wilo_f_020000230001570800020092/7105531/wilo_f_020000230001570800020092_1.jpg |  | 27000 |  |  | https://wilo.com/quick/PL/pl/articleNumber/6075246
10247 | 6075247 | 4048482539973 | Wilo-Sub TWI 6.30-24-C-SD pompa głębinowa | Pompa głębinowa Wilo-Sub TWI 6.30-24-C-SD | 10598 | PG6 | 28 | K | 45502 | NIE | 28.13.14 | 84137029 | 0 | 565 | 710 | Wilo-Sub TWI 6.30-24-C-SD | pompa głębinowa | Wilo-Sub TWI 6 | Zaopatrzenie w wodę | Wilo | DE | 1 | SZT |  | 0.4 |  | Srebrny | Skrzynka | 1 | 1 | 1 | 149 | 3481 | 149 | 260 | 4220 | 380 | 115 | 162 | http://downloads-wilo-select.wilo.com/assets/WIB_WILO116942.jpg | //cms.media.wilo.com/dcipicxmlfeature/wilo_f_020000230001570800020092/7105531/wilo_f_020000230001570800020092_1.jpg |  | 27000 |  |  | https://wilo.com/quick/PL/pl/articleNumber/6075247
10248 | 6075248 | 4048482606996 | Wilo-Sub TWI 6.30-26-C pompa głębinowa | Pompa głębinowa Wilo-Sub TWI 6.30-26-C | 10054 | PG6 | 28 | K | 45502 | NIE | 28.13.14 | 84137029 | 0 | 565 | 710 | Wilo-Sub TWI 6.30-26-C | pompa głębinowa | Wilo-Sub TWI 6 | Zaopatrzenie w wodę | Wilo | DE | 1 | SZT |  | 0.4 |  | Srebrny | Skrzynka | 1 | 1 | 1 | 149 | 3803 | 149 | 250 | 4500 | 370 | 133 | 188 | http://downloads-wilo-select.wilo.com/assets/WIB_WILO116942.jpg | //cms.media.wilo.com/dcipicxmlfeature/wilo_f_020000230001570800020092/7105531/wilo_f_020000230001570800020092_1.jpg |  | 36500 |  |  | https://wilo.com/quick/PL/pl/articleNumber/6075248
10249 | 6075249 | 4048482539980 | Wilo-Sub TWI 6.30-26-C-SD pompa głębinowa | Pompa głębinowa Wilo-Sub TWI 6.30-26-C-SD | 10977 | PG6 | 28 | K | 45502 | NIE | 28.13.14 | 84137029 | 0 | 565 | 710 | Wilo-Sub TWI 6.30-26-C-SD | pompa głębinowa | Wilo-Sub TWI 6 | Zaopatrzenie w wodę | Wilo | DE | 1 | SZT |  | 0.4 |  | Srebrny | Skrzynka | 1 | 1 | 1 | 149 | 3803 | 149 | 300 | 4100 | 420 | 133 | 188 | http://downloads-wilo-select.wilo.com/assets/WIB_WILO116942.jpg | //cms.media.wilo.com/dcipicxmlfeature/wilo_f_020000230001570800020092/7105531/wilo_f_020000230001570800020092_1.jpg |  | 36500 |  |  | https://wilo.com/quick/PL/pl/articleNumber/6075249
10250 | 6075250 | 4048482539997 | Wilo-Sub TWI 6.30-29-C pompa głębinowa | Pompa głębinowa Wilo-Sub TWI 6.30-29-C | 11705 | PG6 | 28 | K | 45502 | NIE | 28.13.14 | 84137029 | 0 | 565 | 710 | Wilo-Sub TWI 6.30-29-C | pompa głębinowa | Wilo-Sub TWI 6 | Zaopatrzenie w wodę | Wilo | DE | 1 | SZT |  | 0.4 |  | Srebrny | Skrzynka | 1 | 1 | 1 | 149 | 4091 | 149 | 255 | 4500 | 370 | 138 | 193 | http://downloads-wilo-select.wilo.com/assets/WIB_WILO116942.jpg | //cms.media.wilo.com/dcipicxmlfeature/wilo_f_020000230001570800020092/7105531/wilo_f_020000230001570800020092_1.jpg |  | 36500 |  |  | https://wilo.com/quick/PL/pl/articleNumber/6075250
10251 | 6075251 | 4048482540009 | Wilo-Sub TWI 6.30-29-C-SD pompa głębinowa | Pompa głębinowa Wilo-Sub TWI 6.30-29-C-SD | 12734 | PG6 | 28 | K | 45507 | NIE | 28.13.14 | 84137029 | 0 | 565 | 710 | Wilo-Sub TWI 6.30-29-C-SD | pompa głębinowa | Wilo-Sub TWI 6 | Zaopatrzenie w wodę | Wilo | DE | 1 | SZT |  | 0.4 |  | Srebrny | Skrzynka | 1 | 1 | 1 | 149 | 4091 | 149 | 225 | 4490 | 365 | 138 | 193 | http://downloads-wilo-select.wilo.com/assets/WIB_WILO116942.jpg | //cms.media.wilo.com/dcipicxmlfeature/wilo_f_020000230001570800020092/7105531/wilo_f_020000230001570800020092_1.jpg |  | 36500 |  |  | https://wilo.com/quick/PL/pl/articleNumber/6075251
10252 | 6075252 | 4048482540023 | Wilo-Sub TWI 6.30-32-C pompa głębinowa | Pompa głębinowa Wilo-Sub TWI 6.30-32-C | 12241 | PG6 | 28 | K | 45502 | NIE | 28.13.14 | 84137029 | 0 | 565 | 710 | Wilo-Sub TWI 6.30-32-C | pompa głębinowa | Wilo-Sub TWI 6 | Zaopatrzenie w wodę | Wilo | DE | 1 | SZT |  | 0.4 |  | Srebrny | Skrzynka | 1 | 1 | 1 | 149 | 4379 | 149 | 250 | 4500 | 370 | 143 | 202 | http://downloads-wilo-select.wilo.com/assets/WIB_WILO116942.jpg | //cms.media.wilo.com/dcipicxmlfeature/wilo_f_020000230001570800020092/7105531/wilo_f_020000230001570800020092_1.jpg |  | 36500 |  |  | https://wilo.com/quick/PL/pl/articleNumber/6075252
10253 | 6075253 | 4048482540030 | Wilo-Sub TWI 6.30-32-C-SD pompa głębinowa | Pompa głębinowa Wilo-Sub TWI 6.30-32-C-SD | 13333 | PG6 | 28 | K | 45502 | NIE | 28.13.14 | 84137029 | 0 | 565 | 710 | Wilo-Sub TWI 6.30-32-C-SD | pompa głębinowa | Wilo-Sub TWI 6 | Zaopatrzenie w wodę | Wilo | DE | 1 | SZT |  | 0.4 |  | Srebrny | Skrzynka | 1 | 1 | 1 | 149 | 4379 | 149 | 250 | 4800 | 370 | 143 | 202 | http://downloads-wilo-select.wilo.com/assets/WIB_WILO116942.jpg | //cms.media.wilo.com/dcipicxmlfeature/wilo_f_020000230001570800020092/7105531/wilo_f_020000230001570800020092_1.jpg |  | 36500 |  |  | https://wilo.com/quick/PL/pl/articleNumber/6075253
10254 | 6075254 | 4048482540047 | Wilo-Sub TWI 6.30-35-C pompa głębinowa | Pompa głębinowa Wilo-Sub TWI 6.30-35-C | 12773 | PG6 | 28 | K | 45507 | NIE | 28.13.14 | 84137029 | 0 | 565 | 710 | Wilo-Sub TWI 6.30-35-C | pompa głębinowa | Wilo-Sub TWI 6 | Zaopatrzenie w wodę | Wilo | DE | 1 | SZT |  | 0.4 |  | Srebrny | Skrzynka | 1 | 1 | 1 | 149 | 4667 | 149 | 250 | 4900 | 370 | 148 | 211 | http://downloads-wilo-select.wilo.com/assets/WIB_WILO116942.jpg | //cms.media.wilo.com/dcipicxmlfeature/wilo_f_020000230001570800020092/7105531/wilo_f_020000230001570800020092_1.jpg |  | 36500 |  |  | https://wilo.com/quick/PL/pl/articleNumber/6075254
10255 | 6075255 | 4048482540054 | Wilo-Sub TWI 6.30-35-C-SD pompa głębinowa | Pompa głębinowa Wilo-Sub TWI 6.30-35-C-SD | 13774 | PG6 | 28 | K | 45502 | NIE | 28.13.14 | 84137029 | 0 | 565 | 710 | Wilo-Sub TWI 6.30-35-C-SD | pompa głębinowa | Wilo-Sub TWI 6 | Zaopatrzenie w wodę | Wilo | DE | 1 | SZT |  | 0.4 |  | Srebrny | Skrzynka | 1 | 1 | 1 | 149 | 4667 | 149 | 250 | 4800 | 370 | 148 | 211 | http://downloads-wilo-select.wilo.com/assets/WIB_WILO116942.jpg | //cms.media.wilo.com/dcipicxmlfeature/wilo_f_020000230001570800020092/7105531/wilo_f_020000230001570800020092_1.jpg |  | 36500 |  |  | https://wilo.com/quick/PL/pl/articleNumber/6075255
10256 | 6091430 | 4062679150383 | Wilo-Sub TWI 6.50-02-D pompa głębinowa | Pompa głębinowa Wilo-Sub TWI 6.50-02-D | 2731 | PG6 | 28 | K | 45507 | NIE | 28.13.14 | 84137029 | 0 | 565 | 710 | Wilo-Sub TWI 6.50-02-D | pompa głębinowa | Wilo-Sub TWI 6 | Zaopatrzenie w wodę | Wilo | CZ | 1 | SZT |  | 0.4 |  | Srebrny | Skrzynka | 1 | 1 | 1 | 148 | 993 | 148 | 250 | 1600 | 370 | 23 | 47.9 | http://downloads-wilo-select.wilo.com/assets/WIB_WILO116942.jpg | //cms.media.wilo.com/dcipicxmlfeature/wilo_f_020000230001570800020092/7105531/wilo_f_020000230001570800020092_1.jpg |  | 3950 |  |  | https://wilo.com/quick/PL/pl/articleNumber/6091430
10257 | 6075258 | 4048482540092 | Wilo-Sub TWI 6.50-05-C pompa głębinowa | Pompa głębinowa Wilo-Sub TWI 6.50-05-C | 4230 | PG6 | 4 | L | 45507 | NIE | 28.13.14 | 84137029 | 0 | 565 | 710 | Wilo-Sub TWI 6.50-05-C | pompa głębinowa | Wilo-Sub TWI 6 | Zaopatrzenie w wodę | Wilo | CZ | 1 | SZT |  | 0.4 |  | Srebrny | Skrzynka | 1 | 1 | 1 | 152 | 1481 | 152 | 195 | 2000 | 245 | 61 | 84 | http://downloads-wilo-select.wilo.com/assets/WIB_WILO116942.jpg | //cms.media.wilo.com/dcipicxmlfeature/wilo_f_020000230001570800020092/7105531/wilo_f_020000230001570800020092_1.jpg |  | 9500 |  |  | https://wilo.com/quick/PL/pl/articleNumber/6075258
10258 | 6075259 | 4048482540184 | Wilo-Sub TWI 6.50-07-C pompa głębinowa | Pompa głębinowa Wilo-Sub TWI 6.50-07-C | 5427 | PG6 | 4 | L | 45507 | NIE | 28.13.14 | 84137029 | 0 | 565 | 710 | Wilo-Sub TWI 6.50-07-C | pompa głębinowa | Wilo-Sub TWI 6 | Zaopatrzenie w wodę | Wilo | CZ | 1 | SZT |  | 0.4 |  | Srebrny | Skrzynka | 1 | 1 | 1 | 152 | 1772 | 152 | 260 | 2260 | 250 | 72 | 98 | http://downloads-wilo-select.wilo.com/assets/WIB_WILO116942.jpg | //cms.media.wilo.com/dcipicxmlfeature/wilo_f_020000230001570800020092/7105531/wilo_f_020000230001570800020092_1.jpg |  | 13600 |  |  | https://wilo.com/quick/PL/pl/articleNumber/6075259
10259 | 6075260 | 4048482540191 | Wilo-Sub TWI 6.50-07-C-SD pompa głębinowa | Pompa głębinowa Wilo-Sub TWI 6.50-07-C-SD | 6330 | PG6 | 28 | K | 45507 | NIE | 28.13.14 | 84137029 | 0 | 565 | 710 | Wilo-Sub TWI 6.50-07-C-SD | pompa głębinowa | Wilo-Sub TWI 6 | Zaopatrzenie w wodę | Wilo | CZ | 1 | SZT |  | 0.4 |  | Srebrny | Skrzynka | 1 | 1 | 1 | 152 | 1772 | 152 | 200 | 2320 | 335 | 72 | 98 | http://downloads-wilo-select.wilo.com/assets/WIB_WILO116942.jpg | //cms.media.wilo.com/dcipicxmlfeature/wilo_f_020000230001570800020092/7105531/wilo_f_020000230001570800020092_1.jpg |  | 13600 |  |  | https://wilo.com/quick/PL/pl/articleNumber/6075260
10260 | 6075261 | 4048482540207 | Wilo-Sub TWI 6.50-10-C pompa głębinowa | Pompa głębinowa Wilo-Sub TWI 6.50-10-C | 7511 | PG6 | 4 | L | 45507 | NIE | 28.13.14 | 84137029 | 0 | 565 | 710 | Wilo-Sub TWI 6.50-10-C | pompa głębinowa | Wilo-Sub TWI 6 | Zaopatrzenie w wodę | Wilo | CZ | 1 | SZT |  | 0.4 |  | Srebrny | Skrzynka | 1 | 1 | 1 | 152 | 2176 | 152 | 250 | 2700 | 370 | 84 | 115 | http://downloads-wilo-select.wilo.com/assets/WIB_WILO116942.jpg | //cms.media.wilo.com/dcipicxmlfeature/wilo_f_020000230001570800020092/7105531/wilo_f_020000230001570800020092_1.jpg |  | 18600 |  |  | https://wilo.com/quick/PL/pl/articleNumber/6075261
10261 | 6075262 | 4048482540214 | Wilo-Sub TWI 6.50-10-C-SD pompa głębinowa | Pompa głębinowa Wilo-Sub TWI 6.50-10-C-SD | 8039 | PG6 | 28 | K | 45507 | NIE | 28.13.14 | 84137029 | 0 | 565 | 710 | Wilo-Sub TWI 6.50-10-C-SD | pompa głębinowa | Wilo-Sub TWI 6 | Zaopatrzenie w wodę | Wilo | CZ | 1 | SZT |  | 0.4 |  | Srebrny | Skrzynka | 1 | 1 | 1 | 152 | 2176 | 152 | 250 | 2700 | 360 | 84 | 115 | http://downloads-wilo-select.wilo.com/assets/WIB_WILO116942.jpg | //cms.media.wilo.com/dcipicxmlfeature/wilo_f_020000230001570800020092/7105531/wilo_f_020000230001570800020092_1.jpg |  | 18600 |  |  | https://wilo.com/quick/PL/pl/articleNumber/6075262
10262 | 6075263 | 4048482540221 | Wilo-Sub TWI 6.50-12-C pompa głębinowa | Pompa głębinowa Wilo-Sub TWI 6.50-12-C | 8646 | PG6 | 4 | L | 45507 | NIE | 28.13.14 | 84137029 | 0 | 565 | 710 | Wilo-Sub TWI 6.50-12-C | pompa głębinowa | Wilo-Sub TWI 6 | Zaopatrzenie w wodę | Wilo | DE | 1 | SZT |  | 0.4 |  | Srebrny | Skrzynka | 1 | 1 | 1 | 152 | 2468 | 152 | 250 | 2900 | 370 | 95 | 129 | http://downloads-wilo-select.wilo.com/assets/WIB_WILO116942.jpg | //cms.media.wilo.com/dcipicxmlfeature/wilo_f_020000230001570800020092/7105531/wilo_f_020000230001570800020092_1.jpg |  | 23000 |  |  | https://wilo.com/quick/PL/pl/articleNumber/6075263
10263 | 6075264 | 4048482540238 | Wilo-Sub TWI 6.50-12-C-SD pompa głębinowa | Pompa głębinowa Wilo-Sub TWI 6.50-12-C-SD | 9257 | PG6 | 28 | K | 45502 | NIE | 28.13.14 | 84137029 | 0 | 565 | 710 | Wilo-Sub TWI 6.50-12-C-SD | pompa głębinowa | Wilo-Sub TWI 6 | Zaopatrzenie w wodę | Wilo | DE | 1 | SZT |  | 0.4 |  | Srebrny | Skrzynka | 1 | 1 | 1 | 152 | 2468 | 152 | 200 | 2870 | 250 | 95 | 129 | http://downloads-wilo-select.wilo.com/assets/WIB_WILO116942.jpg | //cms.media.wilo.com/dcipicxmlfeature/wilo_f_020000230001570800020092/7105531/wilo_f_020000230001570800020092_1.jpg |  | 23000 |  |  | https://wilo.com/quick/PL/pl/articleNumber/6075264
10264 | 6075265 | 4048482540245 | Wilo-Sub TWI 6.50-15-C pompa głębinowa | Pompa głębinowa Wilo-Sub TWI 6.50-15-C | 10110 | PG6 | 28 | K | 45507 | NIE | 28.13.14 | 84137029 | 0 | 565 | 710 | Wilo-Sub TWI 6.50-15-C | pompa głębinowa | Wilo-Sub TWI 6 | Zaopatrzenie w wodę | Wilo | DE | 1 | SZT |  | 0.4 |  | Srebrny | Skrzynka | 1 | 1 | 1 | 152 | 2872 | 152 | 270 | 3560 | 370 | 108 | 148 | http://downloads-wilo-select.wilo.com/assets/WIB_WILO116942.jpg | //cms.media.wilo.com/dcipicxmlfeature/wilo_f_020000230001570800020092/7105531/wilo_f_020000230001570800020092_1.jpg |  | 27000 |  |  | https://wilo.com/quick/PL/pl/articleNumber/6075265
10265 | 6075266 | 4048482540252 | Wilo-Sub TWI 6.50-15-C-SD pompa głębinowa | Pompa głębinowa Wilo-Sub TWI 6.50-15-C-SD | 10824 | PG6 | 28 | K | 45507 | NIE | 28.13.14 | 84137029 | 0 | 565 | 710 | Wilo-Sub TWI 6.50-15-C-SD | pompa głębinowa | Wilo-Sub TWI 6 | Zaopatrzenie w wodę | Wilo | DE | 1 | SZT |  | 0.4 |  | Srebrny | Skrzynka | 1 | 1 | 1 | 152 | 2872 | 152 | 250 | 3100 | 370 | 108 | 148 | http://downloads-wilo-select.wilo.com/assets/WIB_WILO116942.jpg | //cms.media.wilo.com/dcipicxmlfeature/wilo_f_020000230001570800020092/7105531/wilo_f_020000230001570800020092_1.jpg |  | 27000 |  |  | https://wilo.com/quick/PL/pl/articleNumber/6075266
10266 | 6075267 | 4048482540269 | Wilo-Sub TWI 6.50-17-C pompa głębinowa | Pompa głębinowa Wilo-Sub TWI 6.50-17-C | 11285 | PG6 | 28 | K | 45502 | NIE | 28.13.14 | 84137029 | 0 | 565 | 710 | Wilo-Sub TWI 6.50-17-C | pompa głębinowa | Wilo-Sub TWI 6 | Zaopatrzenie w wodę | Wilo | DE | 1 | SZT |  | 0.4 |  | Srebrny | Skrzynka | 1 | 1 | 1 | 152 | 3228 | 152 | 300 | 3500 | 420 | 127 | 174 | http://downloads-wilo-select.wilo.com/assets/WIB_WILO116942.jpg | //cms.media.wilo.com/dcipicxmlfeature/wilo_f_020000230001570800020092/7105531/wilo_f_020000230001570800020092_1.jpg |  | 36500 |  |  | https://wilo.com/quick/PL/pl/articleNumber/6075267
10267 | 6075268 | 4048482540276 | Wilo-Sub TWI 6.50-17-C-SD pompa głębinowa | Pompa głębinowa Wilo-Sub TWI 6.50-17-C-SD | 12086 | PG6 | 28 | K | 45507 | NIE | 28.13.14 | 84137029 | 0 | 565 | 710 | Wilo-Sub TWI 6.50-17-C-SD | pompa głębinowa | Wilo-Sub TWI 6 | Zaopatrzenie w wodę | Wilo | DE | 1 | SZT |  | 0.4 |  | Srebrny | Skrzynka | 1 | 1 | 1 | 152 | 3228 | 152 | 250 | 3900 | 375 | 127 | 174 | http://downloads-wilo-select.wilo.com/assets/WIB_WILO116942.jpg | //cms.media.wilo.com/dcipicxmlfeature/wilo_f_020000230001570800020092/7105531/wilo_f_020000230001570800020092_1.jpg |  | 36500 |  |  | https://wilo.com/quick/PL/pl/articleNumber/6075268
10268 | 6075269 | 4048482540283 | Wilo-Sub TWI 6.50-19-C pompa głębinowa | Pompa głębinowa Wilo-Sub TWI 6.50-19-C | 12340 | PG6 | 28 | K | 45507 | NIE | 28.13.14 | 84137029 | 0 | 565 | 710 | Wilo-Sub TWI 6.50-19-C | pompa głębinowa | Wilo-Sub TWI 6 | Zaopatrzenie w wodę | Wilo | DE | 1 | SZT |  | 0.4 |  | Srebrny | Skrzynka | 1 | 1 | 1 | 152 | 3454 | 152 | 250 | 3600 | 370 | 132 | 179 | http://downloads-wilo-select.wilo.com/assets/WIB_WILO116942.jpg | //cms.media.wilo.com/dcipicxmlfeature/wilo_f_020000230001570800020092/7105531/wilo_f_020000230001570800020092_1.jpg |  | 36500 |  |  | https://wilo.com/quick/PL/pl/articleNumber/6075269
10269 | 6075270 | 4048482540290 | Wilo-Sub TWI 6.50-19-C-SD pompa głębinowa | Pompa głębinowa Wilo-Sub TWI 6.50-19-C-SD | 13219 | PG6 | 28 | K | 45502 | NIE | 28.13.14 | 84137029 | 0 | 565 | 710 | Wilo-Sub TWI 6.50-19-C-SD | pompa głębinowa | Wilo-Sub TWI 6 | Zaopatrzenie w wodę | Wilo | DE | 1 | SZT |  | 0.4 |  | Srebrny | Skrzynka | 1 | 1 | 1 | 152 | 3454 | 152 | 250 | 3600 | 370 | 132 | 179 | http://downloads-wilo-select.wilo.com/assets/WIB_WILO116942.jpg | //cms.media.wilo.com/dcipicxmlfeature/wilo_f_020000230001570800020092/7105531/wilo_f_020000230001570800020092_1.jpg |  | 36500 |  |  | https://wilo.com/quick/PL/pl/articleNumber/6075270
10270 | 6075271 | 4048482607009 | Wilo-Sub TWI 6.50-22-C pompa głębinowa | Pompa głębinowa Wilo-Sub TWI 6.50-22-C | 13589 | PG6 | 28 | K | 45502 | NIE | 28.13.14 | 84137029 | 0 | 565 | 710 | Wilo-Sub TWI 6.50-22-C | pompa głębinowa | Wilo-Sub TWI 6 | Zaopatrzenie w wodę | Wilo | DE | 1 | SZT |  | 0.4 |  | Srebrny | Skrzynka | 1 | 1 | 1 | 152 | 4178 | 152 | 350 | 4400 | 470 | 193 | 229 | http://downloads-wilo-select.wilo.com/assets/WIB_WILO116942.jpg | //cms.media.wilo.com/dcipicxmlfeature/wilo_f_020000230001570800020092/7105531/wilo_f_020000230001570800020092_1.jpg |  | 44000 |  |  | https://wilo.com/quick/PL/pl/articleNumber/6075271
10271 | 6075272 | 4048482540306 | Wilo-Sub TWI 6.50-22-C-SD pompa głębinowa | Pompa głębinowa Wilo-Sub TWI 6.50-22-C-SD | 14171 | PG6 | 28 | K | 45502 | NIE | 28.13.14 | 84137029 | 0 | 565 | 710 | Wilo-Sub TWI 6.50-22-C-SD | pompa głębinowa | Wilo-Sub TWI 6 | Zaopatrzenie w wodę | Wilo | DE | 1 | SZT |  | 0.4 |  | Srebrny | Skrzynka | 1 | 1 | 1 | 152 | 4178 | 152 | 350 | 4400 | 470 | 193 | 229 | http://downloads-wilo-select.wilo.com/assets/WIB_WILO116942.jpg | //cms.media.wilo.com/dcipicxmlfeature/wilo_f_020000230001570800020092/7105531/wilo_f_020000230001570800020092_1.jpg |  | 44000 |  |  | https://wilo.com/quick/PL/pl/articleNumber/6075272
10272 | 6075273 | 4048482540313 | Wilo-Sub TWI 6.50-24-C pompa głębinowa | Pompa głębinowa Wilo-Sub TWI 6.50-24-C | 14493 | PG6 | 28 | K | 45502 | NIE | 28.13.14 | 84137029 | 0 | 565 | 710 | Wilo-Sub TWI 6.50-24-C | pompa głębinowa | Wilo-Sub TWI 6 | Zaopatrzenie w wodę | Wilo | DE | 1 | SZT |  | 0.4 |  | Srebrny | Skrzynka | 1 | 1 | 1 | 152 | 4404 | 152 | 250 | 4500 | 370 | 197 | 235 | http://downloads-wilo-select.wilo.com/assets/WIB_WILO116942.jpg | //cms.media.wilo.com/dcipicxmlfeature/wilo_f_020000230001570800020092/7105531/wilo_f_020000230001570800020092_1.jpg |  | 44000 |  |  | https://wilo.com/quick/PL/pl/articleNumber/6075273
10273 | 6075274 | 4048482540320 | Wilo-Sub TWI 6.50-24-C-SD pompa głębinowa | Pompa głębinowa Wilo-Sub TWI 6.50-24-C-SD | 15240 | PG6 | 14 | C | 45502 | NIE | 28.13.14 | 84137029 | 0 | 565 | 710 | Wilo-Sub TWI 6.50-24-C-SD | pompa głębinowa | Wilo-Sub TWI 6 | Zaopatrzenie w wodę | Wilo | DE | 1 | SZT |  | 0.4 |  | Srebrny | Skrzynka | 1 | 1 | 1 | 152 | 4404 | 152 | 250 | 4500 | 370 | 197 | 235 | http://downloads-wilo-select.wilo.com/assets/WIB_WILO116942.jpg | //cms.media.wilo.com/dcipicxmlfeature/wilo_f_020000230001570800020092/7105531/wilo_f_020000230001570800020092_1.jpg |  | 44000 |  |  | https://wilo.com/quick/PL/pl/articleNumber/6075274
10274 | 6075277 | 4048482540351 | Wilo-Sub TWI 6.60-04-C pompa głębinowa | Pompa głębinowa Wilo-Sub TWI 6.60-04-C | 4881 | PG6 | 14 | C | 45507 | NIE | 28.13.14 | 84137029 | 0 | 565 | 710 | Wilo-Sub TWI 6.60-04-C | pompa głębinowa | Wilo-Sub TWI 6 | Zaopatrzenie w wodę | Wilo | CZ | 1 | SZT |  | 0.4 |  | Srebrny | Skrzynka | 1 | 1 | 1 | 152 | 1368 | 152 | 250 | 1800 | 360 | 59 | 80 | http://downloads-wilo-select.wilo.com/assets/WIB_WILO116942.jpg | //cms.media.wilo.com/dcipicxmlfeature/wilo_f_020000230001570800020092/7105531/wilo_f_020000230001570800020092_1.jpg |  | 9500 |  |  | https://wilo.com/quick/PL/pl/articleNumber/6075277
10275 | 6075278 | 4048482540368 | Wilo-Sub TWI 6.60-06-C pompa głębinowa | Pompa głębinowa Wilo-Sub TWI 6.60-06-C | 5666 | PG6 | 28 | K | 45507 | NIE | 28.13.14 | 84137029 | 0 | 565 | 710 | Wilo-Sub TWI 6.60-06-C | pompa głębinowa | Wilo-Sub TWI 6 | Zaopatrzenie w wodę | Wilo | CZ | 1 | SZT |  | 0.4 |  | Srebrny | Skrzynka | 1 | 1 | 1 | 152 | 1659 | 152 | 250 | 2300 | 360 | 69 | 95 | http://downloads-wilo-select.wilo.com/assets/WIB_WILO116942.jpg | //cms.media.wilo.com/dcipicxmlfeature/wilo_f_020000230001570800020092/7105531/wilo_f_020000230001570800020092_1.jpg |  | 13600 |  |  | https://wilo.com/quick/PL/pl/articleNumber/6075278
10276 | 6075279 | 4048482540375 | Wilo-Sub TWI 6.60-06-C-SD pompa głębinowa | Pompa głębinowa Wilo-Sub TWI 6.60-06-C-SD | 6601 | PG6 | 28 | K | 45507 | NIE | 28.13.14 | 84137029 | 0 | 565 | 710 | Wilo-Sub TWI 6.60-06-C-SD | pompa głębinowa | Wilo-Sub TWI 6 | Zaopatrzenie w wodę | Wilo | DE | 1 | SZT |  | 0.4 |  | Srebrny | Skrzynka | 1 | 1 | 1 | 152 | 1659 | 152 | 250 | 2300 | 370 | 69 | 95 | http://downloads-wilo-select.wilo.com/assets/WIB_WILO116942.jpg | //cms.media.wilo.com/dcipicxmlfeature/wilo_f_020000230001570800020092/7105531/wilo_f_020000230001570800020092_1.jpg |  | 13600 |  |  | https://wilo.com/quick/PL/pl/articleNumber/6075279
10277 | 6075280 | 4048482540382 | Wilo-Sub TWI 6.60-08-C pompa głębinowa | Pompa głębinowa Wilo-Sub TWI 6.60-08-C | 6129 | PG6 | 28 | K | 45507 | NIE | 28.13.14 | 84137029 | 0 | 565 | 710 | Wilo-Sub TWI 6.60-08-C | pompa głębinowa | Wilo-Sub TWI 6 | Zaopatrzenie w wodę | Wilo | CZ | 1 | SZT |  | 0.4 |  | Srebrny | Skrzynka | 1 | 1 | 1 | 152 | 1950 | 152 | 250 | 2460 | 360 | 80 | 108 | http://downloads-wilo-select.wilo.com/assets/WIB_WILO116942.jpg | //cms.media.wilo.com/dcipicxmlfeature/wilo_f_020000230001570800020092/7105531/wilo_f_020000230001570800020092_1.jpg |  | 18600 |  |  | https://wilo.com/quick/PL/pl/articleNumber/6075280
10278 | 6075281 | 4048482540399 | Wilo-Sub TWI 6.60-08-C-SD pompa głębinowa | Pompa głębinowa Wilo-Sub TWI 6.60-08-C-SD | 7130 | PG6 | 14 | C | 45507 | NIE | 28.13.14 | 84137029 | 0 | 565 | 710 | Wilo-Sub TWI 6.60-08-C-SD | pompa głębinowa | Wilo-Sub TWI 6 | Zaopatrzenie w wodę | Wilo | DE | 1 | SZT |  | 0.4 |  | Srebrny | Skrzynka | 1 | 1 | 1 | 152 | 1950 | 152 | 400 | 2460 | 250 | 80 | 108 | http://downloads-wilo-select.wilo.com/assets/WIB_WILO116942.jpg | //cms.media.wilo.com/dcipicxmlfeature/wilo_f_020000230001570800020092/7105531/wilo_f_020000230001570800020092_1.jpg |  | 18600 |  |  | https://wilo.com/quick/PL/pl/articleNumber/6075281
10279 | 6075282 | 4048482540405 | Wilo-Sub TWI 6.60-10-C pompa głębinowa | Pompa głębinowa Wilo-Sub TWI 6.60-10-C | 7277 | PG6 | 14 | C | 45507 | NIE | 28.13.14 | 84137029 | 0 | 565 | 710 | Wilo-Sub TWI 6.60-10-C | pompa głębinowa | Wilo-Sub TWI 6 | Zaopatrzenie w wodę | Wilo | CZ | 1 | SZT |  | 0.4 |  | Srebrny | Skrzynka | 1 | 1 | 1 | 152 | 2242 | 152 | 250 | 2700 | 360 | 91 | 122 | http://downloads-wilo-select.wilo.com/assets/WIB_WILO116942.jpg | //cms.media.wilo.com/dcipicxmlfeature/wilo_f_020000230001570800020092/7105531/wilo_f_020000230001570800020092_1.jpg |  | 23000 |  |  | https://wilo.com/quick/PL/pl/articleNumber/6075282
10280 | 6075283 | 4048482540610 | Wilo-Sub TWI 6.60-10-C-SD pompa głębinowa | Pompa głębinowa Wilo-Sub TWI 6.60-10-C-SD | 7115 | PG6 | 14 | C | 45507 | NIE | 28.13.14 | 84137029 | 0 | 565 | 710 | Wilo-Sub TWI 6.60-10-C-SD | pompa głębinowa | Wilo-Sub TWI 6 | Zaopatrzenie w wodę | Wilo | CZ | 1 | SZT |  | 0.4 |  | Srebrny | Skrzynka | 1 | 1 | 1 | 152 | 2242 | 152 | 190 | 2830 | 240 | 91 | 122 | http://downloads-wilo-select.wilo.com/assets/WIB_WILO116942.jpg | //cms.media.wilo.com/dcipicxmlfeature/wilo_f_020000230001570800020092/7105531/wilo_f_020000230001570800020092_1.jpg |  | 23000 |  |  | https://wilo.com/quick/PL/pl/articleNumber/6075283
10281 | 6075284 | 4048482540627 | Wilo-Sub TWI 6.60-12-C pompa głębinowa | Pompa głębinowa Wilo-Sub TWI 6.60-12-C | 8477 | PG6 | 14 | C | 45507 | NIE | 28.13.14 | 84137029 | 0 | 565 | 710 | Wilo-Sub TWI 6.60-12-C | pompa głębinowa | Wilo-Sub TWI 6 | Zaopatrzenie w wodę | Wilo | DE | 1 | SZT |  | 0.4 |  | Srebrny | Skrzynka | 1 | 1 | 1 | 152 | 2533 | 152 | 240 | 3100 | 370 | 101 | 138 | http://downloads-wilo-select.wilo.com/assets/WIB_WILO116942.jpg | //cms.media.wilo.com/dcipicxmlfeature/wilo_f_020000230001570800020092/7105531/wilo_f_020000230001570800020092_1.jpg |  | 27000 |  |  | https://wilo.com/quick/PL/pl/articleNumber/6075284
10282 | 6075285 | 4048482540634 | Wilo-Sub TWI 6.60-12-C-SD pompa głębinowa | Pompa głębinowa Wilo-Sub TWI 6.60-12-C-SD | 9076 | PG6 | 28 | K | 45507 | NIE | 28.13.14 | 84137029 | 0 | 565 | 710 | Wilo-Sub TWI 6.60-12-C-SD | pompa głębinowa | Wilo-Sub TWI 6 | Zaopatrzenie w wodę | Wilo | DE | 1 | SZT |  | 0.4 |  | Srebrny | Skrzynka | 1 | 1 | 1 | 152 | 2533 | 152 | 200 | 2900 | 250 | 101 | 138 | http://downloads-wilo-select.wilo.com/assets/WIB_WILO116942.jpg | //cms.media.wilo.com/dcipicxmlfeature/wilo_f_020000230001570800020092/7105531/wilo_f_020000230001570800020092_1.jpg |  | 27000 |  |  | https://wilo.com/quick/PL/pl/articleNumber/6075285
10283 | 6075286 | 4048482540641 | Wilo-Sub TWI 6.60-14-C pompa głębinowa | Pompa głębinowa Wilo-Sub TWI 6.60-14-C | 9500 | PG6 | 28 | K | 45507 | NIE | 28.13.14 | 84137029 | 0 | 565 | 710 | Wilo-Sub TWI 6.60-14-C | pompa głębinowa | Wilo-Sub TWI 6 | Zaopatrzenie w wodę | Wilo | CZ | 1 | SZT |  | 0.4 |  | Srebrny | Skrzynka | 1 | 1 | 1 | 152 | 2889 | 152 | 250 | 3600 | 375 | 120 | 160 | http://downloads-wilo-select.wilo.com/assets/WIB_WILO116942.jpg | //cms.media.wilo.com/dcipicxmlfeature/wilo_f_020000230001570800020092/7105531/wilo_f_020000230001570800020092_1.jpg |  | 36500 |  |  | https://wilo.com/quick/PL/pl/articleNumber/6075286
10284 | 6075287 | 4048482540658 | Wilo-Sub TWI 6.60-14-C-SD pompa głębinowa | Pompa głębinowa Wilo-Sub TWI 6.60-14-C-SD | 10176 | PG6 | 28 | K | 45502 | NIE | 28.13.14 | 84137029 | 0 | 565 | 710 | Wilo-Sub TWI 6.60-14-C-SD | pompa głębinowa | Wilo-Sub TWI 6 | Zaopatrzenie w wodę | Wilo | DE | 1 | SZT |  | 0.4 |  | Srebrny | Skrzynka | 1 | 1 | 1 | 152 | 2889 | 152 | 250 | 3300 | 370 | 120 | 160 | http://downloads-wilo-select.wilo.com/assets/WIB_WILO116942.jpg | //cms.media.wilo.com/dcipicxmlfeature/wilo_f_020000230001570800020092/7105531/wilo_f_020000230001570800020092_1.jpg |  | 36500 |  |  | https://wilo.com/quick/PL/pl/articleNumber/6075287
10285 | 6075288 | 4048482540665 | Wilo-Sub TWI 6.60-16-C pompa głębinowa | Pompa głębinowa Wilo-Sub TWI 6.60-16-C | 10697 | PG6 | 28 | K | 45507 | NIE | 28.13.14 | 84137029 | 0 | 565 | 710 | Wilo-Sub TWI 6.60-16-C | pompa głębinowa | Wilo-Sub TWI 6 | Zaopatrzenie w wodę | Wilo | DE | 1 | SZT |  | 0.4 |  | Srebrny | Skrzynka | 1 | 1 | 1 | 152 | 3115 | 152 | 250 | 3600 | 380 | 125 | 168 | http://downloads-wilo-select.wilo.com/assets/WIB_WILO116942.jpg | //cms.media.wilo.com/dcipicxmlfeature/wilo_f_020000230001570800020092/7105531/wilo_f_020000230001570800020092_1.jpg |  | 36500 |  |  | https://wilo.com/quick/PL/pl/articleNumber/6075288
10286 | 6075289 | 4048482540672 | Wilo-Sub TWI 6.60-16-C-SD pompa głębinowa | Pompa głębinowa Wilo-Sub TWI 6.60-16-C-SD | 11456 | PG6 | 28 | K | 45502 | NIE | 28.13.14 | 84137029 | 0 | 565 | 710 | Wilo-Sub TWI 6.60-16-C-SD | pompa głębinowa | Wilo-Sub TWI 6 | Zaopatrzenie w wodę | Wilo | DE | 1 | SZT |  | 0.4 |  | Srebrny | Skrzynka | 1 | 1 | 1 | 152 | 3115 | 152 | 255 | 3600 | 360 | 125 | 168 | http://downloads-wilo-select.wilo.com/assets/WIB_WILO116942.jpg | //cms.media.wilo.com/dcipicxmlfeature/wilo_f_020000230001570800020092/7105531/wilo_f_020000230001570800020092_1.jpg |  | 36500 |  |  | https://wilo.com/quick/PL/pl/articleNumber/6075289
10287 | 6075290 | 4048482540689 | Wilo-Sub TWI 6.60-18-C pompa głębinowa | Pompa głębinowa Wilo-Sub TWI 6.60-18-C | 11613 | PG6 | 28 | K | 45507 | NIE | 28.13.14 | 84137029 | 0 | 565 | 710 | Wilo-Sub TWI 6.60-18-C | pompa głębinowa | Wilo-Sub TWI 6 | Zaopatrzenie w wodę | Wilo | CZ | 1 | SZT |  | 0.4 |  | Srebrny | Skrzynka | 1 | 1 | 1 | 152 | 3341 | 152 | 250 | 3900 | 380 | 130 | 176 | http://downloads-wilo-select.wilo.com/assets/WIB_WILO116942.jpg | //cms.media.wilo.com/dcipicxmlfeature/wilo_f_020000230001570800020092/7105531/wilo_f_020000230001570800020092_1.jpg |  | 36500 |  |  | https://wilo.com/quick/PL/pl/articleNumber/6075290
10288 | 6075291 | 4048482540696 | Wilo-Sub TWI 6.60-18-C-SD pompa głębinowa | Pompa głębinowa Wilo-Sub TWI 6.60-18-C-SD | 12669 | PG6 | 28 | K | 45507 | NIE | 28.13.14 | 84137029 | 0 | 565 | 710 | Wilo-Sub TWI 6.60-18-C-SD | pompa głębinowa | Wilo-Sub TWI 6 | Zaopatrzenie w wodę | Wilo | DE | 1 | SZT |  | 0.4 |  | Srebrny | Skrzynka | 1 | 1 | 1 | 152 | 3341 | 152 | 250 | 3900 | 370 | 130 | 176 | http://downloads-wilo-select.wilo.com/assets/WIB_WILO116942.jpg | //cms.media.wilo.com/dcipicxmlfeature/wilo_f_020000230001570800020092/7105531/wilo_f_020000230001570800020092_1.jpg |  | 36500 |  |  | https://wilo.com/quick/PL/pl/articleNumber/6075291
10289 | 6075292 | 4048482540702 | Wilo-Sub TWI 6.60-20-C pompa głębinowa | Pompa głębinowa Wilo-Sub TWI 6.60-20-C | 12553 | PG6 | 28 | K | 45507 | NIE | 28.13.14 | 84137029 | 0 | 565 | 710 | Wilo-Sub TWI 6.60-20-C | pompa głębinowa | Wilo-Sub TWI 6 | Zaopatrzenie w wodę | Wilo | DE | 1 | SZT |  | 0.4 |  | Srebrny | Skrzynka | 1 | 1 | 1 | 152 | 3952 | 152 | 250 | 4500 | 380 | 188 | 224 | http://downloads-wilo-select.wilo.com/assets/WIB_WILO116942.jpg | //cms.media.wilo.com/dcipicxmlfeature/wilo_f_020000230001570800020092/7105531/wilo_f_020000230001570800020092_1.jpg |  | 44000 |  |  | https://wilo.com/quick/PL/pl/articleNumber/6075292
10290 | 6075293 | 4048482540719 | Wilo-Sub TWI 6.60-20-C-SD pompa głębinowa | Pompa głębinowa Wilo-Sub TWI 6.60-20-C-SD | 13868 | PG6 | 28 | K | 45502 | NIE | 28.13.14 | 84137029 | 0 | 565 | 710 | Wilo-Sub TWI 6.60-20-C-SD | pompa głębinowa | Wilo-Sub TWI 6 | Zaopatrzenie w wodę | Wilo | DE | 1 | SZT |  | 0.4 |  | Srebrny | Skrzynka | 1 | 1 | 1 | 152 | 3952 | 152 | 250 | 5100 | 370 | 188 | 224 | http://downloads-wilo-select.wilo.com/assets/WIB_WILO116942.jpg | //cms.media.wilo.com/dcipicxmlfeature/wilo_f_020000230001570800020092/7105531/wilo_f_020000230001570800020092_1.jpg |  | 44000 |  |  | https://wilo.com/quick/PL/pl/articleNumber/6075293
10291 | 6064276 | 4048482213385 | Wilo-Sub TWU 3.02-02-HS-I pompa głębinowa 3-calowa, z przetwornicą częstotliwości | Pompa głębinowa z atestem PZH Wilo-Sub TWU 3.02-02-HS-I średnica 3” (76 mm), z wbudowaną przetwornicą częstotliwości, układem łagodnego rozruchu, termicznym zabezp. silnika, zas. 1~230V, wbudowany zawór zwrotny, do 3,7 bar, do 3600 l/h, moc 600 W | 1341 | PG5 | 14 | C | 45501 | NIE | 28.13.14 | 84137029 | 0 | 590 | 710 | Wilo-Sub TWU 3.02-02-HS-I | pompa głębinowa 3-calowa, z przetwornicą częstotl. | Wilo-Sub TWU 3 | Zaopatrzenie w wodę | Wilo | IT | 1 | SZT |  |  |  | Srebrny | Karton | 1 | 1 | 1 | 80 | 1005 | 80 | 200 | 1150 | 200 | 8.8 | 9.8 | http://downloads-wilo-select.wilo.com/assets/WIB_WILO1408103.jpg | //cms.media.wilo.com/dcipicxmlfeature/wilo56612/7223825/wilo56612_1.jpg |  |  |  |  | https://wilo.com/quick/PL/pl/articleNumber/6064276
10292 | 6064277 | 4048482213392 | Wilo-Sub TWU 3.02-04-HS-I pompa głębinowa 3-calowa, z przetwornicą częstotliwości | Pompa głębinowa z atestem PZH Wilo-Sub TWU 3.02-04-HS-I średnica 3” (76 mm), z wbudowaną przetwornicą częstotliwości, układem łagodnego rozruchu, termicznym zabezp. silnika, zas. 1~230V, wbudowany zawór zwrotny, do 7,4 bar, do 3600 l/h, moc 900 W | 1484 | PG5 | 28 | K | 45501 | NIE | 28.13.14 | 84137029 | 0 | 590 | 710 | Wilo-Sub TWU 3.02-04-HS-I | pompa głębinowa 3-calowa, z przetwornicą częstotl. | Wilo-Sub TWU 3 | Zaopatrzenie w wodę | Wilo | IT | 1 | SZT |  |  |  | Srebrny | Karton | 1 | 1 | 1 | 80 | 1085 | 80 | 200 | 1150 | 200 | 10 | 11 | http://downloads-wilo-select.wilo.com/assets/WIB_WILO1408103.jpg | //cms.media.wilo.com/dcipicxmlfeature/wilo56612/7223825/wilo56612_1.jpg |  |  |  |  | https://wilo.com/quick/PL/pl/articleNumber/6064277
10293 | 6064278 | 4048482213408 | Wilo-Sub TWU 3.02-05-HS-I pompa głębinowa 3-calowa, z przetwornicą częstotliwości | Pompa głębinowa z atestem PZH Wilo-Sub TWU 3.02-05-HS-I średnica 3” (76 mm), z wbudowaną przetwornicą częstotliwości, układem łagodnego rozruchu, termicznym zabezp. silnika, zas. 1~230V, wbudowany zawór zwrotny, do 9,3 bar, do 3600 l/h, moc 900 W | 1561 | PG5 | 28 | K | 45501 | NIE | 28.13.14 | 84137029 | 0 | 590 | 710 | Wilo-Sub TWU 3.02-05-HS-I | pompa głębinowa 3-calowa, z przetwornicą częstotl. | Wilo-Sub TWU 3 | Zaopatrzenie w wodę | Wilo | IT | 1 | SZT |  |  |  | Srebrny | Karton | 1 | 1 | 1 | 80 | 1110 | 80 | 200 | 1550 | 200 | 10.2 | 11.2 | http://downloads-wilo-select.wilo.com/assets/WIB_WILO1408103.jpg | //cms.media.wilo.com/dcipicxmlfeature/wilo56612/7223825/wilo56612_1.jpg |  |  |  |  | https://wilo.com/quick/PL/pl/articleNumber/6064278
10294 | 6064279 | 4048482213910 | Wilo-Sub TWU 3.02-06-HS-I pompa głębinowa 3-calowa, z przetwornicą częstotliwości | Pompa głębinowa z atestem PZH Wilo-Sub TWU 3.02-06-HS-I średnica 3” (76 mm), z wbudowaną przetwornicą częstotliwości, układem łagodnego rozruchu, termicznym zabezp. silnika, zas. 1~230V, wbudowany zawór zwrotny, do 11,2 bar, do 3600 l/h, moc 1500 W | 1921 | PG5 | 28 | K | 45501 | NIE | 28.13.14 | 84137029 | 0 | 590 | 710 | Wilo-Sub TWU 3.02-06-HS-I | pompa głębinowa 3-calowa, z przetwornicą częstotl. | Wilo-Sub TWU 3 | Zaopatrzenie w wodę | Wilo | IT | 1 | SZT |  |  |  | Srebrny | Karton | 1 | 1 | 1 | 80 | 1165 | 80 | 200 | 1550 | 200 | 11.8 | 12.8 | http://downloads-wilo-select.wilo.com/assets/WIB_WILO1408103.jpg | //cms.media.wilo.com/dcipicxmlfeature/wilo56612/7223825/wilo56612_1.jpg |  |  |  |  | https://wilo.com/quick/PL/pl/articleNumber/6064279
10295 | 6064280 | 4048482213927 | Wilo-Sub TWU 3.03-02-HS-I pompa głębinowa 3-calowa, z przetwornicą częstotliwości | Pompa głębinowa z atestem PZH Wilo-Sub TWU 3.03-02-HS-I średnica 3” (76 mm), z wbudowaną przetwornicą częstotliwości, układem łagodnego rozruchu, termicznym zabezp. silnika, zas. 1~230V, wbudowany zawór zwrotny, do 4,2 bar, do 5000 l/h, moc 600 W | 1341 | PG5 | 28 | K | 45501 | NIE | 28.13.14 | 84137029 | 0 | 590 | 710 | Wilo-Sub TWU 3.03-02-HS-I | pompa głębinowa 3-calowa, z przetwornicą częstotl. | Wilo-Sub TWU 3 | Zaopatrzenie w wodę | Wilo | IT | 1 | SZT |  |  |  | Srebrny | Karton | 1 | 1 | 1 | 80 | 1005 | 80 | 200 | 1150 | 200 | 8.8 | 9.8 | http://downloads-wilo-select.wilo.com/assets/WIB_WILO1408103.jpg | //cms.media.wilo.com/dcipicxmlfeature/wilo56612/7223825/wilo56612_1.jpg |  |  |  |  | https://wilo.com/quick/PL/pl/articleNumber/6064280
10296 | 6064281 | 4048482213934 | Wilo-Sub TWU 3.03-03-HS-I pompa głębinowa 3-calowa, z przetwornicą częstotliwości | Pompa głębinowa z atestem PZH Wilo-Sub TWU 3.03-03-HS-I średnica 3” (76 mm), z wbudowaną przetwornicą częstotliwości, układem łagodnego rozruchu, termicznym zabezp. silnika, zas. 1~230V, wbudowany zawór zwrotny, do 6,4 bar, do 5000 l/h, moc 900 W | 1407 | PG5 | 14 | C | 45501 | NIE | 28.13.14 | 84137029 | 0 | 590 | 710 | Wilo-Sub TWU 3.03-03-HS-I | pompa głębinowa 3-calowa, z przetwornicą częstotl. | Wilo-Sub TWU 3 | Zaopatrzenie w wodę | Wilo | IT | 1 | SZT |  |  |  | Srebrny | Karton | 1 | 1 | 1 | 80 | 1060 | 80 | 200 | 1150 | 200 | 9.7 | 10.7 | http://downloads-wilo-select.wilo.com/assets/WIB_WILO1408103.jpg | //cms.media.wilo.com/dcipicxmlfeature/wilo56612/7223825/wilo56612_1.jpg |  |  |  |  | https://wilo.com/quick/PL/pl/articleNumber/6064281
10297 | 6064282 | 4048482213941 | Wilo-Sub TWU 3.03-04-HS-I pompa głębinowa 3-calowa, z przetwornicą częstotliwości | Pompa głębinowa z atestem PZH Wilo-Sub TWU 3.03-04-HS-I średnica 3” (76 mm), z wbudowaną przetwornicą częstotliwości, układem łagodnego rozruchu, termicznym zabezp. silnika, zas. 1~230V, wbudowany zawór zwrotny, do 8,4 bar, do 5000 l/h, moc 1500 W | 1519 | PG5 | 14 | C | 45501 | NIE | 28.13.14 | 84137029 | 0 | 590 | 710 | Wilo-Sub TWU 3.03-04-HS-I | pompa głębinowa 3-calowa, z przetwornicą częstotl. | Wilo-Sub TWU 3 | Zaopatrzenie w wodę | Wilo | IT | 1 | SZT |  |  |  | Srebrny | Karton | 1 | 1 | 1 | 80 | 1115 | 80 | 200 | 1550 | 200 | 11.4 | 12.4 | http://downloads-wilo-select.wilo.com/assets/WIB_WILO1408103.jpg | //cms.media.wilo.com/dcipicxmlfeature/wilo56612/7223825/wilo56612_1.jpg |  |  |  |  | https://wilo.com/quick/PL/pl/articleNumber/6064282
10298 | 6064283 | 4048482213958 | Wilo-Sub TWU 3.05-01-HS-I pompa głębinowa 3-calowa, z przetwornicą częstotliwości | Pompa głębinowa z atestem PZH Wilo-Sub TWU 3.05-01-HS-I średnica 3” (76 mm), z wbudowaną przetwornicą częstotliwości, układem łagodnego rozruchu, termicznym zabezp. silnika, zas. 1~230V, wbudowany zawór zwrotny, do 2,5 bar, do 6500 l/h, moc 600 W | 1341 | PG5 | 28 | K | 45501 | NIE | 28.13.14 | 84137029 | 0 | 590 | 710 | Wilo-Sub TWU 3.05-01-HS-I | pompa głębinowa 3-calowa, z przetwornicą częstotl. | Wilo-Sub TWU 3 | Zaopatrzenie w wodę | Wilo | IT | 1 | SZT |  |  |  | Srebrny | Karton | 1 | 1 | 1 | 80 | 985 | 80 | 200 | 1150 | 200 | 8.5 | 9.5 | http://downloads-wilo-select.wilo.com/assets/WIB_WILO1408103.jpg | //cms.media.wilo.com/dcipicxmlfeature/wilo56612/7223825/wilo56612_1.jpg |  |  |  |  | https://wilo.com/quick/PL/pl/articleNumber/6064283
10299 | 6064284 | 4048482213965 | Wilo-Sub TWU 3.05-03-HS-I pompa głębinowa 3-calowa, z przetwornicą częstotliwości | Pompa głębinowa z atestem PZH Wilo-Sub TWU 3.05-03-HS-I średnica 3” (76 mm), z wbudowaną przetwornicą częstotliwości, układem łagodnego rozruchu, termicznym zabezp. silnika, zas. 1~230V, wbudowany zawór zwrotny, do 6,9 bar, do 6500 l/h, moc 900 W | 1407 | PG5 | 14 | C | 45501 | NIE | 28.13.14 | 84137029 | 0 | 590 | 710 | Wilo-Sub TWU 3.05-03-HS-I | pompa głębinowa 3-calowa, z przetwornicą częstotl. | Wilo-Sub TWU 3 | Zaopatrzenie w wodę | Wilo | IT | 1 | SZT |  |  |  | Srebrny | Karton | 1 | 1 | 1 | 80 | 1065 | 80 | 200 | 1150 | 200 | 9.7 | 10.7 | http://downloads-wilo-select.wilo.com/assets/WIB_WILO1408103.jpg | //cms.media.wilo.com/dcipicxmlfeature/wilo56612/7223825/wilo56612_1.jpg |  |  |  |  | https://wilo.com/quick/PL/pl/articleNumber/6064284
10300 | 6064285 | 4048482213972 | Wilo-Sub TWU 3.05-04-HS-I pompa głębinowa 3-calowa, z przetwornicą częstotliwości | Pompa głębinowa z atestem PZH Wilo-Sub TWU 3.05-04-HS-I średnica 3” (76 mm), z wbudowaną przetwornicą częstotliwości, układem łagodnego rozruchu, termicznym zabezp. silnika, zas. 1~230V, wbudowany zawór zwrotny, do 9,0 bar, do 6500 l/h, moc 1500 W | 1519 | PG5 | 14 | C | 45501 | NIE | 28.13.14 | 84137029 | 0 | 590 | 710 | Wilo-Sub TWU 3.05-04-HS-I | pompa głębinowa 3-calowa, z przetwornicą częstotl. | Wilo-Sub TWU 3 | Zaopatrzenie w wodę | Wilo | IT | 1 | SZT |  |  |  | Srebrny | Karton | 1 | 1 | 1 | 80 | 1120 | 80 | 200 | 1550 | 200 | 11.4 | 12.4 | http://downloads-wilo-select.wilo.com/assets/WIB_WILO1408103.jpg | //cms.media.wilo.com/dcipicxmlfeature/wilo56612/7223825/wilo56612_1.jpg |  |  |  |  | https://wilo.com/quick/PL/pl/articleNumber/6064285
10301 | 4091647 | 4016322788881 | Wilo-Sub TWU 3-0115-EM-PnP(1/FC) zestaw z pompą głębinową 3-calową | Zestaw z pompą głębinową Wilo-Sub TWU 3-0115-EM-PnP(1/FC) średnica 3” (76 mm), ze skrzynką sterowniczą z kondensatorem, sterownikiem HiControl 1, przewodem 30 m zasilania 1~230V, linką 30 m, ze złączkami, do 4,4 bar, do 2700 l/h, moc 370 W | 1665 | PG5 | 28 | K | 45501 | NIE | 28.13.14 | 84137029 | 0 | 557 | 710 | Wilo-Sub TWU 3-0115-EM-PnP(1/FC) | zestaw z pompą głębinową 3-calową | Wilo-Sub TWU 3 Plug & Pump | Zaopatrzenie w wodę | Wilo | IT | 1 | SZT |  |  |  | Srebrny | Karton | 1 | 1 | 1 | 74 | 957 | 74 | 390 | 970 | 410 | 9.3 | 19 | http://downloads-wilo-select.wilo.com/assets/WIB_WILO58825.jpg | //cms.media.wilo.com/dcipicxmlfeature/wilo_f_020000290000e78500010092/8740181/wilo_f_020000290000e78500010092_1.jpg |  |  |  |  | https://wilo.com/quick/PL/pl/articleNumber/4091647
10302 | 4091654 | 4016322788942 | Wilo-Sub TWU 3-0115-EM-PnP(2/PS) zestaw z pompą głębinową 3-calową | Zestaw z pompą głębinową Wilo-Sub TWU 3-0115-EM-PnP(2/PS) średnica 3” (76 mm), ze skrzynką sterowniczą z kondensatorem, sterownikiem ciśnieniowym, zbiornikiem 18 l, przewodem 30 m zas. 1~230V, linką 30 m, złączkami, do 4,4 bar, do 2700 l/h, moc 370 W | 1678 | PG5 | 28 | K | 45501 | NIE | 28.13.14 | 84137029 | 0 | 557 | 710 | Wilo-Sub TWU 3-0115-EM-PnP(2/PS) | zestaw z pompą głębinową 3-calową | Wilo-Sub TWU 3 Plug & Pump | Zaopatrzenie w wodę | Wilo | IT | 1 | SZT |  |  |  | Srebrny | Karton | 1 | 1 | 1 | 74 | 957 | 74 | 380 | 980 | 400 | 9.3 | 23 | http://downloads-wilo-select.wilo.com/assets/WIB_WILO58821.jpg | //cms.media.wilo.com/dcipicxmlfeature/wilo_f_020000290000e6fe00010092/8740241/wilo_f_020000290000e6fe00010092_1.jpg |  |  |  |  | https://wilo.com/quick/PL/pl/articleNumber/4091654
10303 | 4091649 | 4016322788898 | Wilo-Sub TWU 3-0123-EM-PnP(1/FC) zestaw z pompą głębinową 3-calową | Zestaw z pompą głębinową Wilo-Sub TWU 3-0123-EM-PnP(1/FC) średnica 3” (76 mm), ze skrzynką sterowniczą z kondensatorem, sterownikiem HiControl 1, przewodem 30 m zasilania 1~230V, linką 30 m, ze złączkami, do 6,7 bar, do 2700 l/h, moc 550 W | 1743 | PG5 | 28 | K | 45501 | NIE | 28.13.14 | 84137029 | 0 | 557 | 710 | Wilo-Sub TWU 3-0123-EM-PnP(1/FC) | zestaw z pompą głębinową 3-calową | Wilo-Sub TWU 3 Plug & Pump | Zaopatrzenie w wodę | Wilo | IT | 1 | SZT |  |  |  | Srebrny | Karton | 1 | 1 | 1 | 74 | 1177 | 74 | 360 | 116 | 410 | 10.8 | 20 | http://downloads-wilo-select.wilo.com/assets/WIB_WILO58825.jpg | //cms.media.wilo.com/dcipicxmlfeature/wilo_f_020000290000e78500010092/8740181/wilo_f_020000290000e78500010092_1.jpg |  |  |  |  | https://wilo.com/quick/PL/pl/articleNumber/4091649
10304 | 4091655 | 4016322788959 | Wilo-Sub TWU 3-0123-EM-PnP(2/PS) zestaw z pompą głębinową 3-calową | Zestaw z pompą głębinową Wilo-Sub TWU 3-0123-EM-PnP(2/PS) średnica 3” (76 mm), ze skrzynką sterowniczą z kondensatorem, sterownikiem ciśnieniowym, zbiornikiem 18 l, przewodem 30 m zas. 1~230V, linką 30 m, złączkami, do 6,7 bar, do 2700 l/h, moc 550 W | 1793 | PG5 | 28 | K | 45501 | NIE | 28.13.14 | 84137029 | 0 | 557 | 710 | Wilo-Sub TWU 3-0123-EM-PnP(2/PS) | zestaw z pompą głębinową 3-calową | Wilo-Sub TWU 3 Plug & Pump | Zaopatrzenie w wodę | Wilo | IT | 1 | SZT |  |  |  | Srebrny | Karton | 1 | 1 | 1 | 74 | 1177 | 74 | 380 | 1170 | 410 | 10.8 | 25 | http://downloads-wilo-select.wilo.com/assets/WIB_WILO58821.jpg | //cms.media.wilo.com/dcipicxmlfeature/wilo_f_020000290000e6fe00010092/8740241/wilo_f_020000290000e6fe00010092_1.jpg |  |  |  |  | https://wilo.com/quick/PL/pl/articleNumber/4091655
10305 | 4091650 | 4016322788904 | Wilo-Sub TWU 3-0130-EM-PnP(1/FC) zestaw z pompą głębinową 3-calową | Zestaw z pompą głębinową Wilo-Sub TWU 3-0130-EM-PnP(1/FC) średnica 3” (76 mm), ze skrzynką sterowniczą z kondensatorem, sterownikiem HiControl 1, przewodem 30 m zasilania 1~230V, linką 30 m, ze złączkami, do 8,7 bar, do 2700 l/h, moc 750 W | 1908 | PG5 | 14 | C | 45501 | NIE | 28.13.14 | 84137029 | 0 | 557 | 710 | Wilo-Sub TWU 3-0130-EM-PnP(1/FC) | zestaw z pompą głębinową 3-calową | Wilo-Sub TWU 3 Plug & Pump | Zaopatrzenie w wodę | Wilo | IT | 1 | SZT |  |  |  | Srebrny | Karton | 1 | 1 | 1 | 74 | 1416 | 74 | 380 | 1460 | 490 | 12.4 | 22 | http://downloads-wilo-select.wilo.com/assets/WIB_WILO58825.jpg | //cms.media.wilo.com/dcipicxmlfeature/wilo_f_020000290000e78500010092/8740181/wilo_f_020000290000e78500010092_1.jpg |  |  |  |  | https://wilo.com/quick/PL/pl/articleNumber/4091650
10306 | 4091656 | 4016322788966 | Wilo-Sub TWU 3-0130-EM-PnP(2/PS) zestaw z pompą głębinową 3-calową | Zestaw z pompą głębinową Wilo-Sub TWU 3-0130-EM-PnP(2/PS) średnica 3” (76 mm), ze skrzynką sterowniczą z kondensatorem, sterownikiem ciśnieniowym, zbiornikiem 18 l, przewodem 30 m zas. 1~230V, linką 30 m, złączkami, do 8,7 bar, do 2700 l/h, moc 750 W | 1953 | PG5 | 28 | K | 45501 | NIE | 28.13.14 | 84137029 | 0 | 557 | 710 | Wilo-Sub TWU 3-0130-EM-PnP(2/PS) | zestaw z pompą głębinową 3-calową | Wilo-Sub TWU 3 Plug & Pump | Zaopatrzenie w wodę | Wilo | IT | 1 | SZT |  |  |  | Srebrny | Karton | 1 | 1 | 1 | 74 | 1416 | 74 | 390 | 1470 | 410 | 12.4 | 26 | http://downloads-wilo-select.wilo.com/assets/WIB_WILO58821.jpg | //cms.media.wilo.com/dcipicxmlfeature/wilo_f_020000290000e6fe00010092/8740241/wilo_f_020000290000e6fe00010092_1.jpg |  |  |  |  | https://wilo.com/quick/PL/pl/articleNumber/4091656
10307 | 6091418 | 4062679150215 | Wilo-Sub TWU 4.02-03-DM-D-GT pompa głębinowa 4-calowa, wielostopniowa | Pompa głębinowa z atestem PZH Wilo-Sub TWU 4.02-03-DM-D-GT średnica 4” (98 mm), przystosowana do celów geotermalnych, zasilanie 3~400V, wbudowany zawór zwrotny, do 1,6 bar, do 4000 l/h, moc 250 W | 1002 | PG5 | 28 | K | 45501 | NIE | 28.13.14 | 84137029 | 0 | 594 | 710 | Wilo-Sub TWU 4.02-03-DM-D-GT | pompa głębinowa 4-calowa, wielostopniowa | Wilo-Sub TWU 4.,,,-GT | Zaopatrzenie w wodę | Wilo | DE | 1 | SZT |  | 0.7 |  | Srebrny | Karton | 1 | 1 | 1 | 98 | 448 | 98 | 200 | 750 | 200 | 8.4 | 9.4 | http://downloads-wilo-select.wilo.com/assets/WIB_WILO101929.jpg | //cms.media.wilo.com/dcipicxmlfeature/wilo_f_0200002d0001491e00010092/7223721/wilo_f_0200002d0001491e00010092_1.jpg |  | 360 |  |  | https://wilo.com/quick/PL/pl/articleNumber/6091418
10308 | 6091417 | 4062679150208 | Wilo-Sub TWU 4.02-03-DM-D-QC-GT pompa głębinowa 4-calowa, wielostopniowa | Pompa głębinowa z atestem PZH Wilo-Sub TWU 4.02-03-DM-QC-D-GT średnica 4” (98 mm), przystosowana do celów geotermalnych, zasilanie 3~400V, przewód z szybkozłączem, wbudowany zawór zwrotny, do 1,6 bar, do 4000 l/h, moc 250 W | 1110 | PG5 | 28 | K | 45501 | NIE | 28.13.14 | 84137029 | 0 | 594 | 710 | Wilo-Sub TWU 4.02-03-DM-D-QC-GT | pompa głębinowa 4-calowa, wielostopniowa | Wilo-Sub TWU 4.,,,-GT | Zaopatrzenie w wodę | Wilo | CZ | 1 | SZT |  | 0.7 |  | Srebrny | Karton | 1 | 1 | 1 | 98 | 448 | 98 | 200 | 750 | 200 | 8.4 | 9.4 | http://downloads-wilo-select.wilo.com/assets/WIB_WILO101929.jpg | //cms.media.wilo.com/dcipicxmlfeature/wilo_f_0200002d0001491e00010092/7223721/wilo_f_0200002d0001491e00010092_1.jpg |  | 360 |  |  | https://wilo.com/quick/PL/pl/articleNumber/6091417
10309 | 6091416 | 4062679150192 | Wilo-Sub TWU 4.02-04-DM-D-GT pompa głębinowa 4-calowa, wielostopniowa | Pompa głębinowa z atestem PZH Wilo-Sub TWU 4.02-04-DM-D-GT średnica 4” (98 mm), przystosowana do celów geotermalnych, zasilanie 3~400V, wbudowany zawór zwrotny, do 2,6 bar, do 4000 l/h, moc 250 W | 1030 | PG5 | 28 | K | 45501 | NIE | 28.13.14 | 84137029 | 0 | 594 | 710 | Wilo-Sub TWU 4.02-04-DM-D-GT | pompa głębinowa 4-calowa, wielostopniowa | Wilo-Sub TWU 4.,,,-GT | Zaopatrzenie w wodę | Wilo | CZ | 1 | SZT |  | 0.7 |  | Srebrny | Karton | 1 | 1 | 1 | 98 | 465 | 98 | 200 | 750 | 200 | 8.6 | 9.6 | http://downloads-wilo-select.wilo.com/assets/WIB_WILO101929.jpg | //cms.media.wilo.com/dcipicxmlfeature/wilo_f_0200002d0001491e00010092/7223721/wilo_f_0200002d0001491e00010092_1.jpg |  | 360 |  |  | https://wilo.com/quick/PL/pl/articleNumber/6091416
10310 | 6091415 | 4062679150185 | Wilo-Sub TWU 4.02-04-DM-D-QC-GT pompa głębinowa 4-calowa, wielostopniowa | Pompa głębinowa z atestem PZH Wilo-Sub TWU 4.02-04-DM-QC-D-GT średnica 4” (98 mm), przystosowana do celów geotermalnych, zasilanie 3~400V, przewód z szybkozłączem, wbudowany zawór zwrotny, do 2,6 bar, do 4000 l/h, moc 250 W | 1137 | PG5 | 28 | K | 45501 | NIE | 28.13.14 | 84137029 | 0 | 594 | 710 | Wilo-Sub TWU 4.02-04-DM-D-QC-GT | pompa głębinowa 4-calowa, wielostopniowa | Wilo-Sub TWU 4.,,,-GT | Zaopatrzenie w wodę | Wilo | CZ | 1 | SZT |  | 0.7 |  | Srebrny | Karton | 1 | 1 | 1 | 98 | 465 | 98 | 200 | 750 | 200 | 8.6 | 9.6 | http://downloads-wilo-select.wilo.com/assets/WIB_WILO101929.jpg | //cms.media.wilo.com/dcipicxmlfeature/wilo_f_0200002d0001491e00010092/7223721/wilo_f_0200002d0001491e00010092_1.jpg |  | 360 |  |  | https://wilo.com/quick/PL/pl/articleNumber/6091415
10311 | 6046682 | 4044966490204 | Wilo-Sub TWU 4.02-07-DM-QC-C pompa głębinowa 4-calowa, wielostopniowa | Pompa głębinowa z atestem PZH Wilo-Sub TWU 4.02-07-DM-QC-C średnica 4” (98 mm), ze skrzynką sterowniczą i termicznym zabezpieczeniem silnika, zasilanie 3~400V, przewód z szybkozłączem, wbudowany zawór zwrotny, do 4,6 bar, do 2500 l/h, moc 370 W | 935 | PG5 | 28 | K | 45501 | NIE | 28.13.14 | 84137029 | 0 | 563 | 710 | Wilo-Sub TWU 4.02-07-DM-QC-C | pompa głębinowa 4-calowa, wielostopniowa | Wilo-Sub TWU 4.QC | Zaopatrzenie w wodę | Wilo | IT | 1 | SZT |  | 0.7 |  | Srebrny | Karton | 1 | 1 | 1 | 98 | 506 | 98 | 200 | 1150 | 200 | 8.6 | 9.6 | http://downloads-wilo-select.wilo.com/assets/WIB_WILO101520.jpg | //cms.media.wilo.com/dcipicxmlfeature/wilo_f_0200002d0000d3fa00010092/7223961/wilo_f_0200002d0000d3fa00010092_1.jpg |  | 590 |  |  | https://wilo.com/quick/PL/pl/articleNumber/6046682
10312 | 6046685 | 4044966490235 | Wilo-Sub TWU 4.02-07-EM-QC-C pompa głębinowa 4-calowa, wielostopniowa | Pompa głębinowa z atestem PZH Wilo-Sub TWU 4.02-07-EM-QC-C średnica 4” (98 mm), ze skrzynką sterowniczą, kondensatorem i termicznym zabezpieczeniem silnika, zasilanie 1~230V, przewód z szybkozłączem, wbudowany zawór zwrotny, do 4,6 bar, do 2500 l/h, moc 370 W | 1033 | PG5 | 28 | K | 45501 | NIE | 28.13.14 | 84137029 | 0 | 563 | 710 | Wilo-Sub TWU 4.02-07-EM-QC-C | pompa głębinowa 4-calowa, wielostopniowa | Wilo-Sub TWU 4.QC | Zaopatrzenie w wodę | Wilo | DE | 1 | SZT |  | 0.7 |  | Srebrny | Karton | 1 | 1 | 1 | 98 | 521 | 98 | 200 | 1150 | 200 | 9.6 | 10.6 | http://downloads-wilo-select.wilo.com/assets/WIB_WILO101520.jpg | //cms.media.wilo.com/dcipicxmlfeature/wilo_f_0200002d0000d3fa00010092/7223961/wilo_f_0200002d0000d3fa00010092_1.jpg |  | 670 |  |  | https://wilo.com/quick/PL/pl/articleNumber/6046685
10313 | 6046681 | 4044966490198 | Wilo-Sub TWU 4.02-10-DM-QC-C pompa głębinowa 4-calowa, wielostopniowa | Pompa głębinowa z atestem PZH Wilo-Sub TWU 4.02-10-DM-QC-C średnica 4” (98 mm), ze skrzynką sterowniczą i termicznym zabezpieczeniem silnika, zasilanie 3~400V, przewód z szybkozłączem, wbudowany zawór zwrotny, do 6,9 bar, do 2500 l/h, moc 550 W | 991 | PG5 | 28 | K | 45501 | NIE | 28.13.14 | 84137029 | 0 | 563 | 710 | Wilo-Sub TWU 4.02-10-DM-QC-C | pompa głębinowa 4-calowa, wielostopniowa | Wilo-Sub TWU 4.QC | Zaopatrzenie w wodę | Wilo | IT | 1 | SZT |  | 0.7 |  | Srebrny | Karton | 1 | 1 | 1 | 98 | 574 | 98 | 200 | 1150 | 200 | 10.3 | 11.3 | http://downloads-wilo-select.wilo.com/assets/WIB_WILO101520.jpg | //cms.media.wilo.com/dcipicxmlfeature/wilo_f_0200002d0000d3fa00010092/7223961/wilo_f_0200002d0000d3fa00010092_1.jpg |  | 860 |  |  | https://wilo.com/quick/PL/pl/articleNumber/6046681
10314 | 6046684 | 4044966490228 | Wilo-Sub TWU 4.02-10-EM-QC-C pompa głębinowa 4-calowa, wielostopniowa | Pompa głębinowa z atestem PZH Wilo-Sub TWU 4.02-10-EM-QC-C średnica 4” (98 mm), ze skrzynką sterowniczą, kondensatorem i term. zabezpieczeniem silnika, zas. 1~230V, przewód z szybkozłączem, wbudowany zawór zwrotny, do 6,9 bar, do 2500 l/h, moc 550 W | 1085 | PG5 | 28 | K | 45501 | NIE | 28.13.14 | 84137029 | 0 | 563 | 710 | Wilo-Sub TWU 4.02-10-EM-QC-C | pompa głębinowa 4-calowa, wielostopniowa | Wilo-Sub TWU 4.QC | Zaopatrzenie w wodę | Wilo | DE | 1 | SZT |  | 0.7 |  | Srebrny | Karton | 1 | 1 | 1 | 98 | 589 | 98 | 200 | 1150 | 200 | 11.4 | 12.4 | http://downloads-wilo-select.wilo.com/assets/WIB_WILO101520.jpg | //cms.media.wilo.com/dcipicxmlfeature/wilo_f_0200002d0000d3fa00010092/7223961/wilo_f_0200002d0000d3fa00010092_1.jpg |  | 910 |  |  | https://wilo.com/quick/PL/pl/articleNumber/6046684
10315 | 6046680 | 4044966490181 | Wilo-Sub TWU 4.02-14-DM-QC-C pompa głębinowa 4-calowa, wielostopniowa | Pompa głębinowa z atestem PZH Wilo-Sub TWU 4.02-14-DM-QC-C średnica 4” (98 mm), ze skrzynką sterowniczą i termicznym zabezpieczeniem silnika, zasilanie 3~400V, przewód z szybkozłączem, wbudowany zawór zwrotny, do 9,2 bar, do 2500 l/h, moc 750 W | 1051 | PG5 | 28 | K | 45501 | NIE | 28.13.14 | 84137029 | 0 | 563 | 710 | Wilo-Sub TWU 4.02-14-DM-QC-C | pompa głębinowa 4-calowa, wielostopniowa | Wilo-Sub TWU 4.QC | Zaopatrzenie w wodę | Wilo | DE | 1 | SZT |  | 0.7 |  | Srebrny | Karton | 1 | 1 | 1 | 98 | 659 | 98 | 200 | 1150 | 200 | 12.2 | 13.2 | http://downloads-wilo-select.wilo.com/assets/WIB_WILO101520.jpg | //cms.media.wilo.com/dcipicxmlfeature/wilo_f_0200002d0000d3fa00010092/7223961/wilo_f_0200002d0000d3fa00010092_1.jpg |  | 1120 |  |  | https://wilo.com/quick/PL/pl/articleNumber/6046680
10316 | 6046683 | 4044966490211 | Wilo-Sub TWU 4.02-14-EM-QC-C pompa głębinowa 4-calowa, wielostopniowa | Pompa głębinowa z atestem PZH Wilo-Sub TWU 4.02-14-EM-QC-C średnica 4” (98 mm), ze skrzynką sterowniczą, kondensatorem i term. zabezpieczeniem silnika, zas. 1~230V, przewód z szybkozłączem, wbudowany zawór zwrotny, do 9,2 bar, do 2500 l/h, moc 750 W | 1159 | PG5 | 28 | K | 45501 | NIE | 28.13.14 | 84137029 | 0 | 563 | 710 | Wilo-Sub TWU 4.02-14-EM-QC-C | pompa głębinowa 4-calowa, wielostopniowa | Wilo-Sub TWU 4.QC | Zaopatrzenie w wodę | Wilo | DE | 1 | SZT |  | 0.7 |  | Srebrny | Karton | 1 | 1 | 1 | 98 | 689 | 98 | 200 | 1150 | 200 | 12.2 | 13.2 | http://downloads-wilo-select.wilo.com/assets/WIB_WILO101520.jpg | //cms.media.wilo.com/dcipicxmlfeature/wilo_f_0200002d0000d3fa00010092/7223961/wilo_f_0200002d0000d3fa00010092_1.jpg |  | 1240 |  |  | https://wilo.com/quick/PL/pl/articleNumber/6046683
10317 | 6049372 | 4044966516423 | Wilo-Sub TWU 4.02-20-DM-QC-C pompa głębinowa 4-calowa, wielostopniowa | Pompa głębinowa z atestem PZH Wilo-Sub TWU 4.02-20-DM-QC-C średnica 4” (98 mm), ze skrzynką sterowniczą i termicznym zabezpieczeniem silnika, zasilanie 3~400V, przewód z szybkozłączem, wbudowany zawór zwrotny, do 13,9 bar, do 2500 l/h, moc 1100 W | 1297 | PG5 | 28 | K | 45501 | NIE | 28.13.14 | 84137029 | 0 | 563 | 710 | Wilo-Sub TWU 4.02-20-DM-QC-C | pompa głębinowa 4-calowa, wielostopniowa | Wilo-Sub TWU 4.QC | Zaopatrzenie w wodę | Wilo | DE | 1 | SZT |  | 0.7 |  | Srebrny | Karton | 1 | 1 | 1 | 98 | 794 | 98 | 200 | 1150 | 200 | 15.8 | 16.8 | http://downloads-wilo-select.wilo.com/assets/WIB_WILO101520.jpg | //cms.media.wilo.com/dcipicxmlfeature/wilo_f_0200002d0000d3fa00010092/7223961/wilo_f_0200002d0000d3fa00010092_1.jpg |  | 1550 |  |  | https://wilo.com/quick/PL/pl/articleNumber/6049372
10318 | 6049365 | 4044966516355 | Wilo-Sub TWU 4.02-20-EM-QC-C pompa głębinowa 4-calowa, wielostopniowa | Pompa głębinowa z atestem PZH Wilo-Sub TWU 4.02-20-EM-QC-C średnica 4” (98 mm), ze skrzynką sterowniczą, kondensatorem i term. zabezpieczeniem silnika, zas.1~230V, przewód z szybkozłączem, wbudowany zawór zwrotny, do 13,9 bar, do 2500 l/h, moc 1100 W | 1380 | PG5 | 28 | K | 45501 | NIE | 28.13.14 | 84137029 | 0 | 563 | 710 | Wilo-Sub TWU 4.02-20-EM-QC-C | pompa głębinowa 4-calowa, wielostopniowa | Wilo-Sub TWU 4.QC | Zaopatrzenie w wodę | Wilo | DE | 1 | SZT |  | 0.7 |  | Srebrny | Karton | 1 | 1 | 1 | 98 | 839 | 98 | 200 | 1150 | 200 | 16.1 | 17.1 | http://downloads-wilo-select.wilo.com/assets/WIB_WILO101520.jpg | //cms.media.wilo.com/dcipicxmlfeature/wilo_f_0200002d0000d3fa00010092/7223961/wilo_f_0200002d0000d3fa00010092_1.jpg |  | 1670 |  |  | https://wilo.com/quick/PL/pl/articleNumber/6049365
10319 | 6091414 | 4062679150178 | Wilo-Sub TWU 4.04-04-DM-D-QC-GT pompa głębinowa 4-calowa, wielostopniowa | Pompa głębinowa z atestem PZH Wilo-Sub TWU 4.04-04-DM-D-GT średnica 4” (98 mm), przystosowana do celów geotermalnych, zasilanie 3~400V, wbudowany zawór zwrotny, do 2,3 bar, do 6300 l/h, moc 250 W | 1097 | PG5 | 28 | K | 45501 | NIE | 28.13.14 | 84137029 | 0 | 594 | 710 | Wilo-Sub TWU 4.04-04-DM-D-QC-GT | pompa głębinowa 4-calowa, wielostopniowa | Wilo-Sub TWU 4.,,,-GT | Zaopatrzenie w wodę | Wilo | CZ | 1 | SZT |  | 0.7 |  | Srebrny | Karton | 1 | 1 | 1 | 98 | 481 | 98 | 200 | 750 | 200 | 8.9 | 9.9 | http://downloads-wilo-select.wilo.com/assets/WIB_WILO101929.jpg | //cms.media.wilo.com/dcipicxmlfeature/wilo_f_0200002d0001491e00010092/7223721/wilo_f_0200002d0001491e00010092_1.jpg |  | 360 |  |  | https://wilo.com/quick/PL/pl/articleNumber/6091414
10320 | 6091413 | 4062679150161 | Wilo-Sub TWU 4.04-04-DM-D-QC-GT pompa głębinowa 4-calowa, wielostopniowa | Pompa głębinowa z atestem PZH Wilo-Sub TWU 4.04-04-DM-D-QC-GT średnica 4” (98 mm), przystosowana do celów geotermalnych, zasilanie 3~400V, przewód z szybkozłączem, wbudowany zawór zwrotny, do 2,3 bar, do 6300 l/h, moc 250 W | 1137 | PG5 | 28 | K | 45501 | NIE | 28.13.14 | 84137029 | 0 | 594 | 710 | Wilo-Sub TWU 4.04-04-DM-D-QC-GT | pompa głębinowa 4-calowa, wielostopniowa | Wilo-Sub TWU 4.,,,-GT | Zaopatrzenie w wodę | Wilo | CZ | 1 | SZT |  | 0.7 |  | Srebrny | Karton | 1 | 1 | 1 | 98 | 481 | 98 | 200 | 750 | 200 | 8.9 | 9.9 | http://downloads-wilo-select.wilo.com/assets/WIB_WILO101929.jpg | //cms.media.wilo.com/dcipicxmlfeature/wilo_f_0200002d0001491e00010092/7223721/wilo_f_0200002d0001491e00010092_1.jpg |  | 360 |  |  | https://wilo.com/quick/PL/pl/articleNumber/6091413
10321 | 6091412 | 4062679150147 | Wilo-Sub TWU 4.04-05-DM-D-GT pompa głębinowa 4-calowa, wielostopniowa | Pompa głębinowa z atestem PZH Wilo-Sub TWU 4.04-05-DM-D-GT średnica 4” (98 mm), przystosowana do celów geotermalnych, zasilanie 3~400V, wbudowany zawór zwrotny, do 2,9 bar, do 6300 l/h, moc 370 W | 1123 | PG5 | 28 | K | 45501 | NIE | 28.13.14 | 84137029 | 0 | 594 | 710 | Wilo-Sub TWU 4.04-05-DM-D-GT | pompa głębinowa 4-calowa, wielostopniowa | Wilo-Sub TWU 4.,,,-GT | Zaopatrzenie w wodę | Wilo | CZ | 1 | SZT |  | 0.7 |  | Srebrny | Karton | 1 | 1 | 1 | 98 | 530 | 98 | 200 | 750 | 200 | 10.9 | 11.9 | http://downloads-wilo-select.wilo.com/assets/WIB_WILO101929.jpg | //cms.media.wilo.com/dcipicxmlfeature/wilo_f_0200002d0001491e00010092/7223721/wilo_f_0200002d0001491e00010092_1.jpg |  | 560 |  |  | https://wilo.com/quick/PL/pl/articleNumber/6091412
10322 | 6091411 | 4062679182780 | Wilo-Sub TWU 4.04-05-DM-D-QC-GT pompa głębinowa 4-calowa, wielostopniowa | Pompa głębinowa z atestem PZH Wilo-Sub TWU 4.04-05-DM-D-QC-GT średnica 4” (98 mm), przystosowana do celów geotermalnych, zasilanie 3~400V, przewód z szybkozłączem, wbudowany zawór zwrotny, do 2,9 bar, do 6300 l/h, moc 370 W | 1163 | PG5 | 28 | K | 45501 | NIE | 28.13.14 | 84137029 | 0 | 594 | 710 | Wilo-Sub TWU 4.04-05-DM-D-QC-GT | pompa głębinowa 4-calowa, wielostopniowa | Wilo-Sub TWU 4.,,,-GT | Zaopatrzenie w wodę | Wilo | CZ | 1 | SZT |  | 0.7 |  | Srebrny | Karton | 1 | 1 | 1 | 98 | 530 | 98 | 200 | 750 | 200 | 10.9 | 11.9 | http://downloads-wilo-select.wilo.com/assets/WIB_WILO101929.jpg | //cms.media.wilo.com/dcipicxmlfeature/wilo_f_0200002d0001491e00010092/7223721/wilo_f_0200002d0001491e00010092_1.jpg |  | 560 |  |  | https://wilo.com/quick/PL/pl/articleNumber/6091411
10323 | 6049373 | 4044966516430 | Wilo-Sub TWU 4.04-05-DM-QC-C pompa głębinowa 4-calowa, wielostopniowa | Pompa głębinowa z atestem PZH Wilo-Sub TWU 4.04-05-DM-QC-C średnica 4” (98 mm), ze skrzynką sterowniczą i termicznym zabezpieczeniem silnika, zasilanie 3~400V, przewód z szybkozłączem, wbudowany zawór zwrotny, do 3,3 bar, do 6000 l/h, moc 370 W | 918 | PG5 | 14 | C | 45501 | NIE | 28.13.14 | 84137029 | 0 | 563 | 710 | Wilo-Sub TWU 4.04-05-DM-QC-C | pompa głębinowa 4-calowa, wielostopniowa | Wilo-Sub TWU 4.QC | Zaopatrzenie w wodę | Wilo | IT | 1 | SZT |  | 0.7 |  | Srebrny | Karton | 1 | 1 | 1 | 98 | 492 | 98 | 200 | 1150 | 200 | 8.5 | 9.5 | http://downloads-wilo-select.wilo.com/assets/WIB_WILO101520.jpg | //cms.media.wilo.com/dcipicxmlfeature/wilo_f_0200002d0000d3fa00010092/7223961/wilo_f_0200002d0000d3fa00010092_1.jpg |  | 590 |  |  | https://wilo.com/quick/PL/pl/articleNumber/6049373
10324 | 6049385 | 4044966516577 | Wilo-Sub TWU 4.04-05-EM-C-PnP/FC zestaw z pompą głębinową 4-calową | Zestaw z pompą głębinową Wilo-Sub TWU 4.04-05-EM-C-PnP/FC średnica 4” (98 mm), ze skrzynką sterowniczą z kondensatorem, sterownikiem HiControl 1, przewodem 30 m zasilania 1~230V, linką 30 m, ze złączkami, do 3,3 bar, do 6000 l/h, moc 370 W | 1617 | PG5 | 14 | C | 45501 | NIE | 28.13.14 | 84137029 | 0 | 558 | 710 | Wilo-Sub TWU 4.04-05-EM-C-PnP/FC | zestaw z pompą głębinową 4-calową | Wilo-Sub TWU 4 Plug & Pump | Zaopatrzenie w wodę | Wilo | IT | 1 | SZT |  | 0.7 |  | Srebrny | Karton | 1 | 1 | 1 | 98 | 507 | 98 | 200 | 660 | 200 | 9.5 | 20 | http://downloads-wilo-select.wilo.com/assets/WIB_WILO60506.jpg | //cms.media.wilo.com/dcipicxmlfeature/wilo_f_020000290000e67700010092/7224063/wilo_f_020000290000e67700010092_1.jpg |  | 670 |  |  | https://wilo.com/quick/PL/pl/articleNumber/6049385
10325 | 6049366 | 4044966516362 | Wilo-Sub TWU 4.04-05-EM-QC-C pompa głębinowa 4-calowa, wielostopniowa | Pompa głębinowa z atestem PZH Wilo-Sub TWU 4.04-05-EM-QC-C średnica 4” (98 mm), ze skrzynką sterowniczą, kondensatorem i term. zabezpieczeniem silnika, zas. 1~230V, przewód z szybkozłączem, wbudowany zawór zwrotny, do 3,3 bar, do 6000 l/h, moc 370 W | 992 | PG5 | 28 | K | 45501 | NIE | 28.13.14 | 84137029 | 0 | 563 | 710 | Wilo-Sub TWU 4.04-05-EM-QC-C | pompa głębinowa 4-calowa, wielostopniowa | Wilo-Sub TWU 4.QC | Zaopatrzenie w wodę | Wilo | IT | 1 | SZT |  | 0.7 |  | Srebrny | Karton | 1 | 1 | 1 | 98 | 469 | 98 | 200 | 1150 | 200 | 9.5 | 10.5 | http://downloads-wilo-select.wilo.com/assets/WIB_WILO101520.jpg | //cms.media.wilo.com/dcipicxmlfeature/wilo_f_0200002d0000d3fa00010092/7223961/wilo_f_0200002d0000d3fa00010092_1.jpg |  | 670 |  |  | https://wilo.com/quick/PL/pl/articleNumber/6049366
10326 | 6049374 | 4044966516447 | Wilo-Sub TWU 4.04-07-DM-QC-C pompa głębinowa 4-calowa, wielostopniowa | Pompa głębinowa z atestem PZH Wilo-Sub TWU 4.04-07-DM-QC-C średnica 4” (98 mm), ze skrzynką sterowniczą i termicznym zabezpieczeniem silnika, zasilanie 3~400V, przewód z szybkozłączem, wbudowany zawór zwrotny, do 4,6 bar, do 6000 l/h, moc 550 W | 962 | PG5 | 28 | K | 45501 | NIE | 28.13.14 | 84137029 | 0 | 563 | 710 | Wilo-Sub TWU 4.04-07-DM-QC-C | pompa głębinowa 4-calowa, wielostopniowa | Wilo-Sub TWU 4.QC | Zaopatrzenie w wodę | Wilo | IT | 1 | SZT |  | 0.7 |  | Srebrny | Karton | 1 | 1 | 1 | 98 | 551 | 98 | 200 | 1150 | 200 | 10 | 11 | http://downloads-wilo-select.wilo.com/assets/WIB_WILO101520.jpg | //cms.media.wilo.com/dcipicxmlfeature/wilo_f_0200002d0000d3fa00010092/7223961/wilo_f_0200002d0000d3fa00010092_1.jpg |  | 860 |  |  | https://wilo.com/quick/PL/pl/articleNumber/6049374
10327 | 6049388 | 4044966516607 | Wilo-Sub TWU 4.04-07-EM-C-PnP/DS zestaw z pompą głębinową 4-calową | Zestaw z pompą głębinową Wilo-Sub TWU 4.04-07-EM-C-PnP/DS średnica 4” (98 mm), ze skrzynką sterowniczą z kondensatorem, sterownikiem ciśnieniowym, zbiornikiem 18 l, przewodem 30 m zas. 1~230V, linką 30 m, złączkami, do 4,6 bar, do 6000 l/h, moc 550 W | 1617 | PG5 | 28 | K | 45501 | NIE | 28.13.14 | 84137029 | 0 | 558 | 710 | Wilo-Sub TWU 4.04-07-EM-C-PnP/DS | zestaw z pompą głębinową 4-calową | Wilo-Sub TWU 4 Plug & Pump | Zaopatrzenie w wodę | Wilo | DE | 1 | SZT |  | 0.7 |  | Srebrny | Karton | 1 | 1 | 1 | 98 | 566 | 98 | 200 | 660 | 200 | 11.1 | 25 | http://downloads-wilo-select.wilo.com/assets/WIB_WILO60511.jpg | //cms.media.wilo.com/dcipicxmlfeature/wilo_f_020000290000e5ef00010092/8741591/wilo_f_020000290000e5ef00010092_1.jpg |  | 910 |  |  | https://wilo.com/quick/PL/pl/articleNumber/6049388
10328 | 6049386 | 4044966516584 | Wilo-Sub TWU 4.04-07-EM-C-PnP/FC zestaw z pompą głębinową 4-calową | Zestaw z pompą głębinową Wilo-Sub TWU 4.04-07-EM-C-PnP/FC średnica 4” (98 mm), ze skrzynką sterowniczą z kondensatorem, sterownikiem HiControl 1, przewodem 30 m zasilania 1~230V, linką 30 m, ze złączkami, do 4,6 bar, do 6000 l/h, moc 550 W | 1643 | PG5 | 28 | K | 45501 | NIE | 28.13.14 | 84137029 | 0 | 558 | 710 | Wilo-Sub TWU 4.04-07-EM-C-PnP/FC | zestaw z pompą głębinową 4-calową | Wilo-Sub TWU 4 Plug & Pump | Zaopatrzenie w wodę | Wilo | DE | 1 | SZT |  | 0.7 |  | Srebrny | Karton | 1 | 1 | 1 | 98 | 566 | 98 | 200 | 660 | 200 | 11.1 | 21.8 | http://downloads-wilo-select.wilo.com/assets/WIB_WILO60506.jpg | //cms.media.wilo.com/dcipicxmlfeature/wilo_f_020000290000e67700010092/7224063/wilo_f_020000290000e67700010092_1.jpg |  | 910 |  |  | https://wilo.com/quick/PL/pl/articleNumber/6049386
10329 | 6049367 | 4044966516379 | Wilo-Sub TWU 4.04-07-EM-QC-C pompa głębinowa 4-calowa, wielostopniowa | Pompa głębinowa z atestem PZH Wilo-Sub TWU 4.04-07-EM-QC-C średnica 4” (98 mm), ze skrzynką sterowniczą, kondensatorem i termicznym zabezpieczeniem silnika, zasilanie 1~230V, przewód z szybkozłączem, wbudowany zawór zwrotny, do 4,6 bar, do 6000 l/h, moc 550 W | 1019 | PG5 | 28 | K | 45501 | NIE | 28.13.14 | 84137029 | 0 | 563 | 710 | Wilo-Sub TWU 4.04-07-EM-QC-C | pompa głębinowa 4-calowa, wielostopniowa | Wilo-Sub TWU 4.QC | Zaopatrzenie w wodę | Wilo | DE | 1 | SZT |  | 0.7 |  | Srebrny | Karton | 1 | 1 | 1 | 98 | 566 | 98 | 200 | 1150 | 200 | 11.1 | 12.1 | http://downloads-wilo-select.wilo.com/assets/WIB_WILO101520.jpg | //cms.media.wilo.com/dcipicxmlfeature/wilo_f_0200002d0000d3fa00010092/7223961/wilo_f_0200002d0000d3fa00010092_1.jpg |  | 910 |  |  | https://wilo.com/quick/PL/pl/articleNumber/6049367
10330 | 6049375 | 4044966516454 | Wilo-Sub TWU 4.04-09-DM-QC-C pompa głębinowa 4-calowa, wielostopniowa | Pompa głębinowa z atestem PZH Wilo-Sub TWU 4.04-09-DM-QC-C średnica 4” (98 mm), ze skrzynką sterowniczą i termicznym zabezpieczeniem silnika, zasilanie 3~400V, przewód z szybkozłączem, wbudowany zawór zwrotny, do 5,9 bar, do 6000 l/h, moc 750 W | 1019 | PG5 | 28 | K | 45501 | NIE | 28.13.14 | 84137029 | 0 | 563 | 710 | Wilo-Sub TWU 4.04-09-DM-QC-C | pompa głębinowa 4-calowa, wielostopniowa | Wilo-Sub TWU 4.QC | Zaopatrzenie w wodę | Wilo | IT | 1 | SZT |  | 0.7 |  | Srebrny | Karton | 1 | 1 | 1 | 98 | 609 | 98 | 200 | 1150 | 200 | 11.6 | 12.6 | http://downloads-wilo-select.wilo.com/assets/WIB_WILO101520.jpg | //cms.media.wilo.com/dcipicxmlfeature/wilo_f_0200002d0000d3fa00010092/7223961/wilo_f_0200002d0000d3fa00010092_1.jpg |  | 1120 |  |  | https://wilo.com/quick/PL/pl/articleNumber/6049375
10331 | 6049389 | 4044966516539 | Wilo-Sub TWU 4.04-09-EM-C-PnP/DS zestaw z pompą głębinową 4-calową | Zestaw z pompą głębinową Wilo-Sub TWU 4.04-09-EM-C-PnP/DS średnica 4” (98 mm), ze skrzynką sterowniczą z kondensatorem, sterownikiem ciśnieniowym, zbiornikiem 18 l, przewodem 30 m zas. 1~230V, linką 30 m, złączkami, do 5,9 bar, do 6000 l/h, moc 750 W | 1745 | PG5 | 28 | K | 45501 | NIE | 28.13.14 | 84137029 | 0 | 558 | 710 | Wilo-Sub TWU 4.04-09-EM-C-PnP/DS | zestaw z pompą głębinową 4-calową | Wilo-Sub TWU 4 Plug & Pump | Zaopatrzenie w wodę | Wilo | IT | 1 | SZT |  | 0.7 |  | Srebrny | Karton | 1 | 1 | 1 | 98 | 639 | 98 | 200 | 1150 | 200 | 13.9 | 26.2 | http://downloads-wilo-select.wilo.com/assets/WIB_WILO60511.jpg | //cms.media.wilo.com/dcipicxmlfeature/wilo_f_020000290000e5ef00010092/8741591/wilo_f_020000290000e5ef00010092_1.jpg |  | 1240 |  |  | https://wilo.com/quick/PL/pl/articleNumber/6049389
10332 | 6049387 | 4044966516591 | Wilo-Sub TWU 4.04-09-EM-C-PnP/FC zestaw z pompą głębinową 4-calową | Zestaw z pompą głębinową Wilo-Sub TWU 4.09-07-EM-C-PnP/FC średnica 4” (98 mm), ze skrzynką sterowniczą z kondensatorem, sterownikiem HiControl 1, przewodem 30 m zasilania 1~230V, linką 30 m, ze złączkami, do 5,9 bar, do 6000 l/h, moc 750 W | 1674 | PG5 | 28 | K | 45501 | NIE | 28.13.14 | 84137029 | 0 | 558 | 710 | Wilo-Sub TWU 4.04-09-EM-C-PnP/FC | zestaw z pompą głębinową 4-calową | Wilo-Sub TWU 4 Plug & Pump | Zaopatrzenie w wodę | Wilo | IT | 1 | SZT |  | 0.7 |  | Srebrny | Karton | 1 | 1 | 1 | 98 | 639 | 98 | 200 | 1150 | 200 | 13.9 | 23.9 | http://downloads-wilo-select.wilo.com/assets/WIB_WILO60506.jpg | //cms.media.wilo.com/dcipicxmlfeature/wilo_f_020000290000e67700010092/7224063/wilo_f_020000290000e67700010092_1.jpg |  | 1240 |  |  | https://wilo.com/quick/PL/pl/articleNumber/6049387
10333 | 6049368 | 4044966516386 | Wilo-Sub TWU 4.04-09-EM-QC-C pompa głębinowa 4-calowa, wielostopniowa | Pompa głębinowa z atestem PZH Wilo-Sub TWU 4.04-09-EM-QC-C średnica 4” (98 mm), ze skrzynką sterowniczą, kondensatorem i term. zabezpieczeniem silnika, zas. 1~230V, przewód z szybkozłączem, wbudowany zawór zwrotny, do 5,9 bar, do 6000 l/h, moc 750 W | 1116 | PG5 | 28 | K | 45501 | NIE | 28.13.14 | 84137029 | 0 | 563 | 710 | Wilo-Sub TWU 4.04-09-EM-QC-C | pompa głębinowa 4-calowa, wielostopniowa | Wilo-Sub TWU 4.QC | Zaopatrzenie w wodę | Wilo | DE | 1 | SZT |  | 0.7 |  | Srebrny | Karton | 1 | 1 | 1 | 98 | 639 | 98 | 200 | 1150 | 200 | 13.9 | 14.9 | http://downloads-wilo-select.wilo.com/assets/WIB_WILO101520.jpg | //cms.media.wilo.com/dcipicxmlfeature/wilo_f_0200002d0000d3fa00010092/7223961/wilo_f_0200002d0000d3fa00010092_1.jpg |  | 1240 |  |  | https://wilo.com/quick/PL/pl/articleNumber/6049368
10334 | 6049376 | 4044966516461 | Wilo-Sub TWU 4.04-14-DM-QC-C pompa głębinowa 4-calowa, wielostopniowa | Pompa głębinowa z atestem PZH Wilo-Sub TWU 4.04-14-DM-QC-C średnica 4” (98 mm), ze skrzynką sterowniczą i termicznym zabezpieczeniem silnika, zasilanie 3~400V, przewód z szybkozłączem, wbudowany zawór zwrotny, do 9,3 bar, do 6000 l/h, moc 1100 W | 1224 | PG5 | 28 | K | 45501 | NIE | 28.13.14 | 84137029 | 0 | 563 | 710 | Wilo-Sub TWU 4.04-14-DM-QC-C | pompa głębinowa 4-calowa, wielostopniowa | Wilo-Sub TWU 4.QC | Zaopatrzenie w wodę | Wilo | IT | 1 | SZT |  | 0.7 |  | Srebrny | Karton | 1 | 1 | 1 | 98 | 747 | 98 | 200 | 1150 | 200 | 15 | 16 | http://downloads-wilo-select.wilo.com/assets/WIB_WILO101520.jpg | //cms.media.wilo.com/dcipicxmlfeature/wilo_f_0200002d0000d3fa00010092/7223961/wilo_f_0200002d0000d3fa00010092_1.jpg |  | 1550 |  |  | https://wilo.com/quick/PL/pl/articleNumber/6049376
10335 | 6049390 | 4044966516614 | Wilo-Sub TWU 4.04-14-EM-C-PnP/DS zestaw z pompą głębinową 4-calową | Zestaw z pompą głębinową Wilo-Sub TWU 4.04-14-EM-C-PnP/DS śred. 4” (98 mm), ze skrzynką sterowniczą z kondensatorem, sterownikiem ciśnieniowym, zbiornikiem 18 l, przewodem 30 m zas. 1~230V, linką 30 m, złączkami, do 9,3 bar, do 6000 l/h, moc 1100 W | 1842 | PG5 | 28 | K | 45501 | NIE | 28.13.14 | 84137029 | 0 | 558 | 710 | Wilo-Sub TWU 4.04-14-EM-C-PnP/DS | zestaw z pompą głębinową 4-calową | Wilo-Sub TWU 4 Plug & Pump | Zaopatrzenie w wodę | Wilo | IT | 1 | SZT |  | 0.7 |  | Srebrny | Karton | 1 | 1 | 1 | 98 | 792 | 98 | 200 | 1150 | 200 | 15.3 | 31.1 | http://downloads-wilo-select.wilo.com/assets/WIB_WILO60511.jpg | //cms.media.wilo.com/dcipicxmlfeature/wilo_f_020000290000e5ef00010092/8741591/wilo_f_020000290000e5ef00010092_1.jpg |  | 1670 |  |  | https://wilo.com/quick/PL/pl/articleNumber/6049390
10336 | 6049369 | 4044966516393 | Wilo-Sub TWU 4.04-14-EM-QC-C pompa głębinowa 4-calowa, wielostopniowa | Pompa głębinowa z atestem PZH Wilo-Sub TWU 4.04-14-EM-QC-C średnica 4” (98 mm), ze skrzynką sterowniczą, kondensatorem i term. zabezpieczeniem silnika, zas. 1~230V, przewód z szybkozłączem, wbudowany zawór zwrotny, do 9,3 bar, do 6000 l/h, moc 1100 W | 1323 | PG5 | 28 | K | 45501 | NIE | 28.13.14 | 84137029 | 0 | 563 | 710 | Wilo-Sub TWU 4.04-14-EM-QC-C | pompa głębinowa 4-calowa, wielostopniowa | Wilo-Sub TWU 4.QC | Zaopatrzenie w wodę | Wilo | DE | 1 | SZT |  | 0.7 |  | Srebrny | Karton | 1 | 1 | 1 | 98 | 792 | 98 | 200 | 1150 | 200 | 15.3 | 16.3 | http://downloads-wilo-select.wilo.com/assets/WIB_WILO101520.jpg | //cms.media.wilo.com/dcipicxmlfeature/wilo_f_0200002d0000d3fa00010092/7223961/wilo_f_0200002d0000d3fa00010092_1.jpg |  | 1670 |  |  | https://wilo.com/quick/PL/pl/articleNumber/6049369
10337 | 6049377 | 4044966516478 | Wilo-Sub TWU 4.04-18-DM-QC-C pompa głębinowa 4-calowa, wielostopniowa | Pompa głębinowa z atestem PZH Wilo-Sub TWU 4.04-18-DM-QC-C średnica 4” (98 mm), ze skrzynką sterowniczą i termicznym zabezpieczeniem silnika, zasilanie 3~400V, przewód z szybkozłączem, wbudowany zawór zwrotny, do 12,0 bar, do 6000 l/h, moc 1500 W | 1541 | PG5 | 28 | K | 45501 | NIE | 28.13.14 | 84137029 | 0 | 563 | 710 | Wilo-Sub TWU 4.04-18-DM-QC-C | pompa głębinowa 4-calowa, wielostopniowa | Wilo-Sub TWU 4.QC | Zaopatrzenie w wodę | Wilo | IT | 1 | SZT |  | 0.7 |  | Srebrny | Karton | 1 | 1 | 1 | 98 | 878 | 98 | 200 | 1150 | 200 | 16.1 | 17.1 | http://downloads-wilo-select.wilo.com/assets/WIB_WILO101520.jpg | //cms.media.wilo.com/dcipicxmlfeature/wilo_f_0200002d0000d3fa00010092/7223961/wilo_f_0200002d0000d3fa00010092_1.jpg |  | 2100 |  |  | https://wilo.com/quick/PL/pl/articleNumber/6049377
10338 | 6049378 | 4044966516485 | Wilo-Sub TWU 4.04-27-DM-QC-C pompa głębinowa 4-calowa, wielostopniowa | Pompa głębinowa z atestem PZH Wilo-Sub TWU 4.04-27-DM-QC-C średnica 4” (98 mm), ze skrzynką sterowniczą i termicznym zabezpieczeniem silnika, zasilanie 3~400V, przewód z szybkozłączem, wbudowany zawór zwrotny, do 17,5 bar, do 6000 l/h, moc 2200 W | 1830 | PG5 | 28 | K | 45501 | NIE | 28.13.14 | 84137029 | 0 | 563 | 710 | Wilo-Sub TWU 4.04-27-DM-QC-C | pompa głębinowa 4-calowa, wielostopniowa | Wilo-Sub TWU 4.QC | Zaopatrzenie w wodę | Wilo | DE | 1 | SZT |  | 0.7 |  | Srebrny | Karton | 1 | 1 | 1 | 98 | 1142 | 98 | 200 | 1550 | 200 | 20.4 | 21.4 | http://downloads-wilo-select.wilo.com/assets/WIB_WILO101520.jpg | //cms.media.wilo.com/dcipicxmlfeature/wilo_f_0200002d0000d3fa00010092/7223961/wilo_f_0200002d0000d3fa00010092_1.jpg |  | 3000 |  |  | https://wilo.com/quick/PL/pl/articleNumber/6049378
10339 | 6049379 | 4044966516492 | Wilo-Sub TWU 4.04-35-DM-QC-C pompa głębinowa 4-calowa, wielostopniowa | Pompa głębinowa z atestem PZH Wilo-Sub TWU 4.04-35-DM-QC-C średnica 4” (98 mm), ze skrzynką sterowniczą i termicznym zabezpieczeniem silnika, zasilanie 3~400V, przewód z szybkozłączem, wbudowany zawór zwrotny, do 23,1 bar, do 6000 l/h, moc 3000 W | 2118 | PG5 | 28 | K | 45501 | NIE | 28.13.14 | 84137029 | 0 | 563 | 710 | Wilo-Sub TWU 4.04-35-DM-QC-C | pompa głębinowa 4-calowa, wielostopniowa | Wilo-Sub TWU 4.QC | Zaopatrzenie w wodę | Wilo | DE | 1 | SZT |  | 0.7 |  | Srebrny | Karton | 1 | 1 | 1 | 98 | 1414 | 98 | 200 | 1550 | 200 | 26.2 | 27.2 | http://downloads-wilo-select.wilo.com/assets/WIB_WILO101520.jpg | //cms.media.wilo.com/dcipicxmlfeature/wilo_f_0200002d0000d3fa00010092/7223961/wilo_f_0200002d0000d3fa00010092_1.jpg |  | 3950 |  |  | https://wilo.com/quick/PL/pl/articleNumber/6049379
10340 | 6081623 | 4048482738697 | Wilo-Sub TWU 4.08-05-DM-C pompa głębinowa 4-calowa, wielostopniowa | Pompa głębinowa z atestem PZH Wilo-Sub TWU 4.08-05-DM-C średnica 4” (98 mm), ze skrzynką sterowniczą i termicznym zabezpieczeniem silnika, zasilanie 3~400V, wbudowany zawór zwrotny, do 3,1 bar, do 13000 l/h, moc 750 W | 940 | PG5 | 28 | K | 45501 | NIE | 28.13.14 | 84137029 | 0 | 551 | 710 | Wilo-Sub TWU 4.08-05-DM-C | pompa głębinowa 4-calowa, wielostopniowa | Wilo-Sub TWU 4 | Zaopatrzenie w wodę | Wilo | IT | 1 | SZT |  | 0.4 |  | Srebrny | Karton | 1 | 1 | 1 | 98 | 595 | 98 | 200 | 750 | 200 | 11.5 | 13.5 | http://downloads-wilo-select.wilo.com/assets/WIB_WILO101929.jpg | //cms.media.wilo.com/dcipicxmlfeature/wilo_f_0200002d0001491e00010092/7223721/wilo_f_0200002d0001491e00010092_1.jpg |  | 1120 |  |  | https://wilo.com/quick/PL/pl/articleNumber/6081623
10341 | 6081635 | 4048482739113 | Wilo-Sub TWU 4.08-05-DM-QC-C pompa głębinowa 4-calowa, wielostopniowa | Pompa głębinowa z atestem PZH Wilo-Sub TWU 4.08-05-DM-QC-C średnica 4” (98 mm), ze skrzynką sterowniczą i termicznym zabezpieczeniem silnika, zasilanie 3~400V, przewód z szybkozłączem, wbudowany zawór zwrotny, do 3,1 bar, do 13000 l/h, moc 750 W | 1064 | PG5 | 28 | K | 45501 | NIE | 28.13.14 | 84137029 | 0 | 563 | 710 | Wilo-Sub TWU 4.08-05-DM-QC-C | pompa głębinowa 4-calowa, wielostopniowa | Wilo-Sub TWU 4 QC | Zaopatrzenie w wodę | Wilo | IT | 1 | SZT |  | 0.4 |  | Srebrny | Karton | 1 | 1 | 1 | 98 | 595 | 98 | 200 | 750 | 200 | 11.5 | 13.5 | http://downloads-wilo-select.wilo.com/assets/WIB_WILO101520.jpg | //cms.media.wilo.com/dcipicxmlfeature/wilo_f_0200002d0000d3fa00010092/7223961/wilo_f_0200002d0000d3fa00010092_1.jpg |  | 1120 |  |  | https://wilo.com/quick/PL/pl/articleNumber/6081635
10342 | 6081619 | 4048482738659 | Wilo-Sub TWU 4.08-05-EM-C pompa głębinowa 4-calowa, wielostopniowa | Pompa głębinowa z atestem PZH Wilo-Sub TWU 4.08-05-EM-C średnica 4” (98 mm), ze skrzynką sterowniczą, kondensatorem i termicznym zabezpieczeniem silnika, zasilanie 1~230V, wbudowany zawór zwrotny, do 3,1 bar, do 13000 l/h, moc 750 W | 1074 | PG5 | 28 | K | 45501 | NIE | 28.13.14 | 84137029 | 0 | 551 | 710 | Wilo-Sub TWU 4.08-05-EM-C | pompa głębinowa 4-calowa, wielostopniowa | Wilo-Sub TWU 4 | Zaopatrzenie w wodę | Wilo | DE | 1 | SZT |  | 0.4 |  | Srebrny | Karton | 1 | 1 | 1 | 98 | 625 | 98 | 200 | 750 | 200 | 13.8 | 15.8 | http://downloads-wilo-select.wilo.com/assets/WIB_WILO101929.jpg | //cms.media.wilo.com/dcipicxmlfeature/wilo_f_0200002d0001491e00010092/7223721/wilo_f_0200002d0001491e00010092_1.jpg |  | 1240 |  |  | https://wilo.com/quick/PL/pl/articleNumber/6081619
10343 | 6081633 | 4048482739090 | Wilo-Sub TWU 4.08-05-EM-QC-C pompa głębinowa 4-calowa, wielostopniowa | Pompa głębinowa z atestem PZH Wilo-Sub TWU 4.08-05-EM-QC-C średnica 4” (98 mm), ze skrzynką sterowniczą, kondensatorem i term. zabezpieczeniem silnika, zas. 1~230V, przewód z szybkozłączem, wbudowany zawór zwrotny, do 3,1 bar, do 13000 l/h, moc 750 W | 1198 | PG5 | 28 | K | 45501 | NIE | 28.13.14 | 84137029 | 0 | 563 | 710 | Wilo-Sub TWU 4.08-05-EM-QC-C | pompa głębinowa 4-calowa, wielostopniowa | Wilo-Sub TWU 4 QC | Zaopatrzenie w wodę | Wilo | DE | 1 | SZT |  | 0.4 |  | Srebrny | Karton | 1 | 1 | 1 | 98 | 625 | 98 | 200 | 750 | 200 | 13.8 | 15.8 | http://downloads-wilo-select.wilo.com/assets/WIB_WILO101520.jpg | //cms.media.wilo.com/dcipicxmlfeature/wilo_f_0200002d0000d3fa00010092/7223961/wilo_f_0200002d0000d3fa00010092_1.jpg |  | 1240 |  |  | https://wilo.com/quick/PL/pl/articleNumber/6081633
10344 | 6081624 | 4048482738703 | Wilo-Sub TWU 4.08-07-DM-C pompa głębinowa 4-calowa, wielostopniowa | Pompa głębinowa z atestem PZH Wilo-Sub TWU 4.08-07-DM-C średnica 4” (98 mm), ze skrzynką sterowniczą i termicznym zabezpieczeniem silnika, zasilanie 3~400V, wbudowany zawór zwrotny, do 4,3 bar, do 13000 l/h, moc 1100 W | 1083 | PG5 | 28 | K | 45501 | NIE | 28.13.14 | 84137029 | 0 | 551 | 710 | Wilo-Sub TWU 4.08-07-DM-C | pompa głębinowa 4-calowa, wielostopniowa | Wilo-Sub TWU 4 | Zaopatrzenie w wodę | Wilo | DE | 1 | SZT |  | 0.4 |  | Srebrny | Karton | 1 | 1 | 1 | 98 | 690 | 98 | 200 | 1150 | 200 | 14.7 | 16.7 | http://downloads-wilo-select.wilo.com/assets/WIB_WILO101929.jpg | //cms.media.wilo.com/dcipicxmlfeature/wilo_f_0200002d0001491e00010092/7223721/wilo_f_0200002d0001491e00010092_1.jpg |  | 1550 |  |  | https://wilo.com/quick/PL/pl/articleNumber/6081624
10345 | 6081636 | 4048482739120 | Wilo-Sub TWU 4.08-07-DM-QC-C pompa głębinowa 4-calowa, wielostopniowa | Pompa głębinowa z atestem PZH Wilo-Sub TWU 4.08-07-DM-QC-C średnica 4” (98 mm), ze skrzynką sterowniczą i termicznym zabezpieczeniem silnika, zasilanie 3~400V, przewód z szybkozłączem, wbudowany zawór zwrotny, do 4,3 bar, do 13000 l/h, moc 1100 W | 1207 | PG5 | 28 | K | 45501 | NIE | 28.13.14 | 84137029 | 0 | 563 | 710 | Wilo-Sub TWU 4.08-07-DM-QC-C | pompa głębinowa 4-calowa, wielostopniowa | Wilo-Sub TWU 4 QC | Zaopatrzenie w wodę | Wilo | IT | 1 | SZT |  | 0.4 |  | Srebrny | Karton | 1 | 1 | 1 | 98 | 690 | 98 | 200 | 1150 | 200 | 14.7 | 16.7 | http://downloads-wilo-select.wilo.com/assets/WIB_WILO101520.jpg | //cms.media.wilo.com/dcipicxmlfeature/wilo_f_0200002d0000d3fa00010092/7223961/wilo_f_0200002d0000d3fa00010092_1.jpg |  | 1550 |  |  | https://wilo.com/quick/PL/pl/articleNumber/6081636
10346 | 6081620 | 4048482738666 | Wilo-Sub TWU 4.08-07-EM-C pompa głębinowa 4-calowa, wielostopniowa | Pompa głębinowa z atestem PZH Wilo-Sub TWU 4.08-07-EM-C średnica 4” (98 mm), ze skrzynką sterowniczą, kondensatorem i termicznym zabezpieczeniem silnika, zasilanie 1~230V, wbudowany zawór zwrotny, do 4,3 bar, do 13000 l/h, moc 1100 W | 1247 | PG5 | 28 | K | 45501 | NIE | 28.13.14 | 84137029 | 0 | 551 | 710 | Wilo-Sub TWU 4.08-07-EM-C | pompa głębinowa 4-calowa, wielostopniowa | Wilo-Sub TWU 4 | Zaopatrzenie w wodę | Wilo | IT | 1 | SZT |  | 0.4 |  | Srebrny | Karton | 1 | 1 | 1 | 98 | 735 | 98 | 200 | 1150 | 200 | 15 | 17 | http://downloads-wilo-select.wilo.com/assets/WIB_WILO101929.jpg | //cms.media.wilo.com/dcipicxmlfeature/wilo_f_0200002d0001491e00010092/7223721/wilo_f_0200002d0001491e00010092_1.jpg |  | 1670 |  |  | https://wilo.com/quick/PL/pl/articleNumber/6081620
10347 | 6081634 | 4048482739106 | Wilo-Sub TWU 4.08-07-EM-QC-C pompa głębinowa 4-calowa, wielostopniowa | Pompa głębinowa z atestem PZH Wilo-Sub TWU 4.08-07-EM-QC-C średnica 4” (98 mm), ze skrzynką sterowniczą, kondensatorem i termicznym zabezp. silnika, zasil. 1~230V, przewód z szybkozłączem, wbudowany zawór zwrotny, do 4,3 bar, do 13000 l/h, moc 1100 W | 1374 | PG5 | 28 | K | 45501 | NIE | 28.13.14 | 84137029 | 0 | 563 | 710 | Wilo-Sub TWU 4.08-07-EM-QC-C | pompa głębinowa 4-calowa, wielostopniowa | Wilo-Sub TWU 4 QC | Zaopatrzenie w wodę | Wilo | DE | 1 | SZT |  | 0.4 |  | Srebrny | Karton | 1 | 1 | 1 | 98 | 735 | 98 | 200 | 1150 | 200 | 15 | 17 | http://downloads-wilo-select.wilo.com/assets/WIB_WILO101520.jpg | //cms.media.wilo.com/dcipicxmlfeature/wilo_f_0200002d0000d3fa00010092/7223961/wilo_f_0200002d0000d3fa00010092_1.jpg |  | 1670 |  |  | https://wilo.com/quick/PL/pl/articleNumber/6081634
10348 | 6081625 | 4048482739014 | Wilo-Sub TWU 4.08-10-DM-C pompa głębinowa 4-calowa, wielostopniowa | Pompa głębinowa z atestem PZH Wilo-Sub TWU 4.08-10-DM-C średnica 4” (98 mm), ze skrzynką sterowniczą i termicznym zabezpieczeniem silnika, zasilanie 3~400V, wbudowany zawór zwrotny, do 6,2 bar, do 13000 l/h, moc 1500 W | 1245 | PG5 | 28 | K | 45501 | NIE | 28.13.14 | 84137029 | 0 | 551 | 710 | Wilo-Sub TWU 4.08-10-DM-C | pompa głębinowa 4-calowa, wielostopniowa | Wilo-Sub TWU 4 | Zaopatrzenie w wodę | Wilo | IT | 1 | SZT |  | 0.4 |  | Srebrny | Karton | 1 | 1 | 1 | 98 | 825 | 98 | 200 | 1150 | 200 | 16 | 18 | http://downloads-wilo-select.wilo.com/assets/WIB_WILO101929.jpg | //cms.media.wilo.com/dcipicxmlfeature/wilo_f_0200002d0001491e00010092/7223721/wilo_f_0200002d0001491e00010092_1.jpg |  | 2100 |  |  | https://wilo.com/quick/PL/pl/articleNumber/6081625
10349 | 6081637 | 4048482739137 | Wilo-Sub TWU 4.08-10-DM-QC-C pompa głębinowa 4-calowa, wielostopniowa | Pompa głębinowa z atestem PZH Wilo-Sub TWU 4.08-10-DM-QC-C średnica 4” (98 mm), ze skrzynką sterowniczą i termicznym zabezpieczeniem silnika, zasilanie 3~400V, przewód z szybkozłączem, wbudowany zawór zwrotny, do 6,2 bar, do 13000 l/h, moc 1500 W | 1374 | PG5 | 28 | K | 45501 | NIE | 28.13.14 | 84137029 | 0 | 563 | 710 | Wilo-Sub TWU 4.08-10-DM-QC-C | pompa głębinowa 4-calowa, wielostopniowa | Wilo-Sub TWU 4 QC | Zaopatrzenie w wodę | Wilo | DE | 1 | SZT |  | 0.4 |  | Srebrny | Karton | 1 | 1 | 1 | 98 | 825 | 98 | 200 | 1150 | 200 | 16 | 18 | http://downloads-wilo-select.wilo.com/assets/WIB_WILO101520.jpg | //cms.media.wilo.com/dcipicxmlfeature/wilo_f_0200002d0000d3fa00010092/7223961/wilo_f_0200002d0000d3fa00010092_1.jpg |  | 2100 |  |  | https://wilo.com/quick/PL/pl/articleNumber/6081637
10350 | 6081621 | 4048482738673 | Wilo-Sub TWU 4.08-10-EM-C pompa głębinowa 4-calowa, wielostopniowa | Pompa głębinowa z atestem PZH Wilo-Sub TWU 4.08-10-EM-C średnica 4” (98 mm), ze skrzynką sterowniczą, kondensatorem i termicznym zabezpieczeniem silnika, zasilanie 1~230V, wbudowany zawór zwrotny, do 6,2 bar, do 13000 l/h, moc 1500 W | 1477 | PG5 | 28 | K | 45501 | NIE | 28.13.14 | 84137029 | 0 | 551 | 710 | Wilo-Sub TWU 4.08-10-EM-C | pompa głębinowa 4-calowa, wielostopniowa | Wilo-Sub TWU 4 | Zaopatrzenie w wodę | Wilo | DE | 1 | SZT |  | 0.4 |  | Srebrny | Karton | 1 | 1 | 1 | 98 | 860 | 98 | 200 | 1150 | 200 | 18.6 | 20.6 | http://downloads-wilo-select.wilo.com/assets/WIB_WILO101929.jpg | //cms.media.wilo.com/dcipicxmlfeature/wilo_f_0200002d0001491e00010092/7223721/wilo_f_0200002d0001491e00010092_1.jpg |  | 2250 |  |  | https://wilo.com/quick/PL/pl/articleNumber/6081621
10351 | 6081626 | 4048482739021 | Wilo-Sub TWU 4.08-15-DM-C pompa głębinowa 4-calowa, wielostopniowa | Pompa głębinowa z atestem PZH Wilo-Sub TWU 4.08-15-DM-C średnica 4” (98 mm), ze skrzynką sterowniczą i termicznym zabezpieczeniem silnika, zasilanie 3~400V, wbudowany zawór zwrotny, do 9,3 bar, do 13000 l/h, moc 2200 W | 1584 | PG5 | 28 | K | 45501 | NIE | 28.13.14 | 84137029 | 0 | 551 | 710 | Wilo-Sub TWU 4.08-15-DM-C | pompa głębinowa 4-calowa, wielostopniowa | Wilo-Sub TWU 4 | Zaopatrzenie w wodę | Wilo | IT | 1 | SZT |  | 0.4 |  | Srebrny | Karton | 1 | 1 | 1 | 98 | 1015 | 98 | 200 | 1150 | 200 | 20.3 | 22.3 | http://downloads-wilo-select.wilo.com/assets/WIB_WILO101929.jpg | //cms.media.wilo.com/dcipicxmlfeature/wilo_f_0200002d0001491e00010092/7223721/wilo_f_0200002d0001491e00010092_1.jpg |  | 3000 |  |  | https://wilo.com/quick/PL/pl/articleNumber/6081626
10352 | 6081638 | 4048482739144 | Wilo-Sub TWU 4.08-15-DM-QC-C pompa głębinowa 4-calowa, wielostopniowa | Pompa głębinowa z atestem PZH Wilo-Sub TWU 4.08-15-DM-QC-C średnica 4” (98 mm), ze skrzynką sterowniczą i termicznym zabezpieczeniem silnika, zasilanie 3~400V, przewód z szybkozłączem, wbudowany zawór zwrotny, do 9,3 bar, do 13000 l/h, moc 2200 W | 1708 | PG5 | 28 | K | 45501 | NIE | 28.13.14 | 84137029 | 0 | 563 | 710 | Wilo-Sub TWU 4.08-15-DM-QC-C | pompa głębinowa 4-calowa, wielostopniowa | Wilo-Sub TWU 4 QC | Zaopatrzenie w wodę | Wilo | IT | 1 | SZT |  | 0.4 |  | Srebrny | Karton | 1 | 1 | 1 | 98 | 1015 | 98 | 200 | 1150 | 200 | 20.3 | 22.3 | http://downloads-wilo-select.wilo.com/assets/WIB_WILO101520.jpg | //cms.media.wilo.com/dcipicxmlfeature/wilo_f_0200002d0000d3fa00010092/7223961/wilo_f_0200002d0000d3fa00010092_1.jpg |  | 3000 |  |  | https://wilo.com/quick/PL/pl/articleNumber/6081638
10353 | 6081622 | 4048482738680 | Wilo-Sub TWU 4.08-15-EM-C pompa głębinowa 4-calowa, wielostopniowa | Pompa głębinowa z atestem PZH Wilo-Sub TWU 4.08-15-EM-C średnica 4” (98 mm), ze skrzynką sterowniczą, kondensatorem i termicznym zabezpieczeniem silnika, zasilanie 1~230V, wbudowany zawór zwrotny, do 9,3 bar, do 13000 l/h, moc 2200 W | 1921 | PG5 | 28 | K | 45501 | NIE | 28.13.14 | 84137029 | 0 | 551 | 710 | Wilo-Sub TWU 4.08-15-EM-C | pompa głębinowa 4-calowa, wielostopniowa | Wilo-Sub TWU 4 | Zaopatrzenie w wodę | Wilo | IT | 1 | SZT |  | 0.4 |  | Srebrny | Karton | 1 | 1 | 1 | 98 | 1070 | 98 | 200 | 1150 | 200 | 22.5 | 24.5 | http://downloads-wilo-select.wilo.com/assets/WIB_WILO101929.jpg | //cms.media.wilo.com/dcipicxmlfeature/wilo_f_0200002d0001491e00010092/7223721/wilo_f_0200002d0001491e00010092_1.jpg |  | 3200 |  |  | https://wilo.com/quick/PL/pl/articleNumber/6081622
10354 | 6081627 | 4048482739038 | Wilo-Sub TWU 4.08-21-DM-C pompa głębinowa 4-calowa, wielostopniowa | Pompa głębinowa z atestem PZH Wilo-Sub TWU 4.08-21-DM-C średnica 4” (98 mm), ze skrzynką sterowniczą i termicznym zabezpieczeniem silnika, zasilanie 3~400V, wbudowany zawór zwrotny, do 13,0 bar, do 13000 l/h, moc 3000 W | 2237 | PG5 | 28 | K | 45501 | NIE | 28.13.14 | 84137029 | 0 | 551 | 710 | Wilo-Sub TWU 4.08-21-DM-C | pompa głębinowa 4-calowa, wielostopniowa | Wilo-Sub TWU 4 | Zaopatrzenie w wodę | Wilo | IT | 1 | SZT |  | 0.4 |  | Srebrny | Karton | 1 | 1 | 1 | 98 | 1345 | 98 | 200 | 1550 | 200 | 26.5 | 28.5 | http://downloads-wilo-select.wilo.com/assets/WIB_WILO101929.jpg | //cms.media.wilo.com/dcipicxmlfeature/wilo_f_0200002d0001491e00010092/7223721/wilo_f_0200002d0001491e00010092_1.jpg |  | 3950 |  |  | https://wilo.com/quick/PL/pl/articleNumber/6081627
10355 | 6081639 | 4048482739151 | Wilo-Sub TWU 4.08-21-DM-QC-C pompa głębinowa 4-calowa, wielostopniowa | Pompa głębinowa z atestem PZH Wilo-Sub TWU 4.08-21-DM-QC-C średnica 4” (98 mm), ze skrzynką sterowniczą i termicznym zabezpieczeniem silnika, zasilanie 3~400V, przewód z szybkozłączem, wbudowany zawór zwrotny, do 13,0 bar, do 13000 l/h, moc 3000 W | 2362 | PG5 | 28 | K | 45501 | NIE | 28.13.14 | 84137029 | 0 | 563 | 710 | Wilo-Sub TWU 4.08-21-DM-QC-C | pompa głębinowa 4-calowa, wielostopniowa | Wilo-Sub TWU 4 QC | Zaopatrzenie w wodę | Wilo | DE | 1 | SZT |  | 0.4 |  | Srebrny | Karton | 1 | 1 | 1 | 98 | 1345 | 98 | 200 | 1550 | 200 | 26.5 | 28.5 | http://downloads-wilo-select.wilo.com/assets/WIB_WILO101520.jpg | //cms.media.wilo.com/dcipicxmlfeature/wilo_f_0200002d0000d3fa00010092/7223961/wilo_f_0200002d0000d3fa00010092_1.jpg |  | 3950 |  |  | https://wilo.com/quick/PL/pl/articleNumber/6081639
10356 | 6081628 | 4048482739045 | Wilo-Sub TWU 4.08-29-DM-C pompa głębinowa 4-calowa, wielostopniowa | Pompa głębinowa z atestem PZH Wilo-Sub TWU 4.08-29-DM-C średnica 4” (98 mm), ze skrzynką sterowniczą i termicznym zabezpieczeniem silnika, zasilanie 3~400V, wbudowany zawór zwrotny, do 18,1 bar, do 13000 l/h, moc 5500 W | 2746 | PG5 | 28 | K | 45501 | NIE | 28.13.14 | 84137029 | 0 | 551 | 710 | Wilo-Sub TWU 4.08-29-DM-C | pompa głębinowa 4-calowa, wielostopniowa | Wilo-Sub TWU 4 | Zaopatrzenie w wodę | Wilo | IT | 1 | SZT |  | 0.4 |  | Srebrny | Karton | 1 | 1 | 1 | 98 | 1705 | 98 | 200 | 2300 | 200 | 34.1 | 36.1 | http://downloads-wilo-select.wilo.com/assets/WIB_WILO101929.jpg | //cms.media.wilo.com/dcipicxmlfeature/wilo_f_0200002d0001491e00010092/7223721/wilo_f_0200002d0001491e00010092_1.jpg |  | 7300 |  |  | https://wilo.com/quick/PL/pl/articleNumber/6081628
10357 | 6081629 | 4048482739052 | Wilo-Sub TWU 4.08-34-DM-C pompa głębinowa 4-calowa, wielostopniowa | Pompa głębinowa z atestem PZH Wilo-Sub TWU 4.08-34-DM-C średnica 4” (98 mm), ze skrzynką sterowniczą i termicznym zabezpieczeniem silnika, zasilanie 3~400V, wbudowany zawór zwrotny, do 21,2 bar, do 13000 l/h, moc 5500 W | 3460 | PG5 | 28 | K | 45501 | NIE | 28.13.14 | 84137029 | 0 | 551 | 710 | Wilo-Sub TWU 4.08-34-DM-C | pompa głębinowa 4-calowa, wielostopniowa | Wilo-Sub TWU 4 | Zaopatrzenie w wodę | Wilo | DE | 1 | SZT |  | 0.4 |  | Srebrny | Karton | 1 | 1 | 1 | 98 | 2000 | 98 | 200 | 2300 | 200 | 42.6 | 44.6 | http://downloads-wilo-select.wilo.com/assets/WIB_WILO101929.jpg | //cms.media.wilo.com/dcipicxmlfeature/wilo_f_0200002d0001491e00010092/7223721/wilo_f_0200002d0001491e00010092_1.jpg |  | 7300 |  |  | https://wilo.com/quick/PL/pl/articleNumber/6081629
10358 | 6081630 | 4048482739069 | Wilo-Sub TWU 4.08-39-DM-C pompa głębinowa 4-calowa, wielostopniowa | Pompa głębinowa z atestem PZH Wilo-Sub TWU 4.08-39-DM-C średnica 4” (98 mm), ze skrzynką sterowniczą i termicznym zabezpieczeniem silnika, zasilanie 3~400V, wbudowany zawór zwrotny, do 24,3 bar, do 13000 l/h, moc 5500 W | 3481 | PG5 | 28 | K | 45501 | NIE | 28.13.14 | 84137029 | 0 | 551 | 710 | Wilo-Sub TWU 4.08-39-DM-C | pompa głębinowa 4-calowa, wielostopniowa | Wilo-Sub TWU 4 | Zaopatrzenie w wodę | Wilo | DE | 1 | SZT |  | 0.4 |  | Srebrny | Karton | 1 | 1 | 1 | 98 | 2155 | 98 | 200 | 2600 | 200 | 43.9 | 45.9 | http://downloads-wilo-select.wilo.com/assets/WIB_WILO101929.jpg | //cms.media.wilo.com/dcipicxmlfeature/wilo_f_0200002d0001491e00010092/7223721/wilo_f_0200002d0001491e00010092_1.jpg |  | 7300 |  |  | https://wilo.com/quick/PL/pl/articleNumber/6081630
10359 | 6081631 | 4048482739076 | Wilo-Sub TWU 4.08-45-DM-C pompa głębinowa 4-calowa, wielostopniowa | Pompa głębinowa z atestem PZH Wilo-Sub TWU 4.08-45-DM-C średnica 4” (98 mm), ze skrzynką sterowniczą i termicznym zabezpieczeniem silnika, zasilanie 3~400V, wbudowany zawór zwrotny, do 28,1 bar, do 13000 l/h, moc 7500 W | 4257 | PG5 | 28 | K | 45501 | NIE | 28.13.14 | 84137029 | 0 | 551 | 710 | Wilo-Sub TWU 4.08-45-DM-C | pompa głębinowa 4-calowa, wielostopniowa | Wilo-Sub TWU 4 | Zaopatrzenie w wodę | Wilo | DE | 1 | SZT |  | 0.4 |  | Srebrny | Karton | 1 | 1 | 1 | 98 | 2510 | 98 | 200 | 3000 | 200 | 50.9 | 83.9 | http://downloads-wilo-select.wilo.com/assets/WIB_WILO101929.jpg | //cms.media.wilo.com/dcipicxmlfeature/wilo_f_0200002d0001491e00010092/7223721/wilo_f_0200002d0001491e00010092_1.jpg |  | 10100 |  |  | https://wilo.com/quick/PL/pl/articleNumber/6081631
10360 | 6081632 | 4048482739083 | Wilo-Sub TWU 4.08-51-DM-C pompa głębinowa 4-calowa, wielostopniowa | Pompa głębinowa z atestem PZH Wilo-Sub TWU 4.08-51-DM-C średnica 4” (98 mm), ze skrzynką sterowniczą i termicznym zabezpieczeniem silnika, zasilanie 3~400V, wbudowany zawór zwrotny, do 31,9 bar, do 13000 l/h, moc 7500 W | 4535 | PG5 | 28 | K | 45501 | NIE | 28.13.14 | 84137029 | 0 | 551 | 710 | Wilo-Sub TWU 4.08-51-DM-C | pompa głębinowa 4-calowa, wielostopniowa | Wilo-Sub TWU 4 | Zaopatrzenie w wodę | Wilo | DE | 1 | SZT |  | 0.4 |  | Srebrny | Karton | 1 | 1 | 1 | 98 | 2695 | 98 | 200 | 3000 | 200 | 52.4 | 91.4 | http://downloads-wilo-select.wilo.com/assets/WIB_WILO101929.jpg | //cms.media.wilo.com/dcipicxmlfeature/wilo_f_0200002d0001491e00010092/7223721/wilo_f_0200002d0001491e00010092_1.jpg |  | 10100 |  |  | https://wilo.com/quick/PL/pl/articleNumber/6081632
10361 | 6082864 | 4048482795935 | Wilo-Sub TWU 4.16-08-DM-C pompa głębinowa 4-calowa, wielostopniowa | Pompa głębinowa z atestem PZH Wilo-Sub TWU 4.16-08-DM-C średnica 4” (98 mm), ze skrzynką sterowniczą i termicznym zabezpieczeniem silnika, zasilanie 3~400V, wbudowany zawór zwrotny, do 3,4 bar, do 21600 l/h, moc 1500 W | 1301 | PG5 | 28 | K | 45501 | NIE | 28.13.14 | 84137029 | 0 | 551 | 710 | Wilo-Sub TWU 4.16-08-DM-C | pompa głębinowa 4-calowa, wielostopniowa | Wilo-Sub TWU 4 | Zaopatrzenie w wodę | Wilo | IT | 1 | SZT |  | 0.4 |  | Srebrny | Karton | 1 | 1 | 1 | 98 | 1020 | 98 | 200 | 1550 | 200 | 17.5 | 19.5 | http://downloads-wilo-select.wilo.com/assets/WIB_WILO101929.jpg | //cms.media.wilo.com/dcipicxmlfeature/wilo_f_0200002d0001491e00010092/7223721/wilo_f_0200002d0001491e00010092_1.jpg |  | 2100 |  |  | https://wilo.com/quick/PL/pl/articleNumber/6082864
10362 | 6082862 | 4048482795911 | Wilo-Sub TWU 4.16-08-EM-C pompa głębinowa 4-calowa, wielostopniowa | Pompa głębinowa z atestem PZH Wilo-Sub TWU 4.16-08-EM-C średnica 4” (98 mm), ze skrzynką sterowniczą, kondensatorem i termicznym zabezpieczeniem silnika, zasilanie 1~230V, wbudowany zawór zwrotny, do 3,4 bar, do 21600 l/h, moc 1500 W | 1437 | PG5 | 28 | K | 45501 | NIE | 28.13.14 | 84137029 | 0 | 551 | 710 | Wilo-Sub TWU 4.16-08-EM-C | pompa głębinowa 4-calowa, wielostopniowa | Wilo-Sub TWU 4 | Zaopatrzenie w wodę | Wilo | DE | 1 | SZT |  | 0.4 |  | Srebrny | Karton | 1 | 1 | 1 | 98 | 1055 | 98 | 200 | 1550 | 200 | 20.1 | 22.1 | http://downloads-wilo-select.wilo.com/assets/WIB_WILO101929.jpg | //cms.media.wilo.com/dcipicxmlfeature/wilo_f_0200002d0001491e00010092/7223721/wilo_f_0200002d0001491e00010092_1.jpg |  | 2250 |  |  | https://wilo.com/quick/PL/pl/articleNumber/6082862
10363 | 6082865 | 4048482795942 | Wilo-Sub TWU 4.16-12-DM-C pompa głębinowa 4-calowa, wielostopniowa | Pompa głębinowa z atestem PZH Wilo-Sub TWU 4.16-12-DM-C średnica 4” (98 mm), ze skrzynką sterowniczą i termicznym zabezpieczeniem silnika, zasilanie 3~400V, wbudowany zawór zwrotny, do 5,1 bar, do 21600 l/h, moc 2200 W | 1410 | PG5 | 28 | K | 45501 | NIE | 28.13.14 | 84137029 | 0 | 551 | 710 | Wilo-Sub TWU 4.16-12-DM-C | pompa głębinowa 4-calowa, wielostopniowa | Wilo-Sub TWU 4 | Zaopatrzenie w wodę | Wilo | IT | 1 | SZT |  | 0.4 |  | Srebrny | Karton | 1 | 1 | 1 | 98 | 1325 | 98 | 200 | 1550 | 200 | 22.6 | 24.6 | http://downloads-wilo-select.wilo.com/assets/WIB_WILO101929.jpg | //cms.media.wilo.com/dcipicxmlfeature/wilo_f_0200002d0001491e00010092/7223721/wilo_f_0200002d0001491e00010092_1.jpg |  | 3000 |  |  | https://wilo.com/quick/PL/pl/articleNumber/6082865
10364 | 6082863 | 4048482795928 | Wilo-Sub TWU 4.16-12-EM-C pompa głębinowa 4-calowa, wielostopniowa | Pompa głębinowa z atestem PZH Wilo-Sub TWU 4.16-12-EM-C średnica 4” (98 mm), ze skrzynką sterowniczą, kondensatorem i termicznym zabezpieczeniem silnika, zasilanie 1~230V, wbudowany zawór zwrotny, do 5,1 bar, do 21600 l/h, moc 2200 W | 1574 | PG5 | 28 | K | 45501 | NIE | 28.13.14 | 84137029 | 0 | 551 | 710 | Wilo-Sub TWU 4.16-12-EM-C | pompa głębinowa 4-calowa, wielostopniowa | Wilo-Sub TWU 4 | Zaopatrzenie w wodę | Wilo | IT | 1 | SZT |  | 0.4 |  | Srebrny | Karton | 1 | 1 | 1 | 98 | 1380 | 98 | 200 | 1550 | 200 | 24.8 | 26.8 | http://downloads-wilo-select.wilo.com/assets/WIB_WILO101929.jpg | //cms.media.wilo.com/dcipicxmlfeature/wilo_f_0200002d0001491e00010092/7223721/wilo_f_0200002d0001491e00010092_1.jpg |  | 3200 |  |  | https://wilo.com/quick/PL/pl/articleNumber/6082863
10365 | 6082866 | 4048482795959 | Wilo-Sub TWU 4.16-16-DM-C pompa głębinowa 4-calowa, wielostopniowa | Pompa głębinowa z atestem PZH Wilo-Sub TWU 4.16-16-DM-C średnica 4” (98 mm), ze skrzynką sterowniczą i termicznym zabezpieczeniem silnika, zasilanie 3~400V, wbudowany zawór zwrotny, do 6,9 bar, do 21600 l/h, moc 3000 W | 1594 | PG5 | 28 | K | 45501 | NIE | 28.13.14 | 84137029 | 0 | 551 | 710 | Wilo-Sub TWU 4.16-16-DM-C | pompa głębinowa 4-calowa, wielostopniowa | Wilo-Sub TWU 4 | Zaopatrzenie w wodę | Wilo | IT | 1 | SZT |  | 0.4 |  | Srebrny | Karton | 1 | 1 | 1 | 98 | 1700 | 98 | 200 | 2300 | 200 | 29.1 | 31.1 | http://downloads-wilo-select.wilo.com/assets/WIB_WILO101929.jpg | //cms.media.wilo.com/dcipicxmlfeature/wilo_f_0200002d0001491e00010092/7223721/wilo_f_0200002d0001491e00010092_1.jpg |  | 3950 |  |  | https://wilo.com/quick/PL/pl/articleNumber/6082866
10366 | 6082867 | 4048482795966 | Wilo-Sub TWU 4.16-21-DM-C pompa głębinowa 4-calowa, wielostopniowa | Pompa głębinowa z atestem PZH Wilo-Sub TWU 4.16-21-DM-C średnica 4” (98 mm), ze skrzynką sterowniczą i termicznym zabezpieczeniem silnika, zasilanie 3~400V, wbudowany zawór zwrotny, do 9,2 bar, do 21600 l/h, moc 4000 W | 2079 | PG5 | 28 | K | 45501 | NIE | 28.13.14 | 84137029 | 0 | 551 | 710 | Wilo-Sub TWU 4.16-21-DM-C | pompa głębinowa 4-calowa, wielostopniowa | Wilo-Sub TWU 4 | Zaopatrzenie w wodę | Wilo | IT | 1 | SZT |  | 0.4 |  | Srebrny | Karton | 1 | 1 | 1 | 98 | 2165 | 98 | 200 | 2300 | 200 | 38.1 | 40.1 | http://downloads-wilo-select.wilo.com/assets/WIB_WILO101929.jpg | //cms.media.wilo.com/dcipicxmlfeature/wilo_f_0200002d0001491e00010092/7223721/wilo_f_0200002d0001491e00010092_1.jpg |  | 5400 |  |  | https://wilo.com/quick/PL/pl/articleNumber/6082867
10367 | 6082868 | 4048482795973 | Wilo-Sub TWU 4.16-30-DM-C pompa głębinowa 4-calowa, wielostopniowa | Pompa głębinowa z atestem PZH Wilo-Sub TWU 4.16-30-DM-C średnica 4” (98 mm), ze skrzynką sterowniczą i termicznym zabezpieczeniem silnika, zasilanie 3~400V, wbudowany zawór zwrotny, do 13,0 bar, do 21600 l/h, moc 5500 W | 2460 | PG5 | 28 | K | 45501 | NIE | 28.13.14 | 84137029 | 0 | 551 | 710 | Wilo-Sub TWU 4.16-30-DM-C | pompa głębinowa 4-calowa, wielostopniowa | Wilo-Sub TWU 4 | Zaopatrzenie w wodę | Wilo | IT | 1 | SZT |  | 0.4 |  | Srebrny | Skrzynka | 1 | 1 | 1 | 98 | 2900 | 98 | 200 | 3000 | 200 | 49.5 | 88.5 | http://downloads-wilo-select.wilo.com/assets/WIB_WILO101929.jpg | //cms.media.wilo.com/dcipicxmlfeature/wilo_f_0200002d0001491e00010092/7223721/wilo_f_0200002d0001491e00010092_1.jpg |  | 7300 |  |  | https://wilo.com/quick/PL/pl/articleNumber/6082868
10368 | 6075205 | 4048482539218 | Wilo-TWI 6.18-07-C pompa głębinowa | Pompa głębinowa Wilo-Sub TWI 6.18-07-C | 3216 | PG6 | 14 | C | 45507 | NIE | 28.13.14 | 84137029 | 0 | 565 | 710 | Wilo-Sub TWI 6.18-07-C | pompa głębinowa | Wilo-Sub TWI 6 | Zaopatrzenie w wodę | Wilo | CZ | 1 | SZT |  | 0.4 |  | Srebrny | Skrzynka | 1 | 1 | 1 | 131 | 1219 | 131 | 350 | 1800 | 250 | 33.3 | 59.4 | http://downloads-wilo-select.wilo.com/assets/WIB_WILO116942.jpg | //cms.media.wilo.com/dcipicxmlfeature/wilo_f_020000230001570800020092/7105531/wilo_f_020000230001570800020092_1.jpg |  | 4850 |  |  | https://wilo.com/quick/PL/pl/articleNumber/6075205
10369 | 6075206 | 4048482539225 | Wilo-TWI 6.18-10-C pompa głębinowa | Pompa głębinowa Wilo-Sub TWI 6.18-10-C | 3995 | PG6 | 4 | L | 45507 | NIE | 28.13.14 | 84137029 | 0 | 565 | 710 | Wilo-Sub TWI 6.18-10-C | pompa głębinowa | Wilo-Sub TWI 6 | Zaopatrzenie w wodę | Wilo | CZ | 1 | SZT |  | 0.4 |  | Srebrny | Skrzynka | 1 | 1 | 1 | 131 | 1532 | 131 | 255 | 2000 | 370 | 45.1 | 72.9 | http://downloads-wilo-select.wilo.com/assets/WIB_WILO116942.jpg | //cms.media.wilo.com/dcipicxmlfeature/wilo_f_020000230001570800020092/7105531/wilo_f_020000230001570800020092_1.jpg |  | 7200 |  |  | https://wilo.com/quick/PL/pl/articleNumber/6075206
10370 | 6075231 | 4048482539720 | Wilo-TWI 6.30-04-C pompa głębinowa | Pompa głębinowa Wilo-Sub TWI 6.30-04-C | 2930 | PG6 | 14 | C | 45507 | NIE | 28.13.14 | 84137029 | 0 | 565 | 710 | Wilo-Sub TWI 6.30-04-C | pompa głębinowa | Wilo-Sub TWI 6 | Zaopatrzenie w wodę | Wilo | CZ | 1 | SZT |  | 0.4 |  | Srebrny | Skrzynka | 1 | 1 | 1 | 142 | 1167 | 142 | 200 | 2300 | 240 | 31.4 | 57.5 | http://downloads-wilo-select.wilo.com/assets/WIB_WILO116942.jpg | //cms.media.wilo.com/dcipicxmlfeature/wilo_f_020000230001570800020092/7105531/wilo_f_020000230001570800020092_1.jpg |  | 4850 |  |  | https://wilo.com/quick/PL/pl/articleNumber/6075231
10371 | 6075232 | 4048482539737 | Wilo-TWI 6.30-06-C pompa głębinowa | Pompa głębinowa Wilo-Sub TWI 6.30-06-C | 3787 | PG6 | 4 | L | 45507 | NIE | 28.13.14 | 84137029 | 0 | 565 | 710 | Wilo-Sub TWI 6.30-06-C | pompa głębinowa | Wilo-Sub TWI 6 | Zaopatrzenie w wodę | Wilo | CZ | 1 | SZT |  | 0.4 |  | Srebrny | Skrzynka | 1 | 1 | 1 | 142 | 1533 | 142 | 250 | 2000 | 370 | 45.1 | 70.1 | http://downloads-wilo-select.wilo.com/assets/WIB_WILO116942.jpg | //cms.media.wilo.com/dcipicxmlfeature/wilo_f_020000230001570800020092/7105531/wilo_f_020000230001570800020092_1.jpg |  | 7200 |  |  | https://wilo.com/quick/PL/pl/articleNumber/6075232
10372 | 6075257 | 4048482540078 | Wilo-TWI 6.50-03-C pompa głębinowa | Pompa głębinowa Wilo-Sub TWI 6.50-03-C | 3174 | PG6 | 14 | C | 45507 | NIE | 28.13.14 | 84137029 | 0 | 565 | 710 | Wilo-Sub TWI 6.50-03-C | pompa głębinowa | Wilo-Sub TWI 6 | Zaopatrzenie w wodę | Wilo | CZ | 1 | SZT |  | 0.4 |  | Srebrny | Skrzynka | 1 | 1 | 1 | 148 | 1254 | 148 | 255 | 1800 | 370 | 38.6 | 64.4 | http://downloads-wilo-select.wilo.com/assets/WIB_WILO116942.jpg | //cms.media.wilo.com/dcipicxmlfeature/wilo_f_020000230001570800020092/7105531/wilo_f_020000230001570800020092_1.jpg |  | 7200 |  |  | https://wilo.com/quick/PL/pl/articleNumber/6075257
10373 | 6075275 | 4048482540337 | Wilo-TWI 6.60-02-C pompa głębinowa | Pompa głębinowa Wilo-Sub TWI 6.60-02-C | 3208 | PG6 | 28 | K | 45507 | NIE | 28.13.14 | 84137029 | 0 | 565 | 710 | Wilo-Sub TWI 6.60-02-C | pompa głębinowa | Wilo-Sub TWI 6 | Zaopatrzenie w wodę | Wilo | CZ | 1 | SZT |  | 0.4 |  | Srebrny | Skrzynka | 1 | 1 | 1 | 148 | 1009 | 148 | 250 | 1610 | 350 | 28.8 | 51.9 | http://downloads-wilo-select.wilo.com/assets/WIB_WILO116942.jpg | //cms.media.wilo.com/dcipicxmlfeature/wilo_f_020000230001570800020092/7105531/wilo_f_020000230001570800020092_1.jpg |  | 4850 |  |  | https://wilo.com/quick/PL/pl/articleNumber/6075275
10374 | 6075276 | 4048482540344 | Wilo-TWI 6.60-03-C pompa głębinowa | Pompa głębinowa Wilo-Sub TWI 6.60-03-C | 3966 | PG6 | 28 | K | 45507 | NIE | 28.13.14 | 84137029 | 0 | 565 | 710 | Wilo-Sub TWI 6.60-03-C | pompa głębinowa | Wilo-Sub TWI 6 | Zaopatrzenie w wodę | Wilo | CZ | 1 | SZT |  | 0.4 |  | Srebrny | Skrzynka | 1 | 1 | 1 | 152 | 1254 | 152 | 205 | 1780 | 355 | 38.6 | 64.4 | http://downloads-wilo-select.wilo.com/assets/WIB_WILO116942.jpg | //cms.media.wilo.com/dcipicxmlfeature/wilo_f_020000230001570800020092/7105531/wilo_f_020000230001570800020092_1.jpg |  | 7200 |  |  | https://wilo.com/quick/PL/pl/articleNumber/6075276
10375 | 4089398 | 4016322759539 | Wilo-VeroLine IPH-O 20/160-0,37/4 pompa dławnicowa | Pompa dławnicowa Wilo-VeroLine IPH-O 20/160-0,37/4 o konstrukcji Inline z przyłączem kołnierzowym, do oleju termicznego. Działające niezależnie od kierunku obrotów uszczelnienie mechaniczne z własnym chłodzeniem | 5120 | PG3 | 28 | K | 22605 | NIE | 28.13.14 | 84137059 | 0 | 229 | 312 | Wilo-VeroLine IPH-O 20/160-0,37/4 | pompa dławnicowa | Wilo-VeroLine-IPH-O | Tłoczenie wody gorącej, przemysł | Wilo | DE | 1 | SZT |  |  | IE2 | Srebrny | Karton | 1 | 1 | 1 | 210 | 437.5 | 290 | 380 | 540 | 360 | 28.3 | 29.5 | http://downloads-wilo-select.wilo.com/assets/WIB_WILO60064.jpg | //cms.media.wilo.com/dcipicxmlfeature/wilo_f_020000000002d7dd00010092/6939799/wilo_f_020000000002d7dd00010092_1.jpg |  |  |  |  | https://wilo.com/quick/PL/pl/articleNumber/4089398
10376 | 2121295 | 4048482215785 | Wilo-VeroLine IPH-O 20/160-1,1/2-IE3 pompa dławnicowa | pompa dławnicowa Wilo-VeroLine IPH-O 20/160-1,1/2-IE3 o konstrukcji Inline z przyłączem kołnierzowym, do oleju termicznego. Działające niezależnie od kierunku obrotów uszczelnienie mechaniczne z własnym chłodzeniem | 5302 | PG3 | 28 | K | 22605 | NIE | 28.13.14 | 84137059 | 0 | 229 | 312 | Wilo-VeroLine IPH-O 20/160-1,1/2-IE3 | pompa dławnicowa | Wilo-VeroLine-IPH-O | Tłoczenie wody gorącej, przemysł | Wilo | DE | 1 | SZT |  |  | IE3 | Srebrny | Karton | 1 | 1 | 1 | 212 | 499 | 290 | 395 | 595 | 465 | 33 | 48 | http://downloads-wilo-select.wilo.com/assets/WIB_WILO60064.jpg | //cms.media.wilo.com/dcipicxmlfeature/wilo_f_020000000002d7dd00010092/6939799/wilo_f_020000000002d7dd00010092_1.jpg |  |  |  |  | https://wilo.com/quick/PL/pl/articleNumber/2121295
10377 | 4089399 | 4016322759546 | Wilo-VeroLine IPH-O 32/125-0,18/4 pompa dławnicowa | pompa dławnicowa Wilo-VeroLine IPH-O 32/125-0,18/4 o konstrukcji Inline z przyłączem kołnierzowym, do oleju termicznego. Działające niezależnie od kierunku obrotów uszczelnienie mechaniczne z własnym chłodzeniem | 4628 | PG3 | 28 | K | 22605 | NIE | 28.13.14 | 84137059 | 0 | 229 | 312 | Wilo-VeroLine IPH-O 32/125-0,18/4 | pompa dławnicowa | Wilo-VeroLine-IPH-O | Tłoczenie wody gorącej, przemysł | Wilo | DE | 1 | SZT |  |  | IE2 | Srebrny | Karton | 1 | 1 | 1 | 177 | 440 | 260 | 380 | 540 | 360 | 23.3 | 24.5 | http://downloads-wilo-select.wilo.com/assets/WIB_WILO60064.jpg | //cms.media.wilo.com/dcipicxmlfeature/wilo_f_020000000002d7dd00010092/6939799/wilo_f_020000000002d7dd00010092_1.jpg |  |  |  |  | https://wilo.com/quick/PL/pl/articleNumber/4089399
10378 | 2121296 | 4048482215792 | Wilo-VeroLine IPH-O 32/125-0,75/2-IE3 pompa dławnicowa | pompa dławnicowa Wilo-VeroLine IPH-O 32/125-0,75/2-IE3 o konstrukcji Inline z przyłączem kołnierzowym, do oleju termicznego. Działające niezależnie od kierunku obrotów uszczelnienie mechaniczne z własnym chłodzeniem | 5452 | PG3 | 28 | K | 22605 | NIE | 28.13.14 | 84137059 | 0 | 229 | 312 | Wilo-VeroLine IPH-O 32/125-0,75/2-IE3 | pompa dławnicowa | Wilo-VeroLine-IPH-O | Tłoczenie wody gorącej, przemysł | Wilo | DE | 1 | SZT |  |  | IE3 | Srebrny | Karton | 1 | 1 | 1 | 177 | 460 | 260 | 395 | 595 | 465 | 26 | 41 | http://downloads-wilo-select.wilo.com/assets/WIB_WILO60064.jpg | //cms.media.wilo.com/dcipicxmlfeature/wilo_f_020000000002d7dd00010092/6939799/wilo_f_020000000002d7dd00010092_1.jpg |  |  |  |  | https://wilo.com/quick/PL/pl/articleNumber/2121296
10379 | 4089415 | 4016322759713 | Wilo-VeroLine IPH-W 20/160-0,37/4 pompa dławnicowa | Pompa dławnicowa Wilo-VeroLine IPH-W 20/160-0,37/4 o konstrukcji Inline z przyłączem kołnierzowym, do tłoczenia wody gorącej bez substancji ściernych. | 5010 | PG3 | 28 | K | 22605 | NIE | 28.13.14 | 84137059 | 0 | 228 | 312 | Wilo-VeroLine IPH-W 20/160-0,37/4 | pompa dławnicowa | Wilo-VeroLine-IPH-W | Tłoczenie wody gorącej, przemysł | Wilo | DE | 1 | SZT |  |  | IE2 | Srebrny | Karton | 1 | 1 | 1 | 210 | 437.5 | 290 | 380 | 540 | 360 | 28.3 | 29.5 | http://downloads-wilo-select.wilo.com/assets/WIB_WILO60064.jpg | //cms.media.wilo.com/dcipicxmlfeature/wilo_f_020000000002d7dd00010092/6939799/wilo_f_020000000002d7dd00010092_1.jpg |  |  |  |  | https://wilo.com/quick/PL/pl/articleNumber/4089415
10380 | 2121281 | 4048482215648 | Wilo-VeroLine IPH-W 20/160-1,1/2-IE3 pompa dławnicowa | Pompa dławnicowa Wilo-VeroLine IPH-W 20/160-1,1/2-IE3 o konstrukcji Inline z przyłączem kołnierzowym, do tłoczenia wody gorącej bez substancji ściernych. | 5180 | PG3 | 28 | K | 22605 | NIE | 28.13.14 | 84137059 | 0 | 228 | 312 | Wilo-VeroLine IPH-W 20/160-1,1/2-IE3 | pompa dławnicowa | Wilo-VeroLine-IPH-W | Tłoczenie wody gorącej, przemysł | Wilo | DE | 1 | SZT |  |  | IE3 | Srebrny | Karton | 1 | 1 | 1 | 212 | 499 | 290 | 395 | 595 | 465 | 33 | 48 | http://downloads-wilo-select.wilo.com/assets/WIB_WILO60064.jpg | //cms.media.wilo.com/dcipicxmlfeature/wilo_f_020000000002d7dd00010092/6939799/wilo_f_020000000002d7dd00010092_1.jpg |  |  |  |  | https://wilo.com/quick/PL/pl/articleNumber/2121281
10381 | 4089416 | 4016322759720 | Wilo-VeroLine IPH-W 32/125-0,18/4 pompa dławnicowa | Pompa dławnicowa Wilo-VeroLine IPH-W 32/125-0,18/4 o konstrukcji Inline z przyłączem kołnierzowym, do tłoczenia wody gorącej bez substancji ściernych. | 4529 | PG3 | 28 | K | 22605 | NIE | 28.13.14 | 84137059 | 0 | 228 | 312 | Wilo-VeroLine IPH-W 32/125-0,18/4 | pompa dławnicowa | Wilo-VeroLine-IPH-W | Tłoczenie wody gorącej, przemysł | Wilo | DE | 1 | SZT |  |  | IE2 | Srebrny | Karton | 1 | 1 | 1 | 177 | 440 | 260 | 380 | 540 | 360 | 23.3 | 24.5 | http://downloads-wilo-select.wilo.com/assets/WIB_WILO60064.jpg | //cms.media.wilo.com/dcipicxmlfeature/wilo_f_020000000002d7dd00010092/6939799/wilo_f_020000000002d7dd00010092_1.jpg |  |  |  |  | https://wilo.com/quick/PL/pl/articleNumber/4089416
10382 | 2121282 | 4048482215655 | Wilo-VeroLine IPH-W 32/125-0,75/2-IE3 pompa dławnicowa | Pompa dławnicowa Wilo-VeroLine IPH-W 32/125-0,75/2-IE3 o konstrukcji Inline z przyłączem kołnierzowym, do tłoczenia wody gorącej bez substancji ściernych. | 5336 | PG3 | 28 | K | 22605 | NIE | 28.13.14 | 84137059 | 0 | 228 | 312 | Wilo-VeroLine IPH-W 32/125-0,75/2-IE3 | pompa dławnicowa | Wilo-VeroLine-IPH-W | Tłoczenie wody gorącej, przemysł | Wilo | DE | 1 | SZT |  |  | IE3 | Srebrny | Karton | 1 | 1 | 1 | 177 | 460 | 260 | 395 | 595 | 465 | 26 | 41 | http://downloads-wilo-select.wilo.com/assets/WIB_WILO60064.jpg | //cms.media.wilo.com/dcipicxmlfeature/wilo_f_020000000002d7dd00010092/6939799/wilo_f_020000000002d7dd00010092_1.jpg |  |  |  |  | https://wilo.com/quick/PL/pl/articleNumber/2121282
10383 | 2163259 | 4048482615196 | Wilo-VeroLine IPL 40/160-4/2-S1 pompa dławnicowa | Pompa wirowa jednostopniowa dławnicowa Wilo-VeroLine IPL 40/160-4/2-S1 zwartej konstrukcji Inline z zamocowanym bezpośrednio na kołnierzu silnikiem trójfazowym i wałem niedzielonym lub z latarnią oraz silnikiem odpowiadającym normom podłączonym na sztywno za pomocą sprzęgła (wersja N) | 2028 | PG3 | 28 | K | 22601 | NIE | 28.13.14 | 84137059 | 0 | 221 | 311 | Wilo-VeroLine-IPL 40/160-4/2-S1 | pompa dławnicowa | Wilo-VeroLine-IPL | Tłoczenie wody grzewczej (zgodnie z VDI 2035), wody zimnej i mieszanin woda-glikol | Wilo | DE | 1 | SZT |  | 0.4 | IE3 | Zielony | Karton | 2 | 1 | 1 | 234 | 494.5 | 327.5 | 600 | 800 | 525 | 45.5 | 50 | http://downloads-wilo-select.wilo.com/assets/WIB_WILO57496.jpg | //cms.media.wilo.com/dcipicxmlfeature/wilo_f_020000250000fceb00010092/6939789/wilo_f_020000250000fceb00010092_1.jpg |  |  |  |  | https://wilo.com/quick/PL/pl/articleNumber/2163259
10384 | 2231834 | 4062679366005 | Wilo-VeroLine-IPL 100/125-1,1/4 pompa dławnicowa | Pompa wirowa jednostopniowa dławnicowa Wilo-VeroLine-IPL 100/125-1,1/4 o zwartej konstrukcji Inline z zamocowanym bezpośrednio na kołnierzu silnikiem trójfazowym i wałem niedzielonym lub z latarnią oraz silnikiem odpowiadającym normom podłączonym na sztywno za pomocą sprzęgła (wersja N), Typoszereg IPL jest przeznaczony do montażu na rurociągu lub do ustawienia na fundamencie, Konsole są dostępne w ramach wyposażenia dodatkowego, Z niezależnym od kierunku obrotów mieszkowym uszczelnieniem mechanicznym z wymuszonym opływem oraz wirnikiem z tworzywa sztucznego redukującym kawitację, Kołnierze z przyłączami pomiarowymi ciśnienia R 1/8, Korpus pompy i latarnia z powłoką kataforetyczną, Skrzynia zaciskowa do silnika może być wykonana z metalu lub tworzywa sztucznego, Jeśli bezwzględnie wymagana jest metalowa skrzynia zaciskowa, należy zamówić odpowiedni wariant specjalny | 2281 | PG3 | 28 | K | 22601 | NIE | 28.13.14 | 84137059 | 0 | 221 | 311 | Wilo-VeroLine-IPL 100/125-1,1/4 | pompa dławnicowa | Wilo-VeroLine-IPL | Tłoczenie wody grzewczej (zgodnie z VDI 2035), wody zimnej i mieszanin woda-glikol | Wilo | DE | 1 | SZT |  | 0.4 | IE3 | Zielony | Paleta jednorazowego użytku | 1 | 1 | 1 | 320 | 559 | 500 | 800 | 800 | 632 | 73 | 89 | http://downloads-wilo-select.wilo.com/assets/WIB_WILO | //cms.media.wilo.com/dcipicxmlfeature/wilo_f_020000250000fceb00010092/6939789/wilo_f_020000250000fceb00010092_1.jpg |  |  |  |  | https://wilo.com/quick/PL/pl/articleNumber/2231834
10385 | 2231835 | 4062679366388 | Wilo-VeroLine-IPL 100/125-1,1/4-S1 pompa dławnicowa | Pompa wirowa jednostopniowa dławnicowa Wilo-VeroLine-IPL 100/125-1,1/4-S1 o zwartej konstrukcji Inline z zamocowanym bezpośrednio na kołnierzu silnikiem trójfazowym i wałem niedzielonym lub z latarnią oraz silnikiem odpowiadającym normom podłączonym na sztywno za pomocą sprzęgła (wersja N), Typoszereg IPL jest przeznaczony do montażu na rurociągu lub do ustawienia na fundamencie, Konsole są dostępne w ramach wyposażenia dodatkowego, Z niezależnym od kierunku obrotów mieszkowym uszczelnieniem mechanicznym z wymuszonym opływem oraz wirnikiem z tworzywa sztucznego redukującym kawitację, Kołnierze z przyłączami pomiarowymi ciśnienia R 1/8, Korpus pompy i latarnia z powłoką kataforetyczną, Skrzynia zaciskowa do silnika może być wykonana z metalu lub tworzywa sztucznego, Jeśli bezwzględnie wymagana jest metalowa skrzynia zaciskowa, należy zamówić odpowiedni wariant specjalny | 2340 | PG3 | 28 | K | 22601 | NIE | 28.13.14 | 84137059 | 0 | 221 | 311 | Wilo-VeroLine-IPL 100/125-1,1/4-S1 | pompa dławnicowa | Wilo-VeroLine-IPL | Tłoczenie wody grzewczej (zgodnie z VDI 2035), wody zimnej i mieszanin woda-glikol | Wilo | DE | 1 | SZT |  | 0.4 | IE3 | Zielony | Paleta jednorazowego użytku | 1 | 1 | 1 | 320 | 559 | 500 | 800 | 800 | 632 | 73 | 89 | http://downloads-wilo-select.wilo.com/assets/WIB_WILO | //cms.media.wilo.com/dcipicxmlfeature/wilo_f_020000250000fceb00010092/6939789/wilo_f_020000250000fceb00010092_1.jpg |  |  |  |  | https://wilo.com/quick/PL/pl/articleNumber/2231835
10386 | 2231836 | 4062679366012 | Wilo-VeroLine-IPL 100/135-1,5/4 pompa dławnicowa | Pompa wirowa jednostopniowa dławnicowa Wilo-VeroLine-IPL 100/135-1,5/4 o zwartej konstrukcji Inline z zamocowanym bezpośrednio na kołnierzu silnikiem trójfazowym i wałem niedzielonym lub z latarnią oraz silnikiem odpowiadającym normom podłączonym na sztywno za pomocą sprzęgła (wersja N), Typoszereg IPL jest przeznaczony do montażu na rurociągu lub do ustawienia na fundamencie, Konsole są dostępne w ramach wyposażenia dodatkowego, Z niezależnym od kierunku obrotów mieszkowym uszczelnieniem mechanicznym z wymuszonym opływem oraz wirnikiem z tworzywa sztucznego redukującym kawitację, Kołnierze z przyłączami pomiarowymi ciśnienia R 1/8, Korpus pompy i latarnia z powłoką kataforetyczną, Skrzynia zaciskowa do silnika może być wykonana z metalu lub tworzywa sztucznego, Jeśli bezwzględnie wymagana jest metalowa skrzynia zaciskowa, należy zamówić odpowiedni wariant specjalny | 3266 | PG3 | 28 | K | 22601 | NIE | 28.13.14 | 84137059 | 0 | 221 | 311 | Wilo-VeroLine-IPL 100/135-1,5/4 | pompa dławnicowa | Wilo-VeroLine-IPL | Tłoczenie wody grzewczej (zgodnie z VDI 2035), wody zimnej i mieszanin woda-glikol | Wilo | DE | 1 | SZT |  | 0.4 | IE3 | Zielony | Paleta jednorazowego użytku | 1 | 1 | 1 | 320 | 559 | 500 | 800 | 800 | 632 | 74 | 91 | http://downloads-wilo-select.wilo.com/assets/WIB_WILO | //cms.media.wilo.com/dcipicxmlfeature/wilo_f_020000250000fceb00010092/6939789/wilo_f_020000250000fceb00010092_1.jpg |  |  |  |  | https://wilo.com/quick/PL/pl/articleNumber/2231836
10387 | 2231837 | 4062679366395 | Wilo-VeroLine-IPL 100/135-1,5/4-S1 pompa dławnicowa | Pompa wirowa jednostopniowa dławnicowa Wilo-VeroLine-IPL 100/135-1,5/4-S1 o zwartej konstrukcji Inline z zamocowanym bezpośrednio na kołnierzu silnikiem trójfazowym i wałem niedzielonym lub z latarnią oraz silnikiem odpowiadającym normom podłączonym na sztywno za pomocą sprzęgła (wersja N), Typoszereg IPL jest przeznaczony do montażu na rurociągu lub do ustawienia na fundamencie, Konsole są dostępne w ramach wyposażenia dodatkowego, Z niezależnym od kierunku obrotów mieszkowym uszczelnieniem mechanicznym z wymuszonym opływem oraz wirnikiem z tworzywa sztucznego redukującym kawitację, Kołnierze z przyłączami pomiarowymi ciśnienia R 1/8, Korpus pompy i latarnia z powłoką kataforetyczną, Skrzynia zaciskowa do silnika może być wykonana z metalu lub tworzywa sztucznego, Jeśli bezwzględnie wymagana jest metalowa skrzynia zaciskowa, należy zamówić odpowiedni wariant specjalny | 3325 | PG3 | 28 | K | 22601 | NIE | 28.13.14 | 84137059 | 0 | 221 | 311 | Wilo-VeroLine-IPL 100/135-1,5/4-S1 | pompa dławnicowa | Wilo-VeroLine-IPL | Tłoczenie wody grzewczej (zgodnie z VDI 2035), wody zimnej i mieszanin woda-glikol | Wilo | DE | 1 | SZT |  | 0.4 | IE3 | Zielony | Paleta jednorazowego użytku | 1 | 1 | 1 | 320 | 559 | 500 | 800 | 800 | 632 | 74 | 91 | http://downloads-wilo-select.wilo.com/assets/WIB_WILO | //cms.media.wilo.com/dcipicxmlfeature/wilo_f_020000250000fceb00010092/6939789/wilo_f_020000250000fceb00010092_1.jpg |  |  |  |  | https://wilo.com/quick/PL/pl/articleNumber/2231837
10388 | 2231838 | 4062679366029 | Wilo-VeroLine-IPL 100/145-2,2/4 pompa dławnicowa | Pompa wirowa jednostopniowa dławnicowa Wilo-VeroLine-IPL 100/145-2,2/4 o zwartej konstrukcji Inline z zamocowanym bezpośrednio na kołnierzu silnikiem trójfazowym i wałem niedzielonym lub z latarnią oraz silnikiem odpowiadającym normom podłączonym na sztywno za pomocą sprzęgła (wersja N), Typoszereg IPL jest przeznaczony do montażu na rurociągu lub do ustawienia na fundamencie, Konsole są dostępne w ramach wyposażenia dodatkowego, Z niezależnym od kierunku obrotów mieszkowym uszczelnieniem mechanicznym z wymuszonym opływem oraz wirnikiem z tworzywa sztucznego redukującym kawitację, Kołnierze z przyłączami pomiarowymi ciśnienia R 1/8, Korpus pompy i latarnia z powłoką kataforetyczną, Skrzynia zaciskowa do silnika może być wykonana z metalu lub tworzywa sztucznego, Jeśli bezwzględnie wymagana jest metalowa skrzynia zaciskowa, należy zamówić odpowiedni wariant specjalny | 3491 | PG3 | 28 | K | 22601 | NIE | 28.13.14 | 84137059 | 0 | 221 | 311 | Wilo-VeroLine-IPL 100/145-2,2/4 | pompa dławnicowa | Wilo-VeroLine-IPL | Tłoczenie wody grzewczej (zgodnie z VDI 2035), wody zimnej i mieszanin woda-glikol | Wilo | DE | 1 | SZT |  | 0.4 | IE3 | Zielony | Paleta jednorazowego użytku | 1 | 1 | 1 | 320 | 635 | 500 | 800 | 800 | 632 | 92 | 109 | http://downloads-wilo-select.wilo.com/assets/WIB_WILO | //cms.media.wilo.com/dcipicxmlfeature/wilo_f_020000250000fceb00010092/6939789/wilo_f_020000250000fceb00010092_1.jpg |  |  |  |  | https://wilo.com/quick/PL/pl/articleNumber/2231838
10389 | 2231839 | 4062679366401 | Wilo-VeroLine-IPL 100/145-2,2/4-S1 pompa dławnicowa | Pompa wirowa jednostopniowa dławnicowa Wilo-VeroLine-IPL 100/145-2,2/4-S1 o zwartej konstrukcji Inline z zamocowanym bezpośrednio na kołnierzu silnikiem trójfazowym i wałem niedzielonym lub z latarnią oraz silnikiem odpowiadającym normom podłączonym na sztywno za pomocą sprzęgła (wersja N), Typoszereg IPL jest przeznaczony do montażu na rurociągu lub do ustawienia na fundamencie, Konsole są dostępne w ramach wyposażenia dodatkowego, Z niezależnym od kierunku obrotów mieszkowym uszczelnieniem mechanicznym z wymuszonym opływem oraz wirnikiem z tworzywa sztucznego redukującym kawitację, Kołnierze z przyłączami pomiarowymi ciśnienia R 1/8, Korpus pompy i latarnia z powłoką kataforetyczną, Skrzynia zaciskowa do silnika może być wykonana z metalu lub tworzywa sztucznego, Jeśli bezwzględnie wymagana jest metalowa skrzynia zaciskowa, należy zamówić odpowiedni wariant specjalny | 3551 | PG3 | 28 | K | 22601 | NIE | 28.13.14 | 84137059 | 0 | 221 | 311 | Wilo-VeroLine-IPL 100/145-2,2/4-S1 | pompa dławnicowa | Wilo-VeroLine-IPL | Tłoczenie wody grzewczej (zgodnie z VDI 2035), wody zimnej i mieszanin woda-glikol | Wilo | DE | 1 | SZT |  | 0.4 | IE3 | Zielony | Paleta jednorazowego użytku | 1 | 1 | 1 | 320 | 635 | 500 | 800 | 800 | 632 | 92 | 109 | http://downloads-wilo-select.wilo.com/assets/WIB_WILO | //cms.media.wilo.com/dcipicxmlfeature/wilo_f_020000250000fceb00010092/6939789/wilo_f_020000250000fceb00010092_1.jpg |  |  |  |  | https://wilo.com/quick/PL/pl/articleNumber/2231839
10390 | 2231840 | 4062679366036 | Wilo-VeroLine-IPL 100/155-3/4 pompa dławnicowa | Pompa wirowa jednostopniowa dławnicowa Wilo-VeroLine-IPL 100/155-3/4 o zwartej konstrukcji Inline z zamocowanym bezpośrednio na kołnierzu silnikiem trójfazowym i wałem niedzielonym lub z latarnią oraz silnikiem odpowiadającym normom podłączonym na sztywno za pomocą sprzęgła (wersja N), Typoszereg IPL jest przeznaczony do montażu na rurociągu lub do ustawienia na fundamencie, Konsole są dostępne w ramach wyposażenia dodatkowego, Z niezależnym od kierunku obrotów mieszkowym uszczelnieniem mechanicznym z wymuszonym opływem oraz wirnikiem z tworzywa sztucznego redukującym kawitację, Kołnierze z przyłączami pomiarowymi ciśnienia R 1/8, Korpus pompy i latarnia z powłoką kataforetyczną, Skrzynia zaciskowa do silnika może być wykonana z metalu lub tworzywa sztucznego, Jeśli bezwzględnie wymagana jest metalowa skrzynia zaciskowa, należy zamówić odpowiedni wariant specjalny | 3532 | PG3 | 28 | K | 22601 | NIE | 28.13.14 | 84137059 | 0 | 221 | 311 | Wilo-VeroLine-IPL 100/155-3/4 | pompa dławnicowa | Wilo-VeroLine-IPL | Tłoczenie wody grzewczej (zgodnie z VDI 2035), wody zimnej i mieszanin woda-glikol | Wilo | DE | 1 | SZT |  | 0.4 | IE3 | Zielony | Paleta jednorazowego użytku | 1 | 1 | 1 | 320 | 635 | 500 | 800 | 800 | 632 | 95 | 112 | http://downloads-wilo-select.wilo.com/assets/WIB_WILO | //cms.media.wilo.com/dcipicxmlfeature/wilo_f_020000250000fceb00010092/6939789/wilo_f_020000250000fceb00010092_1.jpg |  |  |  |  | https://wilo.com/quick/PL/pl/articleNumber/2231840
10391 | 2231841 | 4062679366418 | Wilo-VeroLine-IPL 100/155-3/4-S1 pompa dławnicowa | Pompa wirowa jednostopniowa dławnicowa Wilo-VeroLine-IPL 100/155-3/4-S1 o zwartej konstrukcji Inline z zamocowanym bezpośrednio na kołnierzu silnikiem trójfazowym i wałem niedzielonym lub z latarnią oraz silnikiem odpowiadającym normom podłączonym na sztywno za pomocą sprzęgła (wersja N), Typoszereg IPL jest przeznaczony do montażu na rurociągu lub do ustawienia na fundamencie, Konsole są dostępne w ramach wyposażenia dodatkowego, Z niezależnym od kierunku obrotów mieszkowym uszczelnieniem mechanicznym z wymuszonym opływem oraz wirnikiem z tworzywa sztucznego redukującym kawitację, Kołnierze z przyłączami pomiarowymi ciśnienia R 1/8, Korpus pompy i latarnia z powłoką kataforetyczną, Skrzynia zaciskowa do silnika może być wykonana z metalu lub tworzywa sztucznego, Jeśli bezwzględnie wymagana jest metalowa skrzynia zaciskowa, należy zamówić odpowiedni wariant specjalny | 3591 | PG3 | 28 | K | 22601 | NIE | 28.13.14 | 84137059 | 0 | 221 | 311 | Wilo-VeroLine-IPL 100/155-3/4-S1 | pompa dławnicowa | Wilo-VeroLine-IPL | Tłoczenie wody grzewczej (zgodnie z VDI 2035), wody zimnej i mieszanin woda-glikol | Wilo | DE | 1 | SZT |  | 0.4 | IE3 | Zielony | Paleta jednorazowego użytku | 1 | 1 | 1 | 320 | 635 | 500 | 800 | 800 | 632 | 95 | 112 | http://downloads-wilo-select.wilo.com/assets/WIB_WILO | //cms.media.wilo.com/dcipicxmlfeature/wilo_f_020000250000fceb00010092/6939789/wilo_f_020000250000fceb00010092_1.jpg |  |  |  |  | https://wilo.com/quick/PL/pl/articleNumber/2231841
10392 | 2089569 | 4016322989981 | Wilo-VeroLine-IPL 25/70-0,12/2 pompa dławnicowa | Pompa obiegowa Wilo-VeroLine-IPL 25/70-0,12/2, dławnicowa o konstrukcji Inline z przyłączem gwintowanym, ochrona przed korozją dzięki powłoce kataforetycznej, otwory do odprowadzania kondensatu w korpusie silnika i latarni, w standardzie | 884 | PG3 | 28 | K | 22601 | NIE | 28.13.14 | 84137059 | 0 | 221 | 311 | Wilo-VeroLine-IPL 25/70-0,12/2 | pompa dławnicowa | Wilo-VeroLine-IPL | Tłoczenie wody grzewczej (zgodnie z VDI 2035), wody zimnej i mieszanin woda-glikol | Wilo | DE | 1 | SZT |  | 0.4 | IE2 | Zielony | Karton | 1 | 1 | 1 | 123 | 281 | 180 | 180 | 365 | 230 | 7 | 8 | http://downloads-wilo-select.wilo.com/assets/WIB_WILO57496.jpg | //cms.media.wilo.com/dcipicxmlfeature/wilo_f_020000250000fceb00010092/6939789/wilo_f_020000250000fceb00010092_1.jpg |  |  |  |  | https://wilo.com/quick/PL/pl/articleNumber/2089569
10393 | 2105565 | 4048482087306 | Wilo-VeroLine-IPL 25/70-0,12/2-S1 pompa dławnicowa | Pompa wirowa o konstrukcji INLINE, wszechstronna jednostopniowa, niskociśnieniowa Wilo-VeroLine-IPL 25/70-0,12/2-S1 | 980 | PG3 | 28 | K | 22601 | NIE | 28.13.14 | 84137059 | 0 | 221 | 311 | Wilo-VeroLine-IPL 25/70-0,12/2-S1 | pompa dławnicowa | Wilo-VeroLine-IPL | Tłoczenie wody grzewczej (zgodnie z VDI 2035), wody zimnej i mieszanin woda-glikol | Wilo | DE | 1 | SZT |  |  | IE2 | Zielony | Karton | 1 | 1 | 1 | 123 | 281 | 180 | 180 | 365 | 230 | 7 | 8 | http://downloads-wilo-select.wilo.com/assets/WIB_WILO57496.jpg | //cms.media.wilo.com/dcipicxmlfeature/wilo_f_020000250000fceb00010092/6939789/wilo_f_020000250000fceb00010092_1.jpg |  |  |  |  | https://wilo.com/quick/PL/pl/articleNumber/2105565
10394 | 2089570 | 4016322989998 | Wilo-VeroLine-IPL 25/80-0,12/2 pompa dławnicowa | Pompa obiegowa Wilo-VeroLine-IPL 25/80-0,12/2, dławnicowa o konstrukcji Inline z przyłączem gwintowanym, ochrona przed korozją dzięki powłoce kataforetycznej, otwory do odprowadzania kondensatu w korpusie silnika i latarni, w standardzie | 884 | PG3 | 28 | K | 22601 | NIE | 28.13.14 | 84137059 | 0 | 221 | 311 | Wilo-VeroLine-IPL 25/80-0,12/2 | pompa dławnicowa | Wilo-VeroLine-IPL | Tłoczenie wody grzewczej (zgodnie z VDI 2035), wody zimnej i mieszanin woda-glikol | Wilo | DE | 1 | SZT |  | 0.4 | IE2 | Zielony | Karton | 1 | 1 | 1 | 123 | 281 | 180 | 180 | 365 | 230 | 7 | 8 | http://downloads-wilo-select.wilo.com/assets/WIB_WILO57496.jpg | //cms.media.wilo.com/dcipicxmlfeature/wilo_f_020000250000fceb00010092/6939789/wilo_f_020000250000fceb00010092_1.jpg |  |  |  |  | https://wilo.com/quick/PL/pl/articleNumber/2089570
10395 | 2086452 | 4016322933847 | Wilo-VeroLine-IPL 25/80-0,12/2-S1 pompa dławnicowa | Pompa wirowa o konstrukcji INLINE, wszechstronna jednostopniowa, niskociśnieniowa Wilo-VeroLine-IPL 25/80-0,12/2-S1 | 980 | PG3 | 28 | K | 22601 | NIE | 28.13.14 | 84137059 | 0 | 221 | 311 | Wilo-VeroLine-IPL 25/80-0,12/2-S1 | pompa dławnicowa | Wilo-VeroLine-IPL | Tłoczenie wody grzewczej (zgodnie z VDI 2035), wody zimnej i mieszanin woda-glikol | Wilo | DE | 1 | SZT |  |  | IE2 | Zielony | Karton | 1 | 1 | 1 | 123 | 281 | 180 | 180 | 365 | 230 | 7 | 8 | http://downloads-wilo-select.wilo.com/assets/WIB_WILO57496.jpg | //cms.media.wilo.com/dcipicxmlfeature/wilo_f_020000250000fceb00010092/6939789/wilo_f_020000250000fceb00010092_1.jpg |  |  |  |  | https://wilo.com/quick/PL/pl/articleNumber/2086452
10396 | 2089571 | 4016322990000 | Wilo-VeroLine-IPL 25/85-0,18/2 pompa dławnicowa | Pompa obiegowa Wilo-VeroLine-IPL 25/85-0,18/2, dławnicowa o konstrukcji Inline z przyłączem gwintowanym, ochrona przed korozją dzięki powłoce kataforetycznej, otwory do odprowadzania kondensatu w korpusie silnika i latarni, w standardzie | 996 | PG3 | 28 | K | 22601 | NIE | 28.13.14 | 84137059 | 0 | 221 | 311 | Wilo-VeroLine-IPL 25/85-0,18/2 | pompa dławnicowa | Wilo-VeroLine-IPL | Tłoczenie wody grzewczej (zgodnie z VDI 2035), wody zimnej i mieszanin woda-glikol | Wilo | DE | 1 | SZT |  | 0.4 | IE2 | Zielony | Karton | 1 | 1 | 1 | 137 | 303 | 180 | 180 | 365 | 230 | 9 | 9 | http://downloads-wilo-select.wilo.com/assets/WIB_WILO57496.jpg | //cms.media.wilo.com/dcipicxmlfeature/wilo_f_020000250000fceb00010092/6939789/wilo_f_020000250000fceb00010092_1.jpg |  |  |  |  | https://wilo.com/quick/PL/pl/articleNumber/2089571
10397 | 2107015 | 4048482098326 | Wilo-VeroLine-IPL 25/85-0,18/2-S1 pompa dławnicowa | Pompa wirowa o konstrukcji INLINE, wszechstronna jednostopniowa, niskociśnieniowa Wilo-VeroLine-IPL 25/85-0,18/2-S1 | 1091 | PG3 | 28 | K | 22601 | NIE | 28.13.14 | 84137059 | 0 | 221 | 311 | Wilo-VeroLine-IPL 25/85-0,18/2-S1 | pompa dławnicowa | Wilo-VeroLine-IPL | Tłoczenie wody grzewczej (zgodnie z VDI 2035), wody zimnej i mieszanin woda-glikol | Wilo | DE | 1 | SZT |  |  | IE2 | Zielony | Karton | 1 | 1 | 1 | 137 | 303 | 180 | 180 | 365 | 230 | 9 | 9 | http://downloads-wilo-select.wilo.com/assets/WIB_WILO57496.jpg | //cms.media.wilo.com/dcipicxmlfeature/wilo_f_020000250000fceb00010092/6939789/wilo_f_020000250000fceb00010092_1.jpg |  |  |  |  | https://wilo.com/quick/PL/pl/articleNumber/2107015
10398 | 2089572 | 4016322990017 | Wilo-VeroLine-IPL 25/90-0,25/2 pompa dławnicowa | Pompa obiegowa Wilo-VeroLine-IPL 25/90-0,25/2, dławnicowa o konstrukcji Inline z przyłączem gwintowanym, ochrona przed korozją dzięki powłoce kataforetycznej, otwory do odprowadzania kondensatu w korpusie silnika i latarni, w standardzie | 1211 | PG3 | 28 | K | 22601 | NIE | 28.13.14 | 84137059 | 0 | 221 | 311 | Wilo-VeroLine-IPL 25/90-0,25/2 | pompa dławnicowa | Wilo-VeroLine-IPL | Tłoczenie wody grzewczej (zgodnie z VDI 2035), wody zimnej i mieszanin woda-glikol | Wilo | DE | 1 | SZT |  | 0.4 | IE2 | Zielony | Karton | 1 | 1 | 1 | 137 | 303 | 180 | 180 | 365 | 230 | 9 | 10 | http://downloads-wilo-select.wilo.com/assets/WIB_WILO57496.jpg | //cms.media.wilo.com/dcipicxmlfeature/wilo_f_020000250000fceb00010092/6939789/wilo_f_020000250000fceb00010092_1.jpg |  |  |  |  | https://wilo.com/quick/PL/pl/articleNumber/2089572
10399 | 2097024 | 4048482045474 | Wilo-VeroLine-IPL 25/90-0,25/2-S1 pompa dławnicowa | Pompa wirowa o konstrukcji INLINE, wszechstronna jednostopniowa, niskociśnieniowa Wilo-VeroLine-IPL 25/90-0,25/2-S1 | 1305 | PG3 | 28 | K | 22601 | NIE | 28.13.14 | 84137059 | 0 | 221 | 311 | Wilo-VeroLine-IPL 25/90-0,25/2-S1 | pompa dławnicowa | Wilo-VeroLine-IPL | Tłoczenie wody grzewczej (zgodnie z VDI 2035), wody zimnej i mieszanin woda-glikol | Wilo | DE | 1 | SZT |  |  | IE2 | Zielony | Karton | 1 | 1 | 1 | 137 | 303 | 180 | 180 | 365 | 230 | 9 | 10 | http://downloads-wilo-select.wilo.com/assets/WIB_WILO57496.jpg | //cms.media.wilo.com/dcipicxmlfeature/wilo_f_020000250000fceb00010092/6939789/wilo_f_020000250000fceb00010092_1.jpg |  |  |  |  | https://wilo.com/quick/PL/pl/articleNumber/2097024
10400 | 2089573 | 4016322990024 | Wilo-VeroLine-IPL 30/70-0,12/2 pompa dławnicowa | Pompa obiegowa Wilo-VeroLine-IPL 30/70-0,12/2, dławnicowa o konstrukcji Inline z przyłączem gwintowanym, ochrona przed korozją dzięki powłoce kataforetycznej, otwory do odprowadzania kondensatu w korpusie silnika i latarni, w standardzie | 978 | PG3 | 28 | K | 22601 | NIE | 28.13.14 | 84137059 | 0 | 221 | 311 | Wilo-VeroLine-IPL 30/70-0,12/2 | pompa dławnicowa | Wilo-VeroLine-IPL | Tłoczenie wody grzewczej (zgodnie z VDI 2035), wody zimnej i mieszanin woda-glikol | Wilo | DE | 1 | SZT |  | 0.4 | IE2 | Zielony | Karton | 1 | 1 | 1 | 123 | 288 | 180 | 180 | 365 | 230 | 7 | 8 | http://downloads-wilo-select.wilo.com/assets/WIB_WILO57496.jpg | //cms.media.wilo.com/dcipicxmlfeature/wilo_f_020000250000fceb00010092/6939789/wilo_f_020000250000fceb00010092_1.jpg |  |  |  |  | https://wilo.com/quick/PL/pl/articleNumber/2089573
10401 | 2163041 | 4048482605975 | Wilo-VeroLine-IPL 30/70-0,12/2-S1 pompa dławnicowa | Pompa wirowa o konstrukcji INLINE, wszechstronna jednostopniowa, niskociśnieniowa Wilo-VeroLine-IPL 30/70-0,12/2-S1 | 1071 | PG3 | 28 | K | 22601 | NIE | 28.13.14 | 84137059 | 0 | 221 | 311 | Wilo-VeroLine-IPL 30/70-0,12/2-S1 | pompa dławnicowa | Wilo-VeroLine-IPL | Tłoczenie wody grzewczej (zgodnie z VDI 2035), wody zimnej i mieszanin woda-glikol | Wilo | DE | 1 | SZT |  |  | IE2 | Zielony | Karton | 1 | 1 | 1 | 123 | 288 | 180 | 180 | 365 | 230 | 7 | 8 | http://downloads-wilo-select.wilo.com/assets/WIB_WILO57496.jpg | //cms.media.wilo.com/dcipicxmlfeature/wilo_f_020000250000fceb00010092/6939789/wilo_f_020000250000fceb00010092_1.jpg |  |  |  |  | https://wilo.com/quick/PL/pl/articleNumber/2163041
10402 | 2089574 | 4016322990031 | Wilo-VeroLine-IPL 30/80-0,12/2 pompa dławnicowa | Pompa obiegowa Wilo-VeroLine-IPL 30/80-0,12/2, dławnicowa o konstrukcji Inline z przyłączem gwintowanym, ochrona przed korozją dzięki powłoce kataforetycznej, otwory do odprowadzania kondensatu w korpusie silnika i latarni, w standardzie | 978 | PG3 | 14 | C | 22601 | NIE | 28.13.14 | 84137059 | 0 | 221 | 311 | Wilo-VeroLine-IPL 30/80-0,12/2 | pompa dławnicowa | Wilo-VeroLine-IPL | Tłoczenie wody grzewczej (zgodnie z VDI 2035), wody zimnej i mieszanin woda-glikol | Wilo | DE | 1 | SZT |  | 0.4 | IE2 | Zielony | Karton | 1 | 1 | 1 | 123 | 288 | 180 | 180 | 365 | 230 | 7 | 8 | http://downloads-wilo-select.wilo.com/assets/WIB_WILO57496.jpg | //cms.media.wilo.com/dcipicxmlfeature/wilo_f_020000250000fceb00010092/6939789/wilo_f_020000250000fceb00010092_1.jpg |  |  |  |  | https://wilo.com/quick/PL/pl/articleNumber/2089574
10403 | 2117099 | 4048482174235 | Wilo-VeroLine-IPL 30/80-0,12/2-S1 pompa dławnicowa | Pompa wirowa o konstrukcji INLINE, wszechstronna jednostopniowa, niskociśnieniowa Wilo-VeroLine-IPL 30/80-0,12/2-S1 | 1071 | PG3 | 28 | K | 22601 | NIE | 28.13.14 | 84137059 | 0 | 221 | 311 | Wilo-VeroLine-IPL 30/80-0,12/2-S1 | pompa dławnicowa | Wilo-VeroLine-IPL | Tłoczenie wody grzewczej (zgodnie z VDI 2035), wody zimnej i mieszanin woda-glikol | Wilo | DE | 1 | SZT |  |  | IE2 | Zielony | Karton | 1 | 1 | 1 | 123 | 288 | 180 | 180 | 365 | 230 | 7 | 8 | http://downloads-wilo-select.wilo.com/assets/WIB_WILO57496.jpg | //cms.media.wilo.com/dcipicxmlfeature/wilo_f_020000250000fceb00010092/6939789/wilo_f_020000250000fceb00010092_1.jpg |  |  |  |  | https://wilo.com/quick/PL/pl/articleNumber/2117099
10404 | 2089575 | 4016322990444 | Wilo-VeroLine-IPL 30/85-0,18/2 pompa dławnicowa | Pompa obiegowa Wilo-VeroLine-IPL 30/85-0,18/2, dławnicowa o konstrukcji Inline z przyłączem gwintowanym, ochrona przed korozją dzięki powłoce kataforetycznej, otwory do odprowadzania kondensatu w korpusie silnika i latarni, w standardzie | 1058 | PG3 | 14 | C | 22601 | NIE | 28.13.14 | 84137059 | 0 | 221 | 311 | Wilo-VeroLine-IPL 30/85-0,18/2 | pompa dławnicowa | Wilo-VeroLine-IPL | Tłoczenie wody grzewczej (zgodnie z VDI 2035), wody zimnej i mieszanin woda-glikol | Wilo | DE | 1 | SZT |  | 0.4 | IE2 | Zielony | Karton | 1 | 1 | 1 | 137 | 303 | 180 | 180 | 365 | 230 | 9 | 9 | http://downloads-wilo-select.wilo.com/assets/WIB_WILO57496.jpg | //cms.media.wilo.com/dcipicxmlfeature/wilo_f_020000250000fceb00010092/6939789/wilo_f_020000250000fceb00010092_1.jpg |  |  |  |  | https://wilo.com/quick/PL/pl/articleNumber/2089575
10405 | 2087573 | 4016322947981 | Wilo-VeroLine-IPL 30/85-0,18/2-S1 pompa dławnicowa | Pompa wirowa o konstrukcji INLINE, wszechstronna jednostopniowa, niskociśnieniowa Wilo-VeroLine-IPL 30/85-0,18/2-S1 | 1150 | PG3 | 28 | K | 22601 | NIE | 28.13.14 | 84137059 | 0 | 221 | 311 | Wilo-VeroLine-IPL 30/85-0,18/2-S1 | pompa dławnicowa | Wilo-VeroLine-IPL | Tłoczenie wody grzewczej (zgodnie z VDI 2035), wody zimnej i mieszanin woda-glikol | Wilo | DE | 1 | SZT |  |  | IE2 | Zielony | Karton | 1 | 1 | 1 | 137 | 303 | 180 | 180 | 365 | 230 | 9 | 9 | http://downloads-wilo-select.wilo.com/assets/WIB_WILO57496.jpg | //cms.media.wilo.com/dcipicxmlfeature/wilo_f_020000250000fceb00010092/6939789/wilo_f_020000250000fceb00010092_1.jpg |  |  |  |  | https://wilo.com/quick/PL/pl/articleNumber/2087573
10406 | 2089576 | 4016322990451 | Wilo-VeroLine-IPL 30/90-0,25/2 pompa dławnicowa | Pompa obiegowa Wilo-VeroLine-IPL 30/90-0,25/2, dławnicowa o konstrukcji Inline z przyłączem gwintowanym, ochrona przed korozją dzięki powłoce kataforetycznej, otwory do odprowadzania kondensatu w korpusie silnika i latarni, w standardzie | 1385 | PG3 | 14 | C | 22601 | NIE | 28.13.14 | 84137059 | 0 | 221 | 311 | Wilo-VeroLine-IPL 30/90-0,25/2 | pompa dławnicowa | Wilo-VeroLine-IPL | Tłoczenie wody grzewczej (zgodnie z VDI 2035), wody zimnej i mieszanin woda-glikol | Wilo | DE | 1 | SZT |  | 0.4 | IE2 | Zielony | Karton | 1 | 1 | 1 | 137 | 303 | 180 | 180 | 365 | 230 | 9 | 10 | http://downloads-wilo-select.wilo.com/assets/WIB_WILO57496.jpg | //cms.media.wilo.com/dcipicxmlfeature/wilo_f_020000250000fceb00010092/6939789/wilo_f_020000250000fceb00010092_1.jpg |  |  |  |  | https://wilo.com/quick/PL/pl/articleNumber/2089576
10407 | 2097139 | 4048482046075 | Wilo-VeroLine-IPL 30/90-0,25/2-S1 pompa dławnicowa | Pompa wirowa o konstrukcji INLINE, wszechstronna jednostopniowa, niskociśnieniowa Wilo-VeroLine-IPL 30/90-0,25/2-S1 | 1480 | PG3 | 28 | K | 22601 | NIE | 28.13.14 | 84137059 | 0 | 221 | 311 | Wilo-VeroLine-IPL 30/90-0,25/2-S1 | pompa dławnicowa | Wilo-VeroLine-IPL | Tłoczenie wody grzewczej (zgodnie z VDI 2035), wody zimnej i mieszanin woda-glikol | Wilo | DE | 1 | SZT |  |  | IE2 | Zielony | Karton | 1 | 1 | 1 | 137 | 303 | 180 | 180 | 365 | 230 | 9 | 10 | http://downloads-wilo-select.wilo.com/assets/WIB_WILO57496.jpg | //cms.media.wilo.com/dcipicxmlfeature/wilo_f_020000250000fceb00010092/6939789/wilo_f_020000250000fceb00010092_1.jpg |  |  |  |  | https://wilo.com/quick/PL/pl/articleNumber/2097139
10408 | 2150342 | 4048482488103 | Wilo-VeroLine-IPL 32/105-0,12/4 pompa dławnicowa | Pompa obiegowa Wilo-VeroLine-IPL 32/105-0,12/4, dławnicowa o konstrukcji Inline z przyłączem kołnierzowym, ochrona przed korozją dzięki powłoce kataforetycznej, otwory do odprowadzania kondensatu w korpusie silnika i latarni, w standardzie | 1477 | PG3 | 28 | K | 22601 | NIE | 28.13.14 | 84137059 | 0 | 221 | 311 | Wilo-VeroLine-IPL 32/105-0,12/4 | pompa dławnicowa | Wilo-VeroLine-IPL | Tłoczenie wody grzewczej (zgodnie z VDI 2035), wody zimnej i mieszanin woda-glikol | Wilo | DE | 1 | SZT |  | 0.4 | IE2 | Zielony | Karton | 4 | 1 | 1 | 190 | 373.5 | 260 | 400 | 600 | 525 | 18.5 | 23.5 | http://downloads-wilo-select.wilo.com/assets/WIB_WILO57496.jpg | //cms.media.wilo.com/dcipicxmlfeature/wilo_f_020000250000fceb00010092/6939789/wilo_f_020000250000fceb00010092_1.jpg |  |  |  |  | https://wilo.com/quick/PL/pl/articleNumber/2150342
10409 | 2154989 | 4048482540498 | Wilo-VeroLine-IPL 32/105-0,12/4-S1 pompa dławnicowa | Pompa wirowa o konstrukcji INLINE, wszechstronna jednostopniowa, niskociśnieniowa Wilo-VeroLine-IPL 32/105-0,12/4-S1 | 1571 | PG3 | 28 | K | 22601 | NIE | 28.13.14 | 84137059 | 0 | 221 | 311 | Wilo-VeroLine-IPL 32/105-0,12/4-S1 | pompa dławnicowa | Wilo-VeroLine-IPL | Tłoczenie wody grzewczej (zgodnie z VDI 2035), wody zimnej i mieszanin woda-glikol | Wilo | DE | 1 | SZT |  | 0.4 | IE2 | Zielony | Karton | 4 | 1 | 1 | 190 | 373.5 | 260 | 400 | 600 | 525 | 18.5 | 23.5 | http://downloads-wilo-select.wilo.com/assets/WIB_WILO57496.jpg | //cms.media.wilo.com/dcipicxmlfeature/wilo_f_020000250000fceb00010092/6939789/wilo_f_020000250000fceb00010092_1.jpg |  |  |  |  | https://wilo.com/quick/PL/pl/articleNumber/2154989
10410 | 2152928 | 4048482598710 | Wilo-VeroLine-IPL 32/105-0,75/2-IE3 pompa dławnicowa | Pompa obiegowa Wilo-VeroLine-IPL 32/105-0,75/2-IE3, dławnicowa o konstrukcji Inline z przyłączem kołnierzowym, ochrona przed korozją dzięki powłoce kataforetycznej, otwory do odprowadzania kondensatu w korpusie silnika i latarni, w standardzie | 1178 | PG3 | 28 | K | 22601 | NIE | 28.13.14 | 84137059 | 0 | 221 | 311 | Wilo-VeroLine-IPL 32/105-0,75/2-IE3 | pompa dławnicowa | Wilo-VeroLine-IPL | Tłoczenie wody grzewczej (zgodnie z VDI 2035), wody zimnej i mieszanin woda-glikol | Wilo | DE | 1 | SZT |  | 0.4 | IE3 | Zielony | Karton | 4 | 1 | 1 | 190 | 398.5 | 260 | 400 | 600 | 525 | 21 | 26 | http://downloads-wilo-select.wilo.com/assets/WIB_WILO57496.jpg | //cms.media.wilo.com/dcipicxmlfeature/wilo_f_020000250000fceb00010092/6939789/wilo_f_020000250000fceb00010092_1.jpg |  |  |  |  | https://wilo.com/quick/PL/pl/articleNumber/2152928
10411 | 2164231 | 4048482648026 | Wilo-VeroLine-IPL 32/105-0,75/2-S1 pompa dławnicowa | Pompa wirowa o konstrukcji INLINE, wszechstronna jednostopniowa, niskociśnieniowa Wilo-VeroLine-IPL 32/105-0,75/2-S1 | 1237 | PG3 | 28 | K | 22601 | NIE | 28.13.14 | 84137059 | 0 | 221 | 311 | Wilo-VeroLine-IPL 32/105-0,75/2-S1 | pompa dławnicowa | Wilo-VeroLine-IPL | Tłoczenie wody grzewczej (zgodnie z VDI 2035), wody zimnej i mieszanin woda-glikol | Wilo | DE | 1 | SZT |  | 0.4 | IE3 | Zielony | Karton | 4 | 1 | 1 | 190 | 398.5 | 260 | 400 | 600 | 525 | 21 | 26 | http://downloads-wilo-select.wilo.com/assets/WIB_WILO57496.jpg | //cms.media.wilo.com/dcipicxmlfeature/wilo_f_020000250000fceb00010092/6939789/wilo_f_020000250000fceb00010092_1.jpg |  |  |  |  | https://wilo.com/quick/PL/pl/articleNumber/2164231
10412 | 2152929 | 4048482580913 | Wilo-VeroLine-IPL 32/125-1,1/2-IE3 pompa dławnicowa | Pompa obiegowa Wilo-VeroLine-IPL 32/125-1,1/2-IE3, dławnicowa o konstrukcji Inline z przyłączem kołnierzowym, ochrona przed korozją dzięki powłoce kataforetycznej, otwory do odprowadzania kondensatu w korpusie silnika i latarni, w standardzie | 1326 | PG3 | 14 | C | 22601 | NIE | 28.13.14 | 84137059 | 0 | 221 | 311 | Wilo-VeroLine-IPL 32/125-1,1/2-IE3 | pompa dławnicowa | Wilo-VeroLine-IPL | Tłoczenie wody grzewczej (zgodnie z VDI 2035), wody zimnej i mieszanin woda-glikol | Wilo | DE | 1 | SZT |  | 0.4 | IE3 | Zielony | Karton | 4 | 1 | 1 | 190 | 398.5 | 260 | 400 | 600 | 525 | 24.8 | 29.8 | http://downloads-wilo-select.wilo.com/assets/WIB_WILO57496.jpg | //cms.media.wilo.com/dcipicxmlfeature/wilo_f_020000250000fceb00010092/6939789/wilo_f_020000250000fceb00010092_1.jpg |  |  |  |  | https://wilo.com/quick/PL/pl/articleNumber/2152929
10413 | 2171142 | 4048482699134 | Wilo-VeroLine-IPL 32/125-1,1/2-S1 pompa dławnicowa | Pompa wirowa o konstrukcji INLINE, wszechstronna jednostopniowa, niskociśnieniowa Wilo-VeroLine-IPL 32/125-1,1/2-S1 | 1385 | PG3 | 28 | K | 22601 | NIE | 28.13.14 | 84137059 | 0 | 221 | 311 | Wilo-VeroLine-IPL 32/125-1,1/2-S1 | pompa dławnicowa | Wilo-VeroLine-IPL | Tłoczenie wody grzewczej (zgodnie z VDI 2035), wody zimnej i mieszanin woda-glikol | Wilo | DE | 1 | SZT |  | 0.4 | IE3 | Zielony | Karton | 4 | 1 | 1 | 190 | 398.5 | 260 | 400 | 600 | 525 | 24.8 | 29.8 | http://downloads-wilo-select.wilo.com/assets/WIB_WILO57496.jpg | //cms.media.wilo.com/dcipicxmlfeature/wilo_f_020000250000fceb00010092/6939789/wilo_f_020000250000fceb00010092_1.jpg |  |  |  |  | https://wilo.com/quick/PL/pl/articleNumber/2171142
10414 | 2150343 | 4048482488417 | Wilo-VeroLine-IPL 32/135-0,25/4 pompa dławnicowa | Pompa obiegowa Wilo-VeroLine-IPL 32/135-0,25/4, dławnicowa o konstrukcji Inline z przyłączem kołnierzowym, ochrona przed korozją dzięki powłoce kataforetycznej, otwory do odprowadzania kondensatu w korpusie silnika i latarni, w standardzie | 1059 | PG3 | 28 | K | 22601 | NIE | 28.13.14 | 84137059 | 0 | 221 | 311 | Wilo-VeroLine-IPL 32/135-0,25/4 | pompa dławnicowa | Wilo-VeroLine-IPL | Tłoczenie wody grzewczej (zgodnie z VDI 2035), wody zimnej i mieszanin woda-glikol | Wilo | DE | 1 | SZT |  | 0.4 | IE2 | Zielony | Karton | 4 | 1 | 1 | 190 | 369.5 | 260 | 400 | 600 | 525 | 19.6 | 24.6 | http://downloads-wilo-select.wilo.com/assets/WIB_WILO57496.jpg | //cms.media.wilo.com/dcipicxmlfeature/wilo_f_020000250000fceb00010092/6939789/wilo_f_020000250000fceb00010092_1.jpg |  |  |  |  | https://wilo.com/quick/PL/pl/articleNumber/2150343
10415 | 2154990 | 4048482540504 | Wilo-VeroLine-IPL 32/135-0,25/4-S1 pompa dławnicowa | Pompa wirowa o konstrukcji INLINE, wszechstronna jednostopniowa, niskociśnieniowa Wilo-VeroLine-IPL 32/135-0,25/4-S1 | 1118 | PG3 | 28 | K | 22601 | NIE | 28.13.14 | 84137059 | 0 | 221 | 311 | Wilo-VeroLine-IPL 32/135-0,25/4-S1 | pompa dławnicowa | Wilo-VeroLine-IPL | Tłoczenie wody grzewczej (zgodnie z VDI 2035), wody zimnej i mieszanin woda-glikol | Wilo | DE | 1 | SZT |  | 0.4 | IE2 | Zielony | Karton | 4 | 1 | 1 | 190 | 369.5 | 260 | 400 | 600 | 525 | 19.6 | 24.6 | http://downloads-wilo-select.wilo.com/assets/WIB_WILO57496.jpg | //cms.media.wilo.com/dcipicxmlfeature/wilo_f_020000250000fceb00010092/6939789/wilo_f_020000250000fceb00010092_1.jpg |  |  |  |  | https://wilo.com/quick/PL/pl/articleNumber/2154990
10416 | 2152930 | 4048482580906 | Wilo-VeroLine-IPL 32/135-1,1/2-IE3 pompa dławnicowa | Pompa obiegowa Wilo-VeroLine-IPL 32/135-1,1/2-IE3, dławnicowa o konstrukcji Inline z przyłączem kołnierzowym, ochrona przed korozją dzięki powłoce kataforetycznej, otwory do odprowadzania kondensatu w korpusie silnika i latarni, w standardzie | 1348 | PG3 | 28 | K | 22601 | NIE | 28.13.14 | 84137059 | 0 | 221 | 311 | Wilo-VeroLine-IPL 32/135-1,1/2-IE3 | pompa dławnicowa | Wilo-VeroLine-IPL | Tłoczenie wody grzewczej (zgodnie z VDI 2035), wody zimnej i mieszanin woda-glikol | Wilo | DE | 1 | SZT |  | 0.4 | IE3 | Zielony | Karton | 4 | 1 | 1 | 190 | 398.5 | 260 | 400 | 600 | 525 | 24.8 | 29.8 | http://downloads-wilo-select.wilo.com/assets/WIB_WILO57496.jpg | //cms.media.wilo.com/dcipicxmlfeature/wilo_f_020000250000fceb00010092/6939789/wilo_f_020000250000fceb00010092_1.jpg |  |  |  |  | https://wilo.com/quick/PL/pl/articleNumber/2152930
10417 | 2171143 | 4048482704845 | Wilo-VeroLine-IPL 32/135-1,1/2-S1 pompa dławnicowa | Pompa wirowa o konstrukcji INLINE, wszechstronna jednostopniowa, niskociśnieniowa Wilo-VeroLine-IPL 32/135-1,1/2-S1 | 1407 | PG3 | 28 | K | 22601 | NIE | 28.13.14 | 84137059 | 0 | 221 | 311 | Wilo-VeroLine-IPL 32/135-1,1/2-S1 | pompa dławnicowa | Wilo-VeroLine-IPL | Tłoczenie wody grzewczej (zgodnie z VDI 2035), wody zimnej i mieszanin woda-glikol | Wilo | DE | 1 | SZT |  | 0.4 | IE3 | Zielony | Karton | 4 | 1 | 1 | 190 | 398.5 | 260 | 400 | 600 | 525 | 24.8 | 29.8 | http://downloads-wilo-select.wilo.com/assets/WIB_WILO57496.jpg | //cms.media.wilo.com/dcipicxmlfeature/wilo_f_020000250000fceb00010092/6939789/wilo_f_020000250000fceb00010092_1.jpg |  |  |  |  | https://wilo.com/quick/PL/pl/articleNumber/2171143
10418 | 2152931 | 4048482598727 | Wilo-VeroLine-IPL 32/135-1,5/2-IE3 pompa dławnicowa | Pompa obiegowa Wilo-VeroLine-IPL 32/135-1,5/2-IE3, dławnicowa o konstrukcji Inline z przyłączem kołnierzowym, ochrona przed korozją dzięki powłoce kataforetycznej, otwory do odprowadzania kondensatu w korpusie silnika i latarni, w standardzie | 1425 | PG3 | 28 | K | 22601 | NIE | 28.13.14 | 84137059 | 0 | 221 | 311 | Wilo-VeroLine-IPL 32/135-1,5/2-IE3 | pompa dławnicowa | Wilo-VeroLine-IPL | Tłoczenie wody grzewczej (zgodnie z VDI 2035), wody zimnej i mieszanin woda-glikol | Wilo | DE | 1 | SZT |  | 0.4 | IE3 | Zielony | Karton | 4 | 1 | 1 | 190 | 435.5 | 284 | 400 | 600 | 525 | 30 | 35 | http://downloads-wilo-select.wilo.com/assets/WIB_WILO57496.jpg | //cms.media.wilo.com/dcipicxmlfeature/wilo_f_020000250000fceb00010092/6939789/wilo_f_020000250000fceb00010092_1.jpg |  |  |  |  | https://wilo.com/quick/PL/pl/articleNumber/2152931
10419 | 2166983 | 4048482671116 | Wilo-VeroLine-IPL 32/135-1,5/2-S1 pompa dławnicowa | Pompa wirowa o konstrukcji INLINE, wszechstronna jednostopniowa, niskociśnieniowa Wilo-VeroLine-IPL 32/135-1,5/2-S1 | 1485 | PG3 | 28 | K | 22601 | NIE | 28.13.14 | 84137059 | 0 | 221 | 311 | Wilo-VeroLine-IPL 32/135-1,5/2-S1 | pompa dławnicowa | Wilo-VeroLine-IPL | Tłoczenie wody grzewczej (zgodnie z VDI 2035), wody zimnej i mieszanin woda-glikol | Wilo | DE | 1 | SZT |  | 0.4 | IE3 | Zielony | Karton | 4 | 1 | 1 | 190 | 435.5 | 284 | 400 | 600 | 525 | 30 | 35 | http://downloads-wilo-select.wilo.com/assets/WIB_WILO57496.jpg | //cms.media.wilo.com/dcipicxmlfeature/wilo_f_020000250000fceb00010092/6939789/wilo_f_020000250000fceb00010092_1.jpg |  |  |  |  | https://wilo.com/quick/PL/pl/articleNumber/2166983
10420 | 2231804 | 4062679365855 | Wilo-VeroLine-IPL 32/155-3/2 pompa dławnicowa | Pompa wirowa jednostopniowa dławnicowa Wilo-VeroLine-IPL 32/155-3/2 o zwartej konstrukcji Inline z zamocowanym bezpośrednio na kołnierzu silnikiem trójfazowym i wałem niedzielonym lub z latarnią oraz silnikiem odpowiadającym normom podłączonym na sztywno za pomocą sprzęgła (wersja N), Typoszereg IPL jest przeznaczony do montażu na rurociągu lub do ustawienia na fundamencie, Konsole są dostępne w ramach wyposażenia dodatkowego, Z niezależnym od kierunku obrotów mieszkowym uszczelnieniem mechanicznym z wymuszonym opływem oraz wirnikiem z tworzywa sztucznego redukującym kawitację, Kołnierze z przyłączami pomiarowymi ciśnienia R 1/8, Korpus pompy i latarnia z powłoką kataforetyczną, Skrzynia zaciskowa do silnika może być wykonana z metalu lub tworzywa sztucznego, Jeśli bezwzględnie wymagana jest metalowa skrzynia zaciskowa, należy zamówić odpowiedni wariant specjalny | 1863 | PG3 | 28 | K | 22601 | NIE | 28.13.14 | 84137059 | 0 | 221 | 311 | Wilo-VeroLine-IPL 32/155-3/2 | pompa dławnicowa | Wilo-VeroLine-IPL | Tłoczenie wody grzewczej (zgodnie z VDI 2035), wody zimnej i mieszanin woda-glikol | Wilo | DE | 1 | SZT |  | 0.4 | IE3 | Zielony | Karton | 4 | 1 | 8 | 262 | 500 | 320 | 600 | 600 | 525 | 50 | 55 | https://cms,media,wilo.com/dcipicpfinder/wilo178559/2112445/wilo178559_5,png | //cms.media.wilo.com/dcipicxmlfeature/wilo_f_020000250000fceb00010092/6939789/wilo_f_020000250000fceb00010092_1.jpg |  |  |  |  | https://wilo.com/quick/PL/pl/articleNumber/2231804
10421 | 2231805 | 4062679366234 | Wilo-VeroLine-IPL 32/155-3/2-S1 pompa dławnicowa | Pompa wirowa jednostopniowa dławnicowa Wilo-VeroLine-IPL 32/155-3/2-S1 o zwartej konstrukcji Inline z zamocowanym bezpośrednio na kołnierzu silnikiem trójfazowym i wałem niedzielonym lub z latarnią oraz silnikiem odpowiadającym normom podłączonym na sztywno za pomocą sprzęgła (wersja N), Typoszereg IPL jest przeznaczony do montażu na rurociągu lub do ustawienia na fundamencie, Konsole są dostępne w ramach wyposażenia dodatkowego, Z niezależnym od kierunku obrotów mieszkowym uszczelnieniem mechanicznym z wymuszonym opływem oraz wirnikiem z tworzywa sztucznego redukującym kawitację, Kołnierze z przyłączami pomiarowymi ciśnienia R 1/8, Korpus pompy i latarnia z powłoką kataforetyczną, Skrzynia zaciskowa do silnika może być wykonana z metalu lub tworzywa sztucznego, Jeśli bezwzględnie wymagana jest metalowa skrzynia zaciskowa, należy zamówić odpowiedni wariant specjalny | 1922 | PG3 | 28 | K | 22601 | NIE | 28.13.14 | 84137059 | 0 | 221 | 311 | Wilo-VeroLine-IPL 32/155-3/2-S1 | pompa dławnicowa | Wilo-VeroLine-IPL | Tłoczenie wody grzewczej (zgodnie z VDI 2035), wody zimnej i mieszanin woda-glikol | Wilo | DE | 1 | SZT |  | 0.4 | IE3 | Zielony | Karton | 4 | 1 | 8 | 262 | 500 | 320 | 600 | 600 | 525 | 50 | 55 | http://downloads-wilo-select.wilo.com/assets/WIB_WILO | //cms.media.wilo.com/dcipicxmlfeature/wilo_f_020000250000fceb00010092/6939789/wilo_f_020000250000fceb00010092_1.jpg |  |  |  |  | https://wilo.com/quick/PL/pl/articleNumber/2231805
10422 | 2231806 | 4062679365862 | Wilo-VeroLine-IPL 32/165-4/2 pompa dławnicowa | Pompa wirowa jednostopniowa dławnicowa Wilo-VeroLine-IPL 32/165-4/2 o zwartej konstrukcji Inline z zamocowanym bezpośrednio na kołnierzu silnikiem trójfazowym i wałem niedzielonym lub z latarnią oraz silnikiem odpowiadającym normom podłączonym na sztywno za pomocą sprzęgła (wersja N), Typoszereg IPL jest przeznaczony do montażu na rurociągu lub do ustawienia na fundamencie, Konsole są dostępne w ramach wyposażenia dodatkowego, Z niezależnym od kierunku obrotów mieszkowym uszczelnieniem mechanicznym z wymuszonym opływem oraz wirnikiem z tworzywa sztucznego redukującym kawitację, Kołnierze z przyłączami pomiarowymi ciśnienia R 1/8, Korpus pompy i latarnia z powłoką kataforetyczną, Skrzynia zaciskowa do silnika może być wykonana z metalu lub tworzywa sztucznego, Jeśli bezwzględnie wymagana jest metalowa skrzynia zaciskowa, należy zamówić odpowiedni wariant specjalny | 2267 | PG3 | 28 | K | 22601 | NIE | 28.13.14 | 84137059 | 0 | 221 | 311 | Wilo-VeroLine-IPL 32/165-4/2 | pompa dławnicowa | Wilo-VeroLine-IPL | Tłoczenie wody grzewczej (zgodnie z VDI 2035), wody zimnej i mieszanin woda-glikol | Wilo | DE | 1 | SZT |  | 0.4 | IE3 | Zielony | Karton | 2 | 1 | 4 | 262 | 535 | 321 | 800 | 800 | 525 | 56 | 62 | http://downloads-wilo-select.wilo.com/assets/WIB_WILO | //cms.media.wilo.com/dcipicxmlfeature/wilo_f_020000250000fceb00010092/6939789/wilo_f_020000250000fceb00010092_1.jpg |  |  |  |  | https://wilo.com/quick/PL/pl/articleNumber/2231806
10423 | 2231807 | 4062679366241 | Wilo-VeroLine-IPL 32/165-4/2-S1 pompa dławnicowa | Pompa wirowa jednostopniowa dławnicowa Wilo-VeroLine-IPL 32/165-4/2-S1 o zwartej konstrukcji Inline z zamocowanym bezpośrednio na kołnierzu silnikiem trójfazowym i wałem niedzielonym lub z latarnią oraz silnikiem odpowiadającym normom podłączonym na sztywno za pomocą sprzęgła (wersja N), Typoszereg IPL jest przeznaczony do montażu na rurociągu lub do ustawienia na fundamencie, Konsole są dostępne w ramach wyposażenia dodatkowego, Z niezależnym od kierunku obrotów mieszkowym uszczelnieniem mechanicznym z wymuszonym opływem oraz wirnikiem z tworzywa sztucznego redukującym kawitację, Kołnierze z przyłączami pomiarowymi ciśnienia R 1/8, Korpus pompy i latarnia z powłoką kataforetyczną, Skrzynia zaciskowa do silnika może być wykonana z metalu lub tworzywa sztucznego, Jeśli bezwzględnie wymagana jest metalowa skrzynia zaciskowa, należy zamówić odpowiedni wariant specjalny | 2328 | PG3 | 28 | K | 22601 | NIE | 28.13.14 | 84137059 | 0 | 221 | 311 | Wilo-VeroLine-IPL 32/165-4/2-S1 | pompa dławnicowa | Wilo-VeroLine-IPL | Tłoczenie wody grzewczej (zgodnie z VDI 2035), wody zimnej i mieszanin woda-glikol | Wilo | DE | 1 | SZT |  | 0.4 | IE3 | Zielony | Karton | 2 | 1 | 4 | 262 | 535 | 321 | 800 | 800 | 525 | 56 | 62 | http://downloads-wilo-select.wilo.com/assets/WIB_WILO | //cms.media.wilo.com/dcipicxmlfeature/wilo_f_020000250000fceb00010092/6939789/wilo_f_020000250000fceb00010092_1.jpg |  |  |  |  | https://wilo.com/quick/PL/pl/articleNumber/2231807
10424 | 2150335 | 4048482488035 | Wilo-VeroLine-IPL 32/85-0,37/2 pompa dławnicowa | Pompa obiegowa Wilo-VeroLine-IPL 32/85-0,37/2, dławnicowa o konstrukcji Inline z przyłączem kołnierzowym, ochrona przed korozją dzięki powłoce kataforetycznej, otwory do odprowadzania kondensatu w korpusie silnika i latarni, w standardzie | 994 | PG3 | 14 | C | 22601 | NIE | 28.13.14 | 84137059 | 0 | 221 | 311 | Wilo-VeroLine-IPL 32/85-0,37/2 | pompa dławnicowa | Wilo-VeroLine-IPL | Tłoczenie wody grzewczej (zgodnie z VDI 2035), wody zimnej i mieszanin woda-glikol | Wilo | DE | 1 | SZT |  | 0.4 | IE2 | Zielony | Karton | 4 | 1 | 1 | 190 | 369.5 | 260 | 400 | 600 | 525 | 19 | 24 | http://downloads-wilo-select.wilo.com/assets/WIB_WILO57496.jpg | //cms.media.wilo.com/dcipicxmlfeature/wilo_f_020000250000fceb00010092/6939789/wilo_f_020000250000fceb00010092_1.jpg |  |  |  |  | https://wilo.com/quick/PL/pl/articleNumber/2150335
10425 | 2154981 | 4048482540412 | Wilo-VeroLine-IPL 32/85-0,37/2-S1 pompa dławnicowa | Pompa wirowa o konstrukcji INLINE, wszechstronna jednostopniowa, niskociśnieniowa Wilo-VeroLine-IPL 32/85-0,37/2-S1 | 1054 | PG3 | 28 | K | 22601 | NIE | 28.13.14 | 84137059 | 0 | 221 | 311 | Wilo-VeroLine-IPL 32/85-0,37/2-S1 | pompa dławnicowa | Wilo-VeroLine-IPL | Tłoczenie wody grzewczej (zgodnie z VDI 2035), wody zimnej i mieszanin woda-glikol | Wilo | DE | 1 | SZT |  | 0.4 | IE2 | Zielony | Karton | 4 | 1 | 1 | 190 | 369.5 | 260 | 400 | 600 | 525 | 19 | 24 | http://downloads-wilo-select.wilo.com/assets/WIB_WILO57496.jpg | //cms.media.wilo.com/dcipicxmlfeature/wilo_f_020000250000fceb00010092/6939789/wilo_f_020000250000fceb00010092_1.jpg |  |  |  |  | https://wilo.com/quick/PL/pl/articleNumber/2154981
10426 | 2150336 | 4048482488042 | Wilo-VeroLine-IPL 32/95-0,55/2 pompa dławnicowa | Pompa obiegowa Wilo-VeroLine-IPL 32/95-0,55/2, dławnicowa o konstrukcji Inline z przyłączem kołnierzowym, ochrona przed korozją dzięki powłoce kataforetycznej, otwory do odprowadzania kondensatu w korpusie silnika i latarni, w standardzie | 1063 | PG3 | 14 | C | 22601 | NIE | 28.13.14 | 84137059 | 0 | 221 | 311 | Wilo-VeroLine-IPL 32/95-0,55/2 | pompa dławnicowa | Wilo-VeroLine-IPL | Tłoczenie wody grzewczej (zgodnie z VDI 2035), wody zimnej i mieszanin woda-glikol | Wilo | DE | 1 | SZT |  | 0.4 | IE2 | Zielony | Karton | 4 | 1 | 1 | 190 | 369.5 | 260 | 400 | 600 | 525 | 21.5 | 26.5 | http://downloads-wilo-select.wilo.com/assets/WIB_WILO57496.jpg | //cms.media.wilo.com/dcipicxmlfeature/wilo_f_020000250000fceb00010092/6939789/wilo_f_020000250000fceb00010092_1.jpg |  |  |  |  | https://wilo.com/quick/PL/pl/articleNumber/2150336
10427 | 2154982 | 4048482540429 | Wilo-VeroLine-IPL 32/95-0,55/2-S1 pompa dławnicowa | Pompa wirowa o konstrukcji INLINE, wszechstronna jednostopniowa, niskociśnieniowa Wilo-VeroLine-IPL 32/95-0,55/2-S1 | 1122 | PG3 | 28 | K | 22601 | NIE | 28.13.14 | 84137059 | 0 | 221 | 311 | Wilo-VeroLine-IPL 32/95-0,55/2-S1 | pompa dławnicowa | Wilo-VeroLine-IPL | Tłoczenie wody grzewczej (zgodnie z VDI 2035), wody zimnej i mieszanin woda-glikol | Wilo | DE | 1 | SZT |  | 0.4 | IE2 | Zielony | Karton | 4 | 1 | 1 | 190 | 369.5 | 260 | 400 | 600 | 525 | 21.5 | 26.5 | http://downloads-wilo-select.wilo.com/assets/WIB_WILO57496.jpg | //cms.media.wilo.com/dcipicxmlfeature/wilo_f_020000250000fceb00010092/6939789/wilo_f_020000250000fceb00010092_1.jpg |  |  |  |  | https://wilo.com/quick/PL/pl/articleNumber/2154982
10428 | 2089553 | 4016322990932 | Wilo-VeroLine-IPL 40/110-0,12/4 pompa dławnicowa | Pompa obiegowa Wilo-VeroLine-IPL 40/110-0,12/4, dławnicowa o konstrukcji Inline z przyłączem kołnierzowym, ochrona przed korozją dzięki powłoce kataforetycznej, otwory do odprowadzania kondensatu w korpusie silnika i latarni, w standardzie | 1283 | PG3 | 28 | K | 22601 | NIE | 28.13.14 | 84137059 | 0 | 221 | 311 | Wilo-VeroLine-IPL 40/110-0,12/4 | pompa dławnicowa | Wilo-VeroLine-IPL | Tłoczenie wody grzewczej (zgodnie z VDI 2035), wody zimnej i mieszanin woda-glikol | Wilo | DE | 1 | SZT |  | 0.4 | IE2 | Zielony | Karton | 4 | 1 | 1 | 170 | 366 | 250 | 400 | 600 | 525 | 18.1 | 23.1 | http://downloads-wilo-select.wilo.com/assets/WIB_WILO57496.jpg | //cms.media.wilo.com/dcipicxmlfeature/wilo_f_020000250000fceb00010092/6939789/wilo_f_020000250000fceb00010092_1.jpg |  |  |  |  | https://wilo.com/quick/PL/pl/articleNumber/2089553
10429 | 2105902 | 4048482091242 | Wilo-VeroLine-IPL 40/110-0,12/4-S1 pompa dławnicowa | Pompa wirowa o konstrukcji INLINE, wszechstronna jednostopniowa, niskociśnieniowa Wilo-VeroLine-IPL 40/110-0,12/4-S1 | 1378 | PG3 | 28 | K | 22601 | NIE | 28.13.14 | 84137059 | 0 | 221 | 311 | Wilo-VeroLine-IPL 40/110-0,12/4-S1 | pompa dławnicowa | Wilo-VeroLine-IPL | Tłoczenie wody grzewczej (zgodnie z VDI 2035), wody zimnej i mieszanin woda-glikol | Wilo | DE | 1 | SZT |  | 0.4 | IE2 | Zielony | Karton | 4 | 1 | 1 | 170 | 366 | 250 | 400 | 600 | 525 | 18.1 | 23.1 | http://downloads-wilo-select.wilo.com/assets/WIB_WILO57496.jpg | //cms.media.wilo.com/dcipicxmlfeature/wilo_f_020000250000fceb00010092/6939789/wilo_f_020000250000fceb00010092_1.jpg |  |  |  |  | https://wilo.com/quick/PL/pl/articleNumber/2105902
10430 | 2089585 | 4016322990550 | Wilo-VeroLine-IPL 40/115-0,55/2 pompa dławnicowa | Pompa obiegowa Wilo-VeroLine-IPL 40/115-0,55/2, dławnicowa o konstrukcji Inline z przyłączem kołnierzowym, ochrona przed korozją dzięki powłoce kataforetycznej, otwory do odprowadzania kondensatu w korpusie silnika i latarni, w standardzie | 1271 | PG3 | 14 | C | 22601 | NIE | 28.13.14 | 84137059 | 0 | 221 | 311 | Wilo-VeroLine-IPL 40/115-0,55/2 | pompa dławnicowa | Wilo-VeroLine-IPL | Tłoczenie wody grzewczej (zgodnie z VDI 2035), wody zimnej i mieszanin woda-glikol | Wilo | DE | 1 | SZT |  | 0.4 | IE2 | Zielony | Karton | 4 | 1 | 1 | 170 | 367.5 | 250 | 400 | 600 | 525 | 20.1 | 25.1 | http://downloads-wilo-select.wilo.com/assets/WIB_WILO57496.jpg | //cms.media.wilo.com/dcipicxmlfeature/wilo_f_020000250000fceb00010092/6939789/wilo_f_020000250000fceb00010092_1.jpg |  |  |  |  | https://wilo.com/quick/PL/pl/articleNumber/2089585
10431 | 2070856 | 4016322436645 | Wilo-VeroLine-IPL 40/115-0,55/2-S1 pompa dławnicowa | Pompa wirowa o konstrukcji INLINE, wszechstronna jednostopniowa, niskociśnieniowa Wilo-VeroLine-IPL 40/115-0,55/2-S1 | 1330 | PG3 | 28 | K | 22601 | NIE | 28.13.14 | 84137059 | 0 | 221 | 311 | Wilo-VeroLine-IPL 40/115-0,55/2-S1 | pompa dławnicowa | Wilo-VeroLine-IPL | Tłoczenie wody grzewczej (zgodnie z VDI 2035), wody zimnej i mieszanin woda-glikol | Wilo | DE | 1 | SZT |  | 0.4 | IE2 | Zielony | Karton | 4 | 1 | 1 | 170 | 367.5 | 250 | 400 | 600 | 525 | 20.1 | 25.1 | http://downloads-wilo-select.wilo.com/assets/WIB_WILO57496.jpg | //cms.media.wilo.com/dcipicxmlfeature/wilo_f_020000250000fceb00010092/6939789/wilo_f_020000250000fceb00010092_1.jpg |  |  |  |  | https://wilo.com/quick/PL/pl/articleNumber/2070856
10432 | 2121201 | 4048482214726 | Wilo-VeroLine-IPL 40/120-1,5/2-IE3 pompa dławnicowa | Pompa obiegowa Wilo-VeroLine-IPL 40/120-1,5/2-IE3, dławnicowa o konstrukcji Inline z przyłączem kołnierzowym, ochrona przed korozją dzięki powłoce kataforetycznej, otwory do odprowadzania kondensatu w korpusie silnika i latarni, w standardzie | 1369 | PG3 | 14 | C | 22601 | NIE | 28.13.14 | 84137059 | 0 | 221 | 311 | Wilo-VeroLine-IPL 40/120-1,5/2-IE3 | pompa dławnicowa | Wilo-VeroLine-IPL | Tłoczenie wody grzewczej (zgodnie z VDI 2035), wody zimnej i mieszanin woda-glikol | Wilo | DE | 1 | SZT |  | 0.4 | IE3 | Zielony | Karton | 4 | 1 | 1 | 234 | 437 | 320 | 400 | 600 | 525 | 32.5 | 37.5 | http://downloads-wilo-select.wilo.com/assets/WIB_WILO57496.jpg | //cms.media.wilo.com/dcipicxmlfeature/wilo_f_020000250000fceb00010092/6939789/wilo_f_020000250000fceb00010092_1.jpg |  |  |  |  | https://wilo.com/quick/PL/pl/articleNumber/2121201
10433 | 2155447 | 4048482542171 | Wilo-VeroLine-IPL 40/120-1,5/2-S1 pompa dławnicowa | Pompa wirowa o konstrukcji INLINE, wszechstronna jednostopniowa, niskociśnieniowa Wilo-VeroLine-IPL 40/120-1,5/2-S1 | 1427 | PG3 | 28 | K | 22601 | NIE | 28.13.14 | 84137059 | 0 | 221 | 311 | Wilo-VeroLine-IPL 40/120-1,5/2-S1 | pompa dławnicowa | Wilo-VeroLine-IPL | Tłoczenie wody grzewczej (zgodnie z VDI 2035), wody zimnej i mieszanin woda-glikol | Wilo | DE | 1 | SZT |  | 0.4 | IE3 | Zielony | Karton | 4 | 1 | 1 | 234 | 437 | 320 | 400 | 600 | 525 | 32.5 | 37.5 | http://downloads-wilo-select.wilo.com/assets/WIB_WILO57496.jpg | //cms.media.wilo.com/dcipicxmlfeature/wilo_f_020000250000fceb00010092/6939789/wilo_f_020000250000fceb00010092_1.jpg |  |  |  |  | https://wilo.com/quick/PL/pl/articleNumber/2155447
10434 | 2089554 | 4016322990949 | Wilo-VeroLine-IPL 40/130-0,25/4 pompa dławnicowa | Pompa obiegowa Wilo-VeroLine-IPL 40/130-0,25/4, dławnicowa o konstrukcji Inline z przyłączem kołnierzowym, ochrona przed korozją dzięki powłoce kataforetycznej, otwory do odprowadzania kondensatu w korpusie silnika i latarni, w standardzie | 1083 | PG3 | 28 | K | 22601 | NIE | 28.13.14 | 84137059 | 0 | 221 | 311 | Wilo-VeroLine-IPL 40/130-0,25/4 | pompa dławnicowa | Wilo-VeroLine-IPL | Tłoczenie wody grzewczej (zgodnie z VDI 2035), wody zimnej i mieszanin woda-glikol | Wilo | DE | 1 | SZT |  | 0.4 | IE2 | Zielony | Karton | 4 | 1 | 1 | 234 | 371 | 320 | 400 | 600 | 525 | 22.1 | 27.1 | http://downloads-wilo-select.wilo.com/assets/WIB_WILO57496.jpg | //cms.media.wilo.com/dcipicxmlfeature/wilo_f_020000250000fceb00010092/6939789/wilo_f_020000250000fceb00010092_1.jpg |  |  |  |  | https://wilo.com/quick/PL/pl/articleNumber/2089554
10435 | 2082873 | 4016322907237 | Wilo-VeroLine-IPL 40/130-0,25/4-S1 pompa dławnicowa | Pompa wirowa o konstrukcji INLINE, wszechstronna jednostopniowa, niskociśnieniowa Wilo-VeroLine-IPL 40/130-0,25/4-S1 | 1143 | PG3 | 28 | K | 22601 | NIE | 28.13.14 | 84137059 | 0 | 221 | 311 | Wilo-VeroLine-IPL 40/130-0,25/4-S1 | pompa dławnicowa | Wilo-VeroLine-IPL | Tłoczenie wody grzewczej (zgodnie z VDI 2035), wody zimnej i mieszanin woda-glikol | Wilo | DE | 1 | SZT |  | 0.4 | IE2 | Zielony | Karton | 4 | 1 | 1 | 234 | 371 | 320 | 400 | 600 | 525 | 22.1 | 27.1 | http://downloads-wilo-select.wilo.com/assets/WIB_WILO57496.jpg | //cms.media.wilo.com/dcipicxmlfeature/wilo_f_020000250000fceb00010092/6939789/wilo_f_020000250000fceb00010092_1.jpg |  |  |  |  | https://wilo.com/quick/PL/pl/articleNumber/2082873
10436 | 2121202 | 4048482214733 | Wilo-VeroLine-IPL 40/130-2,2/2-IE3 pompa dławnicowa | Pompa obiegowa Wilo-VeroLine-IPL 40/130-2,2/2-IE3, dławnicowa o konstrukcji Inline z przyłączem kołnierzowym, ochrona przed korozją dzięki powłoce kataforetycznej, otwory do odprowadzania kondensatu w korpusie silnika i latarni, w standardzie | 1529 | PG3 | 14 | C | 22601 | NIE | 28.13.14 | 84137059 | 0 | 221 | 311 | Wilo-VeroLine-IPL 40/130-2,2/2-IE3 | pompa dławnicowa | Wilo-VeroLine-IPL | Tłoczenie wody grzewczej (zgodnie z VDI 2035), wody zimnej i mieszanin woda-glikol | Wilo | DE | 1 | SZT |  | 0.4 | IE3 | Zielony | Karton | 4 | 1 | 1 | 234 | 439 | 320 | 400 | 600 | 525 | 33.5 | 38.5 | http://downloads-wilo-select.wilo.com/assets/WIB_WILO57496.jpg | //cms.media.wilo.com/dcipicxmlfeature/wilo_f_020000250000fceb00010092/6939789/wilo_f_020000250000fceb00010092_1.jpg |  |  |  |  | https://wilo.com/quick/PL/pl/articleNumber/2121202
10437 | 2171146 | 4048482704876 | Wilo-VeroLine-IPL 40/130-2,2/2-S1 pompa dławnicowa | Pompa wirowa o konstrukcji INLINE, wszechstronna jednostopniowa, niskociśnieniowa Wilo-VeroLine-IPL 40/130-2,2/2-S1 | 1587 | PG3 | 28 | K | 22601 | NIE | 28.13.14 | 84137059 | 0 | 221 | 311 | Wilo-VeroLine-IPL 40/130-2,2/2-S1 | pompa dławnicowa | Wilo-VeroLine-IPL | Tłoczenie wody grzewczej (zgodnie z VDI 2035), wody zimnej i mieszanin woda-glikol | Wilo | DE | 1 | SZT |  | 0.4 | IE3 | Zielony | Karton | 4 | 1 | 1 | 234 | 439 | 320 | 400 | 600 | 525 | 33.5 | 38.5 | http://downloads-wilo-select.wilo.com/assets/WIB_WILO57496.jpg | //cms.media.wilo.com/dcipicxmlfeature/wilo_f_020000250000fceb00010092/6939789/wilo_f_020000250000fceb00010092_1.jpg |  |  |  |  | https://wilo.com/quick/PL/pl/articleNumber/2171146
10438 | 2121203 | 4048482214740 | Wilo-VeroLine-IPL 40/150-3/2-IE3 pompa dławnicowa | Pompa obiegowa Wilo-VeroLine-IPL 40/150-3/2-IE3, dławnicowa o konstrukcji Inline z przyłączem kołnierzowym, ochrona przed korozją dzięki powłoce kataforetycznej, otwory do odprowadzania kondensatu w korpusie silnika i latarni, w standardzie | 1829 | PG3 | 28 | K | 22601 | NIE | 28.13.14 | 84137059 | 0 | 221 | 311 | Wilo-VeroLine-IPL 40/150-3/2-IE3 | pompa dławnicowa | Wilo-VeroLine-IPL | Tłoczenie wody grzewczej (zgodnie z VDI 2035), wody zimnej i mieszanin woda-glikol | Wilo | DE | 1 | SZT |  | 0.4 | IE3 | Zielony | Karton | 4 | 1 | 1 | 234 | 461 | 320 | 400 | 600 | 525 | 39 | 44 | http://downloads-wilo-select.wilo.com/assets/WIB_WILO57496.jpg | //cms.media.wilo.com/dcipicxmlfeature/wilo_f_020000250000fceb00010092/6939789/wilo_f_020000250000fceb00010092_1.jpg |  |  |  |  | https://wilo.com/quick/PL/pl/articleNumber/2121203
10439 | 2166988 | 4048482672656 | Wilo-VeroLine-IPL 40/150-3/2-S1 pompa dławnicowa | Pompa wirowa o konstrukcji INLINE, wszechstronna jednostopniowa, niskociśnieniowa Wilo-VeroLine-IPL 40/150-3/2-S1 | 1890 | PG3 | 28 | K | 22601 | NIE | 28.13.14 | 84137059 | 0 | 221 | 311 | Wilo-VeroLine-IPL 40/150-3/2-S1 | pompa dławnicowa | Wilo-VeroLine-IPL | Tłoczenie wody grzewczej (zgodnie z VDI 2035), wody zimnej i mieszanin woda-glikol | Wilo | DE | 1 | SZT |  | 0.4 | IE3 | Zielony | Karton | 4 | 1 | 1 | 234 | 461 | 320 | 400 | 600 | 525 | 39 | 44 | http://downloads-wilo-select.wilo.com/assets/WIB_WILO57496.jpg | //cms.media.wilo.com/dcipicxmlfeature/wilo_f_020000250000fceb00010092/6939789/wilo_f_020000250000fceb00010092_1.jpg |  |  |  |  | https://wilo.com/quick/PL/pl/articleNumber/2166988
10440 | 2231808 | 4062679365879 | Wilo-VeroLine-IPL 40/155-4/2 pompa dławnicowa | Pompa wirowa jednostopniowa dławnicowa Wilo-VeroLine-IPL 40/155-4/2 o zwartej konstrukcji Inline z zamocowanym bezpośrednio na kołnierzu silnikiem trójfazowym i wałem niedzielonym lub z latarnią oraz silnikiem odpowiadającym normom podłączonym na sztywno za pomocą sprzęgła (wersja N), Typoszereg IPL jest przeznaczony do montażu na rurociągu lub do ustawienia na fundamencie, Konsole są dostępne w ramach wyposażenia dodatkowego, Z niezależnym od kierunku obrotów mieszkowym uszczelnieniem mechanicznym z wymuszonym opływem oraz wirnikiem z tworzywa sztucznego redukującym kawitację, Kołnierze z przyłączami pomiarowymi ciśnienia R 1/8, Korpus pompy i latarnia z powłoką kataforetyczną, Skrzynia zaciskowa do silnika może być wykonana z metalu lub tworzywa sztucznego, Jeśli bezwzględnie wymagana jest metalowa skrzynia zaciskowa, należy zamówić odpowiedni wariant specjalny | 2186 | PG3 | 28 | K | 22601 | NIE | 28.13.14 | 84137059 | 0 | 221 | 311 | Wilo-VeroLine-IPL 40/155-4/2 | pompa dławnicowa | Wilo-VeroLine-IPL | Tłoczenie wody grzewczej (zgodnie z VDI 2035), wody zimnej i mieszanin woda-glikol | Wilo | DE | 1 | SZT |  | 0.4 | IE3 | Zielony | Karton | 2 | 1 | 4 | 262 | 522 | 340 | 800 | 800 | 525 | 58 | 63 | http://downloads-wilo-select.wilo.com/assets/WIB_WILO | //cms.media.wilo.com/dcipicxmlfeature/wilo_f_020000250000fceb00010092/6939789/wilo_f_020000250000fceb00010092_1.jpg |  |  |  |  | https://wilo.com/quick/PL/pl/articleNumber/2231808
10441 | 2231809 | 4062679366258 | Wilo-VeroLine-IPL 40/155-4/2-S1 pompa dławnicowa | Pompa wirowa jednostopniowa dławnicowa Wilo-VeroLine-IPL 40/155-4/2-S1 o zwartej konstrukcji Inline z zamocowanym bezpośrednio na kołnierzu silnikiem trójfazowym i wałem niedzielonym lub z latarnią oraz silnikiem odpowiadającym normom podłączonym na sztywno za pomocą sprzęgła (wersja N), Typoszereg IPL jest przeznaczony do montażu na rurociągu lub do ustawienia na fundamencie, Konsole są dostępne w ramach wyposażenia dodatkowego, Z niezależnym od kierunku obrotów mieszkowym uszczelnieniem mechanicznym z wymuszonym opływem oraz wirnikiem z tworzywa sztucznego redukującym kawitację, Kołnierze z przyłączami pomiarowymi ciśnienia R 1/8, Korpus pompy i latarnia z powłoką kataforetyczną, Skrzynia zaciskowa do silnika może być wykonana z metalu lub tworzywa sztucznego, Jeśli bezwzględnie wymagana jest metalowa skrzynia zaciskowa, należy zamówić odpowiedni wariant specjalny | 2246 | PG3 | 28 | K | 22601 | NIE | 28.13.14 | 84137059 | 0 | 221 | 311 | Wilo-VeroLine-IPL 40/155-4/2-S1 | pompa dławnicowa | Wilo-VeroLine-IPL | Tłoczenie wody grzewczej (zgodnie z VDI 2035), wody zimnej i mieszanin woda-glikol | Wilo | DE | 1 | SZT |  | 0.4 | IE3 | Zielony | Karton | 2 | 1 | 4 | 262 | 522 | 340 | 800 | 800 | 525 | 58 | 63 | http://downloads-wilo-select.wilo.com/assets/WIB_WILO | //cms.media.wilo.com/dcipicxmlfeature/wilo_f_020000250000fceb00010092/6939789/wilo_f_020000250000fceb00010092_1.jpg |  |  |  |  | https://wilo.com/quick/PL/pl/articleNumber/2231809
10442 | 2089555 | 4016322990956 | Wilo-VeroLine-IPL 40/160-0,37/4 pompa dławnicowa | Pompa obiegowa Wilo-VeroLine-IPL 40/160-0,37/4, dławnicowa o konstrukcji Inline z przyłączem kołnierzowym, ochrona przed korozją dzięki powłoce kataforetycznej, otwory do odprowadzania kondensatu w korpusie silnika i latarni, w standardzie | 1295 | PG3 | 28 | K | 22601 | NIE | 28.13.14 | 84137059 | 0 | 221 | 311 | Wilo-VeroLine-IPL 40/160-0,37/4 | pompa dławnicowa | Wilo-VeroLine-IPL | Tłoczenie wody grzewczej (zgodnie z VDI 2035), wody zimnej i mieszanin woda-glikol | Wilo | DE | 1 | SZT |  | 0.4 | IE2 | Zielony | Karton | 4 | 1 | 1 | 234 | 398 | 320 | 400 | 600 | 525 | 23.1 | 28.1 | http://downloads-wilo-select.wilo.com/assets/WIB_WILO57496.jpg | //cms.media.wilo.com/dcipicxmlfeature/wilo_f_020000250000fceb00010092/6939789/wilo_f_020000250000fceb00010092_1.jpg |  |  |  |  | https://wilo.com/quick/PL/pl/articleNumber/2089555
10443 | 2068674 | 4016322881049 | Wilo-VeroLine-IPL 40/160-0,37/4-S1 pompa dławnicowa | Pompa wirowa o konstrukcji INLINE, wszechstronna jednostopniowa, niskociśnieniowa Wilo-VeroLine-IPL 40/160-0,37/4-S1 | 1355 | PG3 | 28 | K | 22601 | NIE | 28.13.14 | 84137059 | 0 | 221 | 311 | Wilo-VeroLine-IPL 40/160-0,37/4-S1 | pompa dławnicowa | Wilo-VeroLine-IPL | Tłoczenie wody grzewczej (zgodnie z VDI 2035), wody zimnej i mieszanin woda-glikol | Wilo | DE | 1 | SZT |  | 0.4 | IE2 | Zielony | Karton | 4 | 1 | 1 | 234 | 398 | 320 | 400 | 600 | 525 | 23.1 | 28.1 | http://downloads-wilo-select.wilo.com/assets/WIB_WILO57496.jpg | //cms.media.wilo.com/dcipicxmlfeature/wilo_f_020000250000fceb00010092/6939789/wilo_f_020000250000fceb00010092_1.jpg |  |  |  |  | https://wilo.com/quick/PL/pl/articleNumber/2068674
10444 | 2121204 | 4048482214757 | Wilo-VeroLine-IPL 40/160-4/2-IE3 pompa dławnicowa | Pompa obiegowa Wilo-VeroLine-IPL 40/160-4/2-IE3, dławnicowa o konstrukcji Inline z przyłączem kołnierzowym, ochrona przed korozją dzięki powłoce kataforetycznej, otwory do odprowadzania kondensatu w korpusie silnika i latarni, w standardzie | 1948 | PG3 | 14 | C | 22601 | NIE | 28.13.14 | 84137059 | 0 | 221 | 311 | Wilo-VeroLine-IPL 40/160-4/2-IE3 | pompa dławnicowa | Wilo-VeroLine-IPL | Tłoczenie wody grzewczej (zgodnie z VDI 2035), wody zimnej i mieszanin woda-glikol | Wilo | DE | 1 | SZT |  | 0.4 | IE3 | Zielony | Karton | 2 | 1 | 1 | 234 | 494.5 | 327.5 | 600 | 800 | 525 | 45.5 | 54.4 | http://downloads-wilo-select.wilo.com/assets/WIB_WILO57496.jpg | //cms.media.wilo.com/dcipicxmlfeature/wilo_f_020000250000fceb00010092/6939789/wilo_f_020000250000fceb00010092_1.jpg |  |  |  |  | https://wilo.com/quick/PL/pl/articleNumber/2121204
10445 | 2231810 | 4062679365886 | Wilo-VeroLine-IPL 40/165-5,5/2 pompa dławnicowa | Pompa wirowa jednostopniowa dławnicowa Wilo-VeroLine-IPL 40/165-5,5/2 o zwartej konstrukcji Inline z zamocowanym bezpośrednio na kołnierzu silnikiem trójfazowym i wałem niedzielonym lub z latarnią oraz silnikiem odpowiadającym normom podłączonym na sztywno za pomocą sprzęgła (wersja N), Typoszereg IPL jest przeznaczony do montażu na rurociągu lub do ustawienia na fundamencie, Konsole są dostępne w ramach wyposażenia dodatkowego, Z niezależnym od kierunku obrotów mieszkowym uszczelnieniem mechanicznym z wymuszonym opływem oraz wirnikiem z tworzywa sztucznego redukującym kawitację, Kołnierze z przyłączami pomiarowymi ciśnienia R 1/8, Korpus pompy i latarnia z powłoką kataforetyczną, Skrzynia zaciskowa do silnika może być wykonana z metalu lub tworzywa sztucznego, Jeśli bezwzględnie wymagana jest metalowa skrzynia zaciskowa, należy zamówić odpowiedni wariant specjalny | 2826 | PG3 | 28 | K | 22601 | NIE | 28.13.14 | 84137059 | 0 | 221 | 311 | Wilo-VeroLine-IPL 40/165-5,5/2 | pompa dławnicowa | Wilo-VeroLine-IPL | Tłoczenie wody grzewczej (zgodnie z VDI 2035), wody zimnej i mieszanin woda-glikol | Wilo | DE | 1 | SZT |  | 0.4 | IE3 | Zielony | Karton | 2 | 1 | 4 | 262 | 562 | 373 | 800 | 800 | 525 | 66 | 72 | http://downloads-wilo-select.wilo.com/assets/WIB_WILO | //cms.media.wilo.com/dcipicxmlfeature/wilo_f_020000250000fceb00010092/6939789/wilo_f_020000250000fceb00010092_1.jpg |  |  |  |  | https://wilo.com/quick/PL/pl/articleNumber/2231810
10446 | 2231811 | 4062679366265 | Wilo-VeroLine-IPL 40/165-5,5/2-S1 pompa dławnicowa | Pompa wirowa jednostopniowa dławnicowa Wilo-VeroLine-IPL 40/165-5,5/2-S1 o zwartej konstrukcji Inline z zamocowanym bezpośrednio na kołnierzu silnikiem trójfazowym i wałem niedzielonym lub z latarnią oraz silnikiem odpowiadającym normom podłączonym na sztywno za pomocą sprzęgła (wersja N), Typoszereg IPL jest przeznaczony do montażu na rurociągu lub do ustawienia na fundamencie, Konsole są dostępne w ramach wyposażenia dodatkowego, Z niezależnym od kierunku obrotów mieszkowym uszczelnieniem mechanicznym z wymuszonym opływem oraz wirnikiem z tworzywa sztucznego redukującym kawitację, Kołnierze z przyłączami pomiarowymi ciśnienia R 1/8, Korpus pompy i latarnia z powłoką kataforetyczną, Skrzynia zaciskowa do silnika może być wykonana z metalu lub tworzywa sztucznego, Jeśli bezwzględnie wymagana jest metalowa skrzynia zaciskowa, należy zamówić odpowiedni wariant specjalny | 2886 | PG3 | 28 | K | 22601 | NIE | 28.13.14 | 84137059 | 0 | 221 | 311 | Wilo-VeroLine-IPL 40/165-5,5/2-S1 | pompa dławnicowa | Wilo-VeroLine-IPL | Tłoczenie wody grzewczej (zgodnie z VDI 2035), wody zimnej i mieszanin woda-glikol | Wilo | DE | 1 | SZT |  | 0.4 | IE3 | Zielony | Karton | 2 | 1 | 4 | 262 | 562 | 373 | 800 | 800 | 525 | 66 | 72 | http://downloads-wilo-select.wilo.com/assets/WIB_WILO | //cms.media.wilo.com/dcipicxmlfeature/wilo_f_020000250000fceb00010092/6939789/wilo_f_020000250000fceb00010092_1.jpg |  |  |  |  | https://wilo.com/quick/PL/pl/articleNumber/2231811
10447 | 2231812 | 4062679365893 | Wilo-VeroLine-IPL 40/205-7,5/2 pompa dławnicowa | Pompa wirowa jednostopniowa dławnicowa Wilo-VeroLine-IPL 40/205-7,5/2 o zwartej konstrukcji Inline z zamocowanym bezpośrednio na kołnierzu silnikiem trójfazowym i wałem niedzielonym lub z latarnią oraz silnikiem odpowiadającym normom podłączonym na sztywno za pomocą sprzęgła (wersja N), Typoszereg IPL jest przeznaczony do montażu na rurociągu lub do ustawienia na fundamencie, Konsole są dostępne w ramach wyposażenia dodatkowego, Z niezależnym od kierunku obrotów mieszkowym uszczelnieniem mechanicznym z wymuszonym opływem oraz wirnikiem z tworzywa sztucznego redukującym kawitację, Kołnierze z przyłączami pomiarowymi ciśnienia R 1/8, Korpus pompy i latarnia z powłoką kataforetyczną, Skrzynia zaciskowa do silnika może być wykonana z metalu lub tworzywa sztucznego, Jeśli bezwzględnie wymagana jest metalowa skrzynia zaciskowa, należy zamówić odpowiedni wariant specjalny | 2886 | PG3 | 28 | K | 22601 | NIE | 28.13.14 | 84137059 | 0 | 221 | 311 | Wilo-VeroLine-IPL 40/205-7,5/2 | pompa dławnicowa | Wilo-VeroLine-IPL | Tłoczenie wody grzewczej (zgodnie z VDI 2035), wody zimnej i mieszanin woda-glikol | Wilo | DE | 1 | SZT |  | 0.4 | IE3 | Zielony | Paleta jednorazowego użytku | 1 | 1 | 1 | 296 | 579 | 403 | 800 | 800 | 535 | 81 | 97 | http://downloads-wilo-select.wilo.com/assets/WIB_WILO | //cms.media.wilo.com/dcipicxmlfeature/wilo_f_020000250000fceb00010092/6939789/wilo_f_020000250000fceb00010092_1.jpg |  |  |  |  | https://wilo.com/quick/PL/pl/articleNumber/2231812
10448 | 2231813 | 4062679366272 | Wilo-VeroLine-IPL 40/205-7,5/2-S1 pompa dławnicowa | Pompa wirowa jednostopniowa dławnicowa Wilo-VeroLine-IPL 40/205-7,5/2-S1 o zwartej konstrukcji Inline z zamocowanym bezpośrednio na kołnierzu silnikiem trójfazowym i wałem niedzielonym lub z latarnią oraz silnikiem odpowiadającym normom podłączonym na sztywno za pomocą sprzęgła (wersja N), Typoszereg IPL jest przeznaczony do montażu na rurociągu lub do ustawienia na fundamencie, Konsole są dostępne w ramach wyposażenia dodatkowego, Z niezależnym od kierunku obrotów mieszkowym uszczelnieniem mechanicznym z wymuszonym opływem oraz wirnikiem z tworzywa sztucznego redukującym kawitację, Kołnierze z przyłączami pomiarowymi ciśnienia R 1/8, Korpus pompy i latarnia z powłoką kataforetyczną, Skrzynia zaciskowa do silnika może być wykonana z metalu lub tworzywa sztucznego, Jeśli bezwzględnie wymagana jest metalowa skrzynia zaciskowa, należy zamówić odpowiedni wariant specjalny | 2946 | PG3 | 28 | K | 22601 | NIE | 28.13.14 | 84137059 | 0 | 221 | 311 | Wilo-VeroLine-IPL 40/205-7,5/2-S1 | pompa dławnicowa | Wilo-VeroLine-IPL | Tłoczenie wody grzewczej (zgodnie z VDI 2035), wody zimnej i mieszanin woda-glikol | Wilo | DE | 1 | SZT |  | 0.4 | IE3 | Zielony | Paleta jednorazowego użytku | 1 | 1 | 1 | 296 | 579 | 403 | 800 | 800 | 535 | 81 | 97 | http://downloads-wilo-select.wilo.com/assets/WIB_WILO | //cms.media.wilo.com/dcipicxmlfeature/wilo_f_020000250000fceb00010092/6939789/wilo_f_020000250000fceb00010092_1.jpg |  |  |  |  | https://wilo.com/quick/PL/pl/articleNumber/2231813
10449 | 2155494 | 4048482543857 | Wilo-VeroLine-IPL 40/75-0,12/2 pompa dławnicowa | Pompa obiegowa Wilo-VeroLine-IPL 40/75-0,12/2, dławnicowa o konstrukcji Inline z przyłączem kołnierzowym, ochrona przed korozją dzięki powłoce kataforetycznej, otwory do odprowadzania kondensatu w korpusie silnika i latarni, w standardzie | 1335 | PG3 | 28 | K | 22601 | NIE | 28.13.14 | 84137059 | 0 | 221 | 311 | Wilo-VeroLine-IPL 40/75-0,12/2 | pompa dławnicowa | Wilo-VeroLine-IPL | Tłoczenie wody grzewczej (zgodnie z VDI 2035), wody zimnej i mieszanin woda-glikol | Wilo | DE | 1 | SZT |  | 0.4 | IE2 | Zielony | Karton | 4 | 1 | 1 | 170 | 357 | 250 | 400 | 600 | 525 | 18.1 | 23.1 | http://downloads-wilo-select.wilo.com/assets/WIB_WILO57496.jpg | //cms.media.wilo.com/dcipicxmlfeature/wilo_f_020000250000fceb00010092/6939789/wilo_f_020000250000fceb00010092_1.jpg |  |  |  |  | https://wilo.com/quick/PL/pl/articleNumber/2155494
10450 | 2161322 | 4048482578200 | Wilo-VeroLine-IPL 40/75-0,12/2-S1 pompa dławnicowa | Pompa wirowa o konstrukcji INLINE, wszechstronna jednostopniowa, niskociśnieniowa Wilo-VeroLine-IPL 40/75-0,12/2-S1 | 1428 | PG3 | 28 | K | 22601 | NIE | 28.13.14 | 84137059 | 0 | 221 | 311 | Wilo-VeroLine-IPL 40/75-0,12/2-S1 | pompa dławnicowa | Wilo-VeroLine-IPL | Tłoczenie wody grzewczej (zgodnie z VDI 2035), wody zimnej i mieszanin woda-glikol | Wilo | DE | 1 | SZT |  | 0.4 | IE2 | Zielony | Karton | 4 | 1 | 1 | 170 | 357 | 250 | 400 | 600 | 525 | 18.1 | 23.1 | http://downloads-wilo-select.wilo.com/assets/WIB_WILO57496.jpg | //cms.media.wilo.com/dcipicxmlfeature/wilo_f_020000250000fceb00010092/6939789/wilo_f_020000250000fceb00010092_1.jpg |  |  |  |  | https://wilo.com/quick/PL/pl/articleNumber/2161322
10451 | 2089695 | 4016322990925 | Wilo-VeroLine-IPL 40/80-0,09/4 pompa dławnicowa | Pompa obiegowa Wilo-VeroLine-IPL 40/80-0,09/4, dławnicowa o konstrukcji Inline z przyłączem kołnierzowym, ochrona przed korozją dzięki powłoce kataforetycznej, otwory do odprowadzania kondensatu w korpusie silnika i latarni, w standardzie | 1489 | PG3 | 28 | K | 22601 | NIE | 28.13.14 | 84137059 | 0 | 221 | 311 | Wilo-VeroLine-IPL 40/80-0,09/4 | pompa dławnicowa | Wilo-VeroLine-IPL | Tłoczenie wody grzewczej (zgodnie z VDI 2035), wody zimnej i mieszanin woda-glikol | Wilo | DE | 1 | SZT |  | 0.4 | IE2 | Zielony | Karton | 4 | 1 | 1 | 145.5 | 336.5 | 250 | 400 | 600 | 525 | 14.1 | 19.1 | http://downloads-wilo-select.wilo.com/assets/WIB_WILO57496.jpg | //cms.media.wilo.com/dcipicxmlfeature/wilo_f_020000250000fceb00010092/6939789/wilo_f_020000250000fceb00010092_1.jpg |  |  |  |  | https://wilo.com/quick/PL/pl/articleNumber/2089695
10452 | 2089584 | 4016322990543 | Wilo-VeroLine-IPL 40/90-0,37/2 pompa dławnicowa | Pompa obiegowa Wilo-VeroLine-IPL 40/90-0,37/2, dławnicowa o konstrukcji Inline z przyłączem kołnierzowym, ochrona przed korozją dzięki powłoce kataforetycznej, otwory do odprowadzania kondensatu w korpusie silnika i latarni, w standardzie | 1147 | PG3 | 14 | C | 22601 | NIE | 28.13.14 | 84137059 | 0 | 221 | 311 | Wilo-VeroLine-IPL 40/90-0,37/2 | pompa dławnicowa | Wilo-VeroLine-IPL | Tłoczenie wody grzewczej (zgodnie z VDI 2035), wody zimnej i mieszanin woda-glikol | Wilo | DE | 1 | SZT |  | 0.4 | IE2 | Zielony | Karton | 4 | 1 | 1 | 170 | 366 | 250 | 400 | 600 | 525 | 19.1 | 24.1 | http://downloads-wilo-select.wilo.com/assets/WIB_WILO57496.jpg | //cms.media.wilo.com/dcipicxmlfeature/wilo_f_020000250000fceb00010092/6939789/wilo_f_020000250000fceb00010092_1.jpg |  |  |  |  | https://wilo.com/quick/PL/pl/articleNumber/2089584
10453 | 2068872 | 4016322883333 | Wilo-VeroLine-IPL 40/90-0,37/2-S1 pompa dławnicowa | Pompa wirowa o konstrukcji INLINE, wszechstronna jednostopniowa, niskociśnieniowa Wilo-VeroLine-IPL 40/90-0,37/2-S1 | 1206 | PG3 | 28 | K | 22601 | NIE | 28.13.14 | 84137059 | 0 | 221 | 311 | Wilo-VeroLine-IPL 40/90-0,37/2-S1 | pompa dławnicowa | Wilo-VeroLine-IPL | Tłoczenie wody grzewczej (zgodnie z VDI 2035), wody zimnej i mieszanin woda-glikol | Wilo | DE | 1 | SZT |  | 0.4 | IE2 | Zielony | Karton | 4 | 1 | 1 | 170 | 366 | 250 | 400 | 600 | 525 | 19.1 | 24.1 | http://downloads-wilo-select.wilo.com/assets/WIB_WILO57496.jpg | //cms.media.wilo.com/dcipicxmlfeature/wilo_f_020000250000fceb00010092/6939789/wilo_f_020000250000fceb00010092_1.jpg |  |  |  |  | https://wilo.com/quick/PL/pl/articleNumber/2068872
10454 | 2150344 | 4048482488424 | Wilo-VeroLine-IPL 50/105-0,12/4 pompa dławnicowa | Pompa obiegowa Wilo-VeroLine-IPL 50/105-0,12/4, dławnicowa o konstrukcji Inline z przyłączem kołnierzowym, ochrona przed korozją dzięki powłoce kataforetycznej, otwory do odprowadzania kondensatu w korpusie silnika i latarni, w standardzie | 1067 | PG3 | 28 | K | 22601 | NIE | 28.13.14 | 84137059 | 0 | 221 | 311 | Wilo-VeroLine-IPL 50/105-0,12/4 | pompa dławnicowa | Wilo-VeroLine-IPL | Tłoczenie wody grzewczej (zgodnie z VDI 2035), wody zimnej i mieszanin woda-glikol | Wilo | DE | 1 | SZT |  | 0.4 | IE2 | Zielony | Karton | 4 | 1 | 1 | 187.5 | 378.8 | 280 | 400 | 600 | 525 | 19.7 | 24.7 | http://downloads-wilo-select.wilo.com/assets/WIB_WILO57496.jpg | //cms.media.wilo.com/dcipicxmlfeature/wilo_f_020000250000fceb00010092/6939789/wilo_f_020000250000fceb00010092_1.jpg |  |  |  |  | https://wilo.com/quick/PL/pl/articleNumber/2150344
10455 | 2154991 | 4048482540511 | Wilo-VeroLine-IPL 50/105-0,12/4-S1 pompa dławnicowa | Pompa wirowa o konstrukcji INLINE, wszechstronna jednostopniowa, niskociśnieniowa Wilo-VeroLine-IPL 50/105-0,12/4-S1 | 1126 | PG3 | 28 | K | 22601 | NIE | 28.13.14 | 84137059 | 0 | 221 | 311 | Wilo-VeroLine-IPL 50/105-0,12/4-S1 | pompa dławnicowa | Wilo-VeroLine-IPL | Tłoczenie wody grzewczej (zgodnie z VDI 2035), wody zimnej i mieszanin woda-glikol | Wilo | DE | 1 | SZT |  | 0.4 | IE2 | Zielony | Karton | 4 | 1 | 1 | 187.5 | 378.8 | 280 | 400 | 600 | 525 | 19.7 | 24.7 | http://downloads-wilo-select.wilo.com/assets/WIB_WILO57496.jpg | //cms.media.wilo.com/dcipicxmlfeature/wilo_f_020000250000fceb00010092/6939789/wilo_f_020000250000fceb00010092_1.jpg |  |  |  |  | https://wilo.com/quick/PL/pl/articleNumber/2154991
10456 | 2152934 | 4048482598734 | Wilo-VeroLine-IPL 50/105-0,75/2-IE3 pompa dławnicowa | Pompa obiegowa Wilo-VeroLine-IPL 50/105-0,75/2-IE3, dławnicowa o konstrukcji Inline z przyłączem kołnierzowym, ochrona przed korozją dzięki powłoce kataforetycznej, otwory do odprowadzania kondensatu w korpusie silnika i latarni, w standardzie | 1515 | PG3 | 14 | C | 22601 | NIE | 28.13.14 | 84137059 | 0 | 221 | 311 | Wilo-VeroLine-IPL 50/105-0,75/2-IE3 | pompa dławnicowa | Wilo-VeroLine-IPL | Tłoczenie wody grzewczej (zgodnie z VDI 2035), wody zimnej i mieszanin woda-glikol | Wilo | DE | 1 | SZT |  | 0.4 | IE3 | Zielony | Karton | 4 | 1 | 1 | 187.5 | 407.8 | 280 | 400 | 600 | 525 | 22.7 | 27.7 | http://downloads-wilo-select.wilo.com/assets/WIB_WILO57496.jpg | //cms.media.wilo.com/dcipicxmlfeature/wilo_f_020000250000fceb00010092/6939789/wilo_f_020000250000fceb00010092_1.jpg |  |  |  |  | https://wilo.com/quick/PL/pl/articleNumber/2152934
10457 | 2164232 | 4048482648019 | Wilo-VeroLine-IPL 50/105-0,75/2-S1 pompa dławnicowa | Pompa wirowa o konstrukcji INLINE, wszechstronna jednostopniowa, niskociśnieniowa Wilo-VeroLine-IPL 50/105-0,75/2-S1 | 1575 | PG3 | 28 | K | 22601 | NIE | 28.13.14 | 84137059 | 0 | 221 | 311 | Wilo-VeroLine-IPL 50/105-0,75/2-S1 | pompa dławnicowa | Wilo-VeroLine-IPL | Tłoczenie wody grzewczej (zgodnie z VDI 2035), wody zimnej i mieszanin woda-glikol | Wilo | DE | 1 | SZT |  | 0.4 | IE3 | Zielony | Karton | 4 | 1 | 1 | 187.5 | 407.8 | 280 | 400 | 600 | 525 | 22.7 | 27.7 | http://downloads-wilo-select.wilo.com/assets/WIB_WILO57496.jpg | //cms.media.wilo.com/dcipicxmlfeature/wilo_f_020000250000fceb00010092/6939789/wilo_f_020000250000fceb00010092_1.jpg |  |  |  |  | https://wilo.com/quick/PL/pl/articleNumber/2164232
10458 | 2231814 | 4062679365909 | Wilo-VeroLine-IPL 50/115-4/2 pompa dławnicowa | Pompa wirowa jednostopniowa dławnicowa Wilo-VeroLine-IPL 50/115-4/2 o zwartej konstrukcji Inline z zamocowanym bezpośrednio na kołnierzu silnikiem trójfazowym i wałem niedzielonym lub z latarnią oraz silnikiem odpowiadającym normom podłączonym na sztywno za pomocą sprzęgła (wersja N), Typoszereg IPL jest przeznaczony do montażu na rurociągu lub do ustawienia na fundamencie, Konsole są dostępne w ramach wyposażenia dodatkowego, Z niezależnym od kierunku obrotów mieszkowym uszczelnieniem mechanicznym z wymuszonym opływem oraz wirnikiem z tworzywa sztucznego redukującym kawitację, Kołnierze z przyłączami pomiarowymi ciśnienia R 1/8, Korpus pompy i latarnia z powłoką kataforetyczną, Skrzynia zaciskowa do silnika może być wykonana z metalu lub tworzywa sztucznego, Jeśli bezwzględnie wymagana jest metalowa skrzynia zaciskowa, należy zamówić odpowiedni wariant specjalny | 2216 | PG3 | 28 | K | 22601 | NIE | 28.13.14 | 84137059 | 0 | 221 | 311 | Wilo-VeroLine-IPL 50/115-4/2 | pompa dławnicowa | Wilo-VeroLine-IPL | Tłoczenie wody grzewczej (zgodnie z VDI 2035), wody zimnej i mieszanin woda-glikol | Wilo | DE | 1 | SZT |  | 0.4 | IE3 | Zielony | Karton | 2 | 1 | 4 | 227 | 561 | 356 | 800 | 800 | 525 | 58 | 64 | http://downloads-wilo-select.wilo.com/assets/WIB_WILO | //cms.media.wilo.com/dcipicxmlfeature/wilo_f_020000250000fceb00010092/6939789/wilo_f_020000250000fceb00010092_1.jpg |  |  |  |  | https://wilo.com/quick/PL/pl/articleNumber/2231814
10459 | 2231815 | 4062679366289 | Wilo-VeroLine-IPL 50/115-4/2-S1 pompa dławnicowa | Pompa wirowa jednostopniowa dławnicowa Wilo-VeroLine-IPL 50/115-4/2-S1 o zwartej konstrukcji Inline z zamocowanym bezpośrednio na kołnierzu silnikiem trójfazowym i wałem niedzielonym lub z latarnią oraz silnikiem odpowiadającym normom podłączonym na sztywno za pomocą sprzęgła (wersja N), Typoszereg IPL jest przeznaczony do montażu na rurociągu lub do ustawienia na fundamencie, Konsole są dostępne w ramach wyposażenia dodatkowego, Z niezależnym od kierunku obrotów mieszkowym uszczelnieniem mechanicznym z wymuszonym opływem oraz wirnikiem z tworzywa sztucznego redukującym kawitację, Kołnierze z przyłączami pomiarowymi ciśnienia R 1/8, Korpus pompy i latarnia z powłoką kataforetyczną, Skrzynia zaciskowa do silnika może być wykonana z metalu lub tworzywa sztucznego, Jeśli bezwzględnie wymagana jest metalowa skrzynia zaciskowa, należy zamówić odpowiedni wariant specjalny | 2276 | PG3 | 28 | K | 22601 | NIE | 28.13.14 | 84137059 | 0 | 221 | 311 | Wilo-VeroLine-IPL 50/115-4/2-S1 | pompa dławnicowa | Wilo-VeroLine-IPL | Tłoczenie wody grzewczej (zgodnie z VDI 2035), wody zimnej i mieszanin woda-glikol | Wilo | DE | 1 | SZT |  | 0.4 | IE3 | Zielony | Karton | 2 | 1 | 4 | 227 | 561 | 356 | 800 | 800 | 525 | 58 | 64 | http://downloads-wilo-select.wilo.com/assets/WIB_WILO | //cms.media.wilo.com/dcipicxmlfeature/wilo_f_020000250000fceb00010092/6939789/wilo_f_020000250000fceb00010092_1.jpg |  |  |  |  | https://wilo.com/quick/PL/pl/articleNumber/2231815
10460 | 2112395 | 4048482137834 | Wilo-VeroLine-IPL 50/120-0,25/4 pompa dławnicowa | Pompa obiegowa Wilo-VeroLine-IPL 50/120-0,25/4, dławnicowa o konstrukcji Inline z przyłączem kołnierzowym, ochrona przed korozją dzięki powłoce kataforetycznej, otwory do odprowadzania kondensatu w korpusie silnika i latarni, w standardzie | 1207 | PG3 | 28 | K | 22601 | NIE | 28.13.14 | 84137059 | 0 | 221 | 311 | Wilo-VeroLine-IPL 50/120-0,25/4 | pompa dławnicowa | Wilo-VeroLine-IPL | Tłoczenie wody grzewczej (zgodnie z VDI 2035), wody zimnej i mieszanin woda-glikol | Wilo | DE | 1 | SZT |  | 0.4 | IE2 | Zielony | Karton | 4 | 1 | 1 | 247 | 384 | 340 | 400 | 600 | 525 | 25.1 | 30.1 | http://downloads-wilo-select.wilo.com/assets/WIB_WILO57496.jpg | //cms.media.wilo.com/dcipicxmlfeature/wilo_f_020000250000fceb00010092/6939789/wilo_f_020000250000fceb00010092_1.jpg |  |  |  |  | https://wilo.com/quick/PL/pl/articleNumber/2112395
10461 | 2149508 | 4048482438894 | Wilo-VeroLine-IPL 50/120-0,25/4-S1 pompa dławnicowa | Pompa wirowa o konstrukcji INLINE, wszechstronna jednostopniowa, niskociśnieniowa Wilo-VeroLine-IPL 50/120-0,25/4-S1 | 1267 | PG3 | 28 | K | 22601 | NIE | 28.13.14 | 84137059 | 0 | 221 | 311 | Wilo-VeroLine-IPL 50/120-0,25/4-S1 | pompa dławnicowa | Wilo-VeroLine-IPL | Tłoczenie wody grzewczej (zgodnie z VDI 2035), wody zimnej i mieszanin woda-glikol | Wilo | DE | 1 | SZT |  | 0.4 | IE2 | Zielony | Karton | 4 | 1 | 1 | 247 | 384 | 340 | 400 | 600 | 525 | 25.1 | 30.1 | http://downloads-wilo-select.wilo.com/assets/WIB_WILO57496.jpg | //cms.media.wilo.com/dcipicxmlfeature/wilo_f_020000250000fceb00010092/6939789/wilo_f_020000250000fceb00010092_1.jpg |  |  |  |  | https://wilo.com/quick/PL/pl/articleNumber/2149508
10462 | 2121209 | 4048482214801 | Wilo-VeroLine-IPL 50/120-1,5/2-IE3 pompa dławnicowa | Pompa obiegowa Wilo-VeroLine-IPL 50/120-1,5/2-IE3, dławnicowa o konstrukcji Inline z przyłączem kołnierzowym, ochrona przed korozją dzięki powłoce kataforetycznej, otwory do odprowadzania kondensatu w korpusie silnika i latarni, w standardzie | 1557 | PG3 | 14 | C | 22601 | NIE | 28.13.14 | 84137059 | 0 | 221 | 311 | Wilo-VeroLine-IPL 50/120-1,5/2-IE3 | pompa dławnicowa | Wilo-VeroLine-IPL | Tłoczenie wody grzewczej (zgodnie z VDI 2035), wody zimnej i mieszanin woda-glikol | Wilo | DE | 1 | SZT |  | 0.4 | IE3 | Zielony | Karton | 4 | 1 | 1 | 247 | 450 | 340 | 400 | 600 | 525 | 35.5 | 40.5 | http://downloads-wilo-select.wilo.com/assets/WIB_WILO57496.jpg | //cms.media.wilo.com/dcipicxmlfeature/wilo_f_020000250000fceb00010092/6939789/wilo_f_020000250000fceb00010092_1.jpg |  |  |  |  | https://wilo.com/quick/PL/pl/articleNumber/2121209
10463 | 2166989 | 4048482680385 | Wilo-VeroLine-IPL 50/120-1,5/2-S1 pompa dławnicowa | Pompa wirowa o konstrukcji INLINE, wszechstronna jednostopniowa, niskociśnieniowa Wilo-VeroLine-IPL 50/120-1,5/2-S1 | 1617 | PG3 | 28 | K | 22601 | NIE | 28.13.14 | 84137059 | 0 | 221 | 311 | Wilo-VeroLine-IPL 50/120-1,5/2-S1 | pompa dławnicowa | Wilo-VeroLine-IPL | Tłoczenie wody grzewczej (zgodnie z VDI 2035), wody zimnej i mieszanin woda-glikol | Wilo | DE | 1 | SZT |  | 0.4 | IE3 | Zielony | Karton | 4 | 1 | 1 | 247 | 450 | 340 | 400 | 600 | 525 | 35.5 | 40.5 | http://downloads-wilo-select.wilo.com/assets/WIB_WILO57496.jpg | //cms.media.wilo.com/dcipicxmlfeature/wilo_f_020000250000fceb00010092/6939789/wilo_f_020000250000fceb00010092_1.jpg |  |  |  |  | https://wilo.com/quick/PL/pl/articleNumber/2166989
10464 | 2089557 | 4016322990970 | Wilo-VeroLine-IPL 50/130-0,37/4 pompa dławnicowa | Pompa obiegowa Wilo-VeroLine-IPL 50/130-0,37/4, dławnicowa o konstrukcji Inline z przyłączem kołnierzowym, ochrona przed korozją dzięki powłoce kataforetycznej, otwory do odprowadzania kondensatu w korpusie silnika i latarni, w standardzie | 1328 | PG3 | 28 | K | 22601 | NIE | 28.13.14 | 84137059 | 0 | 221 | 311 | Wilo-VeroLine-IPL 50/130-0,37/4 | pompa dławnicowa | Wilo-VeroLine-IPL | Tłoczenie wody grzewczej (zgodnie z VDI 2035), wody zimnej i mieszanin woda-glikol | Wilo | DE | 1 | SZT |  | 0.4 | IE2 | Zielony | Karton | 4 | 1 | 1 | 247 | 411 | 340 | 400 | 600 | 525 | 26.1 | 31.1 | http://downloads-wilo-select.wilo.com/assets/WIB_WILO57496.jpg | //cms.media.wilo.com/dcipicxmlfeature/wilo_f_020000250000fceb00010092/6939789/wilo_f_020000250000fceb00010092_1.jpg |  |  |  |  | https://wilo.com/quick/PL/pl/articleNumber/2089557
10465 | 2057299 | 4016322771272 | Wilo-VeroLine-IPL 50/130-0,37/4-S1 pompa dławnicowa | Pompa wirowa o konstrukcji INLINE, wszechstronna jednostopniowa, niskociśnieniowa Wilo-VeroLine-IPL 50/130-0,37/4-S1 | 1388 | PG3 | 28 | K | 22601 | NIE | 28.13.14 | 84137059 | 0 | 221 | 311 | Wilo-VeroLine-IPL 50/130-0,37/4-S1 | pompa dławnicowa | Wilo-VeroLine-IPL | Tłoczenie wody grzewczej (zgodnie z VDI 2035), wody zimnej i mieszanin woda-glikol | Wilo | DE | 1 | SZT |  | 0.4 | IE2 | Zielony | Karton | 4 | 1 | 1 | 247 | 411 | 340 | 400 | 600 | 525 | 26.1 | 31.1 | http://downloads-wilo-select.wilo.com/assets/WIB_WILO57496.jpg | //cms.media.wilo.com/dcipicxmlfeature/wilo_f_020000250000fceb00010092/6939789/wilo_f_020000250000fceb00010092_1.jpg |  |  |  |  | https://wilo.com/quick/PL/pl/articleNumber/2057299
10466 | 2121210 | 4048482214818 | Wilo-VeroLine-IPL 50/130-2,2/2-IE3 pompa dławnicowa | Pompa obiegowa Wilo-VeroLine-IPL 50/130-2,2/2-IE3, dławnicowa o konstrukcji Inline z przyłączem kołnierzowym, ochrona przed korozją dzięki powłoce kataforetycznej, otwory do odprowadzania kondensatu w korpusie silnika i latarni, w standardzie | 1653 | PG3 | 14 | C | 22601 | NIE | 28.13.14 | 84137059 | 0 | 221 | 311 | Wilo-VeroLine-IPL 50/130-2,2/2-IE3 | pompa dławnicowa | Wilo-VeroLine-IPL | Tłoczenie wody grzewczej (zgodnie z VDI 2035), wody zimnej i mieszanin woda-glikol | Wilo | DE | 1 | SZT |  | 0.4 | IE3 | Zielony | Karton | 4 | 1 | 1 | 247 | 452 | 340 | 400 | 600 | 525 | 36.5 | 41.5 | http://downloads-wilo-select.wilo.com/assets/WIB_WILO57496.jpg | //cms.media.wilo.com/dcipicxmlfeature/wilo_f_020000250000fceb00010092/6939789/wilo_f_020000250000fceb00010092_1.jpg |  |  |  |  | https://wilo.com/quick/PL/pl/articleNumber/2121210
10467 | 2166995 | 4048482685298 | Wilo-VeroLine-IPL 50/130-2,2/2-S1 pompa dławnicowa | Pompa wirowa o konstrukcji INLINE, wszechstronna jednostopniowa, niskociśnieniowa Wilo-VeroLine-IPL 50/130-2,2/2-S1 | 1713 | PG3 | 28 | K | 22601 | NIE | 28.13.14 | 84137059 | 0 | 221 | 311 | Wilo-VeroLine-IPL 50/130-2,2/2-S1 | pompa dławnicowa | Wilo-VeroLine-IPL | Tłoczenie wody grzewczej (zgodnie z VDI 2035), wody zimnej i mieszanin woda-glikol | Wilo | DE | 1 | SZT |  | 0.4 | IE3 | Zielony | Karton | 4 | 1 | 1 | 247 | 452 | 340 | 400 | 600 | 525 | 36.5 | 41.5 | http://downloads-wilo-select.wilo.com/assets/WIB_WILO57496.jpg | //cms.media.wilo.com/dcipicxmlfeature/wilo_f_020000250000fceb00010092/6939789/wilo_f_020000250000fceb00010092_1.jpg |  |  |  |  | https://wilo.com/quick/PL/pl/articleNumber/2166995
10468 | 2121211 | 4048482214825 | Wilo-VeroLine-IPL 50/140-3/2-IE3 pompa dławnicowa | Pompa obiegowa Wilo-VeroLine-IPL 50/140-3/2-IE3, dławnicowa o konstrukcji Inline z przyłączem kołnierzowym, ochrona przed korozją dzięki powłoce kataforetycznej, otwory do odprowadzania kondensatu w korpusie silnika i latarni, w standardzie | 1854 | PG3 | 14 | C | 22601 | NIE | 28.13.14 | 84137059 | 0 | 221 | 311 | Wilo-VeroLine-IPL 50/140-3/2-IE3 | pompa dławnicowa | Wilo-VeroLine-IPL | Tłoczenie wody grzewczej (zgodnie z VDI 2035), wody zimnej i mieszanin woda-glikol | Wilo | DE | 1 | SZT |  | 0.4 | IE3 | Zielony | Karton | 2 | 1 | 1 | 247 | 474 | 340 | 600 | 800 | 525 | 42 | 50.9 | http://downloads-wilo-select.wilo.com/assets/WIB_WILO57496.jpg | //cms.media.wilo.com/dcipicxmlfeature/wilo_f_020000250000fceb00010092/6939789/wilo_f_020000250000fceb00010092_1.jpg |  |  |  |  | https://wilo.com/quick/PL/pl/articleNumber/2121211
10469 | 2166987 | 4048482672687 | Wilo-VeroLine-IPL 50/140-3/2-S1 pompa dławnicowa | Pompa wirowa o konstrukcji INLINE, wszechstronna jednostopniowa, niskociśnieniowa Wilo-VeroLine-IPL 50/140-3/2-S1 | 1914 | PG3 | 28 | K | 22601 | NIE | 28.13.14 | 84137059 | 0 | 221 | 311 | Wilo-VeroLine-IPL 50/140-3/2-S1 | pompa dławnicowa | Wilo-VeroLine-IPL | Tłoczenie wody grzewczej (zgodnie z VDI 2035), wody zimnej i mieszanin woda-glikol | Wilo | DE | 1 | SZT |  | 0.4 | IE3 | Zielony | Karton | 4 | 1 | 1 | 247 | 474 | 340 | 600 | 800 | 525 | 42 | 50.9 | http://downloads-wilo-select.wilo.com/assets/WIB_WILO57496.jpg | //cms.media.wilo.com/dcipicxmlfeature/wilo_f_020000250000fceb00010092/6939789/wilo_f_020000250000fceb00010092_1.jpg |  |  |  |  | https://wilo.com/quick/PL/pl/articleNumber/2166987
10470 | 2231816 | 4062679365916 | Wilo-VeroLine-IPL 50/145-5,5/2 pompa dławnicowa | Pompa wirowa jednostopniowa dławnicowa Wilo-VeroLine-IPL 50/145-5,5/2 o zwartej konstrukcji Inline z zamocowanym bezpośrednio na kołnierzu silnikiem trójfazowym i wałem niedzielonym lub z latarnią oraz silnikiem odpowiadającym normom podłączonym na sztywno za pomocą sprzęgła (wersja N), Typoszereg IPL jest przeznaczony do montażu na rurociągu lub do ustawienia na fundamencie, Konsole są dostępne w ramach wyposażenia dodatkowego, Z niezależnym od kierunku obrotów mieszkowym uszczelnieniem mechanicznym z wymuszonym opływem oraz wirnikiem z tworzywa sztucznego redukującym kawitację, Kołnierze z przyłączami pomiarowymi ciśnienia R 1/8, Korpus pompy i latarnia z powłoką kataforetyczną, Skrzynia zaciskowa do silnika może być wykonana z metalu lub tworzywa sztucznego, Jeśli bezwzględnie wymagana jest metalowa skrzynia zaciskowa, należy zamówić odpowiedni wariant specjalny | 2774 | PG3 | 28 | K | 22601 | NIE | 28.13.14 | 84137059 | 0 | 221 | 311 | Wilo-VeroLine-IPL 50/145-5,5/2 | pompa dławnicowa | Wilo-VeroLine-IPL | Tłoczenie wody grzewczej (zgodnie z VDI 2035), wody zimnej i mieszanin woda-glikol | Wilo | DE | 1 | SZT |  | 0.4 | IE3 | Zielony | Karton | 2 | 1 | 4 | 267 | 587 | 373 | 800 | 800 | 525 | 69 | 75 | http://downloads-wilo-select.wilo.com/assets/WIB_WILO | //cms.media.wilo.com/dcipicxmlfeature/wilo_f_020000250000fceb00010092/6939789/wilo_f_020000250000fceb00010092_1.jpg |  |  |  |  | https://wilo.com/quick/PL/pl/articleNumber/2231816
10471 | 2231817 | 4062679366296 | Wilo-VeroLine-IPL 50/145-5,5/2-S1 pompa dławnicowa | Pompa wirowa jednostopniowa dławnicowa Wilo-VeroLine-IPL 50/145-5,5/2-S1 o zwartej konstrukcji Inline z zamocowanym bezpośrednio na kołnierzu silnikiem trójfazowym i wałem niedzielonym lub z latarnią oraz silnikiem odpowiadającym normom podłączonym na sztywno za pomocą sprzęgła (wersja N), Typoszereg IPL jest przeznaczony do montażu na rurociągu lub do ustawienia na fundamencie, Konsole są dostępne w ramach wyposażenia dodatkowego, Z niezależnym od kierunku obrotów mieszkowym uszczelnieniem mechanicznym z wymuszonym opływem oraz wirnikiem z tworzywa sztucznego redukującym kawitację, Kołnierze z przyłączami pomiarowymi ciśnienia R 1/8, Korpus pompy i latarnia z powłoką kataforetyczną, Skrzynia zaciskowa do silnika może być wykonana z metalu lub tworzywa sztucznego, Jeśli bezwzględnie wymagana jest metalowa skrzynia zaciskowa, należy zamówić odpowiedni wariant specjalny | 2832 | PG3 | 28 | K | 22601 | NIE | 28.13.14 | 84137059 | 0 | 221 | 311 | Wilo-VeroLine-IPL 50/145-5,5/2-S1 | pompa dławnicowa | Wilo-VeroLine-IPL | Tłoczenie wody grzewczej (zgodnie z VDI 2035), wody zimnej i mieszanin woda-glikol | Wilo | DE | 1 | SZT |  | 0.4 | IE3 | Zielony | Karton | 2 | 1 | 4 | 267 | 587 | 373 | 800 | 800 | 525 | 69 | 75 | http://downloads-wilo-select.wilo.com/assets/WIB_WILO | //cms.media.wilo.com/dcipicxmlfeature/wilo_f_020000250000fceb00010092/6939789/wilo_f_020000250000fceb00010092_1.jpg |  |  |  |  | https://wilo.com/quick/PL/pl/articleNumber/2231817
10472 | 2121212 | 4048482214832 | Wilo-VeroLine-IPL 50/150-4/2-IE3 pompa dławnicowa | Pompa obiegowa Wilo-VeroLine-IPL 50/150-4/2-IE3, dławnicowa o konstrukcji Inline z przyłączem kołnierzowym, ochrona przed korozją dzięki powłoce kataforetycznej, otwory do odprowadzania kondensatu w korpusie silnika i latarni, w standardzie | 1971 | PG3 | 14 | C | 22601 | NIE | 28.13.14 | 84137059 | 0 | 221 | 311 | Wilo-VeroLine-IPL 50/150-4/2-IE3 | pompa dławnicowa | Wilo-VeroLine-IPL | Tłoczenie wody grzewczej (zgodnie z VDI 2035), wody zimnej i mieszanin woda-glikol | Wilo | DE | 1 | SZT |  | 0.4 | IE3 | Zielony | Karton | 2 | 1 | 1 | 247 | 507.5 | 340 | 600 | 800 | 525 | 48.5 | 57.4 | http://downloads-wilo-select.wilo.com/assets/WIB_WILO57496.jpg | //cms.media.wilo.com/dcipicxmlfeature/wilo_f_020000250000fceb00010092/6939789/wilo_f_020000250000fceb00010092_1.jpg |  |  |  |  | https://wilo.com/quick/PL/pl/articleNumber/2121212
10473 | 2164225 | 4048482643441 | Wilo-VeroLine-IPL 50/150-4/2-S1 pompa dławnicowa | Pompa wirowa o konstrukcji INLINE, wszechstronna jednostopniowa, niskociśnieniowa Wilo-VeroLine-IPL 50/150-4/2-S1 | 2030 | PG3 | 28 | K | 22601 | NIE | 28.13.14 | 84137059 | 0 | 221 | 311 | Wilo-VeroLine-IPL 50/150-4/2-S1 | pompa dławnicowa | Wilo-VeroLine-IPL | Tłoczenie wody grzewczej (zgodnie z VDI 2035), wody zimnej i mieszanin woda-glikol | Wilo | DE | 1 | SZT |  | 0.4 | IE3 | Zielony | Karton | 2 | 1 | 1 | 247 | 507.5 | 340 | 600 | 800 | 525 | 48.5 | 57.4 | http://downloads-wilo-select.wilo.com/assets/WIB_WILO57496.jpg | //cms.media.wilo.com/dcipicxmlfeature/wilo_f_020000250000fceb00010092/6939789/wilo_f_020000250000fceb00010092_1.jpg |  |  |  |  | https://wilo.com/quick/PL/pl/articleNumber/2164225
10474 | 2231818 | 4062679365923 | Wilo-VeroLine-IPL 50/155-7,5/2 pompa dławnicowa | Pompa wirowa jednostopniowa dławnicowa Wilo-VeroLine-IPL 50/155-7,5/2 o zwartej konstrukcji Inline z zamocowanym bezpośrednio na kołnierzu silnikiem trójfazowym i wałem niedzielonym lub z latarnią oraz silnikiem odpowiadającym normom podłączonym na sztywno za pomocą sprzęgła (wersja N), Typoszereg IPL jest przeznaczony do montażu na rurociągu lub do ustawienia na fundamencie, Konsole są dostępne w ramach wyposażenia dodatkowego, Z niezależnym od kierunku obrotów mieszkowym uszczelnieniem mechanicznym z wymuszonym opływem oraz wirnikiem z tworzywa sztucznego redukującym kawitację, Kołnierze z przyłączami pomiarowymi ciśnienia R 1/8, Korpus pompy i latarnia z powłoką kataforetyczną, Skrzynia zaciskowa do silnika może być wykonana z metalu lub tworzywa sztucznego, Jeśli bezwzględnie wymagana jest metalowa skrzynia zaciskowa, należy zamówić odpowiedni wariant specjalny | 2902 | PG3 | 28 | K | 22601 | NIE | 28.13.14 | 84137059 | 0 | 221 | 311 | Wilo-VeroLine-IPL 50/155-7,5/2 | pompa dławnicowa | Wilo-VeroLine-IPL | Tłoczenie wody grzewczej (zgodnie z VDI 2035), wody zimnej i mieszanin woda-glikol | Wilo | DE | 1 | SZT |  | 0.4 | IE3 | Zielony | Paleta jednorazowego użytku | 1 | 1 | 1 | 267 | 587 | 373 | 800 | 800 | 505 | 77 | 92 | http://downloads-wilo-select.wilo.com/assets/WIB_WILO | //cms.media.wilo.com/dcipicxmlfeature/wilo_f_020000250000fceb00010092/6939789/wilo_f_020000250000fceb00010092_1.jpg |  |  |  |  | https://wilo.com/quick/PL/pl/articleNumber/2231818
10475 | 2231819 | 4062679366302 | Wilo-VeroLine-IPL 50/155-7,5/2-S1 pompa dławnicowa | Pompa wirowa jednostopniowa dławnicowa Wilo-VeroLine-IPL 50/155-7,5/2-S1 o zwartej konstrukcji Inline z zamocowanym bezpośrednio na kołnierzu silnikiem trójfazowym i wałem niedzielonym lub z latarnią oraz silnikiem odpowiadającym normom podłączonym na sztywno za pomocą sprzęgła (wersja N), Typoszereg IPL jest przeznaczony do montażu na rurociągu lub do ustawienia na fundamencie, Konsole są dostępne w ramach wyposażenia dodatkowego, Z niezależnym od kierunku obrotów mieszkowym uszczelnieniem mechanicznym z wymuszonym opływem oraz wirnikiem z tworzywa sztucznego redukującym kawitację, Kołnierze z przyłączami pomiarowymi ciśnienia R 1/8, Korpus pompy i latarnia z powłoką kataforetyczną, Skrzynia zaciskowa do silnika może być wykonana z metalu lub tworzywa sztucznego, Jeśli bezwzględnie wymagana jest metalowa skrzynia zaciskowa, należy zamówić odpowiedni wariant specjalny | 2961 | PG3 | 28 | K | 22601 | NIE | 28.13.14 | 84137059 | 0 | 221 | 311 | Wilo-VeroLine-IPL 50/155-7,5/2-S1 | pompa dławnicowa | Wilo-VeroLine-IPL | Tłoczenie wody grzewczej (zgodnie z VDI 2035), wody zimnej i mieszanin woda-glikol | Wilo | DE | 1 | SZT |  | 0.4 | IE3 | Zielony | Paleta jednorazowego użytku | 1 | 1 | 1 | 267 | 587 | 373 | 800 | 800 | 505 | 77 | 92 | http://downloads-wilo-select.wilo.com/assets/WIB_WILO | //cms.media.wilo.com/dcipicxmlfeature/wilo_f_020000250000fceb00010092/6939789/wilo_f_020000250000fceb00010092_1.jpg |  |  |  |  | https://wilo.com/quick/PL/pl/articleNumber/2231819
10476 | 2089558 | 4016322990987 | Wilo-VeroLine-IPL 50/160-0,55/4 pompa dławnicowa | Pompa obiegowa Wilo-VeroLine-IPL 50/160-0,55/4, dławnicowa o konstrukcji Inline z przyłączem kołnierzowym, ochrona przed korozją dzięki powłoce kataforetycznej, otwory do odprowadzania kondensatu w korpusie silnika i latarni, w standardzie | 1488 | PG3 | 28 | K | 22601 | NIE | 28.13.14 | 84137059 | 0 | 221 | 311 | Wilo-VeroLine-IPL 50/160-0,55/4 | pompa dławnicowa | Wilo-VeroLine-IPL | Tłoczenie wody grzewczej (zgodnie z VDI 2035), wody zimnej i mieszanin woda-glikol | Wilo | DE | 1 | SZT |  | 0.4 | IE2 | Zielony | Karton | 4 | 1 | 1 | 247 | 430 | 340 | 400 | 600 | 525 | 29 | 34 | http://downloads-wilo-select.wilo.com/assets/WIB_WILO57496.jpg | //cms.media.wilo.com/dcipicxmlfeature/wilo_f_020000250000fceb00010092/6939789/wilo_f_020000250000fceb00010092_1.jpg |  |  |  |  | https://wilo.com/quick/PL/pl/articleNumber/2089558
10477 | 2072144 | 4016322662242 | Wilo-VeroLine-IPL 50/160-0,55/4-S1 pompa dławnicowa | Pompa wirowa o konstrukcji INLINE, wszechstronna jednostopniowa, niskociśnieniowa Wilo-VeroLine-IPL 50/160-0,55/4-S1 | 1549 | PG3 | 28 | K | 22601 | NIE | 28.13.14 | 84137059 | 0 | 221 | 311 | Wilo-VeroLine-IPL 50/160-0,55/4-S1 | pompa dławnicowa | Wilo-VeroLine-IPL | Tłoczenie wody grzewczej (zgodnie z VDI 2035), wody zimnej i mieszanin woda-glikol | Wilo | DE | 1 | SZT |  | 0.4 | IE2 | Zielony | Karton | 4 | 1 | 1 | 247 | 430 | 340 | 400 | 600 | 525 | 29 | 34 | http://downloads-wilo-select.wilo.com/assets/WIB_WILO57496.jpg | //cms.media.wilo.com/dcipicxmlfeature/wilo_f_020000250000fceb00010092/6939789/wilo_f_020000250000fceb00010092_1.jpg |  |  |  |  | https://wilo.com/quick/PL/pl/articleNumber/2072144
10478 | 2231820 | 4062679365930 | Wilo-VeroLine-IPL 50/165-7,5/2 pompa dławnicowa | Pompa wirowa jednostopniowa dławnicowa Wilo-VeroLine-IPL 50/165-7,5/2 o zwartej konstrukcji Inline z zamocowanym bezpośrednio na kołnierzu silnikiem trójfazowym i wałem niedzielonym lub z latarnią oraz silnikiem odpowiadającym normom podłączonym na sztywno za pomocą sprzęgła (wersja N), Typoszereg IPL jest przeznaczony do montażu na rurociągu lub do ustawienia na fundamencie, Konsole są dostępne w ramach wyposażenia dodatkowego, Z niezależnym od kierunku obrotów mieszkowym uszczelnieniem mechanicznym z wymuszonym opływem oraz wirnikiem z tworzywa sztucznego redukującym kawitację, Kołnierze z przyłączami pomiarowymi ciśnienia R 1/8, Korpus pompy i latarnia z powłoką kataforetyczną, Skrzynia zaciskowa do silnika może być wykonana z metalu lub tworzywa sztucznego, Jeśli bezwzględnie wymagana jest metalowa skrzynia zaciskowa, należy zamówić odpowiedni wariant specjalny | 2902 | PG3 | 28 | K | 22601 | NIE | 28.13.14 | 84137059 | 0 | 221 | 311 | Wilo-VeroLine-IPL 50/165-7,5/2 | pompa dławnicowa | Wilo-VeroLine-IPL | Tłoczenie wody grzewczej (zgodnie z VDI 2035), wody zimnej i mieszanin woda-glikol | Wilo | DE | 1 | SZT |  | 0.4 | IE3 | Zielony | Paleta jednorazowego użytku | 1 | 1 | 1 | 292 | 613 | 453 | 800 | 800 | 585 | 85 | 101 | http://downloads-wilo-select.wilo.com/assets/WIB_WILO | //cms.media.wilo.com/dcipicxmlfeature/wilo_f_020000250000fceb00010092/6939789/wilo_f_020000250000fceb00010092_1.jpg |  |  |  |  | https://wilo.com/quick/PL/pl/articleNumber/2231820
10479 | 2231821 | 4062679366319 | Wilo-VeroLine-IPL 50/165-7,5/2-S1 pompa dławnicowa | Pompa wirowa jednostopniowa dławnicowa Wilo-VeroLine-IPL 50/165-7,5/2-S1 o zwartej konstrukcji Inline z zamocowanym bezpośrednio na kołnierzu silnikiem trójfazowym i wałem niedzielonym lub z latarnią oraz silnikiem odpowiadającym normom podłączonym na sztywno za pomocą sprzęgła (wersja N), Typoszereg IPL jest przeznaczony do montażu na rurociągu lub do ustawienia na fundamencie, Konsole są dostępne w ramach wyposażenia dodatkowego, Z niezależnym od kierunku obrotów mieszkowym uszczelnieniem mechanicznym z wymuszonym opływem oraz wirnikiem z tworzywa sztucznego redukującym kawitację, Kołnierze z przyłączami pomiarowymi ciśnienia R 1/8, Korpus pompy i latarnia z powłoką kataforetyczną, Skrzynia zaciskowa do silnika może być wykonana z metalu lub tworzywa sztucznego, Jeśli bezwzględnie wymagana jest metalowa skrzynia zaciskowa, należy zamówić odpowiedni wariant specjalny | 2961 | PG3 | 28 | K | 22601 | NIE | 28.13.14 | 84137059 | 0 | 221 | 311 | Wilo-VeroLine-IPL 50/165-7,5/2-S1 | pompa dławnicowa | Wilo-VeroLine-IPL | Tłoczenie wody grzewczej (zgodnie z VDI 2035), wody zimnej i mieszanin woda-glikol | Wilo | DE | 1 | SZT |  | 0.4 | IE3 | Zielony | Paleta jednorazowego użytku | 1 | 1 | 1 | 292 | 613 | 453 | 800 | 800 | 585 | 85 | 101 | http://downloads-wilo-select.wilo.com/assets/WIB_WILO | //cms.media.wilo.com/dcipicxmlfeature/wilo_f_020000250000fceb00010092/6939789/wilo_f_020000250000fceb00010092_1.jpg |  |  |  |  | https://wilo.com/quick/PL/pl/articleNumber/2231821
10480 | 2152442 | 4048482490939 | Wilo-VeroLine-IPL 50/95-0,55/2 pompa dławnicowa | Pompa obiegowa Wilo-VeroLine-IPL 50/95-0,55/2, dławnicowa o konstrukcji Inline z przyłączem kołnierzowym, ochrona przed korozją dzięki powłoce kataforetycznej, otwory do odprowadzania kondensatu w korpusie silnika i latarni, w standardzie | 1425 | PG3 | 14 | C | 22601 | NIE | 28.13.14 | 84137059 | 0 | 221 | 311 | Wilo-VeroLine-IPL 50/95-0,55/2 | pompa dławnicowa | Wilo-VeroLine-IPL | Tłoczenie wody grzewczej (zgodnie z VDI 2035), wody zimnej i mieszanin woda-glikol | Wilo | DE | 1 | SZT |  | 0.4 | IE2 | Zielony | Karton | 4 | 1 | 1 | 187.5 | 380.3 | 280 | 400 | 600 | 525 | 20.8 | 25.8 | http://downloads-wilo-select.wilo.com/assets/WIB_WILO57496.jpg | //cms.media.wilo.com/dcipicxmlfeature/wilo_f_020000250000fceb00010092/6939789/wilo_f_020000250000fceb00010092_1.jpg |  |  |  |  | https://wilo.com/quick/PL/pl/articleNumber/2152442
10481 | 2154987 | 4048482540474 | Wilo-VeroLine-IPL 50/95-0,55/2-S1 pompa dławnicowa | Pompa wirowa o konstrukcji INLINE, wszechstronna jednostopniowa, niskociśnieniowa Wilo-VeroLine-IPL 50/95-0,55/2-S1 | 1484 | PG3 | 28 | K | 22601 | NIE | 28.13.14 | 84137059 | 0 | 221 | 311 | Wilo-VeroLine-IPL 50/95-0,55/2-S1 | pompa dławnicowa | Wilo-VeroLine-IPL | Tłoczenie wody grzewczej (zgodnie z VDI 2035), wody zimnej i mieszanin woda-glikol | Wilo | DE | 1 | SZT |  | 0.4 | IE2 | Zielony | Karton | 4 | 1 | 1 | 187.5 | 380.3 | 280 | 400 | 600 | 525 | 20.8 | 25.8 | http://downloads-wilo-select.wilo.com/assets/WIB_WILO57496.jpg | //cms.media.wilo.com/dcipicxmlfeature/wilo_f_020000250000fceb00010092/6939789/wilo_f_020000250000fceb00010092_1.jpg |  |  |  |  | https://wilo.com/quick/PL/pl/articleNumber/2154987
10482 | 2129203 | 4048482304236 | Wilo-VeroLine-IPL 65/110-0,25/4 pompa dławnicowa | Pompa obiegowa Wilo-VeroLine-IPL 65/110-0,25/4, dławnicowa o konstrukcji Inline z przyłączem kołnierzowym, ochrona przed korozją dzięki powłoce kataforetycznej, otwory do odprowadzania kondensatu w korpusie silnika i latarni, w standardzie | 1420 | PG3 | 28 | K | 22601 | NIE | 28.13.14 | 84137059 | 0 | 221 | 311 | Wilo-VeroLine-IPL 65/110-0,25/4 | pompa dławnicowa | Wilo-VeroLine-IPL | Tłoczenie wody grzewczej (zgodnie z VDI 2035), wody zimnej i mieszanin woda-glikol | Wilo | DE | 1 | SZT |  | 0.4 | IE2 | Zielony | Karton | 4 | 1 | 1 | 243 | 395 | 340 | 400 | 600 | 525 | 27.3 | 32.3 | http://downloads-wilo-select.wilo.com/assets/WIB_WILO57496.jpg | //cms.media.wilo.com/dcipicxmlfeature/wilo_f_020000250000fceb00010092/6939789/wilo_f_020000250000fceb00010092_1.jpg |  |  |  |  | https://wilo.com/quick/PL/pl/articleNumber/2129203
10483 | 2146573 | 4048482419886 | Wilo-VeroLine-IPL 65/110-0,25/4-S1 pompa dławnicowa | Pompa wirowa o konstrukcji INLINE, wszechstronna jednostopniowa, niskociśnieniowa Wilo-VeroLine-IPL 65/110-0,25/4-S1 | 1479 | PG3 | 28 | K | 22601 | NIE | 28.13.14 | 84137059 | 0 | 221 | 311 | Wilo-VeroLine-IPL 65/110-0,25/4-S1 | pompa dławnicowa | Wilo-VeroLine-IPL | Tłoczenie wody grzewczej (zgodnie z VDI 2035), wody zimnej i mieszanin woda-glikol | Wilo | DE | 1 | SZT |  | 0.4 | IE2 | Zielony | Karton | 4 | 1 | 1 | 243 | 395 | 340 | 400 | 600 | 525 | 27.3 | 32.3 | http://downloads-wilo-select.wilo.com/assets/WIB_WILO57496.jpg | //cms.media.wilo.com/dcipicxmlfeature/wilo_f_020000250000fceb00010092/6939789/wilo_f_020000250000fceb00010092_1.jpg |  |  |  |  | https://wilo.com/quick/PL/pl/articleNumber/2146573
10484 | 2121219 | 4048482214900 | Wilo-VeroLine-IPL 65/110-2,2/2-IE3 pompa dławnicowa | Pompa obiegowa Wilo-VeroLine-IPL 65/110-2,2/2-IE3, dławnicowa o konstrukcji Inline z przyłączem kołnierzowym, ochrona przed korozją dzięki powłoce kataforetycznej, otwory do odprowadzania kondensatu w korpusie silnika i latarni, w standardzie | 1925 | PG3 | 28 | K | 22601 | NIE | 28.13.14 | 84137059 | 0 | 221 | 311 | Wilo-VeroLine-IPL 65/110-2,2/2-IE3 | pompa dławnicowa | Wilo-VeroLine-IPL | Tłoczenie wody grzewczej (zgodnie z VDI 2035), wody zimnej i mieszanin woda-glikol | Wilo | DE | 1 | SZT |  | 0.4 | IE3 | Zielony | Karton | 4 | 1 | 1 | 243 | 463 | 340 | 400 | 600 | 525 | 38.7 | 43.7 | http://downloads-wilo-select.wilo.com/assets/WIB_WILO57496.jpg | //cms.media.wilo.com/dcipicxmlfeature/wilo_f_020000250000fceb00010092/6939789/wilo_f_020000250000fceb00010092_1.jpg |  |  |  |  | https://wilo.com/quick/PL/pl/articleNumber/2121219
10485 | 2164252 | 4048482658308 | Wilo-VeroLine-IPL 65/110-2,2/2-S1 pompa dławnicowa | Pompa wirowa o konstrukcji INLINE, wszechstronna jednostopniowa, niskociśnieniowa Wilo-VeroLine-IPL 65/110-2,2/2-S1 | 1984 | PG3 | 28 | K | 22601 | NIE | 28.13.14 | 84137059 | 0 | 221 | 311 | Wilo-VeroLine-IPL 65/110-2,2/2-S1 | pompa dławnicowa | Wilo-VeroLine-IPL | Tłoczenie wody grzewczej (zgodnie z VDI 2035), wody zimnej i mieszanin woda-glikol | Wilo | DE | 1 | SZT |  | 0.4 | IE3 | Zielony | Karton | 4 | 1 | 1 | 243 | 463 | 340 | 400 | 600 | 525 | 38.7 | 43.7 | http://downloads-wilo-select.wilo.com/assets/WIB_WILO57496.jpg | //cms.media.wilo.com/dcipicxmlfeature/wilo_f_020000250000fceb00010092/6939789/wilo_f_020000250000fceb00010092_1.jpg |  |  |  |  | https://wilo.com/quick/PL/pl/articleNumber/2164252
10486 | 2121218 | 4048482214894 | Wilo-VeroLine-IPL 65/115-1,5/2-IE3 pompa dławnicowa | Pompa obiegowa Wilo-VeroLine-IPL 65/115-1,5/2-IE3, dławnicowa o konstrukcji Inline z przyłączem kołnierzowym, ochrona przed korozją dzięki powłoce kataforetycznej, otwory do odprowadzania kondensatu w korpusie silnika i latarni, w standardzie | 1849 | PG3 | 28 | K | 22601 | NIE | 28.13.14 | 84137059 | 0 | 221 | 311 | Wilo-VeroLine-IPL 65/115-1,5/2-IE3 | pompa dławnicowa | Wilo-VeroLine-IPL | Tłoczenie wody grzewczej (zgodnie z VDI 2035), wody zimnej i mieszanin woda-glikol | Wilo | DE | 1 | SZT |  | 0.4 | IE3 | Zielony | Karton | 4 | 1 | 1 | 218 | 470.3 | 340 | 400 | 600 | 525 | 36.7 | 45.6 | http://downloads-wilo-select.wilo.com/assets/WIB_WILO57496.jpg | //cms.media.wilo.com/dcipicxmlfeature/wilo_f_020000250000fceb00010092/6939789/wilo_f_020000250000fceb00010092_1.jpg |  |  |  |  | https://wilo.com/quick/PL/pl/articleNumber/2121218
10487 | 2165991 | 4048482645179 | Wilo-VeroLine-IPL 65/115-1,5/2-S1 pompa dławnicowa | Pompa wirowa o konstrukcji INLINE, wszechstronna jednostopniowa, niskociśnieniowa Wilo-VeroLine-IPL 65/115-1,5/2-S1 | 1908 | PG3 | 28 | K | 22601 | NIE | 28.13.14 | 84137059 | 0 | 221 | 311 | Wilo-VeroLine-IPL 65/115-1,5/2-S1 | pompa dławnicowa | Wilo-VeroLine-IPL | Tłoczenie wody grzewczej (zgodnie z VDI 2035), wody zimnej i mieszanin woda-glikol | Wilo | DE | 1 | SZT |  | 0.4 | IE3 | Zielony | Karton | 4 | 1 | 1 | 218 | 470.3 | 340 | 400 | 600 | 525 | 36.7 | 45.6 | http://downloads-wilo-select.wilo.com/assets/WIB_WILO57496.jpg | //cms.media.wilo.com/dcipicxmlfeature/wilo_f_020000250000fceb00010092/6939789/wilo_f_020000250000fceb00010092_1.jpg |  |  |  |  | https://wilo.com/quick/PL/pl/articleNumber/2165991
10488 | 2231822 | 4062679365947 | Wilo-VeroLine-IPL 65/115-5,5/2 pompa dławnicowa | Pompa wirowa jednostopniowa dławnicowa Wilo-VeroLine-IPL 65/115-5,5/2 o zwartej konstrukcji Inline z zamocowanym bezpośrednio na kołnierzu silnikiem trójfazowym i wałem niedzielonym lub z latarnią oraz silnikiem odpowiadającym normom podłączonym na sztywno za pomocą sprzęgła (wersja N), Typoszereg IPL jest przeznaczony do montażu na rurociągu lub do ustawienia na fundamencie, Konsole są dostępne w ramach wyposażenia dodatkowego, Z niezależnym od kierunku obrotów mieszkowym uszczelnieniem mechanicznym z wymuszonym opływem oraz wirnikiem z tworzywa sztucznego redukującym kawitację, Kołnierze z przyłączami pomiarowymi ciśnienia R 1/8, Korpus pompy i latarnia z powłoką kataforetyczną, Skrzynia zaciskowa do silnika może być wykonana z metalu lub tworzywa sztucznego, Jeśli bezwzględnie wymagana jest metalowa skrzynia zaciskowa, należy zamówić odpowiedni wariant specjalny | 2591 | PG3 | 28 | K | 22601 | NIE | 28.13.14 | 84137059 | 0 | 221 | 311 | Wilo-VeroLine-IPL 65/115-5,5/2 | pompa dławnicowa | Wilo-VeroLine-IPL | Tłoczenie wody grzewczej (zgodnie z VDI 2035), wody zimnej i mieszanin woda-glikol | Wilo | DE | 1 | SZT |  | 0.4 | IE3 | Zielony | Karton | 2 | 1 | 4 | 232 | 641 | 373 | 800 | 800 | 525 | 68 | 74 | http://downloads-wilo-select.wilo.com/assets/WIB_WILO | //cms.media.wilo.com/dcipicxmlfeature/wilo_f_020000250000fceb00010092/6939789/wilo_f_020000250000fceb00010092_1.jpg |  |  |  |  | https://wilo.com/quick/PL/pl/articleNumber/2231822
10489 | 2231823 | 4062679366326 | Wilo-VeroLine-IPL 65/115-5,5/2-S1 pompa dławnicowa | Pompa wirowa jednostopniowa dławnicowa Wilo-VeroLine-IPL 65/115-5,5/2-S1 o zwartej konstrukcji Inline z zamocowanym bezpośrednio na kołnierzu silnikiem trójfazowym i wałem niedzielonym lub z latarnią oraz silnikiem odpowiadającym normom podłączonym na sztywno za pomocą sprzęgła (wersja N), Typoszereg IPL jest przeznaczony do montażu na rurociągu lub do ustawienia na fundamencie, Konsole są dostępne w ramach wyposażenia dodatkowego, Z niezależnym od kierunku obrotów mieszkowym uszczelnieniem mechanicznym z wymuszonym opływem oraz wirnikiem z tworzywa sztucznego redukującym kawitację, Kołnierze z przyłączami pomiarowymi ciśnienia R 1/8, Korpus pompy i latarnia z powłoką kataforetyczną, Skrzynia zaciskowa do silnika może być wykonana z metalu lub tworzywa sztucznego, Jeśli bezwzględnie wymagana jest metalowa skrzynia zaciskowa, należy zamówić odpowiedni wariant specjalny | 2649 | PG3 | 28 | K | 22601 | NIE | 28.13.14 | 84137059 | 0 | 221 | 311 | Wilo-VeroLine-IPL 65/115-5,5/2-S1 | pompa dławnicowa | Wilo-VeroLine-IPL | Tłoczenie wody grzewczej (zgodnie z VDI 2035), wody zimnej i mieszanin woda-glikol | Wilo | DE | 1 | SZT |  | 0.4 | IE3 | Zielony | Karton | 2 | 1 | 4 | 232 | 641 | 373 | 800 | 800 | 525 | 68 | 74 | http://downloads-wilo-select.wilo.com/assets/WIB_WILO | //cms.media.wilo.com/dcipicxmlfeature/wilo_f_020000250000fceb00010092/6939789/wilo_f_020000250000fceb00010092_1.jpg |  |  |  |  | https://wilo.com/quick/PL/pl/articleNumber/2231823
10490 | 2129204 | 4048482304243 | Wilo-VeroLine-IPL 65/120-0,37/4 pompa dławnicowa | Pompa obiegowa Wilo-VeroLine-IPL 65/120-0,37/4, dławnicowa o konstrukcji Inline z przyłączem kołnierzowym, ochrona przed korozją dzięki powłoce kataforetycznej, otwory do odprowadzania kondensatu w korpusie silnika i latarni, w standardzie | 1488 | PG3 | 28 | K | 22601 | NIE | 28.13.14 | 84137059 | 0 | 221 | 311 | Wilo-VeroLine-IPL 65/120-0,37/4 | pompa dławnicowa | Wilo-VeroLine-IPL | Tłoczenie wody grzewczej (zgodnie z VDI 2035), wody zimnej i mieszanin woda-glikol | Wilo | DE | 1 | SZT |  | 0.4 | IE2 | Zielony | Karton | 4 | 1 | 1 | 243 | 422 | 340 | 400 | 600 | 525 | 28.3 | 33.3 | http://downloads-wilo-select.wilo.com/assets/WIB_WILO57496.jpg | //cms.media.wilo.com/dcipicxmlfeature/wilo_f_020000250000fceb00010092/6939789/wilo_f_020000250000fceb00010092_1.jpg |  |  |  |  | https://wilo.com/quick/PL/pl/articleNumber/2129204
10491 | 2146204 | 4048482411392 | Wilo-VeroLine-IPL 65/120-0,37/4-S1 pompa dławnicowa | Pompa wirowa o konstrukcji INLINE, wszechstronna jednostopniowa, niskociśnieniowa Wilo-VeroLine-IPL 65/120-0,37/4-S1 | 1549 | PG3 | 28 | K | 22601 | NIE | 28.13.14 | 84137059 | 0 | 221 | 311 | Wilo-VeroLine-IPL 65/120-0,37/4-S1 | pompa dławnicowa | Wilo-VeroLine-IPL | Tłoczenie wody grzewczej (zgodnie z VDI 2035), wody zimnej i mieszanin woda-glikol | Wilo | DE | 1 | SZT |  | 0.4 | IE2 | Zielony | Karton | 4 | 1 | 1 | 243 | 422 | 340 | 400 | 600 | 525 | 28.3 | 33.3 | http://downloads-wilo-select.wilo.com/assets/WIB_WILO57496.jpg | //cms.media.wilo.com/dcipicxmlfeature/wilo_f_020000250000fceb00010092/6939789/wilo_f_020000250000fceb00010092_1.jpg |  |  |  |  | https://wilo.com/quick/PL/pl/articleNumber/2146204
10492 | 2121220 | 4048482214917 | Wilo-VeroLine-IPL 65/120-3/2-IE3 pompa dławnicowa | Pompa obiegowa Wilo-VeroLine-IPL 65/120-3/2-IE3, dławnicowa o konstrukcji Inline z przyłączem kołnierzowym, ochrona przed korozją dzięki powłoce kataforetycznej, otwory do odprowadzania kondensatu w korpusie silnika i latarni, w standardzie | 2089 | PG3 | 14 | C | 22601 | NIE | 28.13.14 | 84137059 | 0 | 221 | 311 | Wilo-VeroLine-IPL 65/120-3/2-IE3 | pompa dławnicowa | Wilo-VeroLine-IPL | Tłoczenie wody grzewczej (zgodnie z VDI 2035), wody zimnej i mieszanin woda-glikol | Wilo | DE | 1 | SZT |  | 0.4 | IE3 | Zielony | Karton | 2 | 1 | 1 | 243 | 485 | 340 | 600 | 800 | 525 | 44.2 | 53.1 | http://downloads-wilo-select.wilo.com/assets/WIB_WILO57496.jpg | //cms.media.wilo.com/dcipicxmlfeature/wilo_f_020000250000fceb00010092/6939789/wilo_f_020000250000fceb00010092_1.jpg |  |  |  |  | https://wilo.com/quick/PL/pl/articleNumber/2121220
10493 | 2166985 | 4048482671574 | Wilo-VeroLine-IPL 65/120-3/2-S1 pompa dławnicowa | Pompa wirowa o konstrukcji INLINE, wszechstronna jednostopniowa, niskociśnieniowa Wilo-VeroLine-IPL 65/120-3/2-S1 | 2150 | PG3 | 28 | K | 22601 | NIE | 28.13.14 | 84137059 | 0 | 221 | 311 | Wilo-VeroLine-IPL 65/120-3/2-S1 | pompa dławnicowa | Wilo-VeroLine-IPL | Tłoczenie wody grzewczej (zgodnie z VDI 2035), wody zimnej i mieszanin woda-glikol | Wilo | DE | 1 | SZT |  | 0.4 | IE3 | Zielony | Karton | 2 | 1 | 1 | 243 | 485 | 340 | 600 | 800 | 525 | 44.2 | 53.1 | http://downloads-wilo-select.wilo.com/assets/WIB_WILO57496.jpg | //cms.media.wilo.com/dcipicxmlfeature/wilo_f_020000250000fceb00010092/6939789/wilo_f_020000250000fceb00010092_1.jpg |  |  |  |  | https://wilo.com/quick/PL/pl/articleNumber/2166985
10494 | 2231824 | 4062679365954 | Wilo-VeroLine-IPL 65/125-7,5/2 pompa dławnicowa | Pompa wirowa jednostopniowa dławnicowa Wilo-VeroLine-IPL 65/125-7,5/2 o zwartej konstrukcji Inline z zamocowanym bezpośrednio na kołnierzu silnikiem trójfazowym i wałem niedzielonym lub z latarnią oraz silnikiem odpowiadającym normom podłączonym na sztywno za pomocą sprzęgła (wersja N), Typoszereg IPL jest przeznaczony do montażu na rurociągu lub do ustawienia na fundamencie, Konsole są dostępne w ramach wyposażenia dodatkowego, Z niezależnym od kierunku obrotów mieszkowym uszczelnieniem mechanicznym z wymuszonym opływem oraz wirnikiem z tworzywa sztucznego redukującym kawitację, Kołnierze z przyłączami pomiarowymi ciśnienia R 1/8, Korpus pompy i latarnia z powłoką kataforetyczną, Skrzynia zaciskowa do silnika może być wykonana z metalu lub tworzywa sztucznego, Jeśli bezwzględnie wymagana jest metalowa skrzynia zaciskowa, należy zamówić odpowiedni wariant specjalny | 2724 | PG3 | 28 | K | 22601 | NIE | 28.13.14 | 84137059 | 0 | 221 | 311 | Wilo-VeroLine-IPL 65/125-7,5/2 | pompa dławnicowa | Wilo-VeroLine-IPL | Tłoczenie wody grzewczej (zgodnie z VDI 2035), wody zimnej i mieszanin woda-glikol | Wilo | DE | 1 | SZT |  | 0.4 | IE3 | Zielony | Paleta jednorazowego użytku | 1 | 1 | 1 | 232 | 641 | 373 | 800 | 800 | 505 | 75 | 90 | http://downloads-wilo-select.wilo.com/assets/WIB_WILO | //cms.media.wilo.com/dcipicxmlfeature/wilo_f_020000250000fceb00010092/6939789/wilo_f_020000250000fceb00010092_1.jpg |  |  |  |  | https://wilo.com/quick/PL/pl/articleNumber/2231824
10495 | 2231825 | 4062679366333 | Wilo-VeroLine-IPL 65/125-7,5/2-S1 pompa dławnicowa | Pompa wirowa jednostopniowa dławnicowa Wilo-VeroLine-IPL 65/125-7,5/2-S1 o zwartej konstrukcji Inline z zamocowanym bezpośrednio na kołnierzu silnikiem trójfazowym i wałem niedzielonym lub z latarnią oraz silnikiem odpowiadającym normom podłączonym na sztywno za pomocą sprzęgła (wersja N), Typoszereg IPL jest przeznaczony do montażu na rurociągu lub do ustawienia na fundamencie, Konsole są dostępne w ramach wyposażenia dodatkowego, Z niezależnym od kierunku obrotów mieszkowym uszczelnieniem mechanicznym z wymuszonym opływem oraz wirnikiem z tworzywa sztucznego redukującym kawitację, Kołnierze z przyłączami pomiarowymi ciśnienia R 1/8, Korpus pompy i latarnia z powłoką kataforetyczną, Skrzynia zaciskowa do silnika może być wykonana z metalu lub tworzywa sztucznego, Jeśli bezwzględnie wymagana jest metalowa skrzynia zaciskowa, należy zamówić odpowiedni wariant specjalny | 2784 | PG3 | 28 | K | 22601 | NIE | 28.13.14 | 84137059 | 0 | 221 | 311 | Wilo-VeroLine-IPL 65/125-7,5/2-S1 | pompa dławnicowa | Wilo-VeroLine-IPL | Tłoczenie wody grzewczej (zgodnie z VDI 2035), wody zimnej i mieszanin woda-glikol | Wilo | DE | 1 | SZT |  | 0.4 | IE3 | Zielony | Paleta jednorazowego użytku | 1 | 1 | 1 | 232 | 641 | 373 | 800 | 800 | 505 | 75 | 90 | http://downloads-wilo-select.wilo.com/assets/WIB_WILO | //cms.media.wilo.com/dcipicxmlfeature/wilo_f_020000250000fceb00010092/6939789/wilo_f_020000250000fceb00010092_1.jpg |  |  |  |  | https://wilo.com/quick/PL/pl/articleNumber/2231825
10496 | 2129205 | 4048482304250 | Wilo-VeroLine-IPL 65/130-0,55/4 pompa dławnicowa | Pompa obiegowa Wilo-VeroLine-IPL 65/130-0,55/4, dławnicowa o konstrukcji Inline z przyłączem kołnierzowym, ochrona przed korozją dzięki powłoce kataforetycznej, otwory do odprowadzania kondensatu w korpusie silnika i latarni, w standardzie | 1523 | PG3 | 28 | K | 22601 | NIE | 28.13.14 | 84137059 | 0 | 221 | 311 | Wilo-VeroLine-IPL 65/130-0,55/4 | pompa dławnicowa | Wilo-VeroLine-IPL | Tłoczenie wody grzewczej (zgodnie z VDI 2035), wody zimnej i mieszanin woda-glikol | Wilo | DE | 1 | SZT |  | 0.4 | IE2 | Zielony | Karton | 4 | 1 | 1 | 243 | 441 | 340 | 400 | 600 | 525 | 31.2 | 36.2 | http://downloads-wilo-select.wilo.com/assets/WIB_WILO57496.jpg | //cms.media.wilo.com/dcipicxmlfeature/wilo_f_020000250000fceb00010092/6939789/wilo_f_020000250000fceb00010092_1.jpg |  |  |  |  | https://wilo.com/quick/PL/pl/articleNumber/2129205
10497 | 2147618 | 4048482426808 | Wilo-VeroLine-IPL 65/130-0,55/4-S1 pompa dławnicowa | Pompa wirowa o konstrukcji INLINE, wszechstronna jednostopniowa, niskociśnieniowa Wilo-VeroLine-IPL 65/130-0,55/4-S1 | 1582 | PG3 | 28 | K | 22601 | NIE | 28.13.14 | 84137059 | 0 | 221 | 311 | Wilo-VeroLine-IPL 65/130-0,55/4-S1 | pompa dławnicowa | Wilo-VeroLine-IPL | Tłoczenie wody grzewczej (zgodnie z VDI 2035), wody zimnej i mieszanin woda-glikol | Wilo | DE | 1 | SZT |  | 0.4 | IE2 | Zielony | Karton | 4 | 1 | 1 | 243 | 441 | 340 | 400 | 600 | 525 | 31.2 | 36.2 | http://downloads-wilo-select.wilo.com/assets/WIB_WILO57496.jpg | //cms.media.wilo.com/dcipicxmlfeature/wilo_f_020000250000fceb00010092/6939789/wilo_f_020000250000fceb00010092_1.jpg |  |  |  |  | https://wilo.com/quick/PL/pl/articleNumber/2147618
10498 | 2121221 | 4048482214924 | Wilo-VeroLine-IPL 65/130-4/2-IE3 pompa dławnicowa | Pompa obiegowa Wilo-VeroLine-IPL 65/130-4/2-IE3, dławnicowa o konstrukcji Inline z przyłączem kołnierzowym, ochrona przed korozją dzięki powłoce kataforetycznej, otwory do odprowadzania kondensatu w korpusie silnika i latarni, w standardzie | 2203 | PG3 | 14 | C | 22601 | NIE | 28.13.14 | 84137059 | 0 | 221 | 311 | Wilo-VeroLine-IPL 65/130-4/2-IE3 | pompa dławnicowa | Wilo-VeroLine-IPL | Tłoczenie wody grzewczej (zgodnie z VDI 2035), wody zimnej i mieszanin woda-glikol | Wilo | DE | 1 | SZT |  | 0.4 | IE3 | Zielony | Karton | 2 | 1 | 1 | 243 | 518.5 | 345.5 | 600 | 800 | 525 | 50.7 | 59.6 | http://downloads-wilo-select.wilo.com/assets/WIB_WILO57496.jpg | //cms.media.wilo.com/dcipicxmlfeature/wilo_f_020000250000fceb00010092/6939789/wilo_f_020000250000fceb00010092_1.jpg |  |  |  |  | https://wilo.com/quick/PL/pl/articleNumber/2121221
10499 | 2155245 | 4048482542041 | Wilo-VeroLine-IPL 65/130-4/2-S1 pompa dławnicowa | Pompa wirowa o konstrukcji INLINE, wszechstronna jednostopniowa, niskociśnieniowa Wilo-VeroLine-IPL 65/130-4/2-S1 | 2262 | PG3 | 28 | K | 22601 | NIE | 28.13.14 | 84137059 | 0 | 221 | 311 | Wilo-VeroLine-IPL 65/130-4/2-S1 | pompa dławnicowa | Wilo-VeroLine-IPL | Tłoczenie wody grzewczej (zgodnie z VDI 2035), wody zimnej i mieszanin woda-glikol | Wilo | DE | 1 | SZT |  | 0.4 | IE3 | Zielony | Karton | 2 | 1 | 1 | 243 | 518.5 | 345.5 | 600 | 800 | 525 | 50.7 | 59.6 | http://downloads-wilo-select.wilo.com/assets/WIB_WILO57496.jpg | //cms.media.wilo.com/dcipicxmlfeature/wilo_f_020000250000fceb00010092/6939789/wilo_f_020000250000fceb00010092_1.jpg |  |  |  |  | https://wilo.com/quick/PL/pl/articleNumber/2155245
10500 | 2231826 | 4062679365961 | Wilo-VeroLine-IPL 65/135-5,5/2 pompa dławnicowa | Pompa wirowa jednostopniowa dławnicowa Wilo-VeroLine-IPL 65/135-5,5/2 o zwartej konstrukcji Inline z zamocowanym bezpośrednio na kołnierzu silnikiem trójfazowym i wałem niedzielonym lub z latarnią oraz silnikiem odpowiadającym normom podłączonym na sztywno za pomocą sprzęgła (wersja N), Typoszereg IPL jest przeznaczony do montażu na rurociągu lub do ustawienia na fundamencie, Konsole są dostępne w ramach wyposażenia dodatkowego, Z niezależnym od kierunku obrotów mieszkowym uszczelnieniem mechanicznym z wymuszonym opływem oraz wirnikiem z tworzywa sztucznego redukującym kawitację, Kołnierze z przyłączami pomiarowymi ciśnienia R 1/8, Korpus pompy i latarnia z powłoką kataforetyczną, Skrzynia zaciskowa do silnika może być wykonana z metalu lub tworzywa sztucznego, Jeśli bezwzględnie wymagana jest metalowa skrzynia zaciskowa, należy zamówić odpowiedni wariant specjalny | 2945 | PG3 | 28 | K | 22601 | NIE | 28.13.14 | 84137059 | 0 | 221 | 311 | Wilo-VeroLine-IPL 65/135-5,5/2 | pompa dławnicowa | Wilo-VeroLine-IPL | Tłoczenie wody grzewczej (zgodnie z VDI 2035), wody zimnej i mieszanin woda-glikol | Wilo | DE | 1 | SZT |  | 0.4 | IE3 | Zielony | Paleta jednorazowego użytku | 1 | 1 | 1 | 267 | 604 | 430 | 800 | 800 | 562 | 76 | 92 | http://downloads-wilo-select.wilo.com/assets/WIB_WILO | //cms.media.wilo.com/dcipicxmlfeature/wilo_f_020000250000fceb00010092/6939789/wilo_f_020000250000fceb00010092_1.jpg |  |  |  |  | https://wilo.com/quick/PL/pl/articleNumber/2231826
10501 | 2231827 | 4062679366340 | Wilo-VeroLine-IPL 65/135-5,5/2-S1 pompa dławnicowa | Pompa wirowa jednostopniowa dławnicowa Wilo-VeroLine-IPL 65/135-5,5/2-S1 o zwartej konstrukcji Inline z zamocowanym bezpośrednio na kołnierzu silnikiem trójfazowym i wałem niedzielonym lub z latarnią oraz silnikiem odpowiadającym normom podłączonym na sztywno za pomocą sprzęgła (wersja N), Typoszereg IPL jest przeznaczony do montażu na rurociągu lub do ustawienia na fundamencie, Konsole są dostępne w ramach wyposażenia dodatkowego, Z niezależnym od kierunku obrotów mieszkowym uszczelnieniem mechanicznym z wymuszonym opływem oraz wirnikiem z tworzywa sztucznego redukującym kawitację, Kołnierze z przyłączami pomiarowymi ciśnienia R 1/8, Korpus pompy i latarnia z powłoką kataforetyczną, Skrzynia zaciskowa do silnika może być wykonana z metalu lub tworzywa sztucznego, Jeśli bezwzględnie wymagana jest metalowa skrzynia zaciskowa, należy zamówić odpowiedni wariant specjalny | 3004 | PG3 | 28 | K | 22601 | NIE | 28.13.14 | 84137059 | 0 | 221 | 311 | Wilo-VeroLine-IPL 65/135-5,5/2-S1 | pompa dławnicowa | Wilo-VeroLine-IPL | Tłoczenie wody grzewczej (zgodnie z VDI 2035), wody zimnej i mieszanin woda-glikol | Wilo | DE | 1 | SZT |  | 0.4 | IE3 | Zielony | Paleta jednorazowego użytku | 1 | 1 | 1 | 267 | 604 | 430 | 800 | 800 | 562 | 76 | 92 | http://downloads-wilo-select.wilo.com/assets/WIB_WILO | //cms.media.wilo.com/dcipicxmlfeature/wilo_f_020000250000fceb00010092/6939789/wilo_f_020000250000fceb00010092_1.jpg |  |  |  |  | https://wilo.com/quick/PL/pl/articleNumber/2231827
10502 | 2231828 | 4062679365978 | Wilo-VeroLine-IPL 65/145-7,5/2 pompa dławnicowa | Pompa wirowa jednostopniowa dławnicowa Wilo-VeroLine-IPL 65/145-7,5/2 o zwartej konstrukcji Inline z zamocowanym bezpośrednio na kołnierzu silnikiem trójfazowym i wałem niedzielonym lub z latarnią oraz silnikiem odpowiadającym normom podłączonym na sztywno za pomocą sprzęgła (wersja N), Typoszereg IPL jest przeznaczony do montażu na rurociągu lub do ustawienia na fundamencie, Konsole są dostępne w ramach wyposażenia dodatkowego, Z niezależnym od kierunku obrotów mieszkowym uszczelnieniem mechanicznym z wymuszonym opływem oraz wirnikiem z tworzywa sztucznego redukującym kawitację, Kołnierze z przyłączami pomiarowymi ciśnienia R 1/8, Korpus pompy i latarnia z powłoką kataforetyczną, Skrzynia zaciskowa do silnika może być wykonana z metalu lub tworzywa sztucznego, Jeśli bezwzględnie wymagana jest metalowa skrzynia zaciskowa, należy zamówić odpowiedni wariant specjalny | 3083 | PG3 | 28 | K | 22601 | NIE | 28.13.14 | 84137059 | 0 | 221 | 311 | Wilo-VeroLine-IPL 65/145-7,5/2 | pompa dławnicowa | Wilo-VeroLine-IPL | Tłoczenie wody grzewczej (zgodnie z VDI 2035), wody zimnej i mieszanin woda-glikol | Wilo | DE | 1 | SZT |  | 0.4 | IE3 | Zielony | Paleta jednorazowego użytku | 1 | 1 | 1 | 267 | 604 | 430 | 800 | 800 | 562 | 83 | 99 | http://downloads-wilo-select.wilo.com/assets/WIB_WILO | //cms.media.wilo.com/dcipicxmlfeature/wilo_f_020000250000fceb00010092/6939789/wilo_f_020000250000fceb00010092_1.jpg |  |  |  |  | https://wilo.com/quick/PL/pl/articleNumber/2231828
10503 | 2231829 | 4062679366357 | Wilo-VeroLine-IPL 65/145-7,5/2-S1 pompa dławnicowa | Pompa wirowa jednostopniowa dławnicowa Wilo-VeroLine-IPL 65/145-7,5/2-S1 o zwartej konstrukcji Inline z zamocowanym bezpośrednio na kołnierzu silnikiem trójfazowym i wałem niedzielonym lub z latarnią oraz silnikiem odpowiadającym normom podłączonym na sztywno za pomocą sprzęgła (wersja N), Typoszereg IPL jest przeznaczony do montażu na rurociągu lub do ustawienia na fundamencie, Konsole są dostępne w ramach wyposażenia dodatkowego, Z niezależnym od kierunku obrotów mieszkowym uszczelnieniem mechanicznym z wymuszonym opływem oraz wirnikiem z tworzywa sztucznego redukującym kawitację, Kołnierze z przyłączami pomiarowymi ciśnienia R 1/8, Korpus pompy i latarnia z powłoką kataforetyczną, Skrzynia zaciskowa do silnika może być wykonana z metalu lub tworzywa sztucznego, Jeśli bezwzględnie wymagana jest metalowa skrzynia zaciskowa, należy zamówić odpowiedni wariant specjalny | 3142 | PG3 | 28 | K | 22601 | NIE | 28.13.14 | 84137059 | 0 | 221 | 311 | Wilo-VeroLine-IPL 65/145-7,5/2-S1 | pompa dławnicowa | Wilo-VeroLine-IPL | Tłoczenie wody grzewczej (zgodnie z VDI 2035), wody zimnej i mieszanin woda-glikol | Wilo | DE | 1 | SZT |  | 0.4 | IE3 | Zielony | Paleta jednorazowego użytku | 1 | 1 | 1 | 267 | 604 | 430 | 800 | 800 | 562 | 83 | 99 | http://downloads-wilo-select.wilo.com/assets/WIB_WILO | //cms.media.wilo.com/dcipicxmlfeature/wilo_f_020000250000fceb00010092/6939789/wilo_f_020000250000fceb00010092_1.jpg |  |  |  |  | https://wilo.com/quick/PL/pl/articleNumber/2231829
10504 | 2121229 | 4048482215112 | Wilo-VeroLine-IPL 80/105-3/2-IE3 pompa dławnicowa | Pompa obiegowa Wilo-VeroLine-IPL 80/105-3/2-IE3, dławnicowa o konstrukcji Inline z przyłączem kołnierzowym, ochrona przed korozją dzięki powłoce kataforetycznej, otwory do odprowadzania kondensatu w korpusie silnika i latarni, w standardzie | 2196 | PG3 | 28 | K | 22601 | NIE | 28.13.14 | 84137059 | 0 | 221 | 311 | Wilo-VeroLine-IPL 80/105-3/2-IE3 | pompa dławnicowa | Wilo-VeroLine-IPL | Tłoczenie wody grzewczej (zgodnie z VDI 2035), wody zimnej i mieszanin woda-glikol | Wilo | DE | 1 | SZT |  | 0.4 | IE3 | Zielony | Karton | 2 | 1 | 1 | 282 | 504.5 | 360 | 600 | 800 | 525 | 49.8 | 58.7 | http://downloads-wilo-select.wilo.com/assets/WIB_WILO57496.jpg | //cms.media.wilo.com/dcipicxmlfeature/wilo_f_020000250000fceb00010092/6939789/wilo_f_020000250000fceb00010092_1.jpg |  |  |  |  | https://wilo.com/quick/PL/pl/articleNumber/2121229
10505 | 2164230 | 4048482648033 | Wilo-VeroLine-IPL 80/105-3/2-S1 pompa dławnicowa | Pompa wirowa o konstrukcji INLINE, wszechstronna jednostopniowa, niskociśnieniowa Wilo-VeroLine-IPL 80/105-3/2-S1 | 2257 | PG3 | 28 | K | 22601 | NIE | 28.13.14 | 84137059 | 0 | 221 | 311 | Wilo-VeroLine-IPL 80/105-3/2-S1 | pompa dławnicowa | Wilo-VeroLine-IPL | Tłoczenie wody grzewczej (zgodnie z VDI 2035), wody zimnej i mieszanin woda-glikol | Wilo | DE | 1 | SZT |  | 0.4 | IE3 | Zielony | Karton | 2 | 1 | 1 | 282 | 504.5 | 360 | 600 | 800 | 525 | 49.8 | 58.7 | http://downloads-wilo-select.wilo.com/assets/WIB_WILO57496.jpg | //cms.media.wilo.com/dcipicxmlfeature/wilo_f_020000250000fceb00010092/6939789/wilo_f_020000250000fceb00010092_1.jpg |  |  |  |  | https://wilo.com/quick/PL/pl/articleNumber/2164230
10506 | 2121189 | 4048482213903 | Wilo-VeroLine-IPL 80/110-4/2-IE3 pompa dławnicowa | Pompa obiegowa Wilo-VeroLine-IPL 80/110-4/2-IE3, dławnicowa o konstrukcji Inline z przyłączem kołnierzowym, ochrona przed korozją dzięki powłoce kataforetycznej, otwory do odprowadzania kondensatu w korpusie silnika i latarni, w standardzie | 2304 | PG3 | 14 | C | 22601 | NIE | 28.13.14 | 84137059 | 0 | 221 | 311 | Wilo-VeroLine-IPL 80/110-4/2-IE3 | pompa dławnicowa | Wilo-VeroLine-IPL | Tłoczenie wody grzewczej (zgodnie z VDI 2035), wody zimnej i mieszanin woda-glikol | Wilo | DE | 1 | SZT |  | 0.4 | IE3 | Zielony | Karton | 2 | 1 | 1 | 282 | 538 | 360 | 600 | 800 | 525 | 56.3 | 65.2 | http://downloads-wilo-select.wilo.com/assets/WIB_WILO57496.jpg | //cms.media.wilo.com/dcipicxmlfeature/wilo_f_020000250000fceb00010092/6939789/wilo_f_020000250000fceb00010092_1.jpg |  |  |  |  | https://wilo.com/quick/PL/pl/articleNumber/2121189
10507 | 2164228 | 4048482647197 | Wilo-VeroLine-IPL 80/110-4/2-S1 pompa dławnicowa | Pompa wirowa o konstrukcji INLINE, wszechstronna jednostopniowa, niskociśnieniowa Wilo-VeroLine-IPL 80/110-4/2-S1 | 2364 | PG3 | 28 | K | 22601 | NIE | 28.13.14 | 84137059 | 0 | 221 | 311 | Wilo-VeroLine-IPL 80/110-4/2-S1 | pompa dławnicowa | Wilo-VeroLine-IPL | Tłoczenie wody grzewczej (zgodnie z VDI 2035), wody zimnej i mieszanin woda-glikol | Wilo | DE | 1 | SZT |  | 0.4 | IE3 | Zielony | Karton | 2 | 1 | 1 | 282 | 538 | 360 | 600 | 800 | 525 | 56.3 | 65.2 | http://downloads-wilo-select.wilo.com/assets/WIB_WILO57496.jpg | //cms.media.wilo.com/dcipicxmlfeature/wilo_f_020000250000fceb00010092/6939789/wilo_f_020000250000fceb00010092_1.jpg |  |  |  |  | https://wilo.com/quick/PL/pl/articleNumber/2164228
10508 | 2121228 | 4048482215006 | Wilo-VeroLine-IPL 80/115-2,2/2-IE3 pompa dławnicowa | Pompa obiegowa Wilo-VeroLine-IPL 80/115-2,2/2-IE3, dławnicowa o konstrukcji Inline z przyłączem kołnierzowym, ochrona przed korozją dzięki powłoce kataforetycznej, otwory do odprowadzania kondensatu w korpusie silnika i latarni, w standardzie | 2141 | PG3 | 14 | C | 22601 | NIE | 28.13.14 | 84137059 | 0 | 221 | 311 | Wilo-VeroLine-IPL 80/115-2,2/2-IE3 | pompa dławnicowa | Wilo-VeroLine-IPL | Tłoczenie wody grzewczej (zgodnie z VDI 2035), wody zimnej i mieszanin woda-glikol | Wilo | DE | 1 | SZT |  | 0.4 | IE3 | Zielony | Karton | 4 | 1 | 1 | 245 | 490.3 | 360 | 600 | 800 | 525 | 43.3 | 52.2 | http://downloads-wilo-select.wilo.com/assets/WIB_WILO57496.jpg | //cms.media.wilo.com/dcipicxmlfeature/wilo_f_020000250000fceb00010092/6939789/wilo_f_020000250000fceb00010092_1.jpg |  |  |  |  | https://wilo.com/quick/PL/pl/articleNumber/2121228
10509 | 2171153 | 4048482704944 | Wilo-VeroLine-IPL 80/115-2,2/2-S1 pompa dławnicowa | Pompa wirowa o konstrukcji INLINE, wszechstronna jednostopniowa, niskociśnieniowa Wilo-VeroLine-IPL 80/115-2,2/2-S1 | 2202 | PG3 | 28 | K | 22601 | NIE | 28.13.14 | 84137059 | 0 | 221 | 311 | Wilo-VeroLine-IPL 80/115-2,2/2-S1 | pompa dławnicowa | Wilo-VeroLine-IPL | Tłoczenie wody grzewczej (zgodnie z VDI 2035), wody zimnej i mieszanin woda-glikol | Wilo | DE | 1 | SZT |  | 0.4 | IE3 | Zielony | Karton | 4 | 1 | 1 | 245 | 490.3 | 360 | 600 | 800 | 525 | 43.3 | 52.2 | http://downloads-wilo-select.wilo.com/assets/WIB_WILO57496.jpg | //cms.media.wilo.com/dcipicxmlfeature/wilo_f_020000250000fceb00010092/6939789/wilo_f_020000250000fceb00010092_1.jpg |  |  |  |  | https://wilo.com/quick/PL/pl/articleNumber/2171153
10510 | 2129206 | 4048482304267 | Wilo-VeroLine-IPL 80/120-0,55/4 pompa dławnicowa | Pompa obiegowa Wilo-VeroLine-IPL 80/120-0,55/4, dławnicowa o konstrukcji Inline z przyłączem kołnierzowym, ochrona przed korozją dzięki powłoce kataforetycznej, otwory do odprowadzania kondensatu w korpusie silnika i latarni, w standardzie | 1670 | PG3 | 28 | K | 22601 | NIE | 28.13.14 | 84137059 | 0 | 221 | 311 | Wilo-VeroLine-IPL 80/120-0,55/4 | pompa dławnicowa | Wilo-VeroLine-IPL | Tłoczenie wody grzewczej (zgodnie z VDI 2035), wody zimnej i mieszanin woda-glikol | Wilo | DE | 1 | SZT |  | 0.4 | IE2 | Zielony | Karton | 4 | 1 | 1 | 282 | 460.5 | 360 | 400 | 600 | 525 | 36.8 | 41.8 | http://downloads-wilo-select.wilo.com/assets/WIB_WILO57496.jpg | //cms.media.wilo.com/dcipicxmlfeature/wilo_f_020000250000fceb00010092/6939789/wilo_f_020000250000fceb00010092_1.jpg |  |  |  |  | https://wilo.com/quick/PL/pl/articleNumber/2129206
10511 | 2163222 | 4048482611341 | Wilo-VeroLine-IPL 80/120-0,55/4-S1 pompa dławnicowa | Pompa wirowa o konstrukcji INLINE, wszechstronna jednostopniowa, niskociśnieniowa Wilo-VeroLine-IPL 80/120-0,55/4-S1 | 1730 | PG3 | 28 | K | 22601 | NIE | 28.13.14 | 84137059 | 0 | 221 | 311 | Wilo-VeroLine-IPL 80/120-0,55/4-S1 | pompa dławnicowa | Wilo-VeroLine-IPL | Tłoczenie wody grzewczej (zgodnie z VDI 2035), wody zimnej i mieszanin woda-glikol | Wilo | DE | 1 | SZT |  | 0.4 | IE2 | Zielony | Karton | 4 | 1 | 1 | 282 | 460.5 | 360 | 400 | 600 | 525 | 36.8 | 41.8 | http://downloads-wilo-select.wilo.com/assets/WIB_WILO57496.jpg | //cms.media.wilo.com/dcipicxmlfeature/wilo_f_020000250000fceb00010092/6939789/wilo_f_020000250000fceb00010092_1.jpg |  |  |  |  | https://wilo.com/quick/PL/pl/articleNumber/2163222
10512 | 2121230 | 4048482215129 | Wilo-VeroLine-IPL 80/120-4/2-IE3 pompa dławnicowa | Pompa obiegowa Wilo-VeroLine-IPL 80/120-4/2-IE3, dławnicowa o konstrukcji Inline z przyłączem kołnierzowym, ochrona przed korozją dzięki powłoce kataforetycznej, otwory do odprowadzania kondensatu w korpusie silnika i latarni, w standardzie | 2304 | PG3 | 28 | K | 22601 | NIE | 28.13.14 | 84137059 | 0 | 221 | 311 | Wilo-VeroLine-IPL 80/120-4/2-IE3 | pompa dławnicowa | Wilo-VeroLine-IPL | Tłoczenie wody grzewczej (zgodnie z VDI 2035), wody zimnej i mieszanin woda-glikol | Wilo | DE | 1 | SZT |  | 0.4 | IE3 | Zielony | Karton | 2 | 1 | 1 | 282 | 538 | 360 | 600 | 800 | 525 | 56.3 | 65.2 | http://downloads-wilo-select.wilo.com/assets/WIB_WILO57496.jpg | //cms.media.wilo.com/dcipicxmlfeature/wilo_f_020000250000fceb00010092/6939789/wilo_f_020000250000fceb00010092_1.jpg |  |  |  |  | https://wilo.com/quick/PL/pl/articleNumber/2121230
10513 | 2171154 | 4048482704951 | Wilo-VeroLine-IPL 80/120-4/2-S1 pompa dławnicowa | Pompa wirowa o konstrukcji INLINE, wszechstronna jednostopniowa, niskociśnieniowa Wilo-VeroLine-IPL 80/120-4/2-S1 | 2364 | PG3 | 28 | K | 22601 | NIE | 28.13.14 | 84137059 | 0 | 221 | 311 | Wilo-VeroLine-IPL 80/120-4/2-S1 | pompa dławnicowa | Wilo-VeroLine-IPL | Tłoczenie wody grzewczej (zgodnie z VDI 2035), wody zimnej i mieszanin woda-glikol | Wilo | DE | 1 | SZT |  | 0.4 | IE3 | Zielony | Karton | 2 | 1 | 1 | 282 | 538 | 360 | 600 | 800 | 525 | 56.3 | 65.2 | http://downloads-wilo-select.wilo.com/assets/WIB_WILO57496.jpg | //cms.media.wilo.com/dcipicxmlfeature/wilo_f_020000250000fceb00010092/6939789/wilo_f_020000250000fceb00010092_1.jpg |  |  |  |  | https://wilo.com/quick/PL/pl/articleNumber/2171154
10514 | 2121190 | 4048482214610 | Wilo-VeroLine-IPL 80/125-0,75/4-IE3 pompa dławnicowa | Pompa obiegowa Wilo-VeroLine-IPL 80/125-0,75/4-IE3, dławnicowa o konstrukcji Inline z przyłączem kołnierzowym, ochrona przed korozją dzięki powłoce kataforetycznej, otwory do odprowadzania kondensatu w korpusie silnika i latarni, w standardzie | 1822 | PG3 | 28 | K | 22601 | NIE | 28.13.14 | 84137059 | 0 | 221 | 311 | Wilo-VeroLine-IPL 80/125-0,75/4-IE3 | pompa dławnicowa | Wilo-VeroLine-IPL | Tłoczenie wody grzewczej (zgodnie z VDI 2035), wody zimnej i mieszanin woda-glikol | Wilo | DE | 1 | SZT |  | 0.4 | IE3 | Zielony | Karton | 4 | 1 | 1 | 282 | 480.5 | 360 | 600 | 800 | 525 | 41.3 | 50.2 | http://downloads-wilo-select.wilo.com/assets/WIB_WILO57496.jpg | //cms.media.wilo.com/dcipicxmlfeature/wilo_f_020000250000fceb00010092/6939789/wilo_f_020000250000fceb00010092_1.jpg |  |  |  |  | https://wilo.com/quick/PL/pl/articleNumber/2121190
10515 | 2171138 | 4048482704500 | Wilo-VeroLine-IPL 80/125-0,75/4-S1 pompa dławnicowa | Pompa wirowa o konstrukcji INLINE, wszechstronna jednostopniowa, niskociśnieniowa Wilo-VeroLine-IPL 80/125-0,75/4-S1 | 1882 | PG3 | 28 | K | 22601 | NIE | 28.13.14 | 84137059 | 0 | 221 | 311 | Wilo-VeroLine-IPL 80/125-0,75/4-S1 | pompa dławnicowa | Wilo-VeroLine-IPL | Tłoczenie wody grzewczej (zgodnie z VDI 2035), wody zimnej i mieszanin woda-glikol | Wilo | DE | 1 | SZT |  | 0.4 | IE3 | Zielony | Karton | 4 | 1 | 1 | 282 | 480.5 | 360 | 600 | 800 | 525 | 41.3 | 50.2 | http://downloads-wilo-select.wilo.com/assets/WIB_WILO57496.jpg | //cms.media.wilo.com/dcipicxmlfeature/wilo_f_020000250000fceb00010092/6939789/wilo_f_020000250000fceb00010092_1.jpg |  |  |  |  | https://wilo.com/quick/PL/pl/articleNumber/2171138
10516 | 2231830 | 4062679365985 | Wilo-VeroLine-IPL 80/135-5,5/2 pompa dławnicowa | Pompa wirowa jednostopniowa dławnicowa Wilo-VeroLine-IPL 80/135-5,5/2 o zwartej konstrukcji Inline z zamocowanym bezpośrednio na kołnierzu silnikiem trójfazowym i wałem niedzielonym lub z latarnią oraz silnikiem odpowiadającym normom podłączonym na sztywno za pomocą sprzęgła (wersja N), Typoszereg IPL jest przeznaczony do montażu na rurociągu lub do ustawienia na fundamencie, Konsole są dostępne w ramach wyposażenia dodatkowego, Z niezależnym od kierunku obrotów mieszkowym uszczelnieniem mechanicznym z wymuszonym opływem oraz wirnikiem z tworzywa sztucznego redukującym kawitację, Kołnierze z przyłączami pomiarowymi ciśnienia R 1/8, Korpus pompy i latarnia z powłoką kataforetyczną, Skrzynia zaciskowa do silnika może być wykonana z metalu lub tworzywa sztucznego, Jeśli bezwzględnie wymagana jest metalowa skrzynia zaciskowa, należy zamówić odpowiedni wariant specjalny | 2933 | PG3 | 28 | K | 22601 | NIE | 28.13.14 | 84137059 | 0 | 221 | 311 | Wilo-VeroLine-IPL 80/135-5,5/2 | pompa dławnicowa | Wilo-VeroLine-IPL | Tłoczenie wody grzewczej (zgodnie z VDI 2035), wody zimnej i mieszanin woda-glikol | Wilo | DE | 1 | SZT |  | 0.4 | IE3 | Zielony | Paleta jednorazowego użytku | 1 | 1 | 1 | 267 | 635 | 400 | 800 | 800 | 532 | 73 | 88 | http://downloads-wilo-select.wilo.com/assets/WIB_WILO | //cms.media.wilo.com/dcipicxmlfeature/wilo_f_020000250000fceb00010092/6939789/wilo_f_020000250000fceb00010092_1.jpg |  |  |  |  | https://wilo.com/quick/PL/pl/articleNumber/2231830
10517 | 2231831 | 4062679366364 | Wilo-VeroLine-IPL 80/135-5,5/2-S1 pompa dławnicowa | Pompa wirowa jednostopniowa dławnicowa Wilo-VeroLine-IPL 80/135-5,5/2-S1 o zwartej konstrukcji Inline z zamocowanym bezpośrednio na kołnierzu silnikiem trójfazowym i wałem niedzielonym lub z latarnią oraz silnikiem odpowiadającym normom podłączonym na sztywno za pomocą sprzęgła (wersja N), Typoszereg IPL jest przeznaczony do montażu na rurociągu lub do ustawienia na fundamencie, Konsole są dostępne w ramach wyposażenia dodatkowego, Z niezależnym od kierunku obrotów mieszkowym uszczelnieniem mechanicznym z wymuszonym opływem oraz wirnikiem z tworzywa sztucznego redukującym kawitację, Kołnierze z przyłączami pomiarowymi ciśnienia R 1/8, Korpus pompy i latarnia z powłoką kataforetyczną, Skrzynia zaciskowa do silnika może być wykonana z metalu lub tworzywa sztucznego, Jeśli bezwzględnie wymagana jest metalowa skrzynia zaciskowa, należy zamówić odpowiedni wariant specjalny | 2992 | PG3 | 28 | K | 22601 | NIE | 28.13.14 | 84137059 | 0 | 221 | 311 | Wilo-VeroLine-IPL 80/135-5,5/2-S1 | pompa dławnicowa | Wilo-VeroLine-IPL | Tłoczenie wody grzewczej (zgodnie z VDI 2035), wody zimnej i mieszanin woda-glikol | Wilo | DE | 1 | SZT |  | 0.4 | IE3 | Zielony | Paleta jednorazowego użytku | 1 | 1 | 1 | 267 | 635 | 400 | 800 | 800 | 532 | 73 | 88 | http://downloads-wilo-select.wilo.com/assets/WIB_WILO | //cms.media.wilo.com/dcipicxmlfeature/wilo_f_020000250000fceb00010092/6939789/wilo_f_020000250000fceb00010092_1.jpg |  |  |  |  | https://wilo.com/quick/PL/pl/articleNumber/2231831
10518 | 2121191 | 4048482214627 | Wilo-VeroLine-IPL 80/140-1,1/4-IE3 pompa dławnicowa | Pompa obiegowa Wilo-VeroLine-IPL 80/140-1,1/4-IE3, dławnicowa o konstrukcji Inline z przyłączem kołnierzowym, ochrona przed korozją dzięki powłoce kataforetycznej, otwory do odprowadzania kondensatu w korpusie silnika i latarni, w standardzie | 1912 | PG3 | 28 | K | 22601 | NIE | 28.13.14 | 84137059 | 0 | 221 | 311 | Wilo-VeroLine-IPL 80/140-1,1/4-IE3 | pompa dławnicowa | Wilo-VeroLine-IPL | Tłoczenie wody grzewczej (zgodnie z VDI 2035), wody zimnej i mieszanin woda-glikol | Wilo | DE | 1 | SZT |  | 0.4 | IE3 | Zielony | Karton | 2 | 1 | 1 | 282 | 535.5 | 360 | 600 | 800 | 525 | 42.3 | 51.2 | http://downloads-wilo-select.wilo.com/assets/WIB_WILO57496.jpg | //cms.media.wilo.com/dcipicxmlfeature/wilo_f_020000250000fceb00010092/6939789/wilo_f_020000250000fceb00010092_1.jpg |  |  |  |  | https://wilo.com/quick/PL/pl/articleNumber/2121191
10519 | 2166981 | 4048482668321 | Wilo-VeroLine-IPL 80/140-1,1/4-S1 pompa dławnicowa | Pompa wirowa o konstrukcji INLINE, wszechstronna jednostopniowa, niskociśnieniowa Wilo-VeroLine-IPL 80/140-1,1/4-S1 | 1971 | PG3 | 28 | K | 22601 | NIE | 28.13.14 | 84137059 | 0 | 221 | 311 | Wilo-VeroLine-IPL 80/140-1,1/4-S1 | pompa dławnicowa | Wilo-VeroLine-IPL | Tłoczenie wody grzewczej (zgodnie z VDI 2035), wody zimnej i mieszanin woda-glikol | Wilo | DE | 1 | SZT |  | 0.4 | IE3 | Zielony | Karton | 2 | 1 | 1 | 282 | 535.5 | 360 | 600 | 800 | 525 | 42.3 | 51.2 | http://downloads-wilo-select.wilo.com/assets/WIB_WILO57496.jpg | //cms.media.wilo.com/dcipicxmlfeature/wilo_f_020000250000fceb00010092/6939789/wilo_f_020000250000fceb00010092_1.jpg |  |  |  |  | https://wilo.com/quick/PL/pl/articleNumber/2166981
10520 | 2231832 | 4062679365992 | Wilo-VeroLine-IPL 80/145-7,5/2 pompa dławnicowa | Pompa wirowa jednostopniowa dławnicowa Wilo-VeroLine-IPL 80/145-7,5/2 o zwartej konstrukcji Inline z zamocowanym bezpośrednio na kołnierzu silnikiem trójfazowym i wałem niedzielonym lub z latarnią oraz silnikiem odpowiadającym normom podłączonym na sztywno za pomocą sprzęgła (wersja N), Typoszereg IPL jest przeznaczony do montażu na rurociągu lub do ustawienia na fundamencie, Konsole są dostępne w ramach wyposażenia dodatkowego, Z niezależnym od kierunku obrotów mieszkowym uszczelnieniem mechanicznym z wymuszonym opływem oraz wirnikiem z tworzywa sztucznego redukującym kawitację, Kołnierze z przyłączami pomiarowymi ciśnienia R 1/8, Korpus pompy i latarnia z powłoką kataforetyczną, Skrzynia zaciskowa do silnika może być wykonana z metalu lub tworzywa sztucznego, Jeśli bezwzględnie wymagana jest metalowa skrzynia zaciskowa, należy zamówić odpowiedni wariant specjalny | 2998 | PG3 | 28 | K | 22601 | NIE | 28.13.14 | 84137059 | 0 | 221 | 311 | Wilo-VeroLine-IPL 80/145-7,5/2 | pompa dławnicowa | Wilo-VeroLine-IPL | Tłoczenie wody grzewczej (zgodnie z VDI 2035), wody zimnej i mieszanin woda-glikol | Wilo | DE | 1 | SZT |  | 0.4 | IE3 | Zielony | Paleta jednorazowego użytku | 1 | 1 | 1 | 267 | 635 | 400 | 800 | 800 | 532 | 81 | 96 | http://downloads-wilo-select.wilo.com/assets/WIB_WILO | //cms.media.wilo.com/dcipicxmlfeature/wilo_f_020000250000fceb00010092/6939789/wilo_f_020000250000fceb00010092_1.jpg |  |  |  |  | https://wilo.com/quick/PL/pl/articleNumber/2231832
10521 | 2231833 | 4062679366371 | Wilo-VeroLine-IPL 80/145-7,5/2-S1 pompa dławnicowa | Pompa wirowa jednostopniowa dławnicowa Wilo-VeroLine-IPL 80/145-7,5/2-S1 o zwartej konstrukcji Inline z zamocowanym bezpośrednio na kołnierzu silnikiem trójfazowym i wałem niedzielonym lub z latarnią oraz silnikiem odpowiadającym normom podłączonym na sztywno za pomocą sprzęgła (wersja N), Typoszereg IPL jest przeznaczony do montażu na rurociągu lub do ustawienia na fundamencie, Konsole są dostępne w ramach wyposażenia dodatkowego, Z niezależnym od kierunku obrotów mieszkowym uszczelnieniem mechanicznym z wymuszonym opływem oraz wirnikiem z tworzywa sztucznego redukującym kawitację, Kołnierze z przyłączami pomiarowymi ciśnienia R 1/8, Korpus pompy i latarnia z powłoką kataforetyczną, Skrzynia zaciskowa do silnika może być wykonana z metalu lub tworzywa sztucznego, Jeśli bezwzględnie wymagana jest metalowa skrzynia zaciskowa, należy zamówić odpowiedni wariant specjalny | 3058 | PG3 | 28 | K | 22601 | NIE | 28.13.14 | 84137059 | 0 | 221 | 311 | Wilo-VeroLine-IPL 80/145-7,5/2-S1 | pompa dławnicowa | Wilo-VeroLine-IPL | Tłoczenie wody grzewczej (zgodnie z VDI 2035), wody zimnej i mieszanin woda-glikol | Wilo | DE | 1 | SZT |  | 0.4 | IE3 | Zielony | Paleta jednorazowego użytku | 1 | 1 | 1 | 267 | 635 | 400 | 800 | 800 | 532 | 81 | 96 | http://downloads-wilo-select.wilo.com/assets/WIB_WILO | //cms.media.wilo.com/dcipicxmlfeature/wilo_f_020000250000fceb00010092/6939789/wilo_f_020000250000fceb00010092_1.jpg |  |  |  |  | https://wilo.com/quick/PL/pl/articleNumber/2231833
10522 | 2230090 | 4062679329130 | Wilo-VeroLine-IPL-Z32/125-1,1/2 pompa dławnicowa | Pompa wirowa jednostopniowa dławnicowa Wilo-VeroLine-IPL-Z32/125-1,1/2 o konstrukcji Inline do montażu na rurociągu lub do ustawienia na fundamencie, Konsole są dostępne w ramach wyposażenia dodatkowego, Odporna na drgania, zapewniająca cichą pracę konstrukcja blokowa z latarnią i sztywno połączonym standardowym silnikiem (wersja N), Z niezależnym od kierunku obrotów mieszkowym uszczelnieniem mechanicznym z wymuszonym opływem, Przyłącza kołnierzowe z przyłączami pomiarowymi ciśnienia R 1/8, Możliwość zastosowania w systemach cyrkulacyjnych wody użytkowej o temperaturze do 80°C, | 2942 | PG3 | na zapytanie | S | 22604 | NIE | 28.13.14 | 84137059 | 0 | 247 | 314 | Wilo-VeroLine-IPL-Z32/125-1,1/2 | pompa dławnicowa | VeroLine-IPL-Z | Tłoczenie wody grzewczej (zgodnie z VDI 2035), wody zimnej i mieszanin woda-glikol | Wilo | DE | 1 | SZT |  | 0.4 | IE3 |  | Karton | 4 | 1 | 8 | 202 | 428 | 265 | 400 | 600 | 525 | 31 | 35 | http://downloads-wilo-select.wilo.com/assets/WIB_WILO | //cms.media.wilo.com/dcipicxmlfeature/wilo667630/9306133/wilo667630_1.jpg |  |  |  |  | https://wilo.com/quick/PL/pl/articleNumber/2230090
10523 | 2230091 | 4062679329147 | Wilo-VeroLine-IPL-Z32/135-1,5/2 pompa dławnicowa | Pompa wirowa jednostopniowa dławnicowa Wilo-VeroLine-IPL-Z32/135-1,5/2 o konstrukcji Inline do montażu na rurociągu lub do ustawienia na fundamencie, Konsole są dostępne w ramach wyposażenia dodatkowego, Odporna na drgania, zapewniająca cichą pracę konstrukcja blokowa z latarnią i sztywno połączonym standardowym silnikiem (wersja N), Z niezależnym od kierunku obrotów mieszkowym uszczelnieniem mechanicznym z wymuszonym opływem,Przyłącza kołnierzowe z przyłączami pomiarowymi ciśnienia R 1/8, Możliwość zastosowania w systemach cyrkulacyjnych wody użytkowej o temperaturze do 80°C | 3115 | PG3 | 14 | C | 22604 | NIE | 28.13.14 | 84137059 | 0 | 247 | 314 | Wilo-VeroLine-IPL-Z32/135-1,5/2 | pompa dławnicowa | VeroLine-IPL-Z | Tłoczenie wody grzewczej (zgodnie z VDI 2035), wody zimnej i mieszanin woda-glikol | Wilo | DE | 1 | SZT |  | 0.4 | IE3 |  | Karton | 4 | 1 | 8 | 202 | 453 | 260 | 400 | 600 | 525 | 33 | 37 | http://downloads-wilo-select.wilo.com/assets/WIB_WILO | //cms.media.wilo.com/dcipicxmlfeature/wilo667630/9306133/wilo667630_1.jpg |  |  |  |  | https://wilo.com/quick/PL/pl/articleNumber/2230091
10524 | 4090292 | 4016322768746 | Wilo-Veroline-IP-Z 25/2 DM pompa cyrkulacyjna | Pompa cyrkulacyjna Wilo-Veroline-IP-Z 25/2 DM dławnicowa o konstrukcji Inline z przyłączem gwintowanym, Duża odporność na media wywołujące korozję przez zastosowanie korpusu ze stali nierdzewnej oraz wirnika z norylu, Duża różnorodność zastosowań: woda o twardości do 5 mmol/l (28°dH) | 847 | PG3 | 14 | C | 22604 | NIE | 28.13.14 | 84137059 | 0 | 235 | 314 | Wilo-Veroline-IP-Z 25/2 DM | Pompa cyrkulacyjna | Wilo-VeroLine-IP-Z | Ciepła woda użytkowa | Wilo | DE | 1 | SZT |  |  |  | zielony / czarny | Karton | 1 | 1 | 1 | 116 | 241 | 250 | 181 | 261 | 155 | 4.5 | 4.7 | http://downloads-wilo-select.wilo.com/assets/WIB_WILO55789.jpg | //cms.media.wilo.com/dcipicxmlfeature/wilo_f_020000250001cc3a00010092/6939899/wilo_f_020000250001cc3a00010092_1.jpg |  |  |  |  | https://wilo.com/quick/PL/pl/articleNumber/4090292
10525 | 4090293 | 4016322768753 | Wilo-Veroline-IP-Z 25/2 EM pompa cyrkulacyjna | Pompa cyrkulacyjna Wilo-Veroline-IP-Z 25/2 EM dławnicowa o konstrukcji Inline z przyłączem gwintowanym, Duża odporność na media wywołujące korozję przez zastosowanie korpusu ze stali nierdzewnej oraz wirnika z norylu, Duża różnorodność zastosowań: woda o twardości do 5 mmol/l (28°dH) | 879 | PG3 | 14 | C | 22604 | NIE | 28.13.14 | 84137059 | 0 | 235 | 314 | Wilo-Veroline-IP-Z 25/2 EM | Pompa cyrkulacyjna | Wilo-VeroLine-IP-Z | Ciepła woda użytkowa | Wilo | DE | 1 | SZT |  |  |  | zielony / czarny | Karton | 1 | 1 | 1 | 140 | 241 | 250 | 181 | 261 | 155 | 5.5 | 5.7 | http://downloads-wilo-select.wilo.com/assets/WIB_WILO55789.jpg | //cms.media.wilo.com/dcipicxmlfeature/wilo_f_020000250001cc3a00010092/6939899/wilo_f_020000250001cc3a00010092_1.jpg |  |  |  |  | https://wilo.com/quick/PL/pl/articleNumber/4090293
10526 | 4090294 | 4016322768760 | Wilo-Veroline-IP-Z 25/6 DM pompa cyrkulacyjna | Pompa cyrkulacyjna Wilo-Veroline-IP-Z 25/6 DM dławnicowa o konstrukcji Inline z przyłączem gwintowanym, Duża odporność na media wywołujące korozję przez zastosowanie korpusu ze stali nierdzewnej oraz wirnika z norylu, Duża różnorodność zastosowań: woda o twardości do 5 mmol/l (28°dH) | 952 | PG3 | 14 | C | 22604 | NIE | 28.13.14 | 84137059 | 0 | 235 | 314 | Wilo-Veroline-IP-Z 25/6 DM | Pompa cyrkulacyjna | Wilo-VeroLine-IP-Z | Ciepła woda użytkowa | Wilo | DE | 1 | SZT |  |  | IE3 | zielony / czarny | Karton | 1 | 1 | 1 | 116 | 241 | 250 | 181 | 261 | 155 | 5 | 5.2 | http://downloads-wilo-select.wilo.com/assets/WIB_WILO55789.jpg | //cms.media.wilo.com/dcipicxmlfeature/wilo_f_020000250001cc3a00010092/6939899/wilo_f_020000250001cc3a00010092_1.jpg |  |  |  |  | https://wilo.com/quick/PL/pl/articleNumber/4090294
10527 | 4090295 | 4016322768777 | Wilo-Veroline-IP-Z 25/6 EM pompa cyrkulacyjna | Pompa cyrkulacyjna Wilo-Veroline-IP-Z 25/6 EM dławnicowa o konstrukcji Inline z przyłączem gwintowanym, Duża odporność na media wywołujące korozję przez zastosowanie korpusu ze stali nierdzewnej oraz wirnika z norylu, Duża różnorodność zastosowań: woda o twardości do 5 mmol/l (28°dH) | 1055 | PG3 | 14 | C | 22604 | NIE | 28.13.14 | 84137059 | 0 | 235 | 314 | Wilo-Veroline-IP-Z 25/6 EM | Pompa cyrkulacyjna | Wilo-VeroLine-IP-Z | Ciepła woda użytkowa | Wilo | DE | 1 | SZT |  |  | IE2 | zielony / czarny | Karton | 1 | 1 | 1 | 140 | 241 | 250 | 181 | 261 | 155 | 5.9 | 6.1 | http://downloads-wilo-select.wilo.com/assets/WIB_WILO55789.jpg | //cms.media.wilo.com/dcipicxmlfeature/wilo_f_020000250001cc3a00010092/6939899/wilo_f_020000250001cc3a00010092_1.jpg |  |  |  |  | https://wilo.com/quick/PL/pl/articleNumber/4090295
10528 | 2231872 | 4062679366197 | Wilo-VeroTwin-DPL 100/125-1,1/4 pompa dławnicowa | Pompa podwójna Inline Wilo-VeroTwin-DPL 100/125-1,1/4 z dwoma jednostopniowymi dławnicowymi pompami wirowymi we wspólnym korpusie z klapą przełączającą w przyłączu ciśnieniowym, Pompa o zwartej konstrukcji Inline z zamocowanym bezpośrednio na kołnierzu silnikiem trójfazowym i wałami niedzielonymi lub latarniami oraz z silnikami odpowiadającymi normom, sztywno połączonymi za pomocą sprzęgieł (wersja N), Typoszereg DPL jest przeznaczony do montażu na rurociągu lub do ustawienia na fundamencie, Konsole są dostępne w ramach wyposażenia dodatkowego, Z niezależnymi od kierunku obrotów mieszkowymi uszczelnieniami mechanicznymi z wymuszonym opływem oraz wirnikiem z tworzywa sztucznego redukującym kawitację, Kołnierze z przyłączami pomiarowymi ciśnienia R 1/8, Korpus pompy i latarnia z powłoką kataforetyczną, Skrzynia zaciskowa do silnika może być wykonana z metalu lub tworzywa sztucznego, Jeśli bezwzględnie wymagana jest metalowa skrzynia zaciskowa, należy zamówić odpowiedni wariant specjalny | 4617 | PG3 | 28 | K | 22601 | NIE | 28.13.14 | 84137059 | 0 | 231 | 311 | Wilo-VeroTwin-DPL 100/125-1,1/4 | Pompa podwójna dławnicowa Inline w jednym korpusie | Wilo-VeroTwin | Tłoczenie wody grzewczej (zgodnie z VDI 2035), wody zimnej i mieszanin woda-glikol | Wilo | DE | 1 | SZT |  | 0.4 | IE3 | Zielony | Europaleta | 1 | 1 | 1 | 802 | 577 | 500 | 1200 | 1200 | 644 | 139 | 167 | http://downloads-wilo-select.wilo.com/assets/WIB_WILO | //cms.media.wilo.com/dcipicxmlfeature/wilo_f_020000250001cbb300010092/6939809/wilo_f_020000250001cbb300010092_1.jpg |  |  |  |  | https://wilo.com/quick/PL/pl/articleNumber/2231872
10529 | 2231873 | 4062679366579 | Wilo-VeroTwin-DPL 100/125-1,1/4-S1 pompa dławnicowa | Pompa podwójna Inline Wilo-VeroTwin-DPL 100/125-1,1/4-S1 z dwoma jednostopniowymi dławnicowymi pompami wirowymi we wspólnym korpusie z klapą przełączającą w przyłączu ciśnieniowym, Pompa o zwartej konstrukcji Inline z zamocowanym bezpośrednio na kołnierzu silnikiem trójfazowym i wałami niedzielonymi lub latarniami oraz z silnikami odpowiadającymi normom, sztywno połączonymi za pomocą sprzęgieł (wersja N), Typoszereg DPL jest przeznaczony do montażu na rurociągu lub do ustawienia na fundamencie, Konsole są dostępne w ramach wyposażenia dodatkowego, Z niezależnymi od kierunku obrotów mieszkowymi uszczelnieniami mechanicznymi z wymuszonym opływem oraz wirnikiem z tworzywa sztucznego redukującym kawitację, Kołnierze z przyłączami pomiarowymi ciśnienia R 1/8, Korpus pompy i latarnia z powłoką kataforetyczną, Skrzynia zaciskowa do silnika może być wykonana z metalu lub tworzywa sztucznego, Jeśli bezwzględnie wymagana jest metalowa skrzynia zaciskowa, należy zamówić odpowiedni wariant specjalny | 4737 | PG3 | 28 | K | 22601 | NIE | 28.13.14 | 84137059 | 0 | 231 | 311 | Wilo-VeroTwin-DPL 100/125-1,1/4-S1 | Pompa podwójna dławnicowa Inline w jednym korpusie | Wilo-VeroTwin | Tłoczenie wody grzewczej (zgodnie z VDI 2035), wody zimnej i mieszanin woda-glikol | Wilo | DE | 1 | SZT |  | 0.4 | IE3 | Zielony | Europaleta | 1 | 1 | 1 | 802 | 577 | 500 | 1200 | 1200 | 644 | 139 | 167 | http://downloads-wilo-select.wilo.com/assets/WIB_WILO | //cms.media.wilo.com/dcipicxmlfeature/wilo_f_020000250001cbb300010092/6939809/wilo_f_020000250001cbb300010092_1.jpg |  |  |  |  | https://wilo.com/quick/PL/pl/articleNumber/2231873
10530 | 2231874 | 4062679366203 | Wilo-VeroTwin-DPL 100/135-1,5/4 pompa dławnicowa | Pompa podwójna Inline Wilo-VeroTwin-DPL 100/135-1,5/4 z dwoma jednostopniowymi dławnicowymi pompami wirowymi we wspólnym korpusie z klapą przełączającą w przyłączu ciśnieniowym, Pompa o zwartej konstrukcji Inline z zamocowanym bezpośrednio na kołnierzu silnikiem trójfazowym i wałami niedzielonymi lub latarniami oraz z silnikami odpowiadającymi normom, sztywno połączonymi za pomocą sprzęgieł (wersja N), Typoszereg DPL jest przeznaczony do montażu na rurociągu lub do ustawienia na fundamencie, Konsole są dostępne w ramach wyposażenia dodatkowego, Z niezależnymi od kierunku obrotów mieszkowymi uszczelnieniami mechanicznymi z wymuszonym opływem oraz wirnikiem z tworzywa sztucznego redukującym kawitację, Kołnierze z przyłączami pomiarowymi ciśnienia R 1/8, Korpus pompy i latarnia z powłoką kataforetyczną, Skrzynia zaciskowa do silnika może być wykonana z metalu lub tworzywa sztucznego, Jeśli bezwzględnie wymagana jest metalowa skrzynia zaciskowa, należy zamówić odpowiedni wariant specjalny | 6613 | PG3 | 28 | K | 22601 | NIE | 28.13.14 | 84137059 | 0 | 231 | 311 | Wilo-VeroTwin-DPL 100/135-1,5/4 | Pompa podwójna dławnicowa Inline w jednym korpusie | Wilo-VeroTwin | Tłoczenie wody grzewczej (zgodnie z VDI 2035), wody zimnej i mieszanin woda-glikol | Wilo | DE | 1 | SZT |  | 0.4 | IE3 | Zielony | Europaleta | 1 | 1 | 1 | 802 | 577 | 500 | 1200 | 1200 | 644 | 142 | 170 | http://downloads-wilo-select.wilo.com/assets/WIB_WILO | //cms.media.wilo.com/dcipicxmlfeature/wilo_f_020000250001cbb300010092/6939809/wilo_f_020000250001cbb300010092_1.jpg |  |  |  |  | https://wilo.com/quick/PL/pl/articleNumber/2231874
10531 | 2231875 | 4062679366586 | Wilo-VeroTwin-DPL 100/135-1,5/4-S1 pompa dławnicowa | Pompa podwójna Inline Wilo-VeroTwin-DPL 100/135-1,5/4-S1 z dwoma jednostopniowymi dławnicowymi pompami wirowymi we wspólnym korpusie z klapą przełączającą w przyłączu ciśnieniowym, Pompa o zwartej konstrukcji Inline z zamocowanym bezpośrednio na kołnierzu silnikiem trójfazowym i wałami niedzielonymi lub latarniami oraz z silnikami odpowiadającymi normom, sztywno połączonymi za pomocą sprzęgieł (wersja N), Typoszereg DPL jest przeznaczony do montażu na rurociągu lub do ustawienia na fundamencie, Konsole są dostępne w ramach wyposażenia dodatkowego, Z niezależnymi od kierunku obrotów mieszkowymi uszczelnieniami mechanicznymi z wymuszonym opływem oraz wirnikiem z tworzywa sztucznego redukującym kawitację, Kołnierze z przyłączami pomiarowymi ciśnienia R 1/8, Korpus pompy i latarnia z powłoką kataforetyczną, Skrzynia zaciskowa do silnika może być wykonana z metalu lub tworzywa sztucznego, Jeśli bezwzględnie wymagana jest metalowa skrzynia zaciskowa, należy zamówić odpowiedni wariant specjalny | 6734 | PG3 | 28 | K | 22601 | NIE | 28.13.14 | 84137059 | 0 | 231 | 311 | Wilo-VeroTwin-DPL 100/135-1,5/4-S1 | Pompa podwójna dławnicowa Inline w jednym korpusie | Wilo-VeroTwin | Tłoczenie wody grzewczej (zgodnie z VDI 2035), wody zimnej i mieszanin woda-glikol | Wilo | DE | 1 | SZT |  | 0.4 | IE3 | Zielony | Europaleta | 1 | 1 | 1 | 802 | 577 | 500 | 1200 | 1200 | 644 | 142 | 170 | http://downloads-wilo-select.wilo.com/assets/WIB_WILO | //cms.media.wilo.com/dcipicxmlfeature/wilo_f_020000250001cbb300010092/6939809/wilo_f_020000250001cbb300010092_1.jpg |  |  |  |  | https://wilo.com/quick/PL/pl/articleNumber/2231875
10532 | 2231876 | 4062679366210 | Wilo-VeroTwin-DPL 100/145-2,2/4 pompa dławnicowa | Pompa podwójna Inline Wilo-VeroTwin-DPL 100/145-2,2/4 z dwoma jednostopniowymi dławnicowymi pompami wirowymi we wspólnym korpusie z klapą przełączającą w przyłączu ciśnieniowym, Pompa o zwartej konstrukcji Inline z zamocowanym bezpośrednio na kołnierzu silnikiem trójfazowym i wałami niedzielonymi lub latarniami oraz z silnikami odpowiadającymi normom, sztywno połączonymi za pomocą sprzęgieł (wersja N), Typoszereg DPL jest przeznaczony do montażu na rurociągu lub do ustawienia na fundamencie, Konsole są dostępne w ramach wyposażenia dodatkowego, Z niezależnymi od kierunku obrotów mieszkowymi uszczelnieniami mechanicznymi z wymuszonym opływem oraz wirnikiem z tworzywa sztucznego redukującym kawitację, Kołnierze z przyłączami pomiarowymi ciśnienia R 1/8, Korpus pompy i latarnia z powłoką kataforetyczną, Skrzynia zaciskowa do silnika może być wykonana z metalu lub tworzywa sztucznego, Jeśli bezwzględnie wymagana jest metalowa skrzynia zaciskowa, należy zamówić odpowiedni wariant specjalny | 7069 | PG3 | 28 | K | 22601 | NIE | 28.13.14 | 84137059 | 0 | 231 | 311 | Wilo-VeroTwin-DPL 100/145-2,2/4 | Pompa podwójna dławnicowa Inline w jednym korpusie | Wilo-VeroTwin | Tłoczenie wody grzewczej (zgodnie z VDI 2035), wody zimnej i mieszanin woda-glikol | Wilo | DE | 1 | SZT |  | 0.4 | IE3 | Zielony | Europaleta | 1 | 1 | 1 | 802 | 654 | 500 | 1200 | 1200 | 644 | 179 | 204 | http://downloads-wilo-select.wilo.com/assets/WIB_WILO | //cms.media.wilo.com/dcipicxmlfeature/wilo_f_020000250001cbb300010092/6939809/wilo_f_020000250001cbb300010092_1.jpg |  |  |  |  | https://wilo.com/quick/PL/pl/articleNumber/2231876
10533 | 2231877 | 4062679366593 | Wilo-VeroTwin-DPL 100/145-2,2/4-S1 pompa dławnicowa | Pompa podwójna Inline Wilo-VeroTwin-DPL 100/145-2,2/4-S1 z dwoma jednostopniowymi dławnicowymi pompami wirowymi we wspólnym korpusie z klapą przełączającą w przyłączu ciśnieniowym, Pompa o zwartej konstrukcji Inline z zamocowanym bezpośrednio na kołnierzu silnikiem trójfazowym i wałami niedzielonymi lub latarniami oraz z silnikami odpowiadającymi normom, sztywno połączonymi za pomocą sprzęgieł (wersja N), Typoszereg DPL jest przeznaczony do montażu na rurociągu lub do ustawienia na fundamencie, Konsole są dostępne w ramach wyposażenia dodatkowego, Z niezależnymi od kierunku obrotów mieszkowymi uszczelnieniami mechanicznymi z wymuszonym opływem oraz wirnikiem z tworzywa sztucznego redukującym kawitację, Kołnierze z przyłączami pomiarowymi ciśnienia R 1/8, Korpus pompy i latarnia z powłoką kataforetyczną, Skrzynia zaciskowa do silnika może być wykonana z metalu lub tworzywa sztucznego, Jeśli bezwzględnie wymagana jest metalowa skrzynia zaciskowa, należy zamówić odpowiedni wariant specjalny | 7190 | PG3 | 28 | K | 22601 | NIE | 28.13.14 | 84137059 | 0 | 231 | 311 | Wilo-VeroTwin-DPL 100/145-2,2/4-S1 | Pompa podwójna dławnicowa Inline w jednym korpusie | Wilo-VeroTwin | Tłoczenie wody grzewczej (zgodnie z VDI 2035), wody zimnej i mieszanin woda-glikol | Wilo | DE | 1 | SZT |  | 0.4 | IE3 | Zielony | Europaleta | 1 | 1 | 1 | 802 | 654 | 500 | 1200 | 1200 | 644 | 179 | 204 | http://downloads-wilo-select.wilo.com/assets/WIB_WILO | //cms.media.wilo.com/dcipicxmlfeature/wilo_f_020000250001cbb300010092/6939809/wilo_f_020000250001cbb300010092_1.jpg |  |  |  |  | https://wilo.com/quick/PL/pl/articleNumber/2231877
10534 | 2231878 | 4062679366227 | Wilo-VeroTwin-DPL 100/155-3/4 pompa dławnicowa | Pompa podwójna Inline Wilo-VeroTwin-DPL 100/155-3/4 z dwoma jednostopniowymi dławnicowymi pompami wirowymi we wspólnym korpusie z klapą przełączającą w przyłączu ciśnieniowym, Pompa o zwartej konstrukcji Inline z zamocowanym bezpośrednio na kołnierzu silnikiem trójfazowym i wałami niedzielonymi lub latarniami oraz z silnikami odpowiadającymi normom, sztywno połączonymi za pomocą sprzęgieł (wersja N), Typoszereg DPL jest przeznaczony do montażu na rurociągu lub do ustawienia na fundamencie, Konsole są dostępne w ramach wyposażenia dodatkowego, Z niezależnymi od kierunku obrotów mieszkowymi uszczelnieniami mechanicznymi z wymuszonym opływem oraz wirnikiem z tworzywa sztucznego redukującym kawitację, Kołnierze z przyłączami pomiarowymi ciśnienia R 1/8, Korpus pompy i latarnia z powłoką kataforetyczną, Skrzynia zaciskowa do silnika może być wykonana z metalu lub tworzywa sztucznego, Jeśli bezwzględnie wymagana jest metalowa skrzynia zaciskowa, należy zamówić odpowiedni wariant specjalny | 7147 | PG3 | 28 | K | 22601 | NIE | 28.13.14 | 84137059 | 0 | 231 | 311 | Wilo-VeroTwin-DPL 100/155-3/4 | Pompa podwójna dławnicowa Inline w jednym korpusie | Wilo-VeroTwin | Tłoczenie wody grzewczej (zgodnie z VDI 2035), wody zimnej i mieszanin woda-glikol | Wilo | DE | 1 | SZT |  | 0.4 | IE3 | Zielony | Europaleta | 1 | 1 | 1 | 802 | 654 | 500 | 1200 | 1200 | 644 | 184 | 209 | http://downloads-wilo-select.wilo.com/assets/WIB_WILO | //cms.media.wilo.com/dcipicxmlfeature/wilo_f_020000250001cbb300010092/6939809/wilo_f_020000250001cbb300010092_1.jpg |  |  |  |  | https://wilo.com/quick/PL/pl/articleNumber/2231878
10535 | 2231879 | 4062679366609 | Wilo-VeroTwin-DPL 100/155-3/4-S1 pompa dławnicowa | Pompa podwójna Inline Wilo-VeroTwin-DPL 100/155-3/4-S1 z dwoma jednostopniowymi dławnicowymi pompami wirowymi we wspólnym korpusie z klapą przełączającą w przyłączu ciśnieniowym, Pompa o zwartej konstrukcji Inline z zamocowanym bezpośrednio na kołnierzu silnikiem trójfazowym i wałami niedzielonymi lub latarniami oraz z silnikami odpowiadającymi normom, sztywno połączonymi za pomocą sprzęgieł (wersja N), Typoszereg DPL jest przeznaczony do montażu na rurociągu lub do ustawienia na fundamencie, Konsole są dostępne w ramach wyposażenia dodatkowego, Z niezależnymi od kierunku obrotów mieszkowymi uszczelnieniami mechanicznymi z wymuszonym opływem oraz wirnikiem z tworzywa sztucznego redukującym kawitację, Kołnierze z przyłączami pomiarowymi ciśnienia R 1/8, Korpus pompy i latarnia z powłoką kataforetyczną, Skrzynia zaciskowa do silnika może być wykonana z metalu lub tworzywa sztucznego, Jeśli bezwzględnie wymagana jest metalowa skrzynia zaciskowa, należy zamówić odpowiedni wariant specjalny | 7268 | PG3 | 28 | K | 22601 | NIE | 28.13.14 | 84137059 | 0 | 231 | 311 | Wilo-VeroTwin-DPL 100/155-3/4-S1 | Pompa podwójna dławnicowa Inline w jednym korpusie | Wilo-VeroTwin | Tłoczenie wody grzewczej (zgodnie z VDI 2035), wody zimnej i mieszanin woda-glikol | Wilo | DE | 1 | SZT |  | 0.4 | IE3 | Zielony | Europaleta | 1 | 1 | 1 | 802 | 654 | 500 | 1200 | 1200 | 644 | 184 | 209 | http://downloads-wilo-select.wilo.com/assets/WIB_WILO | //cms.media.wilo.com/dcipicxmlfeature/wilo_f_020000250001cbb300010092/6939809/wilo_f_020000250001cbb300010092_1.jpg |  |  |  |  | https://wilo.com/quick/PL/pl/articleNumber/2231879
10536 | 2150372 | 4048482487694 | Wilo-VeroTwin-DPL 32/105-0,12/4 pompa dławnicowa | Pompa obiegowa podwójna Wilo-VeroTwin-DPL 32/105-0,12/4, dławnicowa o konstrukcji Inline z przyłączem kołnierzowym, Redukcja wymogów przestrzennych i kosztów instalacji przy zastosowaniu pompy podwójnej, Praca z rezerwą lub z dołączaniem | 1865 | PG3 | 14 | C | 22601 | NIE | 28.13.14 | 84137059 | 0 | 231 | 311 | Wilo-VeroTwin-DPL 32/105-0,12/4 | Pompa obiegowa podwójna | Wilo-VeroTwin-DPL | Tłoczenie wody grzewczej (zgodnie z VDI 2035), wody zimnej i mieszanin woda-glikol | Wilo | DE | 1 | SZT |  | 0.4 | IE2 | Zielony | Karton | 2 | 1 | 1 | 410 | 367 | 260 | 540 | 380 | 360 | 33.8 | 36.5 | http://downloads-wilo-select.wilo.com/assets/WIB_WILO57504.jpg | //cms.media.wilo.com/dcipicxmlfeature/wilo_f_020000250001cbb300010092/6939809/wilo_f_020000250001cbb300010092_1.jpg |  |  |  |  | https://wilo.com/quick/PL/pl/articleNumber/2150372
10537 | 2171156 | 4048482704975 | Wilo-VeroTwin-DPL 32/105-0,12/4-S1 pompa dławnicowa | Pompa dławnicowa podwójna o konstrukcji Inline Wilo-VeroTwin-DPL 32/105-0,12/4-S1 | 1983 | PG3 | 28 | K | 22601 | NIE | 28.13.14 | 84137059 | 0 | 231 | 311 | Wilo-VeroTwin-DPL 32/105-0,12/4-S1 | Pompa obiegowa podwójna | Wilo-VeroTwin-DPL | Tłoczenie wody grzewczej (zgodnie z VDI 2035), wody zimnej i mieszanin woda-glikol | Wilo | DE | 1 | SZT |  | 0.4 | IE2 | Zielony | Karton | 2 | 1 | 1 | 410 | 367 | 260 | 540 | 380 | 360 | 33.8 | 36.5 | http://downloads-wilo-select.wilo.com/assets/WIB_WILO57504.jpg | //cms.media.wilo.com/dcipicxmlfeature/wilo_f_020000250001cbb300010092/6939809/wilo_f_020000250001cbb300010092_1.jpg |  |  |  |  | https://wilo.com/quick/PL/pl/articleNumber/2171156
10538 | 2121239 | 4048482215228 | Wilo-VeroTwin-DPL 32/105-0,75/2-IE3 pompa dławnicowa | Pompa obiegowa podwójna Wilo-VeroTwin-DPL 32/105-0,75/2-IE3, dławnicowa o konstrukcji Inline z przyłączem kołnierzowym, Redukcja wymogów przestrzennych i kosztów instalacji przy zastosowaniu pompy podwójnej, Praca z rezerwą lub z dołączaniem | 2227 | PG3 | 28 | K | 22601 | NIE | 28.13.14 | 84137059 | 0 | 231 | 311 | Wilo-VeroTwin-DPL 32/105-0,75/2-IE3 | Pompa obiegowa podwójna | Wilo-VeroTwin-DPL | Tłoczenie wody grzewczej (zgodnie z VDI 2035), wody zimnej i mieszanin woda-glikol | Wilo | DE | 1 | SZT |  | 0.4 | IE3 | Zielony | Karton | 2 | 1 | 1 | 395 | 401 | 260 | 595 | 795 | 465 | 44.9 | 51.64 | http://downloads-wilo-select.wilo.com/assets/WIB_WILO57504.jpg | //cms.media.wilo.com/dcipicxmlfeature/wilo_f_020000250001cbb300010092/6939809/wilo_f_020000250001cbb300010092_1.jpg |  |  |  |  | https://wilo.com/quick/PL/pl/articleNumber/2121239
10539 | 2164244 | 4048482653730 | Wilo-VeroTwin-DPL 32/105-0,75/2-S1 pompa dławnicowa | Pompa dławnicowa podwójna o konstrukcji Inline Wilo-VeroTwin-DPL 32/105-0,75/2-S1 | 2344 | PG3 | 28 | K | 22601 | NIE | 28.13.14 | 84137059 | 0 | 231 | 311 | Wilo-VeroTwin-DPL 32/105-0,75/2-S1 | Pompa obiegowa podwójna | Wilo-VeroTwin-DPL | Tłoczenie wody grzewczej (zgodnie z VDI 2035), wody zimnej i mieszanin woda-glikol | Wilo | DE | 1 | SZT |  | 0.4 | IE3 | Zielony | Karton | 2 | 1 | 1 | 395 | 401 | 260 | 595 | 795 | 465 | 44.9 | 51.64 | http://downloads-wilo-select.wilo.com/assets/WIB_WILO57504.jpg | //cms.media.wilo.com/dcipicxmlfeature/wilo_f_020000250001cbb300010092/6939809/wilo_f_020000250001cbb300010092_1.jpg |  |  |  |  | https://wilo.com/quick/PL/pl/articleNumber/2164244
10540 | 2121240 | 4048482215235 | Wilo-VeroTwin-DPL 32/125-1,1/2-IE3 pompa dławnicowa | Pompa obiegowa podwójna Wilo-VeroTwin-DPL 32/125-1,1/2-IE3, dławnicowa o konstrukcji Inline z przyłączem kołnierzowym, Redukcja wymogów przestrzennych i kosztów instalacji przy zastosowaniu pompy podwójnej, Praca z rezerwą lub z dołączaniem | 2508 | PG3 | 28 | K | 22601 | NIE | 28.13.14 | 84137059 | 0 | 231 | 311 | Wilo-VeroTwin-DPL 32/125-1,1/2-IE3 | Pompa obiegowa podwójna | Wilo-VeroTwin-DPL | Tłoczenie wody grzewczej (zgodnie z VDI 2035), wody zimnej i mieszanin woda-glikol | Wilo | DE | 1 | SZT |  | 0.4 | IE3 | Zielony | Karton | 2 | 1 | 1 | 395 | 401 | 260 | 595 | 795 | 465 | 52.5 | 59.24 | http://downloads-wilo-select.wilo.com/assets/WIB_WILO57504.jpg | //cms.media.wilo.com/dcipicxmlfeature/wilo_f_020000250001cbb300010092/6939809/wilo_f_020000250001cbb300010092_1.jpg |  |  |  |  | https://wilo.com/quick/PL/pl/articleNumber/2121240
10541 | 2167013 | 4048482688770 | Wilo-VeroTwin-DPL 32/125-1,1/2-S1 pompa dławnicowa | Pompa obiegowa podwójna Wilo-VeroTwin-DPL 32/125-1,1/2-S1 dławnicowa o konstrukcji Inline z przyłączem kołnierzowym, Redukcja wymogów przestrzennych i kosztów instalacji przy zastosowaniu pompy podwójnej, Praca z rezerwą lub z dołączaniem | 2628 | PG3 | 28 | K | 22601 | NIE | 28.13.14 | 84137059 | 0 | 231 | 311 | Wilo-VeroTwin-DPL 32/125-1,1/2-S1 | Pompa obiegowa podwójna | Wilo-VeroTwin-DPL | Tłoczenie wody grzewczej (zgodnie z VDI 2035), wody zimnej i mieszanin woda-glikol | Wilo | DE | 1 | SZT |  | 0.4 | IE3 | Zielony | Karton | 2 | 1 | 1 | 395 | 401 | 260 | 595 | 795 | 465 | 52.5 | 59.24 | http://downloads-wilo-select.wilo.com/assets/WIB_WILO57504.jpg | //cms.media.wilo.com/dcipicxmlfeature/wilo_f_020000250001cbb300010092/6939809/wilo_f_020000250001cbb300010092_1.jpg |  |  |  |  | https://wilo.com/quick/PL/pl/articleNumber/2167013
10542 | 2150373 | 4048482487700 | Wilo-VeroTwin-DPL 32/135-0,25/4 pompa dławnicowa | Pompa obiegowa podwójna Wilo-VeroTwin-DPL 32/135-0,25/4, dławnicowa o konstrukcji Inline z przyłączem kołnierzowym, Redukcja wymogów przestrzennych i kosztów instalacji przy zastosowaniu pompy podwójnej, Praca z rezerwą lub z dołączaniem | 2113 | PG3 | 14 | C | 22601 | NIE | 28.13.14 | 84137059 | 0 | 231 | 311 | Wilo-VeroTwin-DPL 32/135-0,25/4 | Pompa obiegowa podwójna | Wilo-VeroTwin-DPL | Tłoczenie wody grzewczej (zgodnie z VDI 2035), wody zimnej i mieszanin woda-glikol | Wilo | DE | 1 | SZT |  | 0.4 | IE2 | Zielony | Karton | 2 | 1 | 1 | 410 | 367 | 260 | 540 | 380 | 360 | 34.8 | 36.5 | http://downloads-wilo-select.wilo.com/assets/WIB_WILO57504.jpg | //cms.media.wilo.com/dcipicxmlfeature/wilo_f_020000250001cbb300010092/6939809/wilo_f_020000250001cbb300010092_1.jpg |  |  |  |  | https://wilo.com/quick/PL/pl/articleNumber/2150373
10543 | 2171157 | 4048482705804 | Wilo-VeroTwin-DPL 32/135-0,25/4-S1 pompa dławnicowa | Pompa dławnicowa podwójna o konstrukcji Inline Wilo-VeroTwin-DPL 32/135-0,25/4-S1 | 2233 | PG3 | 28 | K | 22601 | NIE | 28.13.14 | 84137059 | 0 | 231 | 311 | Wilo-VeroTwin-DPL 32/135-0,25/4-S1 | Pompa obiegowa podwójna | Wilo-VeroTwin-DPL | Tłoczenie wody grzewczej (zgodnie z VDI 2035), wody zimnej i mieszanin woda-glikol | Wilo | DE | 1 | SZT |  | 0.4 | IE2 | Zielony | Karton | 2 | 1 | 1 | 410 | 367 | 260 | 540 | 380 | 360 | 34.8 | 36.5 | http://downloads-wilo-select.wilo.com/assets/WIB_WILO57504.jpg | //cms.media.wilo.com/dcipicxmlfeature/wilo_f_020000250001cbb300010092/6939809/wilo_f_020000250001cbb300010092_1.jpg |  |  |  |  | https://wilo.com/quick/PL/pl/articleNumber/2171157
10544 | 2121241 | 4048482215242 | Wilo-VeroTwin-DPL 32/135-1,1/2-IE3 pompa dławnicowa | Pompa obiegowa podwójna Wilo-VeroTwin-DPL 32/135-1,1/2-IE3, dławnicowa o konstrukcji Inline z przyłączem kołnierzowym, Redukcja wymogów przestrzennych i kosztów instalacji przy zastosowaniu pompy podwójnej, Praca z rezerwą lub z dołączaniem | 2546 | PG3 | 28 | K | 22601 | NIE | 28.13.14 | 84137059 | 0 | 231 | 311 | Wilo-VeroTwin-DPL 32/135-1,1/2-IE3 | Pompa obiegowa podwójna | Wilo-VeroTwin-DPL | Tłoczenie wody grzewczej (zgodnie z VDI 2035), wody zimnej i mieszanin woda-glikol | Wilo | DE | 1 | SZT |  | 0.4 | IE3 | Zielony | Karton | 2 | 1 | 1 | 395 | 401 | 260 | 595 | 795 | 465 | 52.5 | 59.24 | http://downloads-wilo-select.wilo.com/assets/WIB_WILO57504.jpg | //cms.media.wilo.com/dcipicxmlfeature/wilo_f_020000250001cbb300010092/6939809/wilo_f_020000250001cbb300010092_1.jpg |  |  |  |  | https://wilo.com/quick/PL/pl/articleNumber/2121241
10545 | 2171171 | 4048482705125 | Wilo-VeroTwin-DPL 32/135-1,1/2-S1 pompa dławnicowa | Pompa dławnicowa podwójna o konstrukcji Inline Wilo-VeroTwin-DPL 32/135-1,1/2-S1 | 2664 | PG3 | 28 | K | 22601 | NIE | 28.13.14 | 84137059 | 0 | 231 | 311 | Wilo-VeroTwin-DPL 32/135-1,1/2-S1 | Pompa obiegowa podwójna | Wilo-VeroTwin-DPL | Tłoczenie wody grzewczej (zgodnie z VDI 2035), wody zimnej i mieszanin woda-glikol | Wilo | DE | 1 | SZT |  | 0.4 | IE3 | Zielony | Karton | 2 | 1 | 1 | 395 | 401 | 260 | 595 | 795 | 465 | 52.5 | 59.24 | http://downloads-wilo-select.wilo.com/assets/WIB_WILO57504.jpg | //cms.media.wilo.com/dcipicxmlfeature/wilo_f_020000250001cbb300010092/6939809/wilo_f_020000250001cbb300010092_1.jpg |  |  |  |  | https://wilo.com/quick/PL/pl/articleNumber/2171171
10546 | 2155462 | 4048482543215 | Wilo-VeroTwin-DPL 32/135-1,5/2-IE3 pompa dławnicowa | Pompa obiegowa podwójna Wilo-VeroTwin-DPL 32/135-1,5/2-IE3, dławnicowa o konstrukcji Inline z przyłączem kołnierzowym, Redukcja wymogów przestrzennych i kosztów instalacji przy zastosowaniu pompy podwójnej, Praca z rezerwą lub z dołączaniem | 2699 | PG3 | 28 | K | 22601 | NIE | 28.13.14 | 84137059 | 0 | 231 | 311 | Wilo-VeroTwin-DPL 32/135-1,5/2-IE3 | Pompa obiegowa podwójna | Wilo-VeroTwin-DPL | Tłoczenie wody grzewczej (zgodnie z VDI 2035), wody zimnej i mieszanin woda-glikol | Wilo | DE | 1 | SZT |  | 0.4 | IE3 | Zielony | Karton | 2 | 1 | 1 | 395 | 437 | 284 | 595 | 795 | 465 | 62.9 | 69.64 | http://downloads-wilo-select.wilo.com/assets/WIB_WILO57504.jpg | //cms.media.wilo.com/dcipicxmlfeature/wilo_f_020000250001cbb300010092/6939809/wilo_f_020000250001cbb300010092_1.jpg |  |  |  |  | https://wilo.com/quick/PL/pl/articleNumber/2155462
10547 | 2171172 | 4048482705132 | Wilo-VeroTwin-DPL 32/135-1,5/2-S1 pompa dławnicowa | Pompa dławnicowa podwójna o konstrukcji Inline Wilo-VeroTwin-DPL 32/135-1,5/2-S1 | 2817 | PG3 | 28 | K | 22601 | NIE | 28.13.14 | 84137059 | 0 | 231 | 311 | Wilo-VeroTwin-DPL 32/135-1,5/2-S1 | Pompa obiegowa podwójna | Wilo-VeroTwin-DPL | Tłoczenie wody grzewczej (zgodnie z VDI 2035), wody zimnej i mieszanin woda-glikol | Wilo | DE | 1 | SZT |  | 0.4 | IE3 | Zielony | Karton | 2 | 1 | 1 | 395 | 437 | 284 | 595 | 795 | 465 | 62.9 | 69.64 | http://downloads-wilo-select.wilo.com/assets/WIB_WILO57504.jpg | //cms.media.wilo.com/dcipicxmlfeature/wilo_f_020000250001cbb300010092/6939809/wilo_f_020000250001cbb300010092_1.jpg |  |  |  |  | https://wilo.com/quick/PL/pl/articleNumber/2171172
10548 | 2231842 | 4062679366043 | Wilo-VeroTwin-DPL 32/155-3/2 pompa dławnicowa | Pompa podwójna Inline Wilo-VeroTwin-DPL 32/155-3/2 z dwoma jednostopniowymi dławnicowymi pompami wirowymi we wspólnym korpusie z klapą przełączającą w przyłączu ciśnieniowym, Pompa o zwartej konstrukcji Inline z zamocowanym bezpośrednio na kołnierzu silnikiem trójfazowym i wałami niedzielonymi lub latarniami oraz z silnikami odpowiadającymi normom, sztywno połączonymi za pomocą sprzęgieł (wersja N), Typoszereg DPL jest przeznaczony do montażu na rurociągu lub do ustawienia na fundamencie, Konsole są dostępne w ramach wyposażenia dodatkowego, Z niezależnymi od kierunku obrotów mieszkowymi uszczelnieniami mechanicznymi z wymuszonym opływem oraz wirnikiem z tworzywa sztucznego redukującym kawitację, Kołnierze z przyłączami pomiarowymi ciśnienia R 1/8, Korpus pompy i latarnia z powłoką kataforetyczną, Skrzynia zaciskowa do silnika może być wykonana z metalu lub tworzywa sztucznego, Jeśli bezwzględnie wymagana jest metalowa skrzynia zaciskowa, należy zamówić odpowiedni wariant specjalny | 3563 | PG3 | 28 | K | 22601 | NIE | 28.13.14 | 84137059 | 0 | 231 | 311 | Wilo-VeroTwin-DPL 32/155-3/2 | Pompa podwójna dławnicowa Inline w jednym korpusie | Wilo-VeroTwin | Tłoczenie wody grzewczej (zgodnie z VDI 2035), wody zimnej i mieszanin woda-glikol | Wilo | DE | 1 | SZT |  | 0.4 | IE3 | Zielony | Europaleta | 1 | 1 | 1 | 583 | 504 | 320 | 1200 | 1200 | 464 | 93 | 117 | http://downloads-wilo-select.wilo.com/assets/WIB_WILO | //cms.media.wilo.com/dcipicxmlfeature/wilo_f_020000250001cbb300010092/6939809/wilo_f_020000250001cbb300010092_1.jpg |  |  |  |  | https://wilo.com/quick/PL/pl/articleNumber/2231842
10549 | 2231843 | 4062679366425 | Wilo-VeroTwin-DPL 32/155-3/2-S1 pompa dławnicowa | Pompa podwójna Inline Wilo-VeroTwin-DPL 32/155-3/2-S1 z dwoma jednostopniowymi dławnicowymi pompami wirowymi we wspólnym korpusie z klapą przełączającą w przyłączu ciśnieniowym, Pompa o zwartej konstrukcji Inline z zamocowanym bezpośrednio na kołnierzu silnikiem trójfazowym i wałami niedzielonymi lub latarniami oraz z silnikami odpowiadającymi normom, sztywno połączonymi za pomocą sprzęgieł (wersja N), Typoszereg DPL jest przeznaczony do montażu na rurociągu lub do ustawienia na fundamencie, Konsole są dostępne w ramach wyposażenia dodatkowego, Z niezależnymi od kierunku obrotów mieszkowymi uszczelnieniami mechanicznymi z wymuszonym opływem oraz wirnikiem z tworzywa sztucznego redukującym kawitację, Kołnierze z przyłączami pomiarowymi ciśnienia R 1/8, Korpus pompy i latarnia z powłoką kataforetyczną, Skrzynia zaciskowa do silnika może być wykonana z metalu lub tworzywa sztucznego, Jeśli bezwzględnie wymagana jest metalowa skrzynia zaciskowa, należy zamówić odpowiedni wariant specjalny | 3684 | PG3 | 28 | K | 22601 | NIE | 28.13.14 | 84137059 | 0 | 231 | 311 | Wilo-VeroTwin-DPL 32/155-3/2-S1 | Pompa podwójna dławnicowa Inline w jednym korpusie | Wilo-VeroTwin | Tłoczenie wody grzewczej (zgodnie z VDI 2035), wody zimnej i mieszanin woda-glikol | Wilo | DE | 1 | SZT |  | 0.4 | IE3 | Zielony | Europaleta | 1 | 1 | 1 | 583 | 504 | 320 | 1200 | 1200 | 464 | 93 | 117 | http://downloads-wilo-select.wilo.com/assets/WIB_WILO | //cms.media.wilo.com/dcipicxmlfeature/wilo_f_020000250001cbb300010092/6939809/wilo_f_020000250001cbb300010092_1.jpg |  |  |  |  | https://wilo.com/quick/PL/pl/articleNumber/2231843
10550 | 2231844 | 4062679366050 | Wilo-VeroTwin-DPL 32/165-4/2 pompa dławnicowa | Pompa podwójna Inline Wilo-VeroTwin-DPL 32/165-4/2 z dwoma jednostopniowymi dławnicowymi pompami wirowymi we wspólnym korpusie z klapą przełączającą w przyłączu ciśnieniowym, Pompa o zwartej konstrukcji Inline z zamocowanym bezpośrednio na kołnierzu silnikiem trójfazowym i wałami niedzielonymi lub latarniami oraz z silnikami odpowiadającymi normom, sztywno połączonymi za pomocą sprzęgieł (wersja N), Typoszereg DPL jest przeznaczony do montażu na rurociągu lub do ustawienia na fundamencie, Konsole są dostępne w ramach wyposażenia dodatkowego, Z niezależnymi od kierunku obrotów mieszkowymi uszczelnieniami mechanicznymi z wymuszonym opływem oraz wirnikiem z tworzywa sztucznego redukującym kawitację, Kołnierze z przyłączami pomiarowymi ciśnienia R 1/8, Korpus pompy i latarnia z powłoką kataforetyczną, Skrzynia zaciskowa do silnika może być wykonana z metalu lub tworzywa sztucznego, Jeśli bezwzględnie wymagana jest metalowa skrzynia zaciskowa, należy zamówić odpowiedni wariant specjalny | 4333 | PG3 | 28 | K | 22601 | NIE | 28.13.14 | 84137059 | 0 | 231 | 311 | Wilo-VeroTwin-DPL 32/165-4/2 | Pompa podwójna dławnicowa Inline w jednym korpusie | Wilo-VeroTwin | Tłoczenie wody grzewczej (zgodnie z VDI 2035), wody zimnej i mieszanin woda-glikol | Wilo | DE | 1 | SZT |  | 0.4 | IE3 | Zielony | Europaleta | 1 | 1 | 1 | 583 | 539 | 320 | 1200 | 1200 | 464 | 105 | 129 | http://downloads-wilo-select.wilo.com/assets/WIB_WILO | //cms.media.wilo.com/dcipicxmlfeature/wilo_f_020000250001cbb300010092/6939809/wilo_f_020000250001cbb300010092_1.jpg |  |  |  |  | https://wilo.com/quick/PL/pl/articleNumber/2231844
10551 | 2231845 | 4062679366432 | Wilo-VeroTwin-DPL 32/165-4/2-S1 pompa dławnicowa | Pompa podwójna Inline Wilo-VeroTwin-DPL 32/165-4/2-S1 z dwoma jednostopniowymi dławnicowymi pompami wirowymi we wspólnym korpusie z klapą przełączającą w przyłączu ciśnieniowym, Pompa o zwartej konstrukcji Inline z zamocowanym bezpośrednio na kołnierzu silnikiem trójfazowym i wałami niedzielonymi lub latarniami oraz z silnikami odpowiadającymi normom, sztywno połączonymi za pomocą sprzęgieł (wersja N), Typoszereg DPL jest przeznaczony do montażu na rurociągu lub do ustawienia na fundamencie, Konsole są dostępne w ramach wyposażenia dodatkowego, Z niezależnymi od kierunku obrotów mieszkowymi uszczelnieniami mechanicznymi z wymuszonym opływem oraz wirnikiem z tworzywa sztucznego redukującym kawitację, Kołnierze z przyłączami pomiarowymi ciśnienia R 1/8, Korpus pompy i latarnia z powłoką kataforetyczną, Skrzynia zaciskowa do silnika może być wykonana z metalu lub tworzywa sztucznego, Jeśli bezwzględnie wymagana jest metalowa skrzynia zaciskowa, należy zamówić odpowiedni wariant specjalny | 4453 | PG3 | 28 | K | 22601 | NIE | 28.13.14 | 84137059 | 0 | 231 | 311 | Wilo-VeroTwin-DPL 32/165-4/2-S1 | Pompa podwójna dławnicowa Inline w jednym korpusie | Wilo-VeroTwin | Tłoczenie wody grzewczej (zgodnie z VDI 2035), wody zimnej i mieszanin woda-glikol | Wilo | DE | 1 | SZT |  | 0.4 | IE3 | Zielony | Europaleta | 1 | 1 | 1 | 583 | 539 | 320 | 1200 | 1200 | 464 | 105 | 129 | http://downloads-wilo-select.wilo.com/assets/WIB_WILO | //cms.media.wilo.com/dcipicxmlfeature/wilo_f_020000250001cbb300010092/6939809/wilo_f_020000250001cbb300010092_1.jpg |  |  |  |  | https://wilo.com/quick/PL/pl/articleNumber/2231845
10552 | 2150365 | 4048482487625 | Wilo-VeroTwin-DPL 32/85-0,37/2 pompa dławnicowa | Pompa obiegowa podwójna Wilo-VeroTwin-DPL 32/85-0,37/2, dławnicowa o konstrukcji Inline z przyłączem kołnierzowym, Redukcja wymogów przestrzennych i kosztów instalacji przy zastosowaniu pompy podwójnej, Praca z rezerwą lub z dołączaniem | 1883 | PG3 | 14 | C | 22601 | NIE | 28.13.14 | 84137059 | 0 | 231 | 311 | Wilo-VeroTwin-DPL 32/85-0,37/2 | Pompa obiegowa podwójna | Wilo-VeroTwin-DPL | Tłoczenie wody grzewczej (zgodnie z VDI 2035), wody zimnej i mieszanin woda-glikol | Wilo | DE | 1 | SZT |  | 0.4 | IE2 | Zielony | Karton | 2 | 1 | 1 | 410 | 391 | 260 | 450 | 550 | 390 | 36.2 | 37.9 | http://downloads-wilo-select.wilo.com/assets/WIB_WILO57504.jpg | //cms.media.wilo.com/dcipicxmlfeature/wilo_f_020000250001cbb300010092/6939809/wilo_f_020000250001cbb300010092_1.jpg |  |  |  |  | https://wilo.com/quick/PL/pl/articleNumber/2150365
10553 | 2171170 | 4048482705118 | Wilo-VeroTwin-DPL 32/85-0,37/2-S1 pompa dławnicowa | Pompa dławnicowa podwójna o konstrukcji Inline Wilo-VeroTwin-DPL 32/85-0,37/2-S1 | 2002 | PG3 | 28 | K | 22601 | NIE | 28.13.14 | 84137059 | 0 | 231 | 311 | Wilo-VeroTwin-DPL 32/85-0,37/2-S1 | Pompa obiegowa podwójna | Wilo-VeroTwin-DPL | Tłoczenie wody grzewczej (zgodnie z VDI 2035), wody zimnej i mieszanin woda-glikol | Wilo | DE | 1 | SZT |  | 0.4 | IE2 | Zielony | Karton | 2 | 1 | 1 | 410 | 391 | 260 | 450 | 550 | 390 | 36.2 | 37.9 | http://downloads-wilo-select.wilo.com/assets/WIB_WILO57504.jpg | //cms.media.wilo.com/dcipicxmlfeature/wilo_f_020000250001cbb300010092/6939809/wilo_f_020000250001cbb300010092_1.jpg |  |  |  |  | https://wilo.com/quick/PL/pl/articleNumber/2171170
10554 | 2150366 | 4048482487632 | Wilo-VeroTwin-DPL 32/95-0,55/2 pompa dławnicowa | Pompa obiegowa podwójna Wilo-VeroTwin-DPL 32/95-0,55/2, dławnicowa o konstrukcji Inline z przyłączem kołnierzowym, Redukcja wymogów przestrzennych i kosztów instalacji przy zastosowaniu pompy podwójnej, Praca z rezerwą lub z dołączaniem | 2016 | PG3 | 14 | C | 22601 | NIE | 28.13.14 | 84137059 | 0 | 231 | 311 | Wilo-VeroTwin-DPL 32/95-0,55/2 | Pompa obiegowa podwójna | Wilo-VeroTwin-DPL | Tłoczenie wody grzewczej (zgodnie z VDI 2035), wody zimnej i mieszanin woda-glikol | Wilo | DE | 1 | SZT |  | 0.4 | IE2 | Zielony | Karton | 2 | 1 | 1 | 410 | 391 | 260 | 450 | 550 | 390 | 40.8 | 42.5 | http://downloads-wilo-select.wilo.com/assets/WIB_WILO57504.jpg | //cms.media.wilo.com/dcipicxmlfeature/wilo_f_020000250001cbb300010092/6939809/wilo_f_020000250001cbb300010092_1.jpg |  |  |  |  | https://wilo.com/quick/PL/pl/articleNumber/2150366
10555 | 2166993 | 4048482681405 | Wilo-VeroTwin-DPL 32/95-0,55/2-S1 pompa dławnicowa | Pompa obiegowa podwójna Wilo-VeroTwin-DPL 32/95-0,55/2-S1 dławnicowa o konstrukcji Inline z przyłączem kołnierzowym, Redukcja wymogów przestrzennych i kosztów instalacji przy zastosowaniu pompy podwójnej, Praca z rezerwą lub z dołączaniem | 2134 | PG3 | 28 | K | 22601 | NIE | 28.13.14 | 84137059 | 0 | 231 | 311 | Wilo-VeroTwin-DPL 32/95-0,55/2-S1 | Pompa obiegowa podwójna | Wilo-VeroTwin-DPL | Tłoczenie wody grzewczej (zgodnie z VDI 2035), wody zimnej i mieszanin woda-glikol | Wilo | DE | 1 | SZT |  | 0.4 | IE2 | Zielony | Karton | 2 | 1 | 1 | 410 | 391 | 260 | 450 | 550 | 390 | 40.8 | 42.5 | http://downloads-wilo-select.wilo.com/assets/WIB_WILO57504.jpg | //cms.media.wilo.com/dcipicxmlfeature/wilo_f_020000250001cbb300010092/6939809/wilo_f_020000250001cbb300010092_1.jpg |  |  |  |  | https://wilo.com/quick/PL/pl/articleNumber/2166993
10556 | 2089643 | 4016322992721 | Wilo-VeroTwin-DPL 40/115-0,55/2 pompa dławnicowa | Pompa obiegowa podwójna Wilo-VeroTwin-DPL 40/115-0,55/2, dławnicowa o konstrukcji Inline z przyłączem kołnierzowym, Redukcja wymogów przestrzennych i kosztów instalacji przy zastosowaniu pompy podwójnej, Praca z rezerwą lub z dołączaniem | 2394 | PG3 | 14 | C | 22601 | NIE | 28.13.14 | 84137059 | 0 | 231 | 311 | Wilo-VeroTwin-DPL 40/115-0,55/2 | Pompa obiegowa podwójna | Wilo-VeroTwin-DPL | Tłoczenie wody grzewczej (zgodnie z VDI 2035), wody zimnej i mieszanin woda-glikol | Wilo | DE | 1 | SZT |  | 0.4 | IE2 | Zielony | Karton | 2 | 1 | 1 | 349.5 | 395 | 250 | 380 | 540 | 360 | 41 | 42.2 | http://downloads-wilo-select.wilo.com/assets/WIB_WILO57504.jpg | //cms.media.wilo.com/dcipicxmlfeature/wilo_f_020000250001cbb300010092/6939809/wilo_f_020000250001cbb300010092_1.jpg |  |  |  |  | https://wilo.com/quick/PL/pl/articleNumber/2089643
10557 | 2072178 | 4016322673101 | Wilo-VeroTwin-DPL 40/115-0,55/2-S1 pompa dławnicowa | Pompa obiegowa podwójna Wilo-VeroTwin-DPL 40/115-0,55/2-S1 dławnicowa o konstrukcji Inline z przyłączem kołnierzowym, Redukcja wymogów przestrzennych i kosztów instalacji przy zastosowaniu pompy podwójnej, Praca z rezerwą lub z dołączaniem | 2513 | PG3 | 28 | K | 22601 | NIE | 28.13.14 | 84137059 | 0 | 231 | 311 | Wilo-VeroTwin-DPL 40/115-0,55/2-S1 | Pompa obiegowa podwójna | Wilo-VeroTwin-DPL | Tłoczenie wody grzewczej (zgodnie z VDI 2035), wody zimnej i mieszanin woda-glikol | Wilo | DE | 1 | SZT |  | 0.4 | IE2 | Zielony | Karton | 2 | 1 | 1 | 349.5 | 395 | 250 | 380 | 540 | 360 | 41 | 42.2 | http://downloads-wilo-select.wilo.com/assets/WIB_WILO57504.jpg | //cms.media.wilo.com/dcipicxmlfeature/wilo_f_020000250001cbb300010092/6939809/wilo_f_020000250001cbb300010092_1.jpg |  |  |  |  | https://wilo.com/quick/PL/pl/articleNumber/2072178
10558 | 2121244 | 4048482215273 | Wilo-VeroTwin-DPL 40/120-1,5/2-IE3 pompa dławnicowa | Pompa obiegowa podwójna Wilo-VeroTwin-DPL 40/120-1,5/2-IE3, dławnicowa o konstrukcji Inline z przyłączem kołnierzowym, Redukcja wymogów przestrzennych i kosztów instalacji przy zastosowaniu pompy podwójnej, Praca z rezerwą lub z dołączaniem | 2584 | PG3 | 28 | K | 22601 | NIE | 28.13.14 | 84137059 | 0 | 231 | 311 | Wilo-VeroTwin-DPL 40/120-1,5/2-IE3 | Pompa obiegowa podwójna | Wilo-VeroTwin-DPL | Tłoczenie wody grzewczej (zgodnie z VDI 2035), wody zimnej i mieszanin woda-glikol | Wilo | DE | 1 | SZT |  | 0.4 | IE3 | Zielony | Karton | 2 | 1 | 1 | 456 | 436 | 320 | 595 | 795 | 465 | 64.5 | 71.24 | http://downloads-wilo-select.wilo.com/assets/WIB_WILO57504.jpg | //cms.media.wilo.com/dcipicxmlfeature/wilo_f_020000250001cbb300010092/6939809/wilo_f_020000250001cbb300010092_1.jpg |  |  |  |  | https://wilo.com/quick/PL/pl/articleNumber/2121244
10559 | 2171175 | 4048482705163 | Wilo-VeroTwin-DPL 40/120-1,5/2-S1 pompa dławnicowa | Pompa obiegowa podwójna Wilo-VeroTwin-DPL 40/120-1,5/2-S1 dławnicowa o konstrukcji Inline z przyłączem kołnierzowym, Redukcja wymogów przestrzennych i kosztów instalacji przy zastosowaniu pompy podwójnej, Praca z rezerwą lub z dołączaniem | 2703 | PG3 | 28 | K | 22601 | NIE | 28.13.14 | 84137059 | 0 | 231 | 311 | Wilo-VeroTwin-DPL 40/120-1,5/2-S1 | Pompa obiegowa podwójna | Wilo-VeroTwin-DPL | Tłoczenie wody grzewczej (zgodnie z VDI 2035), wody zimnej i mieszanin woda-glikol | Wilo | DE | 1 | SZT |  | 0.4 | IE3 | Zielony | Karton | 2 | 1 | 1 | 456 | 436 | 320 | 595 | 795 | 465 | 64.5 | 71.24 | http://downloads-wilo-select.wilo.com/assets/WIB_WILO57504.jpg | //cms.media.wilo.com/dcipicxmlfeature/wilo_f_020000250001cbb300010092/6939809/wilo_f_020000250001cbb300010092_1.jpg |  |  |  |  | https://wilo.com/quick/PL/pl/articleNumber/2171175
10560 | 2089620 | 4016322993476 | Wilo-VeroTwin-DPL 40/130-0,25/4 pompa dławnicowa | Pompa obiegowa podwójna Wilo-VeroTwin-DPL 40/130-0,25/4, dławnicowa o konstrukcji Inline z przyłączem kołnierzowym, Redukcja wymogów przestrzennych i kosztów instalacji przy zastosowaniu pompy podwójnej, Praca z rezerwą lub z dołączaniem | 2169 | PG3 | 14 | C | 22601 | NIE | 28.13.14 | 84137059 | 0 | 231 | 311 | Wilo-VeroTwin-DPL 40/130-0,25/4 | Pompa obiegowa podwójna | Wilo-VeroTwin-DPL | Tłoczenie wody grzewczej (zgodnie z VDI 2035), wody zimnej i mieszanin woda-glikol | Wilo | DE | 1 | SZT |  | 0.4 | IE2 | Zielony | Karton | 2 | 1 | 1 | 456 | 366 | 320 | 540 | 380 | 360 | 42 | 42.7 | http://downloads-wilo-select.wilo.com/assets/WIB_WILO57504.jpg | //cms.media.wilo.com/dcipicxmlfeature/wilo_f_020000250001cbb300010092/6939809/wilo_f_020000250001cbb300010092_1.jpg |  |  |  |  | https://wilo.com/quick/PL/pl/articleNumber/2089620
10561 | 2171158 | 4048482704982 | Wilo-VeroTwin-DPL 40/130-0,25/4-S1 pompa dławnicowa | Pompa dławnicowa podwójna o konstrukcji Inline Wilo-VeroTwin-DPL 40/130-0,25/4-S1 | 2288 | PG3 | 28 | K | 22601 | NIE | 28.13.14 | 84137059 | 0 | 231 | 311 | Wilo-VeroTwin-DPL 40/130-0,25/4-S1 | Pompa obiegowa podwójna | Wilo-VeroTwin-DPL | Tłoczenie wody grzewczej (zgodnie z VDI 2035), wody zimnej i mieszanin woda-glikol | Wilo | DE | 1 | SZT |  | 0.4 | IE2 | Zielony | Karton | 2 | 1 | 1 | 456 | 366 | 320 | 540 | 380 | 360 | 42 | 42.7 | http://downloads-wilo-select.wilo.com/assets/WIB_WILO57504.jpg | //cms.media.wilo.com/dcipicxmlfeature/wilo_f_020000250001cbb300010092/6939809/wilo_f_020000250001cbb300010092_1.jpg |  |  |  |  | https://wilo.com/quick/PL/pl/articleNumber/2171158
10562 | 2121245 | 4048482215280 | Wilo-VeroTwin-DPL 40/130-2,2/2-IE3 pompa dławnicowa | Pompa obiegowa podwójna Wilo-VeroTwin-DPL 40/130-2,2/2-IE3, dławnicowa o konstrukcji Inline z przyłączem kołnierzowym, Redukcja wymogów przestrzennych i kosztów instalacji przy zastosowaniu pompy podwójnej, Praca z rezerwą lub z dołączaniem | 2892 | PG3 | 28 | K | 22601 | NIE | 28.13.14 | 84137059 | 0 | 231 | 311 | Wilo-VeroTwin-DPL 40/130-2,2/2-IE3 | Pompa obiegowa podwójna | Wilo-VeroTwin-DPL | Tłoczenie wody grzewczej (zgodnie z VDI 2035), wody zimnej i mieszanin woda-glikol | Wilo | DE | 1 | SZT |  | 0.4 | IE3 | Zielony | Karton | 2 | 1 | 1 | 456 | 448.5 | 320 | 595 | 795 | 465 | 66.5 | 73.24 | http://downloads-wilo-select.wilo.com/assets/WIB_WILO57504.jpg | //cms.media.wilo.com/dcipicxmlfeature/wilo_f_020000250001cbb300010092/6939809/wilo_f_020000250001cbb300010092_1.jpg |  |  |  |  | https://wilo.com/quick/PL/pl/articleNumber/2121245
10563 | 2171176 | 4048482705170 | Wilo-VeroTwin-DPL 40/130-2,2/2-S1 pompa dławnicowa | Pompa obiegowa podwójna Wilo-VeroTwin-DPL 40/130-2,2/2-S1 dławnicowa o konstrukcji Inline z przyłączem kołnierzowym, Redukcja wymogów przestrzennych i kosztów instalacji przy zastosowaniu pompy podwójnej, Praca z rezerwą lub z dołączaniem | 3011 | PG3 | 28 | K | 22601 | NIE | 28.13.14 | 84137059 | 0 | 231 | 311 | Wilo-VeroTwin-DPL 40/130-2,2/2-S1 | Pompa obiegowa podwójna | Wilo-VeroTwin-DPL | Tłoczenie wody grzewczej (zgodnie z VDI 2035), wody zimnej i mieszanin woda-glikol | Wilo | DE | 1 | SZT |  | 0.4 | IE3 | Zielony | Karton | 2 | 1 | 1 | 456 | 448.5 | 320 | 595 | 795 | 465 | 66.5 | 73.24 | http://downloads-wilo-select.wilo.com/assets/WIB_WILO57504.jpg | //cms.media.wilo.com/dcipicxmlfeature/wilo_f_020000250001cbb300010092/6939809/wilo_f_020000250001cbb300010092_1.jpg |  |  |  |  | https://wilo.com/quick/PL/pl/articleNumber/2171176
10564 | 2121246 | 4048482215297 | Wilo-VeroTwin-DPL 40/150-3/2-IE3 pompa dławnicowa | Pompa obiegowa podwójna Wilo-VeroTwin-DPL 40/150-3/2-IE3, dławnicowa o konstrukcji Inline z przyłączem kołnierzowym, Redukcja wymogów przestrzennych i kosztów instalacji przy zastosowaniu pompy podwójnej, Praca z rezerwą lub z dołączaniem | 3460 | PG3 | 28 | K | 22601 | NIE | 28.13.14 | 84137059 | 0 | 231 | 311 | Wilo-VeroTwin-DPL 40/150-3/2-IE3 | Pompa obiegowa podwójna | Wilo-VeroTwin-DPL | Tłoczenie wody grzewczej (zgodnie z VDI 2035), wody zimnej i mieszanin woda-glikol | Wilo | DE | 1 | SZT |  | 0.4 | IE3 | Zielony | Karton | 2 | 1 | 1 | 456 | 483 | 322.5 | 595 | 795 | 465 | 77.5 | 84.24 | http://downloads-wilo-select.wilo.com/assets/WIB_WILO57504.jpg | //cms.media.wilo.com/dcipicxmlfeature/wilo_f_020000250001cbb300010092/6939809/wilo_f_020000250001cbb300010092_1.jpg |  |  |  |  | https://wilo.com/quick/PL/pl/articleNumber/2121246
10565 | 2171177 | 4048482705187 | Wilo-VeroTwin-DPL 40/150-3/2-S1 pompa dławnicowa | Pompa obiegowa podwójna Wilo-VeroTwin-DPL 40/150-3/2-S1 dławnicowa o konstrukcji Inline z przyłączem kołnierzowym, Redukcja wymogów przestrzennych i kosztów instalacji przy zastosowaniu pompy podwójnej, Praca z rezerwą lub z dołączaniem | 3579 | PG3 | 28 | K | 22601 | NIE | 28.13.14 | 84137059 | 0 | 231 | 311 | Wilo-VeroTwin-DPL 40/150-3/2-S1 | Pompa obiegowa podwójna | Wilo-VeroTwin-DPL | Tłoczenie wody grzewczej (zgodnie z VDI 2035), wody zimnej i mieszanin woda-glikol | Wilo | DE | 1 | SZT |  | 0.4 | IE3 | Zielony | Karton | 2 | 1 | 1 | 456 | 483 | 322.5 | 595 | 795 | 465 | 77.5 | 84.24 | http://downloads-wilo-select.wilo.com/assets/WIB_WILO57504.jpg | //cms.media.wilo.com/dcipicxmlfeature/wilo_f_020000250001cbb300010092/6939809/wilo_f_020000250001cbb300010092_1.jpg |  |  |  |  | https://wilo.com/quick/PL/pl/articleNumber/2171177
10566 | 2231846 | 4062679366067 | Wilo-VeroTwin-DPL 40/155-4/2 pompa dławnicowa | Pompa podwójna Inline Wilo-VeroTwin-DPL 40/155-4/2 z dwoma jednostopniowymi dławnicowymi pompami wirowymi we wspólnym korpusie z klapą przełączającą w przyłączu ciśnieniowym, Pompa o zwartej konstrukcji Inline z zamocowanym bezpośrednio na kołnierzu silnikiem trójfazowym i wałami niedzielonymi lub latarniami oraz z silnikami odpowiadającymi normom, sztywno połączonymi za pomocą sprzęgieł (wersja N), Typoszereg DPL jest przeznaczony do montażu na rurociągu lub do ustawienia na fundamencie, Konsole są dostępne w ramach wyposażenia dodatkowego, Z niezależnymi od kierunku obrotów mieszkowymi uszczelnieniami mechanicznymi z wymuszonym opływem oraz wirnikiem z tworzywa sztucznego redukującym kawitację, Kołnierze z przyłączami pomiarowymi ciśnienia R 1/8, Korpus pompy i latarnia z powłoką kataforetyczną, Skrzynia zaciskowa do silnika może być wykonana z metalu lub tworzywa sztucznego, Jeśli bezwzględnie wymagana jest metalowa skrzynia zaciskowa, należy zamówić odpowiedni wariant specjalny | 6566 | PG3 | 28 | K | 22601 | NIE | 28.13.14 | 84137059 | 0 | 231 | 311 | Wilo-VeroTwin-DPL 40/155-4/2 | Pompa podwójna dławnicowa Inline w jednym korpusie | Wilo-VeroTwin | Tłoczenie wody grzewczej (zgodnie z VDI 2035), wody zimnej i mieszanin woda-glikol | Wilo | DE | 1 | SZT |  | 0.4 | IE3 | Zielony | Europaleta | 1 | 1 | 1 | 604 | 522 | 340 | 1200 | 1200 | 484 | 106 | 130 | http://downloads-wilo-select.wilo.com/assets/WIB_WILO | //cms.media.wilo.com/dcipicxmlfeature/wilo_f_020000250001cbb300010092/6939809/wilo_f_020000250001cbb300010092_1.jpg |  |  |  |  | https://wilo.com/quick/PL/pl/articleNumber/2231846
10567 | 2231847 | 4062679366449 | Wilo-VeroTwin-DPL 40/155-4/2-S1 pompa dławnicowa | Pompa podwójna Inline Wilo-VeroTwin-DPL 40/155-4/2-S1 z dwoma jednostopniowymi dławnicowymi pompami wirowymi we wspólnym korpusie z klapą przełączającą w przyłączu ciśnieniowym, Pompa o zwartej konstrukcji Inline z zamocowanym bezpośrednio na kołnierzu silnikiem trójfazowym i wałami niedzielonymi lub latarniami oraz z silnikami odpowiadającymi normom, sztywno połączonymi za pomocą sprzęgieł (wersja N), Typoszereg DPL jest przeznaczony do montażu na rurociągu lub do ustawienia na fundamencie, Konsole są dostępne w ramach wyposażenia dodatkowego, Z niezależnymi od kierunku obrotów mieszkowymi uszczelnieniami mechanicznymi z wymuszonym opływem oraz wirnikiem z tworzywa sztucznego redukującym kawitację, Kołnierze z przyłączami pomiarowymi ciśnienia R 1/8, Korpus pompy i latarnia z powłoką kataforetyczną, Skrzynia zaciskowa do silnika może być wykonana z metalu lub tworzywa sztucznego, Jeśli bezwzględnie wymagana jest metalowa skrzynia zaciskowa, należy zamówić odpowiedni wariant specjalny | 6738 | PG3 | 28 | K | 22601 | NIE | 28.13.14 | 84137059 | 0 | 231 | 311 | Wilo-VeroTwin-DPL 40/155-4/2-S1 | Pompa podwójna dławnicowa Inline w jednym korpusie | Wilo-VeroTwin | Tłoczenie wody grzewczej (zgodnie z VDI 2035), wody zimnej i mieszanin woda-glikol | Wilo | DE | 1 | SZT |  | 0.4 | IE3 | Zielony | Europaleta | 1 | 1 | 1 | 604 | 522 | 340 | 1200 | 1200 | 484 | 106 | 130 | http://downloads-wilo-select.wilo.com/assets/WIB_WILO | //cms.media.wilo.com/dcipicxmlfeature/wilo_f_020000250001cbb300010092/6939809/wilo_f_020000250001cbb300010092_1.jpg |  |  |  |  | https://wilo.com/quick/PL/pl/articleNumber/2231847
10568 | 2089621 | 4016322993483 | Wilo-VeroTwin-DPL 40/160-0,37/4 pompa dławnicowa | Pompa obiegowa podwójna Wilo-VeroTwin-DPL 40/160-0,37/4, dławnicowa o konstrukcji Inline z przyłączem kołnierzowym, Redukcja wymogów przestrzennych i kosztów instalacji przy zastosowaniu pompy podwójnej, Praca z rezerwą lub z dołączaniem | 2595 | PG3 | 14 | C | 22601 | NIE | 28.13.14 | 84137059 | 0 | 231 | 311 | Wilo-VeroTwin-DPL 40/160-0,37/4 | Pompa obiegowa podwójna | Wilo-VeroTwin-DPL | Tłoczenie wody grzewczej (zgodnie z VDI 2035), wody zimnej i mieszanin woda-glikol | Wilo | DE | 1 | SZT |  | 0.4 | IE2 | Zielony | Karton | 2 | 1 | 1 | 456 | 366 | 320 | 540 | 380 | 360 | 43.9 | 53.24 | http://downloads-wilo-select.wilo.com/assets/WIB_WILO57504.jpg | //cms.media.wilo.com/dcipicxmlfeature/wilo_f_020000250001cbb300010092/6939809/wilo_f_020000250001cbb300010092_1.jpg |  |  |  |  | https://wilo.com/quick/PL/pl/articleNumber/2089621
10569 | 2171159 | 4048482704999 | Wilo-VeroTwin-DPL 40/160-0,37/4-S1 pompa dławnicowa | Pompa dławnicowa podwójna o konstrukcji Inline Wilo-VeroTwin-DPL 40/160-0,37/4-S1 | 2713 | PG3 | 28 | K | 22601 | NIE | 28.13.14 | 84137059 | 0 | 231 | 311 | Wilo-VeroTwin-DPL 40/160-0,37/4-S1 | Pompa obiegowa podwójna | Wilo-VeroTwin-DPL | Tłoczenie wody grzewczej (zgodnie z VDI 2035), wody zimnej i mieszanin woda-glikol | Wilo | DE | 1 | SZT |  | 0.4 | IE2 | Zielony | Karton | 2 | 1 | 1 | 456 | 366 | 320 | 540 | 380 | 360 | 43.9 | 53.24 | http://downloads-wilo-select.wilo.com/assets/WIB_WILO57504.jpg | //cms.media.wilo.com/dcipicxmlfeature/wilo_f_020000250001cbb300010092/6939809/wilo_f_020000250001cbb300010092_1.jpg |  |  |  |  | https://wilo.com/quick/PL/pl/articleNumber/2171159
10570 | 2121247 | 4048482215303 | Wilo-VeroTwin-DPL 40/160-4/2-IE3 pompa dławnicowa | Pompa obiegowa podwójna Wilo-VeroTwin-DPL 40/160-4/2-IE3, dławnicowa o konstrukcji Inline z przyłączem kołnierzowym, Redukcja wymogów przestrzennych i kosztów instalacji przy zastosowaniu pompy podwójnej, Praca z rezerwą lub z dołączaniem | 3685 | PG3 | 28 | K | 22601 | NIE | 28.13.14 | 84137059 | 0 | 231 | 311 | Wilo-VeroTwin-DPL 40/160-4/2-IE3 | Pompa obiegowa podwójna | Wilo-VeroTwin-DPL | Tłoczenie wody grzewczej (zgodnie z VDI 2035), wody zimnej i mieszanin woda-glikol | Wilo | DE | 1 | SZT |  | 0.4 | IE3 | Zielony | Paleta jednorazowego użytku | 1 | 1 | 1 | 456 | 514.5 | 327.5 | 600 | 800 | 460 | 90.5 | 103.1 | http://downloads-wilo-select.wilo.com/assets/WIB_WILO57504.jpg | //cms.media.wilo.com/dcipicxmlfeature/wilo_f_020000250001cbb300010092/6939809/wilo_f_020000250001cbb300010092_1.jpg |  |  |  |  | https://wilo.com/quick/PL/pl/articleNumber/2121247
10571 | 2166994 | 4048482683997 | Wilo-VeroTwin-DPL 40/160-4/2-S1 pompa dławnicowa | Pompa obiegowa podwójna Wilo-VeroTwin-DPL 40/160-4/2-S1 dławnicowa o konstrukcji Inline z przyłączem kołnierzowym, Redukcja wymogów przestrzennych i kosztów instalacji przy zastosowaniu pompy podwójnej, Praca z rezerwą lub z dołączaniem | 3805 | PG3 | 28 | K | 22601 | NIE | 28.13.14 | 84137059 | 0 | 231 | 311 | Wilo-VeroTwin-DPL 40/160-4/2-S1 | Pompa obiegowa podwójna | Wilo-VeroTwin-DPL | Tłoczenie wody grzewczej (zgodnie z VDI 2035), wody zimnej i mieszanin woda-glikol | Wilo | DE | 1 | SZT |  | 0.4 | IE3 | Zielony | Paleta jednorazowego użytku | 1 | 1 | 1 | 456 | 514.5 | 327.5 | 600 | 800 | 460 | 90.5 | 103.1 | http://downloads-wilo-select.wilo.com/assets/WIB_WILO57504.jpg | //cms.media.wilo.com/dcipicxmlfeature/wilo_f_020000250001cbb300010092/6939809/wilo_f_020000250001cbb300010092_1.jpg |  |  |  |  | https://wilo.com/quick/PL/pl/articleNumber/2166994
10572 | 2231848 | 4062679366074 | Wilo-VeroTwin-DPL 40/165-5,5/2 pompa dławnicowa | Pompa podwójna Inline Wilo-VeroTwin-DPL 40/165-5,5/2 z dwoma jednostopniowymi dławnicowymi pompami wirowymi we wspólnym korpusie z klapą przełączającą w przyłączu ciśnieniowym, Pompa o zwartej konstrukcji Inline z zamocowanym bezpośrednio na kołnierzu silnikiem trójfazowym i wałami niedzielonymi lub latarniami oraz z silnikami odpowiadającymi normom, sztywno połączonymi za pomocą sprzęgieł (wersja N), Typoszereg DPL jest przeznaczony do montażu na rurociągu lub do ustawienia na fundamencie, Konsole są dostępne w ramach wyposażenia dodatkowego, Z niezależnymi od kierunku obrotów mieszkowymi uszczelnieniami mechanicznymi z wymuszonym opływem oraz wirnikiem z tworzywa sztucznego redukującym kawitację, Kołnierze z przyłączami pomiarowymi ciśnienia R 1/8, Korpus pompy i latarnia z powłoką kataforetyczną, Skrzynia zaciskowa do silnika może być wykonana z metalu lub tworzywa sztucznego, Jeśli bezwzględnie wymagana jest metalowa skrzynia zaciskowa, należy zamówić odpowiedni wariant specjalny | 7732 | PG3 | 28 | K | 22601 | NIE | 28.13.14 | 84137059 | 0 | 231 | 311 | Wilo-VeroTwin-DPL 40/165-5,5/2 | Pompa podwójna dławnicowa Inline w jednym korpusie | Wilo-VeroTwin | Tłoczenie wody grzewczej (zgodnie z VDI 2035), wody zimnej i mieszanin woda-glikol | Wilo | DE | 1 | SZT |  | 0.4 | IE3 | Zielony | Europaleta | 1 | 1 | 1 | 604 | 562 | 363 | 1200 | 1200 | 507 | 123 | 147 | http://downloads-wilo-select.wilo.com/assets/WIB_WILO | //cms.media.wilo.com/dcipicxmlfeature/wilo_f_020000250001cbb300010092/6939809/wilo_f_020000250001cbb300010092_1.jpg |  |  |  |  | https://wilo.com/quick/PL/pl/articleNumber/2231848
10573 | 2231849 | 4062679366456 | Wilo-VeroTwin-DPL 40/165-5,5/2-S1 pompa dławnicowa | Pompa podwójna Inline Wilo-VeroTwin-DPL 40/165-5,5/2-S1 z dwoma jednostopniowymi dławnicowymi pompami wirowymi we wspólnym korpusie z klapą przełączającą w przyłączu ciśnieniowym, Pompa o zwartej konstrukcji Inline z zamocowanym bezpośrednio na kołnierzu silnikiem trójfazowym i wałami niedzielonymi lub latarniami oraz z silnikami odpowiadającymi normom, sztywno połączonymi za pomocą sprzęgieł (wersja N), Typoszereg DPL jest przeznaczony do montażu na rurociągu lub do ustawienia na fundamencie, Konsole są dostępne w ramach wyposażenia dodatkowego, Z niezależnymi od kierunku obrotów mieszkowymi uszczelnieniami mechanicznymi z wymuszonym opływem oraz wirnikiem z tworzywa sztucznego redukującym kawitację, Kołnierze z przyłączami pomiarowymi ciśnienia R 1/8, Korpus pompy i latarnia z powłoką kataforetyczną, Skrzynia zaciskowa do silnika może być wykonana z metalu lub tworzywa sztucznego, Jeśli bezwzględnie wymagana jest metalowa skrzynia zaciskowa, należy zamówić odpowiedni wariant specjalny | 7905 | PG3 | 28 | K | 22601 | NIE | 28.13.14 | 84137059 | 0 | 231 | 311 | Wilo-VeroTwin-DPL 40/165-5,5/2-S1 | Pompa podwójna dławnicowa Inline w jednym korpusie | Wilo-VeroTwin | Tłoczenie wody grzewczej (zgodnie z VDI 2035), wody zimnej i mieszanin woda-glikol | Wilo | DE | 1 | SZT |  | 0.4 | IE3 | Zielony | Europaleta | 1 | 1 | 1 | 604 | 562 | 363 | 1200 | 1200 | 507 | 123 | 147 | http://downloads-wilo-select.wilo.com/assets/WIB_WILO | //cms.media.wilo.com/dcipicxmlfeature/wilo_f_020000250001cbb300010092/6939809/wilo_f_020000250001cbb300010092_1.jpg |  |  |  |  | https://wilo.com/quick/PL/pl/articleNumber/2231849
10574 | 2231850 | 4062679366081 | Wilo-VeroTwin-DPL 40/205-7,5/2 pompa dławnicowa | Pompa podwójna Inline Wilo-VeroTwin-DPL 40/205-7,5/2 z dwoma jednostopniowymi dławnicowymi pompami wirowymi we wspólnym korpusie z klapą przełączającą w przyłączu ciśnieniowym, Pompa o zwartej konstrukcji Inline z zamocowanym bezpośrednio na kołnierzu silnikiem trójfazowym i wałami niedzielonymi lub latarniami oraz z silnikami odpowiadającymi normom, sztywno połączonymi za pomocą sprzęgieł (wersja N), Typoszereg DPL jest przeznaczony do montażu na rurociągu lub do ustawienia na fundamencie, Konsole są dostępne w ramach wyposażenia dodatkowego, Z niezależnymi od kierunku obrotów mieszkowymi uszczelnieniami mechanicznymi z wymuszonym opływem oraz wirnikiem z tworzywa sztucznego redukującym kawitację, Kołnierze z przyłączami pomiarowymi ciśnienia R 1/8, Korpus pompy i latarnia z powłoką kataforetyczną, Skrzynia zaciskowa do silnika może być wykonana z metalu lub tworzywa sztucznego, Jeśli bezwzględnie wymagana jest metalowa skrzynia zaciskowa, należy zamówić odpowiedni wariant specjalny | 5522 | PG3 | 28 | K | 22601 | NIE | 28.13.14 | 84137059 | 0 | 231 | 311 | Wilo-VeroTwin-DPL 40/205-7,5/2 | Pompa podwójna dławnicowa Inline w jednym korpusie | Wilo-VeroTwin | Tłoczenie wody grzewczej (zgodnie z VDI 2035), wody zimnej i mieszanin woda-glikol | Wilo | DE | 1 | SZT |  | 0.4 | IE3 | Zielony | Europaleta | 1 | 1 | 1 | 694 | 580 | 390 | 1200 | 1200 | 534 | 151 | 175 | http://downloads-wilo-select.wilo.com/assets/WIB_WILO | //cms.media.wilo.com/dcipicxmlfeature/wilo_f_020000250001cbb300010092/6939809/wilo_f_020000250001cbb300010092_1.jpg |  |  |  |  | https://wilo.com/quick/PL/pl/articleNumber/2231850
10575 | 2231851 | 4062679366463 | Wilo-VeroTwin-DPL 40/205-7,5/2-S1 pompa dławnicowa | Pompa podwójna Inline Wilo-VeroTwin-DPL 40/205-7,5/2-S1 z dwoma jednostopniowymi dławnicowymi pompami wirowymi we wspólnym korpusie z klapą przełączającą w przyłączu ciśnieniowym, Pompa o zwartej konstrukcji Inline z zamocowanym bezpośrednio na kołnierzu silnikiem trójfazowym i wałami niedzielonymi lub latarniami oraz z silnikami odpowiadającymi normom, sztywno połączonymi za pomocą sprzęgieł (wersja N), Typoszereg DPL jest przeznaczony do montażu na rurociągu lub do ustawienia na fundamencie, Konsole są dostępne w ramach wyposażenia dodatkowego, Z niezależnymi od kierunku obrotów mieszkowymi uszczelnieniami mechanicznymi z wymuszonym opływem oraz wirnikiem z tworzywa sztucznego redukującym kawitację, Kołnierze z przyłączami pomiarowymi ciśnienia R 1/8, Korpus pompy i latarnia z powłoką kataforetyczną, Skrzynia zaciskowa do silnika może być wykonana z metalu lub tworzywa sztucznego, Jeśli bezwzględnie wymagana jest metalowa skrzynia zaciskowa, należy zamówić odpowiedni wariant specjalny | 5643 | PG3 | 28 | K | 22601 | NIE | 28.13.14 | 84137059 | 0 | 231 | 311 | Wilo-VeroTwin-DPL 40/205-7,5/2-S1 | Pompa podwójna dławnicowa Inline w jednym korpusie | Wilo-VeroTwin | Tłoczenie wody grzewczej (zgodnie z VDI 2035), wody zimnej i mieszanin woda-glikol | Wilo | DE | 1 | SZT |  | 0.4 | IE3 | Zielony | Europaleta | 1 | 1 | 1 | 694 | 580 | 390 | 1200 | 1200 | 534 | 151 | 175 | http://downloads-wilo-select.wilo.com/assets/WIB_WILO | //cms.media.wilo.com/dcipicxmlfeature/wilo_f_020000250001cbb300010092/6939809/wilo_f_020000250001cbb300010092_1.jpg |  |  |  |  | https://wilo.com/quick/PL/pl/articleNumber/2231851
10576 | 2157302 | 4048482556390 | Wilo-VeroTwin-DPL 40/75-0,12/2 pompa dławnicowa | Pompa obiegowa podwójna Wilo-VeroTwin-DPL 40/75-0,12/2, dławnicowa o konstrukcji Inline z przyłączem kołnierzowym, Redukcja wymogów przestrzennych i kosztów instalacji przy zastosowaniu pompy podwójnej, Praca z rezerwą lub z dołączaniem | 2023 | PG3 | 14 | C | 22601 | NIE | 28.13.14 | 84137059 | 0 | 231 | 311 | Wilo-VeroTwin-DPL 40/75-0,12/2 | Pompa obiegowa podwójna | Wilo-VeroTwin-DPL | Tłoczenie wody grzewczej (zgodnie z VDI 2035), wody zimnej i mieszanin woda-glikol | Wilo | DE | 1 | SZT |  | 0.4 | IE2 | Zielony | Karton | 2 | 1 | 1 | 349.5 | 367 | 250 | 380 | 540 | 360 | 37 | 38 | http://downloads-wilo-select.wilo.com/assets/WIB_WILO57504.jpg | //cms.media.wilo.com/dcipicxmlfeature/wilo_f_020000250001cbb300010092/6939809/wilo_f_020000250001cbb300010092_1.jpg |  |  |  |  | https://wilo.com/quick/PL/pl/articleNumber/2157302
10577 | 2199640 | 4048482849706 | Wilo-VeroTwin-DPL 40/75-0,12/2-S1 pompa dławnicowa | Pompa dławnicowa podwójna o konstrukcji Inline Wilo-VeroTwin-DPL 40/75-0,12/2-S1 | 2188 | PG3 | 28 | K | 22601 | NIE | 28.13.14 | 84137059 | 0 | 231 | 311 | Wilo-VeroTwin-DPL 40/75-0,12/2-S1 | Pompa obiegowa podwójna | Wilo-VeroTwin-DPL | Tłoczenie wody grzewczej (zgodnie z VDI 2035), wody zimnej i mieszanin woda-glikol | Wilo | DE | 1 | SZT |  | 0.4 | IE2 | Zielony | Karton | 2 | 1 | 1 | 349.5 | 367 | 250 | 380 | 540 | 360 | 37 | 38 | http://downloads-wilo-select.wilo.com/assets/WIB_WILO57504.jpg | //cms.media.wilo.com/dcipicxmlfeature/wilo_f_020000250001cbb300010092/6939809/wilo_f_020000250001cbb300010092_1.jpg |  |  |  |  | https://wilo.com/quick/PL/pl/articleNumber/2199640
10578 | 2089642 | 4016322992714 | Wilo-VeroTwin-DPL 40/90-0,37/2 pompa dławnicowa | Pompa obiegowa podwójna Wilo-VeroTwin-DPL 40/90-0,37/2, dławnicowa o konstrukcji Inline z przyłączem kołnierzowym, Redukcja wymogów przestrzennych i kosztów instalacji przy zastosowaniu pompy podwójnej, Praca z rezerwą lub z dołączaniem | 2169 | PG3 | 14 | C | 22601 | NIE | 28.13.14 | 84137059 | 0 | 231 | 311 | Wilo-VeroTwin-DPL 40/90-0,37/2 | Pompa obiegowa podwójna | Wilo-VeroTwin-DPL | Tłoczenie wody grzewczej (zgodnie z VDI 2035), wody zimnej i mieszanin woda-glikol | Wilo | DE | 1 | SZT |  | 0.4 | IE2 | Zielony | Karton | 2 | 1 | 1 | 349.5 | 395 | 250 | 380 | 540 | 360 | 39.2 | 40.2 | http://downloads-wilo-select.wilo.com/assets/WIB_WILO57504.jpg | //cms.media.wilo.com/dcipicxmlfeature/wilo_f_020000250001cbb300010092/6939809/wilo_f_020000250001cbb300010092_1.jpg |  |  |  |  | https://wilo.com/quick/PL/pl/articleNumber/2089642
10579 | 2150374 | 4048482487816 | Wilo-VeroTwin-DPL 50/105-0,12/4 pompa dławnicowa | Pompa obiegowa podwójna Wilo-VeroTwin-DPL 50/105-0,12/4, dławnicowa o konstrukcji Inline z przyłączem kołnierzowym, Redukcja wymogów przestrzennych i kosztów instalacji przy zastosowaniu pompy podwójnej, Praca z rezerwą lub z dołączaniem | 2344 | PG3 | 14 | C | 22601 | NIE | 28.13.14 | 84137059 | 0 | 231 | 311 | Wilo-VeroTwin-DPL 50/105-0,12/4 | Pompa obiegowa podwójna | Wilo-VeroTwin-DPL | Tłoczenie wody grzewczej (zgodnie z VDI 2035), wody zimnej i mieszanin woda-glikol | Wilo | DE | 1 | SZT |  | 0.4 | IE2 | Zielony | Karton | 2 | 1 | 1 | 390 | 381.5 | 280 | 540 | 380 | 360 | 36.8 | 40.3 | http://downloads-wilo-select.wilo.com/assets/WIB_WILO57504.jpg | //cms.media.wilo.com/dcipicxmlfeature/wilo_f_020000250001cbb300010092/6939809/wilo_f_020000250001cbb300010092_1.jpg |  |  |  |  | https://wilo.com/quick/PL/pl/articleNumber/2150374
10580 | 2171160 | 4048482705002 | Wilo-VeroTwin-DPL 50/105-0,12/4-S1 pompa dławnicowa | Pompa dławnicowa podwójna o konstrukcji Inline Wilo-VeroTwin-DPL 50/105-0,12/4-S1 | 2464 | PG3 | 28 | K | 22601 | NIE | 28.13.14 | 84137059 | 0 | 231 | 311 | Wilo-VeroTwin-DPL 50/105-0,12/4-S1 | Pompa obiegowa podwójna | Wilo-VeroTwin-DPL | Tłoczenie wody grzewczej (zgodnie z VDI 2035), wody zimnej i mieszanin woda-glikol | Wilo | DE | 1 | SZT |  | 0.4 | IE2 | Zielony | Karton | 2 | 1 | 1 | 390 | 381.5 | 280 | 540 | 380 | 360 | 36.8 | 40.3 | http://downloads-wilo-select.wilo.com/assets/WIB_WILO57504.jpg | //cms.media.wilo.com/dcipicxmlfeature/wilo_f_020000250001cbb300010092/6939809/wilo_f_020000250001cbb300010092_1.jpg |  |  |  |  | https://wilo.com/quick/PL/pl/articleNumber/2171160
10581 | 2155465 | 4048482543260 | Wilo-VeroTwin-DPL 50/105-0,75/2-IE3 pompa dławnicowa | Pompa obiegowa podwójna Wilo-VeroTwin-DPL 50/105-0,75/2-IE3, dławnicowa o konstrukcji Inline z przyłączem kołnierzowym, Redukcja wymogów przestrzennych i kosztów instalacji przy zastosowaniu pompy podwójnej, Praca z rezerwą lub z dołączaniem | 2866 | PG3 | 28 | K | 22601 | NIE | 28.13.14 | 84137059 | 0 | 231 | 311 | Wilo-VeroTwin-DPL 50/105-0,75/2-IE3 | Pompa obiegowa podwójna | Wilo-VeroTwin-DPL | Tłoczenie wody grzewczej (zgodnie z VDI 2035), wody zimnej i mieszanin woda-glikol | Wilo | DE | 1 | SZT |  | 0.4 | IE3 | Zielony | Karton | 2 | 1 | 1 | 382 | 418.5 | 280 | 595 | 795 | 465 | 42.8 | 49.54 | http://downloads-wilo-select.wilo.com/assets/WIB_WILO57504.jpg | //cms.media.wilo.com/dcipicxmlfeature/wilo_f_020000250001cbb300010092/6939809/wilo_f_020000250001cbb300010092_1.jpg |  |  |  |  | https://wilo.com/quick/PL/pl/articleNumber/2155465
10582 | 2171182 | 4048482705231 | Wilo-VeroTwin-DPL 50/105-0,75/2-S1 pompa dławnicowa | Pompa obiegowa podwójna Wilo-VeroTwin-DPL 50/105-0,75/2-S1 dławnicowa o konstrukcji Inline z przyłączem kołnierzowym, Redukcja wymogów przestrzennych i kosztów instalacji przy zastosowaniu pompy podwójnej, Praca z rezerwą lub z dołączaniem | 2986 | PG3 | 28 | K | 22601 | NIE | 28.13.14 | 84137059 | 0 | 231 | 311 | Wilo-VeroTwin-DPL 50/105-0,75/2-S1 | Pompa obiegowa podwójna | Wilo-VeroTwin-DPL | Tłoczenie wody grzewczej (zgodnie z VDI 2035), wody zimnej i mieszanin woda-glikol | Wilo | DE | 1 | SZT |  | 0.4 | IE3 | Zielony | Karton | 2 | 1 | 1 | 382 | 418.5 | 280 | 595 | 795 | 465 | 42.8 | 49.54 | http://downloads-wilo-select.wilo.com/assets/WIB_WILO57504.jpg | //cms.media.wilo.com/dcipicxmlfeature/wilo_f_020000250001cbb300010092/6939809/wilo_f_020000250001cbb300010092_1.jpg |  |  |  |  | https://wilo.com/quick/PL/pl/articleNumber/2171182
10583 | 2231852 | 4062679366098 | Wilo-VeroTwin-DPL 50/115-4/2 pompa dławnicowa | Pompa podwójna Inline Wilo-VeroTwin-DPL 50/115-4/2 z dwoma jednostopniowymi dławnicowymi pompami wirowymi we wspólnym korpusie z klapą przełączającą w przyłączu ciśnieniowym, Pompa o zwartej konstrukcji Inline z zamocowanym bezpośrednio na kołnierzu silnikiem trójfazowym i wałami niedzielonymi lub latarniami oraz z silnikami odpowiadającymi normom, sztywno połączonymi za pomocą sprzęgieł (wersja N), Typoszereg DPL jest przeznaczony do montażu na rurociągu lub do ustawienia na fundamencie, Konsole są dostępne w ramach wyposażenia dodatkowego, Z niezależnymi od kierunku obrotów mieszkowymi uszczelnieniami mechanicznymi z wymuszonym opływem oraz wirnikiem z tworzywa sztucznego redukującym kawitację, Kołnierze z przyłączami pomiarowymi ciśnienia R 1/8, Korpus pompy i latarnia z powłoką kataforetyczną, Skrzynia zaciskowa do silnika może być wykonana z metalu lub tworzywa sztucznego, Jeśli bezwzględnie wymagana jest metalowa skrzynia zaciskowa, należy zamówić odpowiedni wariant specjalny | 4240 | PG3 | 28 | K | 22601 | NIE | 28.13.14 | 84137059 | 0 | 231 | 311 | Wilo-VeroTwin-DPL 50/115-4/2 | Pompa podwójna dławnicowa Inline w jednym korpusie | Wilo-VeroTwin | Tłoczenie wody grzewczej (zgodnie z VDI 2035), wody zimnej i mieszanin woda-glikol | Wilo | DE | 1 | SZT |  | 0.4 | IE3 | Zielony | Europaleta | 1 | 1 | 1 | 572 | 565 | 340 | 1200 | 1200 | 484 | 106 | 130 | http://downloads-wilo-select.wilo.com/assets/WIB_WILO | //cms.media.wilo.com/dcipicxmlfeature/wilo_f_020000250001cbb300010092/6939809/wilo_f_020000250001cbb300010092_1.jpg |  |  |  |  | https://wilo.com/quick/PL/pl/articleNumber/2231852
10584 | 2231853 | 4062679366470 | Wilo-VeroTwin-DPL 50/115-4/2-S1 pompa dławnicowa | Pompa podwójna Inline Wilo-VeroTwin-DPL 50/115-4/2-S1 z dwoma jednostopniowymi dławnicowymi pompami wirowymi we wspólnym korpusie z klapą przełączającą w przyłączu ciśnieniowym, Pompa o zwartej konstrukcji Inline z zamocowanym bezpośrednio na kołnierzu silnikiem trójfazowym i wałami niedzielonymi lub latarniami oraz z silnikami odpowiadającymi normom, sztywno połączonymi za pomocą sprzęgieł (wersja N), Typoszereg DPL jest przeznaczony do montażu na rurociągu lub do ustawienia na fundamencie, Konsole są dostępne w ramach wyposażenia dodatkowego, Z niezależnymi od kierunku obrotów mieszkowymi uszczelnieniami mechanicznymi z wymuszonym opływem oraz wirnikiem z tworzywa sztucznego redukującym kawitację, Kołnierze z przyłączami pomiarowymi ciśnienia R 1/8, Korpus pompy i latarnia z powłoką kataforetyczną, Skrzynia zaciskowa do silnika może być wykonana z metalu lub tworzywa sztucznego, Jeśli bezwzględnie wymagana jest metalowa skrzynia zaciskowa, należy zamówić odpowiedni wariant specjalny | 4360 | PG3 | 28 | K | 22601 | NIE | 28.13.14 | 84137059 | 0 | 231 | 311 | Wilo-VeroTwin-DPL 50/115-4/2-S1 | Pompa podwójna dławnicowa Inline w jednym korpusie | Wilo-VeroTwin | Tłoczenie wody grzewczej (zgodnie z VDI 2035), wody zimnej i mieszanin woda-glikol | Wilo | DE | 1 | SZT |  | 0.4 | IE3 | Zielony | Europaleta | 1 | 1 | 1 | 572 | 565 | 340 | 1200 | 1200 | 484 | 106 | 130 | http://downloads-wilo-select.wilo.com/assets/WIB_WILO | //cms.media.wilo.com/dcipicxmlfeature/wilo_f_020000250001cbb300010092/6939809/wilo_f_020000250001cbb300010092_1.jpg |  |  |  |  | https://wilo.com/quick/PL/pl/articleNumber/2231853
10585 | 2121252 | 4048482215358 | Wilo-VeroTwin-DPL 50/120-1,5/2-IE3 pompa dławnicowa | Pompa obiegowa podwójna Wilo-VeroTwin-DPL 50/120-1,5/2-IE3, dławnicowa o konstrukcji Inline z przyłączem kołnierzowym, Redukcja wymogów przestrzennych i kosztów instalacji przy zastosowaniu pompy podwójnej, Praca z rezerwą lub z dołączaniem | 2947 | PG3 | 28 | K | 22601 | NIE | 28.13.14 | 84137059 | 0 | 231 | 311 | Wilo-VeroTwin-DPL 50/120-1,5/2-IE3 | Pompa obiegowa podwójna | Wilo-VeroTwin-DPL | Tłoczenie wody grzewczej (zgodnie z VDI 2035), wody zimnej i mieszanin woda-glikol | Wilo | DE | 1 | SZT |  | 0.4 | IE3 | Zielony | Karton | 2 | 1 | 1 | 500 | 449 | 340 | 595 | 795 | 465 | 66.3 | 73.04 | http://downloads-wilo-select.wilo.com/assets/WIB_WILO57504.jpg | //cms.media.wilo.com/dcipicxmlfeature/wilo_f_020000250001cbb300010092/6939809/wilo_f_020000250001cbb300010092_1.jpg |  |  |  |  | https://wilo.com/quick/PL/pl/articleNumber/2121252
10586 | 2171183 | 4048482705248 | Wilo-VeroTwin-DPL 50/120-1,5/2-S1 pompa dławnicowa | Pompa dławnicowa podwójna o konstrukcji Inline Wilo-VeroTwin-DPL 50/120-1,5/2-S1 | 3065 | PG3 | 28 | K | 22601 | NIE | 28.13.14 | 84137059 | 0 | 231 | 311 | Wilo-VeroTwin-DPL 50/120-1,5/2-S1 | Pompa obiegowa podwójna | Wilo-VeroTwin-DPL | Tłoczenie wody grzewczej (zgodnie z VDI 2035), wody zimnej i mieszanin woda-glikol | Wilo | DE | 1 | SZT |  | 0.4 | IE3 | Zielony | Karton | 2 | 1 | 1 | 500 | 449 | 340 | 595 | 795 | 465 | 66.3 | 73.04 | http://downloads-wilo-select.wilo.com/assets/WIB_WILO57504.jpg | //cms.media.wilo.com/dcipicxmlfeature/wilo_f_020000250001cbb300010092/6939809/wilo_f_020000250001cbb300010092_1.jpg |  |  |  |  | https://wilo.com/quick/PL/pl/articleNumber/2171183
10587 | 2089623 | 4016322993506 | Wilo-VeroTwin-DPL 50/130-0,37/4 pompa dławnicowa | Pompa obiegowa podwójna Wilo-VeroTwin-DPL 50/130-0,37/4, dławnicowa o konstrukcji Inline z przyłączem kołnierzowym, Redukcja wymogów przestrzennych i kosztów instalacji przy zastosowaniu pompy podwójnej, Praca z rezerwą lub z dołączaniem | 2659 | PG3 | 14 | C | 22601 | NIE | 28.13.14 | 84137059 | 0 | 231 | 311 | Wilo-VeroTwin-DPL 50/130-0,37/4 | Pompa obiegowa podwójna | Wilo-VeroTwin-DPL | Tłoczenie wody grzewczej (zgodnie z VDI 2035), wody zimnej i mieszanin woda-glikol | Wilo | DE | 1 | SZT |  | 0.4 | IE2 | Zielony | Karton | 2 | 1 | 1 | 500 | 379 | 340 | 550 | 450 | 390 | 45.7 | 47.1 | http://downloads-wilo-select.wilo.com/assets/WIB_WILO57504.jpg | //cms.media.wilo.com/dcipicxmlfeature/wilo_f_020000250001cbb300010092/6939809/wilo_f_020000250001cbb300010092_1.jpg |  |  |  |  | https://wilo.com/quick/PL/pl/articleNumber/2089623
10588 | 2121253 | 4048482215365 | Wilo-VeroTwin-DPL 50/130-2,2/2-IE3 pompa dławnicowa | Pompa obiegowa podwójna Wilo-VeroTwin-DPL 50/130-2,2/2-IE3, dławnicowa o konstrukcji Inline z przyłączem kołnierzowym, Redukcja wymogów przestrzennych i kosztów instalacji przy zastosowaniu pompy podwójnej, Praca z rezerwą lub z dołączaniem | 3119 | PG3 | 28 | K | 22601 | NIE | 28.13.14 | 84137059 | 0 | 231 | 311 | Wilo-VeroTwin-DPL 50/130-2,2/2-IE3 | Pompa obiegowa podwójna | Wilo-VeroTwin-DPL | Tłoczenie wody grzewczej (zgodnie z VDI 2035), wody zimnej i mieszanin woda-glikol | Wilo | DE | 1 | SZT |  | 0.4 | IE3 | Zielony | Karton | 2 | 1 | 1 | 500 | 461.5 | 340 | 595 | 795 | 465 | 68.3 | 75.04 | http://downloads-wilo-select.wilo.com/assets/WIB_WILO57504.jpg | //cms.media.wilo.com/dcipicxmlfeature/wilo_f_020000250001cbb300010092/6939809/wilo_f_020000250001cbb300010092_1.jpg |  |  |  |  | https://wilo.com/quick/PL/pl/articleNumber/2121253
10589 | 2171184 | 4048482705255 | Wilo-VeroTwin-DPL 50/130-2,2/2-S1 pompa dławnicowa | Pompa obiegowa podwójna Wilo-VeroTwin-DPL 50/130-2,2/2-S1 dławnicowa o konstrukcji Inline z przyłączem kołnierzowym, Redukcja wymogów przestrzennych i kosztów instalacji przy zastosowaniu pompy podwójnej, Praca z rezerwą lub z dołączaniem | 3238 | PG3 | 28 | K | 22601 | NIE | 28.13.14 | 84137059 | 0 | 231 | 311 | Wilo-VeroTwin-DPL 50/130-2,2/2-S1 | Pompa obiegowa podwójna | Wilo-VeroTwin-DPL | Tłoczenie wody grzewczej (zgodnie z VDI 2035), wody zimnej i mieszanin woda-glikol | Wilo | DE | 1 | SZT |  | 0.4 | IE3 | Zielony | Karton | 2 | 1 | 1 | 500 | 461.5 | 340 | 595 | 795 | 465 | 68.3 | 75.04 | http://downloads-wilo-select.wilo.com/assets/WIB_WILO57504.jpg | //cms.media.wilo.com/dcipicxmlfeature/wilo_f_020000250001cbb300010092/6939809/wilo_f_020000250001cbb300010092_1.jpg |  |  |  |  | https://wilo.com/quick/PL/pl/articleNumber/2171184
10590 | 2121254 | 4048482215372 | Wilo-VeroTwin-DPL 50/140-3/2-IE3 pompa dławnicowa | Pompa obiegowa podwójna Wilo-VeroTwin-DPL 50/140-3/2-IE3, dławnicowa o konstrukcji Inline z przyłączem kołnierzowym, Redukcja wymogów przestrzennych i kosztów instalacji przy zastosowaniu pompy podwójnej, Praca z rezerwą lub z dołączaniem | 3516 | PG3 | 28 | K | 22601 | NIE | 28.13.14 | 84137059 | 0 | 231 | 311 | Wilo-VeroTwin-DPL 50/140-3/2-IE3 | Pompa obiegowa podwójna | Wilo-VeroTwin-DPL | Tłoczenie wody grzewczej (zgodnie z VDI 2035), wody zimnej i mieszanin woda-glikol | Wilo | DE | 1 | SZT |  | 0.4 | IE3 | Zielony | Paleta jednorazowego użytku | 1 | 1 | 1 | 500 | 496 | 340 | 600 | 800 | 472 | 79.3 | 91.9 | http://downloads-wilo-select.wilo.com/assets/WIB_WILO57504.jpg | //cms.media.wilo.com/dcipicxmlfeature/wilo_f_020000250001cbb300010092/6939809/wilo_f_020000250001cbb300010092_1.jpg |  |  |  |  | https://wilo.com/quick/PL/pl/articleNumber/2121254
10591 | 2164235 | 4048482650340 | Wilo-VeroTwin-DPL 50/140-3/2-S1 pompa dławnicowa | Pompa obiegowa podwójna Wilo-VeroTwin-DPL 50/140-3/2-S1 dławnicowa o konstrukcji Inline z przyłączem kołnierzowym, Redukcja wymogów przestrzennych i kosztów instalacji przy zastosowaniu pompy podwójnej, Praca z rezerwą lub z dołączaniem | 3636 | PG3 | 28 | K | 22601 | NIE | 28.13.14 | 84137059 | 0 | 231 | 311 | Wilo-VeroTwin-DPL 50/140-3/2-S1 | Pompa obiegowa podwójna | Wilo-VeroTwin-DPL | Tłoczenie wody grzewczej (zgodnie z VDI 2035), wody zimnej i mieszanin woda-glikol | Wilo | DE | 1 | SZT |  | 0.4 | IE3 | Zielony | Paleta jednorazowego użytku | 1 | 1 | 1 | 500 | 496 | 340 | 600 | 800 | 472 | 79.3 | 91.9 | http://downloads-wilo-select.wilo.com/assets/WIB_WILO57504.jpg | //cms.media.wilo.com/dcipicxmlfeature/wilo_f_020000250001cbb300010092/6939809/wilo_f_020000250001cbb300010092_1.jpg |  |  |  |  | https://wilo.com/quick/PL/pl/articleNumber/2164235
10592 | 2231854 | 4062679366104 | Wilo-VeroTwin-DPL 50/145-5,5/2 pompa dławnicowa | Pompa podwójna Inline Wilo-VeroTwin-DPL 50/145-5,5/2 z dwoma jednostopniowymi dławnicowymi pompami wirowymi we wspólnym korpusie z klapą przełączającą w przyłączu ciśnieniowym, Pompa o zwartej konstrukcji Inline z zamocowanym bezpośrednio na kołnierzu silnikiem trójfazowym i wałami niedzielonymi lub latarniami oraz z silnikami odpowiadającymi normom, sztywno połączonymi za pomocą sprzęgieł (wersja N), Typoszereg DPL jest przeznaczony do montażu na rurociągu lub do ustawienia na fundamencie, Konsole są dostępne w ramach wyposażenia dodatkowego, Z niezależnymi od kierunku obrotów mieszkowymi uszczelnieniami mechanicznymi z wymuszonym opływem oraz wirnikiem z tworzywa sztucznego redukującym kawitację, Kołnierze z przyłączami pomiarowymi ciśnienia R 1/8, Korpus pompy i latarnia z powłoką kataforetyczną, Skrzynia zaciskowa do silnika może być wykonana z metalu lub tworzywa sztucznego, Jeśli bezwzględnie wymagana jest metalowa skrzynia zaciskowa, należy zamówić odpowiedni wariant specjalny | 10097 | PG3 | 28 | K | 22601 | NIE | 28.13.14 | 84137059 | 0 | 231 | 311 | Wilo-VeroTwin-DPL 50/145-5,5/2 | Pompa podwójna dławnicowa Inline w jednym korpusie | Wilo-VeroTwin | Tłoczenie wody grzewczej (zgodnie z VDI 2035), wody zimnej i mieszanin woda-glikol | Wilo | DE | 1 | SZT |  | 0.4 | IE3 | Zielony | Europaleta | 1 | 1 | 1 | 610 | 590 | 363 | 1200 | 1200 | 507 | 129 | 153 | http://downloads-wilo-select.wilo.com/assets/WIB_WILO | //cms.media.wilo.com/dcipicxmlfeature/wilo_f_020000250001cbb300010092/6939809/wilo_f_020000250001cbb300010092_1.jpg |  |  |  |  | https://wilo.com/quick/PL/pl/articleNumber/2231854
10593 | 2231855 | 4062679366487 | Wilo-VeroTwin-DPL 50/145-5,5/2-S1 pompa dławnicowa | Pompa podwójna Inline Wilo-VeroTwin-DPL 50/145-5,5/2-S1 z dwoma jednostopniowymi dławnicowymi pompami wirowymi we wspólnym korpusie z klapą przełączającą w przyłączu ciśnieniowym, Pompa o zwartej konstrukcji Inline z zamocowanym bezpośrednio na kołnierzu silnikiem trójfazowym i wałami niedzielonymi lub latarniami oraz z silnikami odpowiadającymi normom, sztywno połączonymi za pomocą sprzęgieł (wersja N), Typoszereg DPL jest przeznaczony do montażu na rurociągu lub do ustawienia na fundamencie, Konsole są dostępne w ramach wyposażenia dodatkowego, Z niezależnymi od kierunku obrotów mieszkowymi uszczelnieniami mechanicznymi z wymuszonym opływem oraz wirnikiem z tworzywa sztucznego redukującym kawitację, Kołnierze z przyłączami pomiarowymi ciśnienia R 1/8, Korpus pompy i latarnia z powłoką kataforetyczną, Skrzynia zaciskowa do silnika może być wykonana z metalu lub tworzywa sztucznego, Jeśli bezwzględnie wymagana jest metalowa skrzynia zaciskowa, należy zamówić odpowiedni wariant specjalny | 10327 | PG3 | 28 | K | 22601 | NIE | 28.13.14 | 84137059 | 0 | 231 | 311 | Wilo-VeroTwin-DPL 50/145-5,5/2-S1 | Pompa podwójna dławnicowa Inline w jednym korpusie | Wilo-VeroTwin | Tłoczenie wody grzewczej (zgodnie z VDI 2035), wody zimnej i mieszanin woda-glikol | Wilo | DE | 1 | SZT |  | 0.4 | IE3 | Zielony | Europaleta | 1 | 1 | 1 | 610 | 590 | 363 | 1200 | 1200 | 507 | 129 | 153 | http://downloads-wilo-select.wilo.com/assets/WIB_WILO | //cms.media.wilo.com/dcipicxmlfeature/wilo_f_020000250001cbb300010092/6939809/wilo_f_020000250001cbb300010092_1.jpg |  |  |  |  | https://wilo.com/quick/PL/pl/articleNumber/2231855
10594 | 2121255 | 4048482215389 | Wilo-VeroTwin-DPL 50/150-4/2-IE3 pompa dławnicowa | Pompa obiegowa podwójna Wilo-VeroTwin-DPL 50/150-4/2-IE3, dławnicowa o konstrukcji Inline z przyłączem kołnierzowym, Redukcja wymogów przestrzennych i kosztów instalacji przy zastosowaniu pompy podwójnej, Praca z rezerwą lub z dołączaniem | 3716 | PG3 | 28 | K | 22601 | NIE | 28.13.14 | 84137059 | 0 | 231 | 311 | Wilo-VeroTwin-DPL 50/150-4/2-IE3 | Pompa obiegowa podwójna | Wilo-VeroTwin-DPL | Tłoczenie wody grzewczej (zgodnie z VDI 2035), wody zimnej i mieszanin woda-glikol | Wilo | DE | 1 | SZT |  | 0.4 | IE3 | Zielony | Paleta jednorazowego użytku | 1 | 1 | 1 | 500 | 527.5 | 340 | 600 | 800 | 472 | 92.3 | 104.9 | http://downloads-wilo-select.wilo.com/assets/WIB_WILO57504.jpg | //cms.media.wilo.com/dcipicxmlfeature/wilo_f_020000250001cbb300010092/6939809/wilo_f_020000250001cbb300010092_1.jpg |  |  |  |  | https://wilo.com/quick/PL/pl/articleNumber/2121255
10595 | 2171185 | 4048482705262 | Wilo-VeroTwin-DPL 50/150-4/2-S1 pompa dławnicowa | Pompa obiegowa podwójna Wilo-VeroTwin-DPL 50/150-4/2-S1 dławnicowa o konstrukcji Inline z przyłączem kołnierzowym, Redukcja wymogów przestrzennych i kosztów instalacji przy zastosowaniu pompy podwójnej, Praca z rezerwą lub z dołączaniem | 3836 | PG3 | 28 | K | 22601 | NIE | 28.13.14 | 84137059 | 0 | 231 | 311 | Wilo-VeroTwin-DPL 50/150-4/2-S1 | Pompa obiegowa podwójna | Wilo-VeroTwin-DPL | Tłoczenie wody grzewczej (zgodnie z VDI 2035), wody zimnej i mieszanin woda-glikol | Wilo | DE | 1 | SZT |  | 0.4 | IE3 | Zielony | Paleta jednorazowego użytku | 1 | 1 | 1 | 500 | 527.5 | 340 | 600 | 800 | 352 | 92.3 | 104.9 | http://downloads-wilo-select.wilo.com/assets/WIB_WILO57504.jpg | //cms.media.wilo.com/dcipicxmlfeature/wilo_f_020000250001cbb300010092/6939809/wilo_f_020000250001cbb300010092_1.jpg |  |  |  |  | https://wilo.com/quick/PL/pl/articleNumber/2171185
10596 | 2231856 | 4062679366111 | Wilo-VeroTwin-DPL 50/155-7,5/2 pompa dławnicowa | Pompa podwójna Inline Wilo-VeroTwin-DPL 50/155-7,5/2 z dwoma jednostopniowymi dławnicowymi pompami wirowymi we wspólnym korpusie z klapą przełączającą w przyłączu ciśnieniowym, Pompa o zwartej konstrukcji Inline z zamocowanym bezpośrednio na kołnierzu silnikiem trójfazowym i wałami niedzielonymi lub latarniami oraz z silnikami odpowiadającymi normom, sztywno połączonymi za pomocą sprzęgieł (wersja N), Typoszereg DPL jest przeznaczony do montażu na rurociągu lub do ustawienia na fundamencie, Konsole są dostępne w ramach wyposażenia dodatkowego, Z niezależnymi od kierunku obrotów mieszkowymi uszczelnieniami mechanicznymi z wymuszonym opływem oraz wirnikiem z tworzywa sztucznego redukującym kawitację, Kołnierze z przyłączami pomiarowymi ciśnienia R 1/8, Korpus pompy i latarnia z powłoką kataforetyczną, Skrzynia zaciskowa do silnika może być wykonana z metalu lub tworzywa sztucznego, Jeśli bezwzględnie wymagana jest metalowa skrzynia zaciskowa, należy zamówić odpowiedni wariant specjalny | 10572 | PG3 | 28 | K | 22601 | NIE | 28.13.14 | 84137059 | 0 | 231 | 311 | Wilo-VeroTwin-DPL 50/155-7,5/2 | Pompa podwójna dławnicowa Inline w jednym korpusie | Wilo-VeroTwin | Tłoczenie wody grzewczej (zgodnie z VDI 2035), wody zimnej i mieszanin woda-glikol | Wilo | DE | 1 | SZT |  | 0.4 | IE3 | Zielony | Europaleta | 1 | 1 | 1 | 610 | 590 | 363 | 1200 | 1200 | 507 | 145 | 169 | http://downloads-wilo-select.wilo.com/assets/WIB_WILO | //cms.media.wilo.com/dcipicxmlfeature/wilo_f_020000250001cbb300010092/6939809/wilo_f_020000250001cbb300010092_1.jpg |  |  |  |  | https://wilo.com/quick/PL/pl/articleNumber/2231856
10597 | 2231857 | 4062679366494 | Wilo-VeroTwin-DPL 50/155-7,5/2-S1 pompa dławnicowa | Pompa podwójna Inline Wilo-VeroTwin-DPL 50/155-7,5/2-S1 z dwoma jednostopniowymi dławnicowymi pompami wirowymi we wspólnym korpusie z klapą przełączającą w przyłączu ciśnieniowym, Pompa o zwartej konstrukcji Inline z zamocowanym bezpośrednio na kołnierzu silnikiem trójfazowym i wałami niedzielonymi lub latarniami oraz z silnikami odpowiadającymi normom, sztywno połączonymi za pomocą sprzęgieł (wersja N), Typoszereg DPL jest przeznaczony do montażu na rurociągu lub do ustawienia na fundamencie, Konsole są dostępne w ramach wyposażenia dodatkowego, Z niezależnymi od kierunku obrotów mieszkowymi uszczelnieniami mechanicznymi z wymuszonym opływem oraz wirnikiem z tworzywa sztucznego redukującym kawitację, Kołnierze z przyłączami pomiarowymi ciśnienia R 1/8, Korpus pompy i latarnia z powłoką kataforetyczną, Skrzynia zaciskowa do silnika może być wykonana z metalu lub tworzywa sztucznego, Jeśli bezwzględnie wymagana jest metalowa skrzynia zaciskowa, należy zamówić odpowiedni wariant specjalny | 10801 | PG3 | 28 | K | 22601 | NIE | 28.13.14 | 84137059 | 0 | 231 | 311 | Wilo-VeroTwin-DPL 50/155-7,5/2-S1 | Pompa podwójna dławnicowa Inline w jednym korpusie | Wilo-VeroTwin | Tłoczenie wody grzewczej (zgodnie z VDI 2035), wody zimnej i mieszanin woda-glikol | Wilo | DE | 1 | SZT |  | 0.4 | IE3 | Zielony | Europaleta | 1 | 1 | 1 | 610 | 590 | 363 | 1200 | 1200 | 507 | 145 | 169 | http://downloads-wilo-select.wilo.com/assets/WIB_WILO | //cms.media.wilo.com/dcipicxmlfeature/wilo_f_020000250001cbb300010092/6939809/wilo_f_020000250001cbb300010092_1.jpg |  |  |  |  | https://wilo.com/quick/PL/pl/articleNumber/2231857
10598 | 2089624 | 4016322993513 | Wilo-VeroTwin-DPL 50/160-0,55/4 pompa dławnicowa | Pompa obiegowa podwójna Wilo-VeroTwin-DPL 50/160-0,55/4, dławnicowa o konstrukcji Inline z przyłączem kołnierzowym, Redukcja wymogów przestrzennych i kosztów instalacji przy zastosowaniu pompy podwójnej, Praca z rezerwą lub z dołączaniem | 2980 | PG3 | 14 | C | 22601 | NIE | 28.13.14 | 84137059 | 0 | 231 | 311 | Wilo-VeroTwin-DPL 50/160-0,55/4 | Pompa obiegowa podwójna | Wilo-VeroTwin-DPL | Tłoczenie wody grzewczej (zgodnie z VDI 2035), wody zimnej i mieszanin woda-glikol | Wilo | DE | 1 | SZT |  | 0.4 | IE2 | Zielony | Karton | 2 | 1 | 1 | 500 | 413 | 340 | 550 | 450 | 390 | 53.3 | 54.7 | http://downloads-wilo-select.wilo.com/assets/WIB_WILO57504.jpg | //cms.media.wilo.com/dcipicxmlfeature/wilo_f_020000250001cbb300010092/6939809/wilo_f_020000250001cbb300010092_1.jpg |  |  |  |  | https://wilo.com/quick/PL/pl/articleNumber/2089624
10599 | 2063150 | 4016322842866 | Wilo-VeroTwin-DPL 50/160-0,55/4-S1 pompa dławnicowa | Pompa dławnicowa podwójna o konstrukcji Inline Wilo-VeroTwin-DPL 50/160-0,55/4-S1 | 3100 | PG3 | 28 | K | 22601 | NIE | 28.13.14 | 84137059 | 0 | 231 | 311 | Wilo-VeroTwin-DPL 50/160-0,55/4-S1 | Pompa obiegowa podwójna | Wilo-VeroTwin-DPL | Tłoczenie wody grzewczej (zgodnie z VDI 2035), wody zimnej i mieszanin woda-glikol | Wilo | DE | 1 | SZT |  | 0.4 | IE2 | Zielony | Karton | 2 | 1 | 1 | 500 | 413 | 340 | 550 | 450 | 390 | 53.3 | 54.7 | http://downloads-wilo-select.wilo.com/assets/WIB_WILO57504.jpg | //cms.media.wilo.com/dcipicxmlfeature/wilo_f_020000250001cbb300010092/6939809/wilo_f_020000250001cbb300010092_1.jpg |  |  |  |  | https://wilo.com/quick/PL/pl/articleNumber/2063150
10600 | 2231858 | 4062679366128 | Wilo-VeroTwin-DPL 50/165-7,5/2 pompa dławnicowa | Pompa podwójna Inline Wilo-VeroTwin-DPL 50/165-7,5/2 z dwoma jednostopniowymi dławnicowymi pompami wirowymi we wspólnym korpusie z klapą przełączającą w przyłączu ciśnieniowym, Pompa o zwartej konstrukcji Inline z zamocowanym bezpośrednio na kołnierzu silnikiem trójfazowym i wałami niedzielonymi lub latarniami oraz z silnikami odpowiadającymi normom, sztywno połączonymi za pomocą sprzęgieł (wersja N), Typoszereg DPL jest przeznaczony do montażu na rurociągu lub do ustawienia na fundamencie, Konsole są dostępne w ramach wyposażenia dodatkowego, Z niezależnymi od kierunku obrotów mieszkowymi uszczelnieniami mechanicznymi z wymuszonym opływem oraz wirnikiem z tworzywa sztucznego redukującym kawitację, Kołnierze z przyłączami pomiarowymi ciśnienia R 1/8, Korpus pompy i latarnia z powłoką kataforetyczną, Skrzynia zaciskowa do silnika może być wykonana z metalu lub tworzywa sztucznego, Jeśli bezwzględnie wymagana jest metalowa skrzynia zaciskowa, należy zamówić odpowiedni wariant specjalny | 5550 | PG3 | 28 | K | 22601 | NIE | 28.13.14 | 84137059 | 0 | 231 | 311 | Wilo-VeroTwin-DPL 50/165-7,5/2 | Pompa podwójna dławnicowa Inline w jednym korpusie | Wilo-VeroTwin | Tłoczenie wody grzewczej (zgodnie z VDI 2035), wody zimnej i mieszanin woda-glikol | Wilo | DE | 1 | SZT |  | 0.4 | IE3 | Zielony | Europaleta | 1 | 1 | 1 | 696 | 615 | 440 | 1200 | 1200 | 584 | 159 | 185 | http://downloads-wilo-select.wilo.com/assets/WIB_WILO | //cms.media.wilo.com/dcipicxmlfeature/wilo_f_020000250001cbb300010092/6939809/wilo_f_020000250001cbb300010092_1.jpg |  |  |  |  | https://wilo.com/quick/PL/pl/articleNumber/2231858
10601 | 2231859 | 4062679366500 | Wilo-VeroTwin-DPL 50/165-7,5/2-S1 pompa dławnicowa | Pompa podwójna Inline Wilo-VeroTwin-DPL 50/165-7,5/2-S1 z dwoma jednostopniowymi dławnicowymi pompami wirowymi we wspólnym korpusie z klapą przełączającą w przyłączu ciśnieniowym, Pompa o zwartej konstrukcji Inline z zamocowanym bezpośrednio na kołnierzu silnikiem trójfazowym i wałami niedzielonymi lub latarniami oraz z silnikami odpowiadającymi normom, sztywno połączonymi za pomocą sprzęgieł (wersja N), Typoszereg DPL jest przeznaczony do montażu na rurociągu lub do ustawienia na fundamencie, Konsole są dostępne w ramach wyposażenia dodatkowego, Z niezależnymi od kierunku obrotów mieszkowymi uszczelnieniami mechanicznymi z wymuszonym opływem oraz wirnikiem z tworzywa sztucznego redukującym kawitację, Kołnierze z przyłączami pomiarowymi ciśnienia R 1/8, Korpus pompy i latarnia z powłoką kataforetyczną, Skrzynia zaciskowa do silnika może być wykonana z metalu lub tworzywa sztucznego, Jeśli bezwzględnie wymagana jest metalowa skrzynia zaciskowa, należy zamówić odpowiedni wariant specjalny | 5670 | PG3 | 28 | K | 22601 | NIE | 28.13.14 | 84137059 | 0 | 231 | 311 | Wilo-VeroTwin-DPL 50/165-7,5/2-S1 | Pompa podwójna dławnicowa Inline w jednym korpusie | Wilo-VeroTwin | Tłoczenie wody grzewczej (zgodnie z VDI 2035), wody zimnej i mieszanin woda-glikol | Wilo | DE | 1 | SZT |  | 0.4 | IE3 | Zielony | Europaleta | 1 | 1 | 1 | 696 | 615 | 440 | 1200 | 1200 | 584 | 159 | 185 | http://downloads-wilo-select.wilo.com/assets/WIB_WILO | //cms.media.wilo.com/dcipicxmlfeature/wilo_f_020000250001cbb300010092/6939809/wilo_f_020000250001cbb300010092_1.jpg |  |  |  |  | https://wilo.com/quick/PL/pl/articleNumber/2231859
10602 | 2152445 | 4048482490953 | Wilo-VeroTwin-DPL 50/95-0,55/2 pompa dławnicowa | Pompa obiegowa podwójna Wilo-VeroTwin-DPL 50/95-0,55/2, dławnicowa o konstrukcji Inline z przyłączem kołnierzowym, Redukcja wymogów przestrzennych i kosztów instalacji przy zastosowaniu pompy podwójnej, Praca z rezerwą lub z dołączaniem | 2694 | PG3 | 14 | C | 22601 | NIE | 28.13.14 | 84137059 | 0 | 231 | 311 | Wilo-VeroTwin-DPL 50/95-0,55/2 | Pompa obiegowa podwójna | Wilo-VeroTwin-DPL | Tłoczenie wody grzewczej (zgodnie z VDI 2035), wody zimnej i mieszanin woda-glikol | Wilo | DE | 1 | SZT |  | 0.4 | IE2 | Zielony | Karton | 2 | 1 | 1 | 382 | 407.5 | 280 | 450 | 550 | 390 | 40.8 | 42.2 | http://downloads-wilo-select.wilo.com/assets/WIB_WILO57504.jpg | //cms.media.wilo.com/dcipicxmlfeature/wilo_f_020000250001cbb300010092/6939809/wilo_f_020000250001cbb300010092_1.jpg |  |  |  |  | https://wilo.com/quick/PL/pl/articleNumber/2152445
10603 | 2171181 | 4048482705224 | Wilo-VeroTwin-DPL 50/95-0,55/2-S1 pompa dławnicowa | Pompa dławnicowa podwójna o konstrukcji Inline Wilo-VeroTwin-DPL 50/95-0,55/2-S1 | 2813 | PG3 | 28 | K | 22601 | NIE | 28.13.14 | 84137059 | 0 | 231 | 311 | Wilo-VeroTwin-DPL 50/95-0,55/2-S1 | Pompa obiegowa podwójna | Wilo-VeroTwin-DPL | Tłoczenie wody grzewczej (zgodnie z VDI 2035), wody zimnej i mieszanin woda-glikol | Wilo | DE | 1 | SZT |  | 0.4 | IE2 | Zielony | Karton | 2 | 1 | 1 | 382 | 407.5 | 280 | 450 | 550 | 390 | 40.8 | 42.2 | http://downloads-wilo-select.wilo.com/assets/WIB_WILO57504.jpg | //cms.media.wilo.com/dcipicxmlfeature/wilo_f_020000250001cbb300010092/6939809/wilo_f_020000250001cbb300010092_1.jpg |  |  |  |  | https://wilo.com/quick/PL/pl/articleNumber/2171181
10604 | 2133205 | 4048482332970 | Wilo-VeroTwin-DPL 65/110-0,25/4 pompa dławnicowa | Pompa obiegowa podwójna Wilo-VeroTwin-DPL 65/110-0,25/4, dławnicowa o konstrukcji Inline z przyłączem kołnierzowym, Redukcja wymogów przestrzennych i kosztów instalacji przy zastosowaniu pompy podwójnej, Praca z rezerwą lub z dołączaniem | 2836 | PG3 | 28 | K | 22601 | NIE | 28.13.14 | 84137059 | 0 | 231 | 311 | Wilo-VeroTwin-DPL 65/110-0,25/4 | Pompa obiegowa podwójna | Wilo-VeroTwin-DPL | Tłoczenie wody grzewczej (zgodnie z VDI 2035), wody zimnej i mieszanin woda-glikol | Wilo | DE | 1 | SZT |  | 0.4 | IE2 | Zielony | Karton | 2 | 1 | 1 | 550 | 391.5 | 340 | 600 | 790 | 460 | 50.8 | 61.4 | http://downloads-wilo-select.wilo.com/assets/WIB_WILO57504.jpg | //cms.media.wilo.com/dcipicxmlfeature/wilo_f_020000250001cbb300010092/6939809/wilo_f_020000250001cbb300010092_1.jpg |  |  |  |  | https://wilo.com/quick/PL/pl/articleNumber/2133205
10605 | 2171161 | 4048482705026 | Wilo-VeroTwin-DPL 65/110-0,25/4-S1 pompa dławnicowa | Pompa dławnicowa podwójna o konstrukcji Inline Wilo-VeroTwin-DPL 65/110-0,25/4-S1 | 2956 | PG3 | 28 | K | 22601 | NIE | 28.13.14 | 84137059 | 0 | 231 | 311 | Wilo-VeroTwin-DPL 65/110-0,25/4-S1 | Pompa obiegowa podwójna | Wilo-VeroTwin-DPL | Tłoczenie wody grzewczej (zgodnie z VDI 2035), wody zimnej i mieszanin woda-glikol | Wilo | DE | 1 | SZT |  | 0.4 | IE2 | Zielony | Karton | 2 | 1 | 1 | 550 | 391.5 | 340 | 600 | 790 | 460 | 50.8 | 61.4 | http://downloads-wilo-select.wilo.com/assets/WIB_WILO57504.jpg | //cms.media.wilo.com/dcipicxmlfeature/wilo_f_020000250001cbb300010092/6939809/wilo_f_020000250001cbb300010092_1.jpg |  |  |  |  | https://wilo.com/quick/PL/pl/articleNumber/2171161
10606 | 2121262 | 4048482215457 | Wilo-VeroTwin-DPL 65/110-2,2/2-IE3 pompa dławnicowa | Pompa obiegowa podwójna Wilo-VeroTwin-DPL 65/110-2,2/2-IE3, dławnicowa o konstrukcji Inline z przyłączem kołnierzowym, Redukcja wymogów przestrzennych i kosztów instalacji przy zastosowaniu pompy podwójnej, Praca z rezerwą lub z dołączaniem | 3636 | PG3 | 28 | K | 22601 | NIE | 28.13.14 | 84137059 | 0 | 231 | 311 | Wilo-VeroTwin-DPL 65/110-2,2/2-IE3 | Pompa obiegowa podwójna | Wilo-VeroTwin-DPL | Tłoczenie wody grzewczej (zgodnie z VDI 2035), wody zimnej i mieszanin woda-glikol | Wilo | DE | 1 | SZT |  | 0.4 | IE3 | Zielony | Karton | 2 | 1 | 1 | 550 | 474.5 | 340 | 595 | 795 | 465 | 75.8 | 82.54 | http://downloads-wilo-select.wilo.com/assets/WIB_WILO57504.jpg | //cms.media.wilo.com/dcipicxmlfeature/wilo_f_020000250001cbb300010092/6939809/wilo_f_020000250001cbb300010092_1.jpg |  |  |  |  | https://wilo.com/quick/PL/pl/articleNumber/2121262
10607 | 2171190 | 4048482698342 | Wilo-VeroTwin-DPL 65/110-2,2/2-S1 pompa dławnicowa | Pompa dławnicowa podwójna o konstrukcji Inline Wilo-VeroTwin-DPL 65/110-2,2/2-S1 | 3754 | PG3 | 28 | K | 22601 | NIE | 28.13.14 | 84137059 | 0 | 231 | 311 | Wilo-VeroTwin-DPL 65/110-2,2/2-S1 | Pompa obiegowa podwójna | Wilo-VeroTwin-DPL | Tłoczenie wody grzewczej (zgodnie z VDI 2035), wody zimnej i mieszanin woda-glikol | Wilo | DE | 1 | SZT |  | 0.4 | IE3 | Zielony | Karton | 2 | 1 | 1 | 550 | 474.5 | 340 | 595 | 795 | 465 | 75.8 | 82.54 | http://downloads-wilo-select.wilo.com/assets/WIB_WILO57504.jpg | //cms.media.wilo.com/dcipicxmlfeature/wilo_f_020000250001cbb300010092/6939809/wilo_f_020000250001cbb300010092_1.jpg |  |  |  |  | https://wilo.com/quick/PL/pl/articleNumber/2171190
10608 | 2121261 | 4048482215440 | Wilo-VeroTwin-DPL 65/115-1,5/2-IE3 pompa dławnicowa | Pompa obiegowa podwójna Wilo-VeroTwin-DPL 65/115-1,5/2-IE3, dławnicowa o konstrukcji Inline z przyłączem kołnierzowym, Redukcja wymogów przestrzennych i kosztów instalacji przy zastosowaniu pompy podwójnej, Praca z rezerwą lub z dołączaniem | 3493 | PG3 | 28 | K | 22601 | NIE | 28.13.14 | 84137059 | 0 | 231 | 311 | Wilo-VeroTwin-DPL 65/115-1,5/2-IE3 | Pompa obiegowa podwójna | Wilo-VeroTwin-DPL | Tłoczenie wody grzewczej (zgodnie z VDI 2035), wody zimnej i mieszanin woda-glikol | Wilo | DE | 1 | SZT |  | 0.4 | IE3 | Zielony | Karton | 2 | 1 | 1 | 431.5 | 483 | 340 | 595 | 795 | 465 | 72 | 78.74 | http://downloads-wilo-select.wilo.com/assets/WIB_WILO57504.jpg | //cms.media.wilo.com/dcipicxmlfeature/wilo_f_020000250001cbb300010092/6939809/wilo_f_020000250001cbb300010092_1.jpg |  |  |  |  | https://wilo.com/quick/PL/pl/articleNumber/2121261
10609 | 2171191 | 4048482705316 | Wilo-VeroTwin-DPL 65/115-1,5/2-S1 pompa dławnicowa | Pompa dławnicowa podwójna o konstrukcji Inline Wilo-VeroTwin-DPL 65/115-1,5/2-S1 | 3613 | PG3 | 28 | K | 22601 | NIE | 28.13.14 | 84137059 | 0 | 231 | 311 | Wilo-VeroTwin-DPL 65/115-1,5/2-S1 | Pompa obiegowa podwójna | Wilo-VeroTwin-DPL | Tłoczenie wody grzewczej (zgodnie z VDI 2035), wody zimnej i mieszanin woda-glikol | Wilo | DE | 1 | SZT |  | 0.4 | IE3 | Zielony | Karton | 2 | 1 | 1 | 431.5 | 483 | 340 | 595 | 795 | 465 | 72 | 78.74 | http://downloads-wilo-select.wilo.com/assets/WIB_WILO57504.jpg | //cms.media.wilo.com/dcipicxmlfeature/wilo_f_020000250001cbb300010092/6939809/wilo_f_020000250001cbb300010092_1.jpg |  |  |  |  | https://wilo.com/quick/PL/pl/articleNumber/2171191
10610 | 2231860 | 4062679366135 | Wilo-VeroTwin-DPL 65/115-5,5/2 pompa dławnicowa | Pompa podwójna Inline Wilo-VeroTwin-DPL 65/115-5,5/2 z dwoma jednostopniowymi dławnicowymi pompami wirowymi we wspólnym korpusie z klapą przełączającą w przyłączu ciśnieniowym, Pompa o zwartej konstrukcji Inline z zamocowanym bezpośrednio na kołnierzu silnikiem trójfazowym i wałami niedzielonymi lub latarniami oraz z silnikami odpowiadającymi normom, sztywno połączonymi za pomocą sprzęgieł (wersja N), Typoszereg DPL jest przeznaczony do montażu na rurociągu lub do ustawienia na fundamencie, Konsole są dostępne w ramach wyposażenia dodatkowego, Z niezależnymi od kierunku obrotów mieszkowymi uszczelnieniami mechanicznymi z wymuszonym opływem oraz wirnikiem z tworzywa sztucznego redukującym kawitację, Kołnierze z przyłączami pomiarowymi ciśnienia R 1/8, Korpus pompy i latarnia z powłoką kataforetyczną, Skrzynia zaciskowa do silnika może być wykonana z metalu lub tworzywa sztucznego, Jeśli bezwzględnie wymagana jest metalowa skrzynia zaciskowa, należy zamówić odpowiedni wariant specjalny | 4958 | PG3 | 28 | K | 22601 | NIE | 28.13.14 | 84137059 | 0 | 231 | 311 | Wilo-VeroTwin-DPL 65/115-5,5/2 | Pompa podwójna dławnicowa Inline w jednym korpusie | Wilo-VeroTwin | Tłoczenie wody grzewczej (zgodnie z VDI 2035), wody zimnej i mieszanin woda-glikol | Wilo | DE | 1 | SZT |  | 0.4 | IE3 | Zielony | Europaleta | 1 | 1 | 1 | 635 | 644 | 363 | 1200 | 1200 | 507 | 129 | 154 | http://downloads-wilo-select.wilo.com/assets/WIB_WILO | //cms.media.wilo.com/dcipicxmlfeature/wilo_f_020000250001cbb300010092/6939809/wilo_f_020000250001cbb300010092_1.jpg |  |  |  |  | https://wilo.com/quick/PL/pl/articleNumber/2231860
10611 | 2231861 | 4062679366517 | Wilo-VeroTwin-DPL 65/115-5,5/2-S1 pompa dławnicowa | Pompa podwójna Inline Wilo-VeroTwin-DPL 65/115-5,5/2-S1 z dwoma jednostopniowymi dławnicowymi pompami wirowymi we wspólnym korpusie z klapą przełączającą w przyłączu ciśnieniowym, Pompa o zwartej konstrukcji Inline z zamocowanym bezpośrednio na kołnierzu silnikiem trójfazowym i wałami niedzielonymi lub latarniami oraz z silnikami odpowiadającymi normom, sztywno połączonymi za pomocą sprzęgieł (wersja N), Typoszereg DPL jest przeznaczony do montażu na rurociągu lub do ustawienia na fundamencie, Konsole są dostępne w ramach wyposażenia dodatkowego, Z niezależnymi od kierunku obrotów mieszkowymi uszczelnieniami mechanicznymi z wymuszonym opływem oraz wirnikiem z tworzywa sztucznego redukującym kawitację, Kołnierze z przyłączami pomiarowymi ciśnienia R 1/8, Korpus pompy i latarnia z powłoką kataforetyczną, Skrzynia zaciskowa do silnika może być wykonana z metalu lub tworzywa sztucznego, Jeśli bezwzględnie wymagana jest metalowa skrzynia zaciskowa, należy zamówić odpowiedni wariant specjalny | 5079 | PG3 | 28 | K | 22601 | NIE | 28.13.14 | 84137059 | 0 | 231 | 311 | Wilo-VeroTwin-DPL 65/115-5,5/2-S1 | Pompa podwójna dławnicowa Inline w jednym korpusie | Wilo-VeroTwin | Tłoczenie wody grzewczej (zgodnie z VDI 2035), wody zimnej i mieszanin woda-glikol | Wilo | DE | 1 | SZT |  | 0.4 | IE3 | Zielony | Europaleta | 1 | 1 | 1 | 635 | 644 | 363 | 1200 | 1200 | 507 | 129 | 154 | http://downloads-wilo-select.wilo.com/assets/WIB_WILO | //cms.media.wilo.com/dcipicxmlfeature/wilo_f_020000250001cbb300010092/6939809/wilo_f_020000250001cbb300010092_1.jpg |  |  |  |  | https://wilo.com/quick/PL/pl/articleNumber/2231861
10612 | 2133206 | 4048482332987 | Wilo-VeroTwin-DPL 65/120-0,37/4 pompa dławnicowa | Pompa obiegowa podwójna Wilo-VeroTwin-DPL 65/120-0,37/4, dławnicowa o konstrukcji Inline z przyłączem kołnierzowym, Redukcja wymogów przestrzennych i kosztów instalacji przy zastosowaniu pompy podwójnej, Praca z rezerwą lub z dołączaniem | 2974 | PG3 | 28 | K | 22601 | NIE | 28.13.14 | 84137059 | 0 | 231 | 311 | Wilo-VeroTwin-DPL 65/120-0,37/4 | Pompa obiegowa podwójna | Wilo-VeroTwin-DPL | Tłoczenie wody grzewczej (zgodnie z VDI 2035), wody zimnej i mieszanin woda-glikol | Wilo | DE | 1 | SZT |  | 0.4 | IE2 | Zielony | Karton | 2 | 1 | 1 | 550 | 391.5 | 340 | 600 | 790 | 460 | 53.2 | 63.8 | http://downloads-wilo-select.wilo.com/assets/WIB_WILO57504.jpg | //cms.media.wilo.com/dcipicxmlfeature/wilo_f_020000250001cbb300010092/6939809/wilo_f_020000250001cbb300010092_1.jpg |  |  |  |  | https://wilo.com/quick/PL/pl/articleNumber/2133206
10613 | 2171162 | 4048482705033 | Wilo-VeroTwin-DPL 65/120-0,37/4-S1 pompa dławnicowa | Pompa dławnicowa podwójna o konstrukcji Inline Wilo-VeroTwin-DPL 65/120-0,37/4-S1 | 3094 | PG3 | 28 | K | 22601 | NIE | 28.13.14 | 84137059 | 0 | 231 | 311 | Wilo-VeroTwin-DPL 65/120-0,37/4-S1 | Pompa obiegowa podwójna | Wilo-VeroTwin-DPL | Tłoczenie wody grzewczej (zgodnie z VDI 2035), wody zimnej i mieszanin woda-glikol | Wilo | DE | 1 | SZT |  | 0.4 | IE2 | Zielony | Karton | 2 | 1 | 1 | 550 | 391.5 | 340 | 600 | 790 | 460 | 53.2 | 63.8 | http://downloads-wilo-select.wilo.com/assets/WIB_WILO57504.jpg | //cms.media.wilo.com/dcipicxmlfeature/wilo_f_020000250001cbb300010092/6939809/wilo_f_020000250001cbb300010092_1.jpg |  |  |  |  | https://wilo.com/quick/PL/pl/articleNumber/2171162
10614 | 2121263 | 4048482215464 | Wilo-VeroTwin-DPL 65/120-3/2-IE3 pompa dławnicowa | Pompa obiegowa podwójna Wilo-VeroTwin-DPL 65/120-3/2-IE3, dławnicowa o konstrukcji Inline z przyłączem kołnierzowym, Redukcja wymogów przestrzennych i kosztów instalacji przy zastosowaniu pompy podwójnej, Praca z rezerwą lub z dołączaniem | 3948 | PG3 | 14 | C | 22601 | NIE | 28.13.14 | 84137059 | 0 | 231 | 311 | Wilo-VeroTwin-DPL 65/120-3/2-IE3 | Pompa obiegowa podwójna | Wilo-VeroTwin-DPL | Tłoczenie wody grzewczej (zgodnie z VDI 2035), wody zimnej i mieszanin woda-glikol | Wilo | DE | 1 | SZT |  | 0.4 | IE3 | Zielony | Paleta jednorazowego użytku | 1 | 1 | 1 | 550 | 509 | 340 | 600 | 800 | 472 | 86.8 | 99.4 | http://downloads-wilo-select.wilo.com/assets/WIB_WILO57504.jpg | //cms.media.wilo.com/dcipicxmlfeature/wilo_f_020000250001cbb300010092/6939809/wilo_f_020000250001cbb300010092_1.jpg |  |  |  |  | https://wilo.com/quick/PL/pl/articleNumber/2121263
10615 | 2171192 | 4048482705323 | Wilo-VeroTwin-DPL 65/120-3/2-S1 pompa dławnicowa | Pompa obiegowa podwójna Wilo-VeroTwin-DPL 65/120-3/2-S1 dławnicowa o konstrukcji Inline z przyłączem kołnierzowym, Redukcja wymogów przestrzennych i kosztów instalacji przy zastosowaniu pompy podwójnej, Praca z rezerwą lub z dołączaniem | 4067 | PG3 | 28 | K | 22601 | NIE | 28.13.14 | 84137059 | 0 | 231 | 311 | Wilo-VeroTwin-DPL 65/120-3/2-S1 | Pompa obiegowa podwójna | Wilo-VeroTwin-DPL | Tłoczenie wody grzewczej (zgodnie z VDI 2035), wody zimnej i mieszanin woda-glikol | Wilo | DE | 1 | SZT |  | 0.4 | IE3 | Zielony | Paleta jednorazowego użytku | 1 | 1 | 1 | 550 | 509 | 340 | 600 | 800 | 472 | 86.8 | 99.4 | http://downloads-wilo-select.wilo.com/assets/WIB_WILO57504.jpg | //cms.media.wilo.com/dcipicxmlfeature/wilo_f_020000250001cbb300010092/6939809/wilo_f_020000250001cbb300010092_1.jpg |  |  |  |  | https://wilo.com/quick/PL/pl/articleNumber/2171192
10616 | 2231862 | 4062679366142 | Wilo-VeroTwin-DPL 65/125-7,5/2 pompa dławnicowa | Pompa podwójna Inline Wilo-VeroTwin-DPL 65/125-7,5/2 z dwoma jednostopniowymi dławnicowymi pompami wirowymi we wspólnym korpusie z klapą przełączającą w przyłączu ciśnieniowym, Pompa o zwartej konstrukcji Inline z zamocowanym bezpośrednio na kołnierzu silnikiem trójfazowym i wałami niedzielonymi lub latarniami oraz z silnikami odpowiadającymi normom, sztywno połączonymi za pomocą sprzęgieł (wersja N), Typoszereg DPL jest przeznaczony do montażu na rurociągu lub do ustawienia na fundamencie, Konsole są dostępne w ramach wyposażenia dodatkowego, Z niezależnymi od kierunku obrotów mieszkowymi uszczelnieniami mechanicznymi z wymuszonym opływem oraz wirnikiem z tworzywa sztucznego redukującym kawitację, Kołnierze z przyłączami pomiarowymi ciśnienia R 1/8, Korpus pompy i latarnia z powłoką kataforetyczną, Skrzynia zaciskowa do silnika może być wykonana z metalu lub tworzywa sztucznego, Jeśli bezwzględnie wymagana jest metalowa skrzynia zaciskowa, należy zamówić odpowiedni wariant specjalny | 5219 | PG3 | 28 | K | 22601 | NIE | 28.13.14 | 84137059 | 0 | 231 | 311 | Wilo-VeroTwin-DPL 65/125-7,5/2 | Pompa podwójna dławnicowa Inline w jednym korpusie | Wilo-VeroTwin | Tłoczenie wody grzewczej (zgodnie z VDI 2035), wody zimnej i mieszanin woda-glikol | Wilo | DE | 1 | SZT |  | 0.4 | IE3 | Zielony | Europaleta | 1 | 1 | 1 | 635 | 644 | 363 | 1200 | 1200 | 507 | 144 | 168 | http://downloads-wilo-select.wilo.com/assets/WIB_WILO | //cms.media.wilo.com/dcipicxmlfeature/wilo_f_020000250001cbb300010092/6939809/wilo_f_020000250001cbb300010092_1.jpg |  |  |  |  | https://wilo.com/quick/PL/pl/articleNumber/2231862
10617 | 2231863 | 4062679366524 | Wilo-VeroTwin-DPL 65/125-7,5/2-S1 pompa dławnicowa | Pompa podwójna Inline Wilo-VeroTwin-DPL 65/125-7,5/2-S1 z dwoma jednostopniowymi dławnicowymi pompami wirowymi we wspólnym korpusie z klapą przełączającą w przyłączu ciśnieniowym, Pompa o zwartej konstrukcji Inline z zamocowanym bezpośrednio na kołnierzu silnikiem trójfazowym i wałami niedzielonymi lub latarniami oraz z silnikami odpowiadającymi normom, sztywno połączonymi za pomocą sprzęgieł (wersja N), Typoszereg DPL jest przeznaczony do montażu na rurociągu lub do ustawienia na fundamencie, Konsole są dostępne w ramach wyposażenia dodatkowego, Z niezależnymi od kierunku obrotów mieszkowymi uszczelnieniami mechanicznymi z wymuszonym opływem oraz wirnikiem z tworzywa sztucznego redukującym kawitację, Kołnierze z przyłączami pomiarowymi ciśnienia R 1/8, Korpus pompy i latarnia z powłoką kataforetyczną, Skrzynia zaciskowa do silnika może być wykonana z metalu lub tworzywa sztucznego, Jeśli bezwzględnie wymagana jest metalowa skrzynia zaciskowa, należy zamówić odpowiedni wariant specjalny | 5340 | PG3 | 28 | K | 22601 | NIE | 28.13.14 | 84137059 | 0 | 231 | 311 | Wilo-VeroTwin-DPL 65/125-7,5/2-S1 | Pompa podwójna dławnicowa Inline w jednym korpusie | Wilo-VeroTwin | Tłoczenie wody grzewczej (zgodnie z VDI 2035), wody zimnej i mieszanin woda-glikol | Wilo | DE | 1 | SZT |  | 0.4 | IE3 | Zielony | Europaleta | 1 | 1 | 1 | 635 | 644 | 363 | 1200 | 1200 | 507 | 144 | 168 | http://downloads-wilo-select.wilo.com/assets/WIB_WILO | //cms.media.wilo.com/dcipicxmlfeature/wilo_f_020000250001cbb300010092/6939809/wilo_f_020000250001cbb300010092_1.jpg |  |  |  |  | https://wilo.com/quick/PL/pl/articleNumber/2231863
10618 | 2133207 | 4048482332994 | Wilo-VeroTwin-DPL 65/130-0,55/4 pompa dławnicowa | Pompa obiegowa podwójna Wilo-VeroTwin-DPL 65/130-0,55/4, dławnicowa o konstrukcji Inline z przyłączem kołnierzowym, Redukcja wymogów przestrzennych i kosztów instalacji przy zastosowaniu pompy podwójnej, Praca z rezerwą lub z dołączaniem | 3036 | PG3 | 28 | K | 22601 | NIE | 28.13.14 | 84137059 | 0 | 231 | 311 | Wilo-VeroTwin-DPL 65/130-0,55/4 | Pompa obiegowa podwójna | Wilo-VeroTwin-DPL | Tłoczenie wody grzewczej (zgodnie z VDI 2035), wody zimnej i mieszanin woda-glikol | Wilo | DE | 1 | SZT |  | 0.4 | IE2 | Zielony | Paleta jednorazowego użytku | 1 | 1 | 1 | 550 | 425.5 | 340 | 600 | 800 | 432 | 60.8 | 71.4 | http://downloads-wilo-select.wilo.com/assets/WIB_WILO57504.jpg | //cms.media.wilo.com/dcipicxmlfeature/wilo_f_020000250001cbb300010092/6939809/wilo_f_020000250001cbb300010092_1.jpg |  |  |  |  | https://wilo.com/quick/PL/pl/articleNumber/2133207
10619 | 2161323 | 4048482578439 | Wilo-VeroTwin-DPL 65/130-0,55/4-S1 pompa dławnicowa | Pompa dławnicowa podwójna o konstrukcji Inline Wilo-VeroTwin-DPL 65/130-0,55/4-S1 | 3155 | PG3 | 28 | K | 22601 | NIE | 28.13.14 | 84137059 | 0 | 231 | 311 | Wilo-VeroTwin-DPL 65/130-0,55/4-S1 | Pompa obiegowa podwójna | Wilo-VeroTwin-DPL | Tłoczenie wody grzewczej (zgodnie z VDI 2035), wody zimnej i mieszanin woda-glikol | Wilo | DE | 1 | SZT |  | 0.4 | IE2 | Zielony | Paleta jednorazowego użytku | 1 | 1 | 1 | 550 | 425.5 | 340 | 600 | 800 | 492 | 60.8 | 71.4 | http://downloads-wilo-select.wilo.com/assets/WIB_WILO57504.jpg | //cms.media.wilo.com/dcipicxmlfeature/wilo_f_020000250001cbb300010092/6939809/wilo_f_020000250001cbb300010092_1.jpg |  |  |  |  | https://wilo.com/quick/PL/pl/articleNumber/2161323
10620 | 2121264 | 4048482215471 | Wilo-VeroTwin-DPL 65/130-4/2-IE3 pompa dławnicowa | Pompa obiegowa podwójna Wilo-VeroTwin-DPL 65/130-4/2-IE3, dławnicowa o konstrukcji Inline z przyłączem kołnierzowym, Redukcja wymogów przestrzennych i kosztów instalacji przy zastosowaniu pompy podwójnej, Praca z rezerwą lub z dołączaniem | 4161 | PG3 | 28 | K | 22601 | NIE | 28.13.14 | 84137059 | 0 | 231 | 311 | Wilo-VeroTwin-DPL 65/130-4/2-IE3 | Pompa obiegowa podwójna | Wilo-VeroTwin-DPL | Tłoczenie wody grzewczej (zgodnie z VDI 2035), wody zimnej i mieszanin woda-glikol | Wilo | DE | 1 | SZT |  | 0.4 | IE3 | Zielony | Paleta jednorazowego użytku | 1 | 1 | 1 | 550 | 540.5 | 340 | 600 | 800 | 472 | 99.8 | 112.4 | http://downloads-wilo-select.wilo.com/assets/WIB_WILO57504.jpg | //cms.media.wilo.com/dcipicxmlfeature/wilo_f_020000250001cbb300010092/6939809/wilo_f_020000250001cbb300010092_1.jpg |  |  |  |  | https://wilo.com/quick/PL/pl/articleNumber/2121264
10621 | 2174477 | 4048482707365 | Wilo-VeroTwin-DPL 65/130-4/2-S1 pompa dławnicowa | Pompa dławnicowa podwójna o konstrukcji Inline Wilo-VeroTwin-DPL 65/130-4/2-S1 | 4280 | PG3 | 28 | K | 22601 | NIE | 28.13.14 | 84137059 | 0 | 231 | 311 | Wilo-VeroTwin-DPL 65/130-4/2-S1 | Pompa obiegowa podwójna | Wilo-VeroTwin-DPL | Tłoczenie wody grzewczej (zgodnie z VDI 2035), wody zimnej i mieszanin woda-glikol | Wilo | DE | 1 | SZT |  | 0.4 | IE3 | Zielony | Paleta jednorazowego użytku | 1 | 1 | 1 | 550 | 540.5 | 340 | 600 | 800 | 472 | 99.8 | 112.4 | http://downloads-wilo-select.wilo.com/assets/WIB_WILO57504.jpg | //cms.media.wilo.com/dcipicxmlfeature/wilo_f_020000250001cbb300010092/6939809/wilo_f_020000250001cbb300010092_1.jpg |  |  |  |  | https://wilo.com/quick/PL/pl/articleNumber/2174477
10622 | 2231864 | 4062679366159 | Wilo-VeroTwin-DPL 65/135-5,5/2 pompa dławnicowa | Pompa podwójna Inline Wilo-VeroTwin-DPL 65/135-5,5/2 z dwoma jednostopniowymi dławnicowymi pompami wirowymi we wspólnym korpusie z klapą przełączającą w przyłączu ciśnieniowym, Pompa o zwartej konstrukcji Inline z zamocowanym bezpośrednio na kołnierzu silnikiem trójfazowym i wałami niedzielonymi lub latarniami oraz z silnikami odpowiadającymi normom, sztywno połączonymi za pomocą sprzęgieł (wersja N), Typoszereg DPL jest przeznaczony do montażu na rurociągu lub do ustawienia na fundamencie, Konsole są dostępne w ramach wyposażenia dodatkowego, Z niezależnymi od kierunku obrotów mieszkowymi uszczelnieniami mechanicznymi z wymuszonym opływem oraz wirnikiem z tworzywa sztucznego redukującym kawitację, Kołnierze z przyłączami pomiarowymi ciśnienia R 1/8, Korpus pompy i latarnia z powłoką kataforetyczną, Skrzynia zaciskowa do silnika może być wykonana z metalu lub tworzywa sztucznego, Jeśli bezwzględnie wymagana jest metalowa skrzynia zaciskowa, należy zamówić odpowiedni wariant specjalny | 5635 | PG3 | 28 | K | 22601 | NIE | 28.13.14 | 84137059 | 0 | 231 | 311 | Wilo-VeroTwin-DPL 65/135-5,5/2 | Pompa podwójna dławnicowa Inline w jednym korpusie | Wilo-VeroTwin | Tłoczenie wody grzewczej (zgodnie z VDI 2035), wody zimnej i mieszanin woda-glikol | Wilo | DE | 1 | SZT |  | 0.4 | IE3 | Zielony | Europaleta | 1 | 1 | 1 | 673 | 604 | 430 | 1200 | 1200 | 574 | 143 | 169 | http://downloads-wilo-select.wilo.com/assets/WIB_WILO | //cms.media.wilo.com/dcipicxmlfeature/wilo_f_020000250001cbb300010092/6939809/wilo_f_020000250001cbb300010092_1.jpg |  |  |  |  | https://wilo.com/quick/PL/pl/articleNumber/2231864
10623 | 2231865 | 4062679366531 | Wilo-VeroTwin-DPL 65/135-5,5/2-S1 pompa dławnicowa | Pompa podwójna Inline Wilo-VeroTwin-DPL 65/135-5,5/2-S1 z dwoma jednostopniowymi dławnicowymi pompami wirowymi we wspólnym korpusie z klapą przełączającą w przyłączu ciśnieniowym, Pompa o zwartej konstrukcji Inline z zamocowanym bezpośrednio na kołnierzu silnikiem trójfazowym i wałami niedzielonymi lub latarniami oraz z silnikami odpowiadającymi normom, sztywno połączonymi za pomocą sprzęgieł (wersja N), Typoszereg DPL jest przeznaczony do montażu na rurociągu lub do ustawienia na fundamencie, Konsole są dostępne w ramach wyposażenia dodatkowego, Z niezależnymi od kierunku obrotów mieszkowymi uszczelnieniami mechanicznymi z wymuszonym opływem oraz wirnikiem z tworzywa sztucznego redukującym kawitację, Kołnierze z przyłączami pomiarowymi ciśnienia R 1/8, Korpus pompy i latarnia z powłoką kataforetyczną, Skrzynia zaciskowa do silnika może być wykonana z metalu lub tworzywa sztucznego, Jeśli bezwzględnie wymagana jest metalowa skrzynia zaciskowa, należy zamówić odpowiedni wariant specjalny | 5754 | PG3 | 28 | K | 22601 | NIE | 28.13.14 | 84137059 | 0 | 231 | 311 | Wilo-VeroTwin-DPL 65/135-5,5/2-S1 | Pompa podwójna dławnicowa Inline w jednym korpusie | Wilo-VeroTwin | Tłoczenie wody grzewczej (zgodnie z VDI 2035), wody zimnej i mieszanin woda-glikol | Wilo | DE | 1 | SZT |  | 0.4 | IE3 | Zielony | Europaleta | 1 | 1 | 1 | 673 | 604 | 430 | 1200 | 1200 | 574 | 143 | 169 | http://downloads-wilo-select.wilo.com/assets/WIB_WILO | //cms.media.wilo.com/dcipicxmlfeature/wilo_f_020000250001cbb300010092/6939809/wilo_f_020000250001cbb300010092_1.jpg |  |  |  |  | https://wilo.com/quick/PL/pl/articleNumber/2231865
10624 | 2231866 | 4062679366166 | Wilo-VeroTwin-DPL 65/145-7,5/2 pompa dławnicowa | Pompa podwójna Inline Wilo-VeroTwin-DPL 65/145-7,5/2 z dwoma jednostopniowymi dławnicowymi pompami wirowymi we wspólnym korpusie z klapą przełączającą w przyłączu ciśnieniowym, Pompa o zwartej konstrukcji Inline z zamocowanym bezpośrednio na kołnierzu silnikiem trójfazowym i wałami niedzielonymi lub latarniami oraz z silnikami odpowiadającymi normom, sztywno połączonymi za pomocą sprzęgieł (wersja N), Typoszereg DPL jest przeznaczony do montażu na rurociągu lub do ustawienia na fundamencie, Konsole są dostępne w ramach wyposażenia dodatkowego, Z niezależnymi od kierunku obrotów mieszkowymi uszczelnieniami mechanicznymi z wymuszonym opływem oraz wirnikiem z tworzywa sztucznego redukującym kawitację, Kołnierze z przyłączami pomiarowymi ciśnienia R 1/8, Korpus pompy i latarnia z powłoką kataforetyczną, Skrzynia zaciskowa do silnika może być wykonana z metalu lub tworzywa sztucznego, Jeśli bezwzględnie wymagana jest metalowa skrzynia zaciskowa, należy zamówić odpowiedni wariant specjalny | 5894 | PG3 | 28 | K | 22601 | NIE | 28.13.14 | 84137059 | 0 | 231 | 311 | Wilo-VeroTwin-DPL 65/145-7,5/2 | Pompa podwójna dławnicowa Inline w jednym korpusie | Wilo-VeroTwin | Tłoczenie wody grzewczej (zgodnie z VDI 2035), wody zimnej i mieszanin woda-glikol | Wilo | DE | 1 | SZT |  | 0.4 | IE3 | Zielony | Europaleta | 1 | 1 | 1 | 673 | 604 | 430 | 1200 | 1200 | 574 | 158 | 184 | http://downloads-wilo-select.wilo.com/assets/WIB_WILO | //cms.media.wilo.com/dcipicxmlfeature/wilo_f_020000250001cbb300010092/6939809/wilo_f_020000250001cbb300010092_1.jpg |  |  |  |  | https://wilo.com/quick/PL/pl/articleNumber/2231866
10625 | 2231867 | 4062679366548 | Wilo-VeroTwin-DPL 65/145-7,5/2-S1 pompa dławnicowa | Pompa podwójna Inline Wilo-VeroTwin-DPL 65/145-7,5/2-S1 z dwoma jednostopniowymi dławnicowymi pompami wirowymi we wspólnym korpusie z klapą przełączającą w przyłączu ciśnieniowym, Pompa o zwartej konstrukcji Inline z zamocowanym bezpośrednio na kołnierzu silnikiem trójfazowym i wałami niedzielonymi lub latarniami oraz z silnikami odpowiadającymi normom, sztywno połączonymi za pomocą sprzęgieł (wersja N), Typoszereg DPL jest przeznaczony do montażu na rurociągu lub do ustawienia na fundamencie, Konsole są dostępne w ramach wyposażenia dodatkowego, Z niezależnymi od kierunku obrotów mieszkowymi uszczelnieniami mechanicznymi z wymuszonym opływem oraz wirnikiem z tworzywa sztucznego redukującym kawitację, Kołnierze z przyłączami pomiarowymi ciśnienia R 1/8, Korpus pompy i latarnia z powłoką kataforetyczną, Skrzynia zaciskowa do silnika może być wykonana z metalu lub tworzywa sztucznego, Jeśli bezwzględnie wymagana jest metalowa skrzynia zaciskowa, należy zamówić odpowiedni wariant specjalny | 6014 | PG3 | 28 | K | 22601 | NIE | 28.13.14 | 84137059 | 0 | 231 | 311 | Wilo-VeroTwin-DPL 65/145-7,5/2-S1 | Pompa podwójna dławnicowa Inline w jednym korpusie | Wilo-VeroTwin | Tłoczenie wody grzewczej (zgodnie z VDI 2035), wody zimnej i mieszanin woda-glikol | Wilo | DE | 1 | SZT |  | 0.4 | IE3 | Zielony | Europaleta | 1 | 1 | 1 | 673 | 604 | 430 | 1200 | 1200 | 574 | 158 | 184 | http://downloads-wilo-select.wilo.com/assets/WIB_WILO | //cms.media.wilo.com/dcipicxmlfeature/wilo_f_020000250001cbb300010092/6939809/wilo_f_020000250001cbb300010092_1.jpg |  |  |  |  | https://wilo.com/quick/PL/pl/articleNumber/2231867
10626 | 2121272 | 4048482215556 | Wilo-VeroTwin-DPL 80/105-3/2-IE3 pompa dławnicowa | Pompa obiegowa podwójna Wilo-VeroTwin-DPL 80/105-3/2-IE3, dławnicowa o konstrukcji Inline z przyłączem kołnierzowym, Redukcja wymogów przestrzennych i kosztów instalacji przy zastosowaniu pompy podwójnej, Praca z rezerwą lub z dołączaniem | 4156 | PG3 | 28 | K | 22601 | NIE | 28.13.14 | 84137059 | 0 | 231 | 311 | Wilo-VeroTwin-DPL 80/105-3/2-IE3 | Pompa obiegowa podwójna | Wilo-VeroTwin-DPL | Tłoczenie wody grzewczej (zgodnie z VDI 2035), wody zimnej i mieszanin woda-glikol | Wilo | DE | 1 | SZT |  | 0.4 | IE3 | Zielony | Europaleta | 1 | 1 | 1 | 601 | 525 | 360 | 800 | 1200 | 504 | 90 | 117 | http://downloads-wilo-select.wilo.com/assets/WIB_WILO57504.jpg | //cms.media.wilo.com/dcipicxmlfeature/wilo_f_020000250001cbb300010092/6939809/wilo_f_020000250001cbb300010092_1.jpg |  |  |  |  | https://wilo.com/quick/PL/pl/articleNumber/2121272
10627 | 2171198 | 4048482705408 | Wilo-VeroTwin-DPL 80/105-3/2-S1 pompa dławnicowa | Pompa obiegowa podwójna Wilo-VeroTwin-DPL 80/105-3/2-S1 dławnicowa o konstrukcji Inline z przyłączem kołnierzowym, Redukcja wymogów przestrzennych i kosztów instalacji przy zastosowaniu pompy podwójnej, Praca z rezerwą lub z dołączaniem | 4273 | PG3 | 28 | K | 22601 | NIE | 28.13.14 | 84137059 | 0 | 231 | 311 | Wilo-VeroTwin-DPL 80/105-3/2-S1 | Pompa obiegowa podwójna | Wilo-VeroTwin-DPL | Tłoczenie wody grzewczej (zgodnie z VDI 2035), wody zimnej i mieszanin woda-glikol | Wilo | DE | 1 | SZT |  | 0.4 | IE3 | Zielony | Europaleta | 1 | 1 | 1 | 601 | 525 | 360 | 800 | 1200 | 504 | 90 | 117 | http://downloads-wilo-select.wilo.com/assets/WIB_WILO57504.jpg | //cms.media.wilo.com/dcipicxmlfeature/wilo_f_020000250001cbb300010092/6939809/wilo_f_020000250001cbb300010092_1.jpg |  |  |  |  | https://wilo.com/quick/PL/pl/articleNumber/2171198
10628 | 2121273 | 4048482215563 | Wilo-VeroTwin-DPL 80/110-4/2-IE3 pompa dławnicowa | Pompa obiegowa podwójna Wilo-VeroTwin-DPL 80/110-4/2-IE3, dławnicowa o konstrukcji Inline z przyłączem kołnierzowym, Redukcja wymogów przestrzennych i kosztów instalacji przy zastosowaniu pompy podwójnej, Praca z rezerwą lub z dołączaniem | 4360 | PG3 | 28 | K | 22601 | NIE | 28.13.14 | 84137059 | 0 | 231 | 311 | Wilo-VeroTwin-DPL 80/110-4/2-IE3 | Pompa obiegowa podwójna | Wilo-VeroTwin-DPL | Tłoczenie wody grzewczej (zgodnie z VDI 2035), wody zimnej i mieszanin woda-glikol | Wilo | DE | 1 | SZT |  | 0.4 | IE3 | Zielony | Europaleta | 1 | 1 | 1 | 601 | 556.5 | 360 | 800 | 1200 | 504 | 103 | 130 | http://downloads-wilo-select.wilo.com/assets/WIB_WILO57504.jpg | //cms.media.wilo.com/dcipicxmlfeature/wilo_f_020000250001cbb300010092/6939809/wilo_f_020000250001cbb300010092_1.jpg |  |  |  |  | https://wilo.com/quick/PL/pl/articleNumber/2121273
10629 | 2171199 | 4048482705415 | Wilo-VeroTwin-DPL 80/110-4/2-S1 pompa dławnicowa | Pompa obiegowa podwójna Wilo-VeroTwin-DPL 80/110-4/2-S1 dławnicowa o konstrukcji Inline z przyłączem kołnierzowym, Redukcja wymogów przestrzennych i kosztów instalacji przy zastosowaniu pompy podwójnej, Praca z rezerwą lub z dołączaniem | 4479 | PG3 | 28 | K | 22601 | NIE | 28.13.14 | 84137059 | 0 | 231 | 311 | Wilo-VeroTwin-DPL 80/110-4/2-S1 | Pompa obiegowa podwójna | Wilo-VeroTwin-DPL | Tłoczenie wody grzewczej (zgodnie z VDI 2035), wody zimnej i mieszanin woda-glikol | Wilo | DE | 1 | SZT |  | 0.4 | IE3 | Zielony | Europaleta | 1 | 1 | 1 | 601 | 556.5 | 360 | 800 | 1200 | 504 | 103 | 130 | http://downloads-wilo-select.wilo.com/assets/WIB_WILO57504.jpg | //cms.media.wilo.com/dcipicxmlfeature/wilo_f_020000250001cbb300010092/6939809/wilo_f_020000250001cbb300010092_1.jpg |  |  |  |  | https://wilo.com/quick/PL/pl/articleNumber/2171199
10630 | 2121271 | 4048482215549 | Wilo-VeroTwin-DPL 80/115-2,2/2-IE3 pompa dławnicowa | Pompa obiegowa podwójna Wilo-VeroTwin-DPL 80/115-2,2/2-IE3, dławnicowa o konstrukcji Inline z przyłączem kołnierzowym, Redukcja wymogów przestrzennych i kosztów instalacji przy zastosowaniu pompy podwójnej, Praca z rezerwą lub z dołączaniem | 4049 | PG3 | 28 | K | 22601 | NIE | 28.13.14 | 84137059 | 0 | 231 | 311 | Wilo-VeroTwin-DPL 80/115-2,2/2-IE3 | Pompa obiegowa podwójna | Wilo-VeroTwin-DPL | Tłoczenie wody grzewczej (zgodnie z VDI 2035), wody zimnej i mieszanin woda-glikol | Wilo | DE | 1 | SZT |  | 0.4 | IE3 | Zielony | Paleta jednorazowego użytku | 1 | 1 | 1 | 479.5 | 492 | 360 | 600 | 800 | 492 | 80 | 92.6 | http://downloads-wilo-select.wilo.com/assets/WIB_WILO57504.jpg | //cms.media.wilo.com/dcipicxmlfeature/wilo_f_020000250001cbb300010092/6939809/wilo_f_020000250001cbb300010092_1.jpg |  |  |  |  | https://wilo.com/quick/PL/pl/articleNumber/2121271
10631 | 2171200 | 4048482705422 | Wilo-VeroTwin-DPL 80/115-2,2/2-S1 pompa dławnicowa | Pompa obiegowa podwójna Wilo-VeroTwin-DPL 80/115-2,2/2-S1 dławnicowa o konstrukcji Inline z przyłączem kołnierzowym, Redukcja wymogów przestrzennych i kosztów instalacji przy zastosowaniu pompy podwójnej, Praca z rezerwą lub z dołączaniem | 4168 | PG3 | 28 | K | 22601 | NIE | 28.13.14 | 84137059 | 0 | 231 | 311 | Wilo-VeroTwin-DPL 80/115-2,2/2-S1 | Pompa obiegowa podwójna | Wilo-VeroTwin-DPL | Tłoczenie wody grzewczej (zgodnie z VDI 2035), wody zimnej i mieszanin woda-glikol | Wilo | DE | 1 | SZT |  | 0.4 | IE3 | Zielony | Paleta jednorazowego użytku | 1 | 1 | 1 | 479.5 | 492 | 360 | 600 | 800 | 372 | 80 | 92.6 | http://downloads-wilo-select.wilo.com/assets/WIB_WILO57504.jpg | //cms.media.wilo.com/dcipicxmlfeature/wilo_f_020000250001cbb300010092/6939809/wilo_f_020000250001cbb300010092_1.jpg |  |  |  |  | https://wilo.com/quick/PL/pl/articleNumber/2171200
10632 | 2133208 | 4048482333120 | Wilo-VeroTwin-DPL 80/120-0,55/4 pompa dławnicowa | Pompa obiegowa podwójna Wilo-VeroTwin-DPL 80/120-0,55/4, dławnicowa o konstrukcji Inline z przyłączem kołnierzowym, Redukcja wymogów przestrzennych i kosztów instalacji przy zastosowaniu pompy podwójnej, Praca z rezerwą lub z dołączaniem | 3336 | PG3 | 28 | K | 22601 | NIE | 28.13.14 | 84137059 | 0 | 231 | 311 | Wilo-VeroTwin-DPL 80/120-0,55/4 | Pompa obiegowa podwójna | Wilo-VeroTwin-DPL | Tłoczenie wody grzewczej (zgodnie z VDI 2035), wody zimnej i mieszanin woda-glikol | Wilo | DE | 1 | SZT |  | 0.4 | IE2 | Zielony | Europaleta | 1 | 1 | 1 | 601 | 439 | 360 | 800 | 1200 | 504 | 64 | 89 | http://downloads-wilo-select.wilo.com/assets/WIB_WILO57504.jpg | //cms.media.wilo.com/dcipicxmlfeature/wilo_f_020000250001cbb300010092/6939809/wilo_f_020000250001cbb300010092_1.jpg |  |  |  |  | https://wilo.com/quick/PL/pl/articleNumber/2133208
10633 | 2171163 | 4048482705040 | Wilo-VeroTwin-DPL 80/120-0,55/4-S1 pompa dławnicowa | Pompa dławnicowa podwójna o konstrukcji Inline Wilo-VeroTwin-DPL 80/120-0,55/4-S1 | 3456 | PG3 | 28 | K | 22601 | NIE | 28.13.14 | 84137059 | 0 | 231 | 311 | Wilo-VeroTwin-DPL 80/120-0,55/4-S1 | Pompa obiegowa podwójna | Wilo-VeroTwin-DPL | Tłoczenie wody grzewczej (zgodnie z VDI 2035), wody zimnej i mieszanin woda-glikol | Wilo | DE | 1 | SZT |  | 0.4 | IE2 | Zielony | Europaleta | 1 | 1 | 1 | 601 | 439 | 360 | 800 | 1200 | 504 | 64 | 89 | http://downloads-wilo-select.wilo.com/assets/WIB_WILO57504.jpg | //cms.media.wilo.com/dcipicxmlfeature/wilo_f_020000250001cbb300010092/6939809/wilo_f_020000250001cbb300010092_1.jpg |  |  |  |  | https://wilo.com/quick/PL/pl/articleNumber/2171163
10634 | 2155463 | 4048482543352 | Wilo-VeroTwin-DPL 80/120-4/2-IE3 pompa dławnicowa | Pompa obiegowa podwójna Wilo-VeroTwin-DPL 80/120-4/2-IE3, dławnicowa o konstrukcji Inline z przyłączem kołnierzowym, Redukcja wymogów przestrzennych i kosztów instalacji przy zastosowaniu pompy podwójnej, Praca z rezerwą lub z dołączaniem | 4360 | PG3 | 28 | K | 22601 | NIE | 28.13.14 | 84137059 | 0 | 231 | 311 | Wilo-VeroTwin-DPL 80/120-4/2-IE3 | Pompa obiegowa podwójna | Wilo-VeroTwin-DPL | Tłoczenie wody grzewczej (zgodnie z VDI 2035), wody zimnej i mieszanin woda-glikol | Wilo | DE | 1 | SZT |  | 0.4 | IE3 | Zielony | Europaleta | 1 | 1 | 1 | 601 | 556.5 | 360 | 800 | 1200 | 504 | 103 | 130 | http://downloads-wilo-select.wilo.com/assets/WIB_WILO57504.jpg | //cms.media.wilo.com/dcipicxmlfeature/wilo_f_020000250001cbb300010092/6939809/wilo_f_020000250001cbb300010092_1.jpg |  |  |  |  | https://wilo.com/quick/PL/pl/articleNumber/2155463
10635 | 2164256 | 4048482658445 | Wilo-VeroTwin-DPL 80/120-4/2-S1 pompa dławnicowa | Pompa dławnicowa podwójna o konstrukcji Inline Wilo-VeroTwin-DPL 80/120-4/2-S1 | 4479 | PG3 | 28 | K | 22601 | NIE | 28.13.14 | 84137059 | 0 | 231 | 311 | Wilo-VeroTwin-DPL 80/120-4/2-S1 | Pompa obiegowa podwójna | Wilo-VeroTwin-DPL | Tłoczenie wody grzewczej (zgodnie z VDI 2035), wody zimnej i mieszanin woda-glikol | Wilo | DE | 1 | SZT |  | 0.4 | IE3 | Zielony | Europaleta | 1 | 1 | 1 | 601 | 556.5 | 360 | 800 | 1200 | 504 | 103 | 130 | http://downloads-wilo-select.wilo.com/assets/WIB_WILO57504.jpg | //cms.media.wilo.com/dcipicxmlfeature/wilo_f_020000250001cbb300010092/6939809/wilo_f_020000250001cbb300010092_1.jpg |  |  |  |  | https://wilo.com/quick/PL/pl/articleNumber/2164256
10636 | 2155464 | 4048482543369 | Wilo-VeroTwin-DPL 80/120-5,5/2-IE3 pompa dławnicowa | Pompa obiegowa podwójna Wilo-VeroTwin-DPL 80/120-5,5/2-IE3, dławnicowa o konstrukcji Inline z przyłączem kołnierzowym, Redukcja wymogów przestrzennych i kosztów instalacji przy zastosowaniu pompy podwójnej, Praca z rezerwą lub z dołączaniem | 5092 | PG3 | 28 | K | 22601 | NIE | 28.13.14 | 84137059 | 0 | 231 | 311 | Wilo-VeroTwin-DPL 80/120-5,5/2-IE3 | Pompa obiegowa podwójna | Wilo-VeroTwin-DPL | Tłoczenie wody grzewczej (zgodnie z VDI 2035), wody zimnej i mieszanin woda-glikol | Wilo | DE | 1 | SZT |  | 0.4 | IE3 | Zielony | Europaleta | 1 | 1 | 1 | 601 | 536.5 | 360 | 800 | 1200 | 504 | 109 | 136 | http://downloads-wilo-select.wilo.com/assets/WIB_WILO57504.jpg | //cms.media.wilo.com/dcipicxmlfeature/wilo_f_020000250001cbb300010092/6939809/wilo_f_020000250001cbb300010092_1.jpg |  |  |  |  | https://wilo.com/quick/PL/pl/articleNumber/2155464
10637 | 2171201 | 4048482705439 | Wilo-VeroTwin-DPL 80/120-5,5/2-S1 pompa dławnicowa | Pompa obiegowa podwójna Wilo-VeroTwin-DPL 80/120-5,5/2-S1 dławnicowa o konstrukcji Inline z przyłączem kołnierzowym, Redukcja wymogów przestrzennych i kosztów instalacji przy zastosowaniu pompy podwójnej, Praca z rezerwą lub z dołączaniem | 5212 | PG3 | 28 | K | 22601 | NIE | 28.13.14 | 84137059 | 0 | 231 | 311 | Wilo-VeroTwin-DPL 80/120-5,5/2-S1 | Pompa obiegowa podwójna | Wilo-VeroTwin-DPL | Tłoczenie wody grzewczej (zgodnie z VDI 2035), wody zimnej i mieszanin woda-glikol | Wilo | DE | 1 | SZT |  | 0.4 | IE3 | Zielony | Europaleta | 1 | 1 | 1 | 601 | 536.5 | 360 | 800 | 1200 | 504 | 109 | 136 | http://downloads-wilo-select.wilo.com/assets/WIB_WILO57504.jpg | //cms.media.wilo.com/dcipicxmlfeature/wilo_f_020000250001cbb300010092/6939809/wilo_f_020000250001cbb300010092_1.jpg |  |  |  |  | https://wilo.com/quick/PL/pl/articleNumber/2171201
10638 | 2121233 | 4048482215167 | Wilo-VeroTwin-DPL 80/125-0,75/4-IE3 pompa dławnicowa | Pompa obiegowa podwójna Wilo-VeroTwin-DPL 80/125-0,75/4-IE3, dławnicowa o konstrukcji Inline z przyłączem kołnierzowym, Redukcja wymogów przestrzennych i kosztów instalacji przy zastosowaniu pompy podwójnej, Praca z rezerwą lub z dołączaniem | 3639 | PG3 | 28 | K | 22601 | NIE | 28.13.14 | 84137059 | 0 | 231 | 311 | Wilo-VeroTwin-DPL 80/125-0,75/4-IE3 | Pompa obiegowa podwójna | Wilo-VeroTwin-DPL | Tłoczenie wody grzewczej (zgodnie z VDI 2035), wody zimnej i mieszanin woda-glikol | Wilo | DE | 1 | SZT |  | 0.4 | IE3 | Zielony | Karton | 2 | 1 | 1 | 601 | 442 | 360 | 595 | 795 | 465 | 59 | 65.74 | http://downloads-wilo-select.wilo.com/assets/WIB_WILO57504.jpg | //cms.media.wilo.com/dcipicxmlfeature/wilo_f_020000250001cbb300010092/6939809/wilo_f_020000250001cbb300010092_1.jpg |  |  |  |  | https://wilo.com/quick/PL/pl/articleNumber/2121233
10639 | 2171164 | 4048482705057 | Wilo-VeroTwin-DPL 80/125-0,75/4-S1 pompa dławnicowa | Pompa dławnicowa podwójna o konstrukcji Inline Wilo-VeroTwin-DPL 80/125-0,75/4-S1 | 3758 | PG3 | 28 | K | 22601 | NIE | 28.13.14 | 84137059 | 0 | 231 | 311 | Wilo-VeroTwin-DPL 80/125-0,75/4-S1 | Pompa obiegowa podwójna | Wilo-VeroTwin-DPL | Tłoczenie wody grzewczej (zgodnie z VDI 2035), wody zimnej i mieszanin woda-glikol | Wilo | DE | 1 | SZT |  | 0.4 | IE3 | Zielony | Karton | 2 | 1 | 1 | 601 | 442 | 360 | 595 | 795 | 465 | 59 | 65.74 | http://downloads-wilo-select.wilo.com/assets/WIB_WILO57504.jpg | //cms.media.wilo.com/dcipicxmlfeature/wilo_f_020000250001cbb300010092/6939809/wilo_f_020000250001cbb300010092_1.jpg |  |  |  |  | https://wilo.com/quick/PL/pl/articleNumber/2171164
10640 | 2231868 | 4062679366173 | Wilo-VeroTwin-DPL 80/135-5,5/2 pompa dławnicowa | Pompa podwójna Inline Wilo-VeroTwin-DPL 80/135-5,5/2 z dwoma jednostopniowymi dławnicowymi pompami wirowymi we wspólnym korpusie z klapą przełączającą w przyłączu ciśnieniowym, Pompa o zwartej konstrukcji Inline z zamocowanym bezpośrednio na kołnierzu silnikiem trójfazowym i wałami niedzielonymi lub latarniami oraz z silnikami odpowiadającymi normom, sztywno połączonymi za pomocą sprzęgieł (wersja N), Typoszereg DPL jest przeznaczony do montażu na rurociągu lub do ustawienia na fundamencie, Konsole są dostępne w ramach wyposażenia dodatkowego, Z niezależnymi od kierunku obrotów mieszkowymi uszczelnieniami mechanicznymi z wymuszonym opływem oraz wirnikiem z tworzywa sztucznego redukującym kawitację, Kołnierze z przyłączami pomiarowymi ciśnienia R 1/8, Korpus pompy i latarnia z powłoką kataforetyczną, Skrzynia zaciskowa do silnika może być wykonana z metalu lub tworzywa sztucznego, Jeśli bezwzględnie wymagana jest metalowa skrzynia zaciskowa, należy zamówić odpowiedni wariant specjalny | 5609 | PG3 | 28 | K | 22601 | NIE | 28.13.14 | 84137059 | 0 | 231 | 311 | Wilo-VeroTwin-DPL 80/135-5,5/2 | Pompa podwójna dławnicowa Inline w jednym korpusie | Wilo-VeroTwin | Tłoczenie wody grzewczej (zgodnie z VDI 2035), wody zimnej i mieszanin woda-glikol | Wilo | DE | 1 | SZT |  | 0.4 | IE3 | Zielony | Europaleta | 1 | 1 | 1 | 679 | 629 | 400 | 1200 | 1200 | 544 | 140 | 165 | http://downloads-wilo-select.wilo.com/assets/WIB_WILO | //cms.media.wilo.com/dcipicxmlfeature/wilo_f_020000250001cbb300010092/6939809/wilo_f_020000250001cbb300010092_1.jpg |  |  |  |  | https://wilo.com/quick/PL/pl/articleNumber/2231868
10641 | 2231869 | 4062679366555 | Wilo-VeroTwin-DPL 80/135-5,5/2-S1 pompa dławnicowa | Pompa podwójna Inline Wilo-VeroTwin-DPL 80/135-5,5/2-S1 z dwoma jednostopniowymi dławnicowymi pompami wirowymi we wspólnym korpusie z klapą przełączającą w przyłączu ciśnieniowym, Pompa o zwartej konstrukcji Inline z zamocowanym bezpośrednio na kołnierzu silnikiem trójfazowym i wałami niedzielonymi lub latarniami oraz z silnikami odpowiadającymi normom, sztywno połączonymi za pomocą sprzęgieł (wersja N), Typoszereg DPL jest przeznaczony do montażu na rurociągu lub do ustawienia na fundamencie, Konsole są dostępne w ramach wyposażenia dodatkowego, Z niezależnymi od kierunku obrotów mieszkowymi uszczelnieniami mechanicznymi z wymuszonym opływem oraz wirnikiem z tworzywa sztucznego redukującym kawitację, Kołnierze z przyłączami pomiarowymi ciśnienia R 1/8, Korpus pompy i latarnia z powłoką kataforetyczną, Skrzynia zaciskowa do silnika może być wykonana z metalu lub tworzywa sztucznego, Jeśli bezwzględnie wymagana jest metalowa skrzynia zaciskowa, należy zamówić odpowiedni wariant specjalny | 5728 | PG3 | 28 | K | 22601 | NIE | 28.13.14 | 84137059 | 0 | 231 | 311 | Wilo-VeroTwin-DPL 80/135-5,5/2-S1 | Pompa podwójna dławnicowa Inline w jednym korpusie | Wilo-VeroTwin | Tłoczenie wody grzewczej (zgodnie z VDI 2035), wody zimnej i mieszanin woda-glikol | Wilo | DE | 1 | SZT |  | 0.4 | IE3 | Zielony | Europaleta | 1 | 1 | 1 | 679 | 629 | 400 | 1200 | 1200 | 544 | 140 | 165 | http://downloads-wilo-select.wilo.com/assets/WIB_WILO | //cms.media.wilo.com/dcipicxmlfeature/wilo_f_020000250001cbb300010092/6939809/wilo_f_020000250001cbb300010092_1.jpg |  |  |  |  | https://wilo.com/quick/PL/pl/articleNumber/2231869
10642 | 2121234 | 4048482215174 | Wilo-VeroTwin-DPL 80/140-1,1/4-IE3 pompa dławnicowa | Pompa obiegowa podwójna Wilo-VeroTwin-DPL 80/140-1,1/4-IE3, dławnicowa o konstrukcji Inline z przyłączem kołnierzowym, Redukcja wymogów przestrzennych i kosztów instalacji przy zastosowaniu pompy podwójnej, Praca z rezerwą lub z dołączaniem | 3816 | PG3 | 28 | K | 22601 | NIE | 28.13.14 | 84137059 | 0 | 231 | 311 | Wilo-VeroTwin-DPL 80/140-1,1/4-IE3 | Pompa obiegowa podwójna | Wilo-VeroTwin-DPL | Tłoczenie wody grzewczej (zgodnie z VDI 2035), wody zimnej i mieszanin woda-glikol | Wilo | DE | 1 | SZT |  | 0.4 | IE3 | Zielony | Europaleta | 1 | 1 | 1 | 601 | 534 | 360 | 800 | 1200 | 504 | 75 | 102 | http://downloads-wilo-select.wilo.com/assets/WIB_WILO57504.jpg | //cms.media.wilo.com/dcipicxmlfeature/wilo_f_020000250001cbb300010092/6939809/wilo_f_020000250001cbb300010092_1.jpg |  |  |  |  | https://wilo.com/quick/PL/pl/articleNumber/2121234
10643 | 2171165 | 4048482705064 | Wilo-VeroTwin-DPL 80/140-1,1/4-S1 pompa dławnicowa | Pompa dławnicowa podwójna o konstrukcji Inline Wilo-VeroTwin-DPL 80/140-1,1/4-S1 | 3933 | PG3 | 28 | K | 22601 | NIE | 28.13.14 | 84137059 | 0 | 231 | 311 | Wilo-VeroTwin-DPL 80/140-1,1/4-S1 | Pompa obiegowa podwójna | Wilo-VeroTwin-DPL | Tłoczenie wody grzewczej (zgodnie z VDI 2035), wody zimnej i mieszanin woda-glikol | Wilo | DE | 1 | SZT |  | 0.4 | IE3 | Zielony | Europaleta | 1 | 1 | 1 | 601 | 534 | 360 | 800 | 1200 | 504 | 75 | 102 | http://downloads-wilo-select.wilo.com/assets/WIB_WILO57504.jpg | //cms.media.wilo.com/dcipicxmlfeature/wilo_f_020000250001cbb300010092/6939809/wilo_f_020000250001cbb300010092_1.jpg |  |  |  |  | https://wilo.com/quick/PL/pl/articleNumber/2171165
10644 | 2231870 | 4062679366180 | Wilo-VeroTwin-DPL 80/145-7,5/2 pompa dławnicowa | Pompa podwójna Inline Wilo-VeroTwin-DPL 80/145-7,5/2 z dwoma jednostopniowymi dławnicowymi pompami wirowymi we wspólnym korpusie z klapą przełączającą w przyłączu ciśnieniowym, Pompa o zwartej konstrukcji Inline z zamocowanym bezpośrednio na kołnierzu silnikiem trójfazowym i wałami niedzielonymi lub latarniami oraz z silnikami odpowiadającymi normom, sztywno połączonymi za pomocą sprzęgieł (wersja N), Typoszereg DPL jest przeznaczony do montażu na rurociągu lub do ustawienia na fundamencie, Konsole są dostępne w ramach wyposażenia dodatkowego, Z niezależnymi od kierunku obrotów mieszkowymi uszczelnieniami mechanicznymi z wymuszonym opływem oraz wirnikiem z tworzywa sztucznego redukującym kawitację, Kołnierze z przyłączami pomiarowymi ciśnienia R 1/8, Korpus pompy i latarnia z powłoką kataforetyczną, Skrzynia zaciskowa do silnika może być wykonana z metalu lub tworzywa sztucznego, Jeśli bezwzględnie wymagana jest metalowa skrzynia zaciskowa, należy zamówić odpowiedni wariant specjalny | 5738 | PG3 | 28 | K | 22601 | NIE | 28.13.14 | 84137059 | 0 | 231 | 311 | Wilo-VeroTwin-DPL 80/145-7,5/2 | Pompa podwójna dławnicowa Inline w jednym korpusie | Wilo-VeroTwin | Tłoczenie wody grzewczej (zgodnie z VDI 2035), wody zimnej i mieszanin woda-glikol | Wilo | DE | 1 | SZT |  | 0.4 | IE3 | Zielony | Europaleta | 1 | 1 | 1 | 679 | 629 | 400 | 1200 | 1200 | 544 | 154 | 180 | http://downloads-wilo-select.wilo.com/assets/WIB_WILO | //cms.media.wilo.com/dcipicxmlfeature/wilo_f_020000250001cbb300010092/6939809/wilo_f_020000250001cbb300010092_1.jpg |  |  |  |  | https://wilo.com/quick/PL/pl/articleNumber/2231870
10645 | 2231871 | 4062679366562 | Wilo-VeroTwin-DPL 80/145-7,5/2-S1 pompa dławnicowa | Pompa podwójna Inline Wilo-VeroTwin-DPL 80/145-7,5/2-S1 z dwoma jednostopniowymi dławnicowymi pompami wirowymi we wspólnym korpusie z klapą przełączającą w przyłączu ciśnieniowym, Pompa o zwartej konstrukcji Inline z zamocowanym bezpośrednio na kołnierzu silnikiem trójfazowym i wałami niedzielonymi lub latarniami oraz z silnikami odpowiadającymi normom, sztywno połączonymi za pomocą sprzęgieł (wersja N), Typoszereg DPL jest przeznaczony do montażu na rurociągu lub do ustawienia na fundamencie, Konsole są dostępne w ramach wyposażenia dodatkowego, Z niezależnymi od kierunku obrotów mieszkowymi uszczelnieniami mechanicznymi z wymuszonym opływem oraz wirnikiem z tworzywa sztucznego redukującym kawitację, Kołnierze z przyłączami pomiarowymi ciśnienia R 1/8, Korpus pompy i latarnia z powłoką kataforetyczną, Skrzynia zaciskowa do silnika może być wykonana z metalu lub tworzywa sztucznego, Jeśli bezwzględnie wymagana jest metalowa skrzynia zaciskowa, należy zamówić odpowiedni wariant specjalny | 5858 | PG3 | 28 | K | 22601 | NIE | 28.13.14 | 84137059 | 0 | 231 | 311 | Wilo-VeroTwin-DPL 80/145-7,5/2-S1 | Pompa podwójna dławnicowa Inline w jednym korpusie | Wilo-VeroTwin | Tłoczenie wody grzewczej (zgodnie z VDI 2035), wody zimnej i mieszanin woda-glikol | Wilo | DE | 1 | SZT |  | 0.4 | IE3 | Zielony | Europaleta | 1 | 1 | 1 | 679 | 629 | 400 | 1200 | 1200 | 544 | 154 | 180 | http://downloads-wilo-select.wilo.com/assets/WIB_WILO | //cms.media.wilo.com/dcipicxmlfeature/wilo_f_020000250001cbb300010092/6939809/wilo_f_020000250001cbb300010092_1.jpg |  |  |  |  | https://wilo.com/quick/PL/pl/articleNumber/2231871
10646 | 2230095 | 4062679329185 | Wilo-VeroTwin-DPL-Z32/105-0,75/2 pompa dławnicowa | Pompa wirowa jednostopniowa dławnicowa podwójna o konstrukcji Inline Wilo-VeroTwin-DPL-Z32/105-0,75/2 do montażu w rurociągu lub do ustawienia na fundamencie, Konsole są dostępne w ramach wyposażenia dodatkowego, Odporna na drgania, zapewniająca cichą pracę konstrukcja blokowa z latarnią i sztywno połączonym standardowym silnikiem (wersja N), Z niezależnym od kierunku obrotów mieszkowym uszczelnieniem mechanicznym z wymuszonym opływem | 4655 | PG3 | na zapytanie | S | 22604 | NIE | 28.13.14 | 84137059 | 0 | 248 | 314 | Wilo-VeroTwin-DPL-Z32/105-0,75/2 | Pompa podwójna dławnicowa Inline | Wilo-VeroTwin | Tłoczenie wody grzewczej (zgodnie z VDI 2035), wody zimnej i mieszanin woda-glikol | Wilo | DE | 1 | SZT |  | 0.4 | IE3 |  | Karton | 2 | 1 | 4 | 406 | 408 | 260 | 600 | 800 | 525 | 49 | 55 | http://downloads-wilo-select.wilo.com/assets/WIB_WILO | //cms.media.wilo.com/dcipicxmlfeature/wilo675336/9306123/wilo675336_1.jpg |  |  |  |  | https://wilo.com/quick/PL/pl/articleNumber/2230095
10647 | 2230096 | 4062679329192 | Wilo-VeroTwin-DPL-Z32/125-1,1/2 pompa dławnicowa | Pompa wirowa jednostopniowa dławnicowa podwójna o konstrukcji Inline Wilo-VeroTwin-DPL-Z32/125-1,1/2 do montażu w rurociągu lub do ustawienia na fundamencie, Konsole są dostępne w ramach wyposażenia dodatkowego, Odporna na drgania, zapewniająca cichą pracę konstrukcja blokowa z latarnią i sztywno połączonym standardowym silnikiem (wersja N), Z niezależnym od kierunku obrotów mieszkowym uszczelnieniem mechanicznym z wymuszonym opływem | 4878 | PG3 | na zapytanie | S | 22604 | NIE | 28.13.14 | 84137059 | 0 | 248 | 314 | Wilo-VeroTwin-DPL-Z32/125-1,1/2 | Pompa podwójna dławnicowa Inline | Wilo-VeroTwin | Tłoczenie wody grzewczej (zgodnie z VDI 2035), wody zimnej i mieszanin woda-glikol | Wilo | DE | 1 | SZT |  | 0.4 | IE3 |  | Karton | 2 | 1 | 4 | 407 | 428 | 265 | 600 | 800 | 525 | 49 | 55 | http://downloads-wilo-select.wilo.com/assets/WIB_WILO | //cms.media.wilo.com/dcipicxmlfeature/wilo675336/9306123/wilo675336_1.jpg |  |  |  |  | https://wilo.com/quick/PL/pl/articleNumber/2230096
10648 | 2230092 | 4062679329154 | Wilo-VeroTwin-DPL-Z32/135-0,25/4 pompa dławnicowa | Pompa wirowa jednostopniowa dławnicowa podwójna o konstrukcji Inline Wilo-VeroTwin-DPL-Z32/135-0,25/4 do montażu w rurociągu lub do ustawienia na fundamencie, Konsole są dostępne w ramach wyposażenia dodatkowego, Odporna na drgania, zapewniająca cichą pracę konstrukcja blokowa z latarnią i sztywno połączonym standardowym silnikiem (wersja N), Z niezależnym od kierunku obrotów mieszkowym uszczelnieniem mechanicznym z wymuszonym opływem | 6514 | PG3 | na zapytanie | S | 22604 | NIE | 28.13.14 | 84137059 | 0 | 248 | 314 | Wilo-VeroTwin-DPL-Z32/135-0,25/4 | Pompa podwójna dławnicowa Inline | Wilo-VeroTwin | Tłoczenie wody grzewczej (zgodnie z VDI 2035), wody zimnej i mieszanin woda-glikol | Wilo | DE | 1 | SZT |  | 0.4 | IE3 |  | Karton | 2 | 1 | 4 | 307 | 545 | 358 | 600 | 800 | 525 | 53 | 61 | http://downloads-wilo-select.wilo.com/assets/WIB_WILO | //cms.media.wilo.com/dcipicxmlfeature/wilo675336/9306123/wilo675336_1.jpg |  |  |  |  | https://wilo.com/quick/PL/pl/articleNumber/2230092
10649 | 2230097 | 4062679329307 | Wilo-VeroTwin-DPL-Z32/135-1,5/2 pompa dławnicowa | Pompa wirowa jednostopniowa dławnicowa podwójna o konstrukcji Inline Wilo-VeroTwin-DPL-Z32/135-1,5/2 do montażu w rurociągu lub do ustawienia na fundamencie, Konsole są dostępne w ramach wyposażenia dodatkowego, Odporna na drgania, zapewniająca cichą pracę konstrukcja blokowa z latarnią i sztywno połączonym standardowym silnikiem (wersja N), Z niezależnym od kierunku obrotów mieszkowym uszczelnieniem mechanicznym z wymuszonym opływem | 5209 | PG3 | na zapytanie | S | 22604 | NIE | 28.13.14 | 84137059 | 0 | 248 | 314 | Wilo-VeroTwin-DPL-Z32/135-1,5/2 | Pompa podwójna dławnicowa Inline | Wilo-VeroTwin | Tłoczenie wody grzewczej (zgodnie z VDI 2035), wody zimnej i mieszanin woda-glikol | Wilo | DE | 1 | SZT |  | 0.4 | IE3 |  | Karton | 2 | 1 | 4 | 407 | 428 | 265 | 600 | 800 | 525 | 61 | 67 | http://downloads-wilo-select.wilo.com/assets/WIB_WILO | //cms.media.wilo.com/dcipicxmlfeature/wilo675336/9306123/wilo675336_1.jpg |  |  |  |  | https://wilo.com/quick/PL/pl/articleNumber/2230097
10650 | 2230093 | 4062679329161 | Wilo-VeroTwin-DPL-Z32/85-0,37/2 pompa dławnicowa | Pompa wirowa jednostopniowa dławnicowa podwójna o konstrukcji Inline Wilo-VeroTwin-DPL-Z32/85-0,37/2 do montażu w rurociągu lub do ustawienia na fundamencie, Konsole są dostępne w ramach wyposażenia dodatkowego, Odporna na drgania, zapewniająca cichą pracę konstrukcja blokowa z latarnią i sztywno połączonym standardowym silnikiem (wersja N), Z niezależnym od kierunku obrotów mieszkowym uszczelnieniem mechanicznym z wymuszonym opływem | 6540 | PG3 | na zapytanie | S | 22604 | NIE | 28.13.14 | 84137059 | 0 | 248 | 314 | Wilo-VeroTwin-DPL-Z32/85-0,37/2 | Pompa podwójna dławnicowa Inline | Wilo-VeroTwin | Tłoczenie wody grzewczej (zgodnie z VDI 2035), wody zimnej i mieszanin woda-glikol | Wilo | DE | 1 | SZT |  | 0.4 | IE3 |  | Karton | 2 | 1 | 4 | 406 | 408 | 260 | 600 | 800 | 525 | 53 | 61 | http://downloads-wilo-select.wilo.com/assets/WIB_WILO | //cms.media.wilo.com/dcipicxmlfeature/wilo675336/9306123/wilo675336_1.jpg |  |  |  |  | https://wilo.com/quick/PL/pl/articleNumber/2230093
10651 | 2230094 | 4062679329178 | Wilo-VeroTwin-DPL-Z32/95-0,55/2 pompa dławnicowa | Pompa wirowa jednostopniowa dławnicowa podwójna o konstrukcji Inline Wilo-VeroTwin-DPL-Z32/95-0,55/2 do montażu w rurociągu lub do ustawienia na fundamencie, Konsole są dostępne w ramach wyposażenia dodatkowego, Odporna na drgania, zapewniająca cichą pracę konstrukcja blokowa z latarnią i sztywno połączonym standardowym silnikiem (wersja N), Z niezależnym od kierunku obrotów mieszkowym uszczelnieniem mechanicznym z wymuszonym opływem | 6625 | PG3 | na zapytanie | S | 22604 | NIE | 28.13.14 | 84137059 | 0 | 248 | 314 | Wilo-VeroTwin-DPL-Z32/95-0,55/2 | Pompa podwójna dławnicowa Inline | Wilo-VeroTwin | Tłoczenie wody grzewczej (zgodnie z VDI 2035), wody zimnej i mieszanin woda-glikol | Wilo | DE | 1 | SZT |  | 0.4 | IE3 |  | Karton | 2 | 1 | 4 | 406 | 408 | 260 | 600 | 800 | 525 | 46 | 51 | http://downloads-wilo-select.wilo.com/assets/WIB_WILO | //cms.media.wilo.com/dcipicxmlfeature/wilo675336/9306123/wilo675336_1.jpg |  |  |  |  | https://wilo.com/quick/PL/pl/articleNumber/2230094
10652 | 2230098 | 4062679329314 | Wilo-VeroTwin-DPL-Z40/100-0,75/2 pompa dławnicowa | Pompa wirowa jednostopniowa dławnicowa podwójna o konstrukcji Inline Wilo-VeroTwin-DPL-Z40/100-0,75/2 do montażu w rurociągu lub do ustawienia na fundamencie, Konsole są dostępne w ramach wyposażenia dodatkowego, Odporna na drgania, zapewniająca cichą pracę konstrukcja blokowa z latarnią i sztywno połączonym standardowym silnikiem (wersja N), Z niezależnym od kierunku obrotów mieszkowym uszczelnieniem mechanicznym z wymuszonym opływem | 5143 | PG3 | na zapytanie | S | 22604 | NIE | 28.13.14 | 84137059 | 0 | 248 | 314 | Wilo-VeroTwin-DPL-Z40/100-0,75/2 | Pompa podwójna dławnicowa Inline | Wilo-VeroTwin | Tłoczenie wody grzewczej (zgodnie z VDI 2035), wody zimnej i mieszanin woda-glikol | Wilo | DE | 1 | SZT |  | 0.4 | IE3 |  | Karton | 2 | 1 | 4 | 407 | 453 | 260 | 600 | 800 | 525 | 61 | 67 | http://downloads-wilo-select.wilo.com/assets/WIB_WILO | //cms.media.wilo.com/dcipicxmlfeature/wilo675336/9306123/wilo675336_1.jpg |  |  |  |  | https://wilo.com/quick/PL/pl/articleNumber/2230098
10653 | 2230099 | 4062679329321 | Wilo-VeroTwin-DPL-Z40/130-0,25/4 pompa dławnicowa | Pompa wirowa jednostopniowa dławnicowa podwójna o konstrukcji Inline Wilo-VeroTwin-DPL-Z40/130-0,25/4 do montażu w rurociągu lub do ustawienia na fundamencie, Konsole są dostępne w ramach wyposażenia dodatkowego, Odporna na drgania, zapewniająca cichą pracę konstrukcja blokowa z latarnią i sztywno połączonym standardowym silnikiem (wersja N), Z niezależnym od kierunku obrotów mieszkowym uszczelnieniem mechanicznym z wymuszonym opływem | 6969 | PG3 | na zapytanie | S | 22604 | NIE | 28.13.14 | 84137059 | 0 | 248 | 314 | Wilo-VeroTwin-DPL-Z40/130-0,25/4 | Pompa podwójna dławnicowa Inline | Wilo-VeroTwin | Tłoczenie wody grzewczej (zgodnie z VDI 2035), wody zimnej i mieszanin woda-glikol | Wilo | DE | 1 | SZT |  | 0.4 | IE3 |  | Karton | 2 | 1 | 4 | 468 | 428 | 320 | 600 | 800 | 525 | 65 | 71 | http://downloads-wilo-select.wilo.com/assets/WIB_WILO | //cms.media.wilo.com/dcipicxmlfeature/wilo675336/9306123/wilo675336_1.jpg |  |  |  |  | https://wilo.com/quick/PL/pl/articleNumber/2230099
10654 | 2230100 | 4062679329338 | Wilo-VeroTwin-DPL-Z40/160-0,37/4 pompa dławnicowa | Pompa wirowa jednostopniowa dławnicowa podwójna o konstrukcji Inline Wilo-VeroTwin-DPL-Z40/160-0,37/4do montażu w rurociągu lub do ustawienia na fundamencie, Konsole są dostępne w ramach wyposażenia dodatkowego, Odporna na drgania, zapewniająca cichą pracę konstrukcja blokowa z latarnią i sztywno połączonym standardowym silnikiem (wersja N), Z niezależnym od kierunku obrotów mieszkowym uszczelnieniem mechanicznym z wymuszonym opływem | 6994 | PG3 | 14 | C | 22604 | NIE | 28.13.14 | 84137059 | 0 | 248 | 314 | Wilo-VeroTwin-DPL-Z40/160-0,37/4 | Pompa podwójna dławnicowa Inline | Wilo-VeroTwin | Tłoczenie wody grzewczej (zgodnie z VDI 2035), wody zimnej i mieszanin woda-glikol | Wilo | DE | 1 | SZT |  | 0.4 | IE3 |  | Karton | 2 | 1 | 4 | 468 | 408 | 320 | 600 | 800 | 525 | 69 | 75 | http://downloads-wilo-select.wilo.com/assets/WIB_WILO | //cms.media.wilo.com/dcipicxmlfeature/wilo675336/9306123/wilo675336_1.jpg |  |  |  |  | https://wilo.com/quick/PL/pl/articleNumber/2230100
10655 | 2536682 | 4048482237442 | Wilo-W-CTRL-CCE-H-1x10A-T34-WM-2G-PKG urządzenie sterujące | Urządzenie sterujące Wilo-Comfort CCE-H-1x3,0KW-T4-WM-PKG do sterowania pompami o budowie dławnicowej i bezdławnicowej ze zintegrowanymi przetwornicami częstotliwości lub pompami regulowanymi bezstopniowo, elektronicznie | 6502 | PG14 | 28 | K | 43905 | NIE | 11684 | 85371091 | 0 | 1354 | 410 | Wilo-CTRL-CCe-H-1x3,0KW-T4-WM-PKG | urządzenie sterujące | Wilo-System regulacyjny CCe-HVAC | Sterowanie | Wilo | DE | 1 | SZT |  |  |  | szary | Karton | 1 | 1 | 1 | 600 | 210 | 400 | 650 | 270 | 500 | 21.1 | 22.5 | http://downloads-wilo-select.wilo.com/assets/WIB_WILO31039804.jpg | //cms.media.wilo.com/dcipicxmlfeature/wilo505100/8802286/wilo505100_1.jpg |  |  |  |  | https://wilo.com/quick/PL/pl/articleNumber/2536682
10656 | 2536712 | 4048482237756 | Wilo-W-CTRL-CCE-H-1x32A-T34-WM-2G-PKG urządzenie sterujące | Urządzenie sterujące Wilo-Comfort CCE-H-1x15,0KW-T4-WM-PKG do sterowania pompami o budowie dławnicowej i bezdławnicowej ze zintegrowanymi przetwornicami częstotliwości lub pompami regulowanymi bezstopniowo, elektronicznie | 6551 | PG14 | 28 | K | 43905 | NIE | 11684 | 85371091 | 0 | 1354 | 410 | Wilo-CTRL-CCe-H-1x15,0KW-T4-WM-PKG | urządzenie sterujące | Wilo-System regulacyjny CCe-HVAC | Sterowanie | Wilo | DE | 1 | SZT |  |  |  | szary | Karton | 1 | 1 | 1 | 600 | 210 | 400 | 650 | 270 | 500 | 21.1 | 22.5 | http://downloads-wilo-select.wilo.com/assets/WIB_WILO31039804.jpg | //cms.media.wilo.com/dcipicxmlfeature/wilo505100/8802286/wilo505100_1.jpg |  |  |  |  | https://wilo.com/quick/PL/pl/articleNumber/2536712
10657 | 2536718 | 4048482237817 | Wilo-W-CTRL-CCE-H-1x37,5A-T34-WM-2G-PKG urządzenie sterujące | Urządzenie sterujące Wilo-Comfort CCE-H-1x18,5KW-T4-WM-PKG do sterowania pompami o budowie dławnicowej i bezdławnicowej ze zintegrowanymi przetwornicami częstotliwości lub pompami regulowanymi bezstopniowo, elektronicznie | 6652 | PG14 | 28 | K | 43905 | NIE | 11684 | 85371091 | 0 | 1354 | 410 | Wilo-CTRL-CCe-H-1x18,5KW-T4-WM-PKG | urządzenie sterujące | Wilo-System regulacyjny CCe-HVAC | Sterowanie | Wilo | DE | 1 | SZT |  |  |  | szary | Karton | 1 | 1 | 1 | 600 | 210 | 400 | 650 | 270 | 500 | 21.1 | 22.5 | http://downloads-wilo-select.wilo.com/assets/WIB_WILO31039804.jpg | //cms.media.wilo.com/dcipicxmlfeature/wilo505100/8802286/wilo505100_1.jpg |  |  |  |  | https://wilo.com/quick/PL/pl/articleNumber/2536718
10658 | 2536640 | 4048482236339 | Wilo-W-CTRL-CCE-H-1x-M-WM-2G-PKG urządzenie sterujące | Urządzenie sterujące Wilo-Comfort CCE-H-1x-M-WM-PKG do sterowania pompami o budowie dławnicowej i bezdławnicowej ze zintegrowanymi przetwornicami częstotliwości lub pompami regulowanymi bezstopniowo, elektronicznie | 5158 | PG14 | 28 | K | 43905 | NIE | 26.51.70 | 85371091 | 0 | 1354 | 410 | Wilo-CTRL-CCe-H-1x-M-WM-PKG | urządzenie sterujące | Wilo-System regulacyjny CCe-HVAC | Sterowanie | Wilo | DE | 1 | SZT |  |  |  | szary | Karton | 1 | 1 | 1 | 400 | 210 | 400 | 450 | 270 | 490 | 15 | 16.5 | http://downloads-wilo-select.wilo.com/assets/WIB_WILO31039804.jpg | //cms.media.wilo.com/dcipicxmlfeature/wilo505100/8802286/wilo505100_1.jpg |  |  |  |  | https://wilo.com/quick/PL/pl/articleNumber/2536640
10659 | 2536683 | 4048482237459 | Wilo-W-CTRL-CCE-H-2x10A-T34-WM-2G-PKG urządzenie sterujące | Urządzenie sterujące Wilo-Comfort CCE-H-2x3,0KW-T4-WM-PKG do sterowania pompami o budowie dławnicowej i bezdławnicowej ze zintegrowanymi przetwornicami częstotliwości lub pompami regulowanymi bezstopniowo, elektronicznie | 6945 | PG14 | 28 | K | 43905 | NIE | 11684 | 85371091 | 0 | 1354 | 410 | Wilo-CTRL-CCe-H-2x3,0KW-T4-WM-PKG | urządzenie sterujące | Wilo-System regulacyjny CCe-HVAC | Sterowanie | Wilo | DE | 1 | SZT |  |  |  | szary | Karton | 1 | 1 | 1 | 600 | 210 | 400 | 650 | 270 | 500 | 21.7 | 23.4 | http://downloads-wilo-select.wilo.com/assets/WIB_WILO31039804.jpg | //cms.media.wilo.com/dcipicxmlfeature/wilo505100/8802286/wilo505100_1.jpg |  |  |  |  | https://wilo.com/quick/PL/pl/articleNumber/2536683
10660 | 2536695 | 4048482237589 | Wilo-W-CTRL-CCE-H-2x13A-T34-WM-2G-PKG urządzenie sterujące | Urządzenie sterujące Wilo-Comfort CCE-H-2x5,5KW-T4-WM-PKG do sterowania pompami o budowie dławnicowej i bezdławnicowej ze zintegrowanymi przetwornicami częstotliwości lub pompami regulowanymi bezstopniowo, elektronicznie | 8544 | PG14 | 28 | K | 43905 | NIE | 11684 | 85371091 | 0 | 1354 | 410 | Wilo-CTRL-CCe-H-2x5,5KW-T4-WM-PKG | urządzenie sterujące | Wilo-System regulacyjny CCe-HVAC | Sterowanie | Wilo | FR | 1 | SZT |  |  |  | szary | Karton | 1 | 1 | 1 | 600 | 210 | 400 | 650 | 270 | 500 | 21.7 | 23.4 | http://downloads-wilo-select.wilo.com/assets/WIB_WILO31039804.jpg | //cms.media.wilo.com/dcipicxmlfeature/wilo505100/8802286/wilo505100_1.jpg |  |  |  |  | https://wilo.com/quick/PL/pl/articleNumber/2536695
10661 | 2536701 | 4048482237640 | Wilo-W-CTRL-CCE-H-2x16A-T34-WM-2G-PKG urządzenie sterujące | Urządzenie sterujące Wilo-Comfort CCE-H-2x7,5KW-T4-WM-PKG do sterowania pompami o budowie dławnicowej i bezdławnicowej ze zintegrowanymi przetwornicami częstotliwości lub pompami regulowanymi bezstopniowo, elektronicznie | 6957 | PG14 | 28 | K | 43905 | NIE | 11684 | 85371091 | 0 | 1354 | 410 | Wilo-CTRL-CCe-H-2x7,5KW-T4-WM-PKG | urządzenie sterujące | Wilo-System regulacyjny CCe-HVAC | Sterowanie | Wilo | DE | 1 | SZT |  |  |  | szary | Karton | 1 | 1 | 1 | 600 | 210 | 400 | 650 | 270 | 500 | 21.7 | 23.4 | http://downloads-wilo-select.wilo.com/assets/WIB_WILO31039804.jpg | //cms.media.wilo.com/dcipicxmlfeature/wilo505100/8802286/wilo505100_1.jpg |  |  |  |  | https://wilo.com/quick/PL/pl/articleNumber/2536701
10662 | 2536713 | 4048482237763 | Wilo-W-CTRL-CCE-H-2x32A-T34-WM-2G-PKG urządzenie sterujące | Urządzenie sterujące Wilo-Comfort CCE-H-2x15,0KW-T4-WM-PKG do sterowania pompami o budowie dławnicowej i bezdławnicowej ze zintegrowanymi przetwornicami częstotliwości lub pompami regulowanymi bezstopniowo, elektronicznie | 8610 | PG14 | 28 | K | 43905 | NIE | 11684 | 85371091 | 0 | 1354 | 410 | Wilo-CTRL-CCe-H-2x15,0KW-T4-WM-PKG | urządzenie sterujące | Wilo-System regulacyjny CCe-HVAC | Sterowanie | Wilo | DE | 1 | SZT |  |  |  | szary | Karton | 1 | 1 | 1 | 600 | 210 | 400 | 650 | 270 | 500 | 21.7 | 23.4 | http://downloads-wilo-select.wilo.com/assets/WIB_WILO31039804.jpg | //cms.media.wilo.com/dcipicxmlfeature/wilo505100/8802286/wilo505100_1.jpg |  |  |  |  | https://wilo.com/quick/PL/pl/articleNumber/2536713
10663 | 2536719 | 4048482237824 | Wilo-W-CTRL-CCE-H-2x37,5A-T34-WM-2G-PKG urządzenie sterujące | Urządzenie sterujące Wilo-Comfort CCE-H-2x18,5KW-T4-WM-PKG do sterowania pompami o budowie dławnicowej i bezdławnicowej ze zintegrowanymi przetwornicami częstotliwości lub pompami regulowanymi bezstopniowo, elektronicznie | 7919 | PG14 | 28 | K | 43905 | NIE | 11684 | 85371091 | 0 | 1354 | 410 | Wilo-CTRL-CCe-H-2x18,5KW-T4-WM-PKG | urządzenie sterujące | Wilo-System regulacyjny CCe-HVAC | Sterowanie | Wilo | DE | 1 | SZT |  |  |  | szary | Karton | 1 | 1 | 1 | 600 | 210 | 600 | 670 | 340 | 690 | 21.7 | 23.4 | http://downloads-wilo-select.wilo.com/assets/WIB_WILO31039804.jpg | //cms.media.wilo.com/dcipicxmlfeature/wilo505100/8802286/wilo505100_1.jpg |  |  |  |  | https://wilo.com/quick/PL/pl/articleNumber/2536719
10664 | 2536725 | 4048482237886 | Wilo-W-CTRL-CCE-H-2x49A-T34-WM-2G-PKG urządzenie sterujące | Urządzenie sterujące Wilo-Comfort CCE-H-2x22,0KW-T4-WM-PKG do sterowania pompami o budowie dławnicowej i bezdławnicowej ze zintegrowanymi przetwornicami częstotliwości lub pompami regulowanymi bezstopniowo, elektronicznie | 8137 | PG14 | 28 | K | 43905 | NIE | 11684 | 85371091 | 0 | 1354 | 410 | Wilo-CTRL-CCe-H-2x22,0KW-T4-WM-PKG | urządzenie sterujące | Wilo-System regulacyjny CCe-HVAC | Sterowanie | Wilo | DE | 1 | SZT |  |  |  | szary | Karton | 1 | 1 | 1 | 600 | 210 | 600 | 670 | 340 | 690 | 21.7 | 23.4 | http://downloads-wilo-select.wilo.com/assets/WIB_WILO31039804.jpg | //cms.media.wilo.com/dcipicxmlfeature/wilo505100/8802286/wilo505100_1.jpg |  |  |  |  | https://wilo.com/quick/PL/pl/articleNumber/2536725
10665 | 2536641 | 4048482236346 | Wilo-W-CTRL-CCE-H-2x-M-WM-2G-PKG urządzenie sterujące | Urządzenie sterujące Wilo-Comfort CCE-H-2x-M-WM-PKG do sterowania pompami o budowie dławnicowej i bezdławnicowej ze zintegrowanymi przetwornicami częstotliwości lub pompami regulowanymi bezstopniowo, elektronicznie | 5327 | PG14 | 28 | K | 43905 | NIE | 26.51.70 | 85371091 | 0 | 1354 | 410 | Wilo-CTRL-CCe-H-2x-M-WM-PKG | urządzenie sterujące | Wilo-System regulacyjny CCe-HVAC | Sterowanie | Wilo | DE | 1 | SZT |  |  |  | szary | Karton | 1 | 1 | 1 | 400 | 210 | 400 | 450 | 270 | 490 | 16.9 | 18.3 | http://downloads-wilo-select.wilo.com/assets/WIB_WILO31039804.jpg | //cms.media.wilo.com/dcipicxmlfeature/wilo505100/8802286/wilo505100_1.jpg |  |  |  |  | https://wilo.com/quick/PL/pl/articleNumber/2536641
10666 | 2536684 | 4048482237466 | Wilo-W-CTRL-CCE-H-3x10A-T34-WM-2G-PKG urządzenie sterujące | Urządzenie sterujące Wilo-Comfort CCE-H-3x3,0KW-T4-WM-PKG do sterowania pompami o budowie dławnicowej i bezdławnicowej ze zintegrowanymi przetwornicami częstotliwości lub pompami regulowanymi bezstopniowo, elektronicznie | 7383 | PG14 | 28 | K | 43905 | NIE | 11684 | 85371091 | 0 | 1354 | 410 | Wilo-CTRL-CCe-H-3x3,0KW-T4-WM-PKG | urządzenie sterujące | Wilo-System regulacyjny CCe-HVAC | Sterowanie | Wilo | DE | 1 | SZT |  |  |  | szary | Karton | 1 | 1 | 1 | 600 | 210 | 600 | 670 | 270 | 690 | 25.2 | 26.9 | http://downloads-wilo-select.wilo.com/assets/WIB_WILO31039804.jpg | //cms.media.wilo.com/dcipicxmlfeature/wilo505100/8802286/wilo505100_1.jpg |  |  |  |  | https://wilo.com/quick/PL/pl/articleNumber/2536684
10667 | 2536696 | 4048482237596 | Wilo-W-CTRL-CCE-H-3x13A-T34-WM-2G-PKG urządzenie sterujące | Urządzenie sterujące Wilo-Comfort CCE-H-3x5,5KW-T4-WM-PKG do sterowania pompami o budowie dławnicowej i bezdławnicowej ze zintegrowanymi przetwornicami częstotliwości lub pompami regulowanymi bezstopniowo, elektronicznie | 9079 | PG14 | 28 | K | 43905 | NIE | 11684 | 85371091 | 0 | 1354 | 410 | Wilo-CTRL-CCe-H-3x5,5KW-T4-WM-PKG | urządzenie sterujące | Wilo-System regulacyjny CCe-HVAC | Sterowanie | Wilo | DE | 1 | SZT |  |  |  | szary | Karton | 1 | 1 | 1 | 600 | 210 | 600 | 670 | 270 | 690 | 25.7 | 27.3 | http://downloads-wilo-select.wilo.com/assets/WIB_WILO31039804.jpg | //cms.media.wilo.com/dcipicxmlfeature/wilo505100/8802286/wilo505100_1.jpg |  |  |  |  | https://wilo.com/quick/PL/pl/articleNumber/2536696
10668 | 2536702 | 4048482237657 | Wilo-W-CTRL-CCE-H-3x16A-T34-WM-2G-PKG urządzenie sterujące | Urządzenie sterujące Wilo-Comfort CCE-H-3x7,5KW-T4-WM-PKG do sterowania pompami o budowie dławnicowej i bezdławnicowej ze zintegrowanymi przetwornicami częstotliwości lub pompami regulowanymi bezstopniowo, elektronicznie | 9041 | PG14 | 28 | K | 43905 | NIE | 11684 | 85371091 | 0 | 1354 | 410 | Wilo-CTRL-CCe-H-3x7,5KW-T4-WM-PKG | urządzenie sterujące | Wilo-System regulacyjny CCe-HVAC | Sterowanie | Wilo | FR | 1 | SZT |  |  |  | szary | Karton | 1 | 1 | 1 | 600 | 210 | 600 | 670 | 270 | 690 | 29 | 32.7 | http://downloads-wilo-select.wilo.com/assets/WIB_WILO31039804.jpg | //cms.media.wilo.com/dcipicxmlfeature/wilo505100/8802286/wilo505100_1.jpg |  |  |  |  | https://wilo.com/quick/PL/pl/articleNumber/2536702
10669 | 2536708 | 4048482237718 | Wilo-W-CTRL-CCE-H-3x24A-T34-WM-2G-PKG urządzenie sterujące | Urządzenie sterujące Wilo-Comfort CCE-H-3x11,0KW-T4-WM-PKG do sterowania pompami o budowie dławnicowej i bezdławnicowej ze zintegrowanymi przetwornicami częstotliwości lub pompami regulowanymi bezstopniowo, elektronicznie | 10468 | PG14 | 28 | K | 43905 | NIE | 26.51.70 | 85371091 | 0 | 1354 | 410 | Wilo-CTRL-CCe-H-3x11,0KW-T4-WM-PKG | urządzenie sterujące | Wilo-System regulacyjny CCe-HVAC | Sterowanie | Wilo | FR | 1 | SZT |  |  |  | szary | Karton | 1 | 1 | 1 | 600 | 210 | 600 | 670 | 340 | 690 | 29 | 32.7 | http://downloads-wilo-select.wilo.com/assets/WIB_WILO31039804.jpg | //cms.media.wilo.com/dcipicxmlfeature/wilo505100/8802286/wilo505100_1.jpg |  |  |  |  | https://wilo.com/quick/PL/pl/articleNumber/2536708
10670 | 2536714 | 4048482237770 | Wilo-W-CTRL-CCE-H-3x32A-T34-WM-2G-PKG urządzenie sterujące | Urządzenie sterujące Wilo-Comfort CCE-H-3x15,0KW-T4-WM-PKG do sterowania pompami o budowie dławnicowej i bezdławnicowej ze zintegrowanymi przetwornicami częstotliwości lub pompami regulowanymi bezstopniowo, elektronicznie | 10707 | PG14 | 28 | K | 43905 | NIE | 11684 | 85371091 | 0 | 1354 | 410 | Wilo-CTRL-CCe-H-3x15,0KW-T4-WM-PKG | urządzenie sterujące | Wilo-System regulacyjny CCe-HVAC | Sterowanie | Wilo | DE | 1 | SZT |  |  |  | szary | Karton | 1 | 1 | 1 | 600 | 210 | 600 | 670 | 340 | 690 | 29 | 32.7 | http://downloads-wilo-select.wilo.com/assets/WIB_WILO31039804.jpg | //cms.media.wilo.com/dcipicxmlfeature/wilo505100/8802286/wilo505100_1.jpg |  |  |  |  | https://wilo.com/quick/PL/pl/articleNumber/2536714
10671 | 2536726 | 4048482237893 | Wilo-W-CTRL-CCE-H-3x49A-T34-WM-2G-PKG urządzenie sterujące | Urządzenie sterujące Wilo-Comfort CCE-H-3x22,0KW-T4-WM-PKG do sterowania pompami o budowie dławnicowej i bezdławnicowej ze zintegrowanymi przetwornicami częstotliwości lub pompami regulowanymi bezstopniowo, elektronicznie | 9948 | PG14 | 28 | K | 43905 | NIE | 11684 | 85371091 | 0 | 1354 | 410 | Wilo-CTRL-CCe-H-3x22,0KW-T4-WM-PKG | urządzenie sterujące | Wilo-System regulacyjny CCe-HVAC | Sterowanie | Wilo | DE | 1 | SZT |  |  |  | szary | Karton | 1 | 1 | 1 | 600 | 210 | 760 | 690 | 320 | 840 | 36 | 39.7 | http://downloads-wilo-select.wilo.com/assets/WIB_WILO31039804.jpg | //cms.media.wilo.com/dcipicxmlfeature/wilo505100/8802286/wilo505100_1.jpg |  |  |  |  | https://wilo.com/quick/PL/pl/articleNumber/2536726
10672 | 2536642 | 4048482236353 | Wilo-W-CTRL-CCE-H-3x-M-WM-2G-PKG urządzenie sterujące | Urządzenie sterujące Wilo-Comfort CCE-H-3x-M-WM-PKG do sterowania pompami o budowie dławnicowej i bezdławnicowej ze zintegrowanymi przetwornicami częstotliwości lub pompami regulowanymi bezstopniowo, elektronicznie | 6364 | PG14 | 28 | K | 43905 | NIE | 26.51.70 | 85371091 | 0 | 1354 | 410 | Wilo-CTRL-CCe-H-3x-M-WM-PKG | urządzenie sterujące | Wilo-System regulacyjny CCe-HVAC | Sterowanie | Wilo | DE | 1 | SZT |  |  |  | szary | Karton | 1 | 1 | 1 | 600 | 210 | 400 | 650 | 270 | 500 | 21 | 22.4 | http://downloads-wilo-select.wilo.com/assets/WIB_WILO31039804.jpg | //cms.media.wilo.com/dcipicxmlfeature/wilo505100/8802286/wilo505100_1.jpg |  |  |  |  | https://wilo.com/quick/PL/pl/articleNumber/2536642
10673 | 2536685 | 4048482237473 | Wilo-W-CTRL-CCE-H-4x10A-T34-WM-2G-PKG urządzenie sterujące | Urządzenie sterujące Wilo-Comfort CCE-H-4x3,0KW-T4-WM-PKG do sterowania pompami o budowie dławnicowej i bezdławnicowej ze zintegrowanymi przetwornicami częstotliwości lub pompami regulowanymi bezstopniowo, elektronicznie | 7706 | PG14 | 28 | K | 43905 | NIE | 11684 | 85371091 | 0 | 1354 | 410 | Wilo-CTRL-CCe-H-4x3,0KW-T4-WM-PKG | urządzenie sterujące | Wilo-System regulacyjny CCe-HVAC | Sterowanie | Wilo | DE | 1 | SZT |  |  |  | szary | Karton | 1 | 1 | 1 | 600 | 210 | 600 | 670 | 270 | 690 | 25.7 | 27.3 | http://downloads-wilo-select.wilo.com/assets/WIB_WILO31039804.jpg | //cms.media.wilo.com/dcipicxmlfeature/wilo505100/8802286/wilo505100_1.jpg |  |  |  |  | https://wilo.com/quick/PL/pl/articleNumber/2536685
10674 | 2536703 | 4048482237664 | Wilo-W-CTRL-CCE-H-4x16A-T34-WM-2G-PKG urządzenie sterujące | Urządzenie sterujące Wilo-Comfort CCE-H-4x7,5KW-T4-WM-PKG do sterowania pompami o budowie dławnicowej i bezdławnicowej ze zintegrowanymi przetwornicami częstotliwości lub pompami regulowanymi bezstopniowo, elektronicznie | 7849 | PG14 | 28 | K | 43905 | NIE | 11684 | 85371091 | 0 | 1354 | 410 | Wilo-CTRL-CCe-H-4x7,5KW-T4-WM-PKG | urządzenie sterujące | Wilo-System regulacyjny CCe-HVAC | Sterowanie | Wilo | DE | 1 | SZT |  |  |  | szary | Karton | 1 | 1 | 1 | 600 | 210 | 600 | 670 | 340 | 690 | 29 | 32.7 | http://downloads-wilo-select.wilo.com/assets/WIB_WILO31039804.jpg | //cms.media.wilo.com/dcipicxmlfeature/wilo505100/8802286/wilo505100_1.jpg |  |  |  |  | https://wilo.com/quick/PL/pl/articleNumber/2536703
10675 | 2536686 | 4048482237480 | Wilo-W-CTRL-CCE-H-5x10A-T34-WM-2G-PKG urządzenie sterujące | Urządzenie sterujące Wilo-Comfort CCE-H-5x3,0KW-T4-WM-PKG do sterowania pompami o budowie dławnicowej i bezdławnicowej ze zintegrowanymi przetwornicami częstotliwości lub pompami regulowanymi bezstopniowo, elektronicznie | 9091 | PG14 | 28 | K | 43905 | NIE | 11684 | 85371091 | 0 | 1354 | 410 | Wilo-CTRL-CCe-H-5x3,0KW-T4-WM-PKG | urządzenie sterujące | Wilo-System regulacyjny CCe-HVAC | Sterowanie | Wilo | FR | 1 | SZT |  |  |  | szary | Karton | 1 | 1 | 1 | 600 | 210 | 600 | 670 | 340 | 690 | 29 | 32.7 | http://downloads-wilo-select.wilo.com/assets/WIB_WILO31039804.jpg | //cms.media.wilo.com/dcipicxmlfeature/wilo505100/8802286/wilo505100_1.jpg |  |  |  |  | https://wilo.com/quick/PL/pl/articleNumber/2536686
10676 | 2536698 | 4048482237619 | Wilo-W-CTRL-CCE-H-5x13A-T34-WM-2G-PKG urządzenie sterujące | Urządzenie sterujące Wilo-Comfort CCE-H-5x5,5KW-T4-WM-PKG do sterowania pompami o budowie dławnicowej i bezdławnicowej ze zintegrowanymi przetwornicami częstotliwości lub pompami regulowanymi bezstopniowo, elektronicznie | 9687 | PG14 | 28 | K | 43905 | NIE | 11684 | 85371091 | 0 | 1354 | 410 | Wilo-CTRL-CCe-H-5x5,5KW-T4-WM-PKG | urządzenie sterujące | Wilo-System regulacyjny CCe-HVAC | Sterowanie | Wilo | DE | 1 | SZT |  |  |  | szary | Karton | 1 | 1 | 1 | 600 | 210 | 600 | 670 | 340 | 690 | 29.5 | 33.2 | http://downloads-wilo-select.wilo.com/assets/WIB_WILO31039804.jpg | //cms.media.wilo.com/dcipicxmlfeature/wilo505100/8802286/wilo505100_1.jpg |  |  |  |  | https://wilo.com/quick/PL/pl/articleNumber/2536698
10677 | 2536710 | 4048482237732 | Wilo-W-CTRL-CCE-H-5x24A-T34-WM-2G-PKG urządzenie sterujące | Urządzenie sterujące Wilo-Comfort CCE-H-5x11,0KW-T4-WM-PKG do sterowania pompami o budowie dławnicowej i bezdławnicowej ze zintegrowanymi przetwornicami częstotliwości lub pompami regulowanymi bezstopniowo, elektronicznie | 10341 | PG14 | 28 | K | 43905 | NIE | 11684 | 85371091 | 0 | 1354 | 410 | Wilo-CTRL-CCe-H-5x11,0KW-T4-WM-PKG | urządzenie sterujące | Wilo-System regulacyjny CCe-HVAC | Sterowanie | Wilo | DE | 1 | SZT |  |  |  | szary | Karton | 1 | 1 | 1 | 600 | 210 | 760 | 690 | 320 | 840 | 41.9 | 45.9 | http://downloads-wilo-select.wilo.com/assets/WIB_WILO31039804.jpg | //cms.media.wilo.com/dcipicxmlfeature/wilo505100/8802286/wilo505100_1.jpg |  |  |  |  | https://wilo.com/quick/PL/pl/articleNumber/2536710
10678 | 2536716 | 4048482237794 | Wilo-W-CTRL-CCE-H-5x32A-T34-WM-2G-PKG urządzenie sterujące | Urządzenie sterujące Wilo-Comfort CCE-H-5x15,0KW-T4-WM-PKG do sterowania pompami o budowie dławnicowej i bezdławnicowej ze zintegrowanymi przetwornicami częstotliwości lub pompami regulowanymi bezstopniowo, elektronicznie | 10421 | PG14 | 28 | K | 43905 | NIE | 11684 | 85371091 | 0 | 1354 | 410 | Wilo-CTRL-CCe-H-5x15,0KW-T4-WM-PKG | urządzenie sterujące | Wilo-System regulacyjny CCe-HVAC | Sterowanie | Wilo | DE | 1 | SZT |  |  |  | szary | Karton | 1 | 1 | 1 | 600 | 210 | 760 | 690 | 320 | 840 | 42.5 | 46.4 | http://downloads-wilo-select.wilo.com/assets/WIB_WILO31039804.jpg | //cms.media.wilo.com/dcipicxmlfeature/wilo505100/8802286/wilo505100_1.jpg |  |  |  |  | https://wilo.com/quick/PL/pl/articleNumber/2536716
10679 | 2536728 | 4048482237916 | Wilo-W-CTRL-CCE-H-5x49A-T34-WM-2G-PKG urządzenie sterujące | Urządzenie sterujące Wilo-Comfort CCE-H-5x22,0KW-T4-WM-PKG do sterowania pompami o budowie dławnicowej i bezdławnicowej ze zintegrowanymi przetwornicami częstotliwości lub pompami regulowanymi bezstopniowo, elektronicznie | 11806 | PG14 | 28 | K | 43905 | NIE | 11684 | 85371091 | 0 | 1354 | 410 | Wilo-CTRL-CCe-H-5x22,0KW-T4-WM-PKG | urządzenie sterujące | Wilo-System regulacyjny CCe-HVAC | Sterowanie | Wilo | DE | 1 | SZT |  |  |  | szary | Karton | 1 | 1 | 1 | 760 | 210 | 760 | 840 | 320 | 840 | 51.5 | 55.5 | http://downloads-wilo-select.wilo.com/assets/WIB_WILO31039804.jpg | //cms.media.wilo.com/dcipicxmlfeature/wilo505100/8802286/wilo505100_1.jpg |  |  |  |  | https://wilo.com/quick/PL/pl/articleNumber/2536728
10680 | 2536729 | 4048482237923 | Wilo-W-CTRL-CCE-H-6x49A-T34-WM-2G-PKG urządzenie sterujące | Urządzenie sterujące Wilo-Comfort CCE-H-6x22,0KW-T4-WM-PKG do sterowania pompami o budowie dławnicowej i bezdławnicowej ze zintegrowanymi przetwornicami częstotliwości lub pompami regulowanymi bezstopniowo, elektronicznie | 12508 | PG14 | 28 | K | 43905 | NIE | 26.51.70 | 85371091 | 0 | 1354 | 410 | Wilo-CTRL-CCe-H-6x22,0KW-T4-WM-PKG | urządzenie sterujące | Wilo-System regulacyjny CCe-HVAC | Sterowanie | Wilo | DE | 1 | SZT |  |  |  | szary | Karton | 1 | 1 | 1 | 760 | 210 | 760 | 840 | 320 | 840 | 52.5 | 57.5 | http://downloads-wilo-select.wilo.com/assets/WIB_WILO31039804.jpg | //cms.media.wilo.com/dcipicxmlfeature/wilo505100/8802286/wilo505100_1.jpg |  |  |  |  | https://wilo.com/quick/PL/pl/articleNumber/2536729
10681 | 2536645 | 4048482236384 | Wilo-W-CTRL-CCE-H-6x-M-WM-2G-PKG urządzenie sterujące | Urządzenie sterujące Wilo-Comfort CCE-H-6x-M-WM-PKG do sterowania pompami o budowie dławnicowej i bezdławnicowej ze zintegrowanymi przetwornicami częstotliwości lub pompami regulowanymi bezstopniowo, elektronicznie | 7630 | PG14 | 28 | K | 43905 | NIE | 26.51.70 | 85371091 | 0 | 1354 | 410 | Wilo-CTRL-CCe-H-6x-M-WM-PKG | urządzenie sterujące | Wilo-System regulacyjny CCe-HVAC | Sterowanie | Wilo | DE | 1 | SZT |  |  |  | szary | Karton | 1 | 1 | 1 | 600 | 210 | 400 | 650 | 270 | 500 | 21.2 | 22.9 | http://downloads-wilo-select.wilo.com/assets/WIB_WILO31039804.jpg | //cms.media.wilo.com/dcipicxmlfeature/wilo505100/8802286/wilo505100_1.jpg |  |  |  |  | https://wilo.com/quick/PL/pl/articleNumber/2536645
10682 | 2527824 | 4016322941095 | Wilo-W-CTRL-CC-H-1x10A-T34-DOL-FC-WM-2G-PKG urządzenie sterujące | Urządzenie sterujące Wilo-Control CC-HVAC 1x4,0 FC WM do wszystkich standardowych dławnicowych i bezdławnicowych pomp o stałej prędkości obrotowej i silników indukcyjnych trójfazowych, do montażu naściennego | 11883 | PG14 | 28 | K | 43905 | NIE | 26.51.70 | 85371091 | 0 | 1023 | 410 | Wilo-CTRL-CC-HVAC 1x4,0 FC WM | urządzenie sterujące | Wilo-System regulacyjny CC-HVAC | Sterowanie | Wilo | DE | 1 | SZT |  |  |  | szary | Karton | 1 | 1 | 1 | 600 | 760 | 250 | 680 | 850 | 310 | 47.5 | 51 | http://downloads-wilo-select.wilo.com/assets/WIB_WILO32008669.jpg | //cms.media.wilo.com/dcipicxmlfeature/wilo530447/8802276/wilo530447_1.jpg |  |  |  |  | https://wilo.com/quick/PL/pl/articleNumber/2527824
10683 | 2527830 | 4016322941149 | Wilo-W-CTRL-CC-H-1x13A-T34-SD-FC-BM-2G-PKG urządzenie sterujące | Urządzenie sterujące Wilo-Control CC-HVAC 1x5,5 FC BM do wszystkich standardowych dławnicowych i bezdławnicowych pomp o stałej prędkości obrotowej i silników indukcyjnych trójfazowych, urządzenie wolnostojące | 14306 | PG14 | 28 | K | 43905 | NIE | 26.51.70 | 85371091 | 0 | 1023 | 410 | Wilo-CTRL-CC-HVAC 1x5,5 FC BM | urządzenie sterujące | Wilo-System regulacyjny CC-HVAC | Sterowanie | Wilo | DE | 1 | SZT |  |  |  | szary | Paleta jednorazowego użytku | 1 | 1 | 1 | 600 | 600 | 1900 | 500 | 600 | 1900 | 154 | 193 | http://downloads-wilo-select.wilo.com/assets/WIB_WILO31039806.jpg | //cms.media.wilo.com/dcipicxmlfeature/wilo505102/8802162/wilo505102_1.jpg |  |  |  |  | https://wilo.com/quick/PL/pl/articleNumber/2527830
10684 | 2527836 | 4016322941200 | Wilo-W-CTRL-CC-H-1x16A-T34-SD-FC-BM-2G-PKG urządzenie sterujące | Urządzenie sterujące Wilo-Control CC-HVAC 1x7,5 FC BM do wszystkich standardowych dławnicowych i bezdławnicowych pomp o stałej prędkości obrotowej i silników indukcyjnych trójfazowych, urządzenie wolnostojące | 14669 | PG14 | 28 | K | 43905 | NIE | 26.51.70 | 85371091 | 0 | 1023 | 410 | Wilo-CTRL-CC-HVAC 1x7,5 FC BM | urządzenie sterujące | Wilo-System regulacyjny CC-HVAC | Sterowanie | Wilo | DE | 1 | SZT |  |  |  | szary | Paleta jednorazowego użytku | 1 | 1 | 1 | 600 | 600 | 1900 | 500 | 600 | 1900 | 155 | 194 | http://downloads-wilo-select.wilo.com/assets/WIB_WILO31039806.jpg | //cms.media.wilo.com/dcipicxmlfeature/wilo505102/8802162/wilo505102_1.jpg |  |  |  |  | https://wilo.com/quick/PL/pl/articleNumber/2527836
10685 | 2527842 | 4016322941262 | Wilo-W-CTRL-CC-H-1x24A-T34-SD-FC-BM-2G-PKG urządzenie sterujące | Urządzenie sterujące Wilo-Control CC-HVAC 1x11,0 FC BM do wszystkich standardowych dławnicowych i bezdławnicowych pomp o stałej prędkości obrotowej i silników indukcyjnych trójfazowych, urządzenie wolnostojące | 18367 | PG14 | 28 | K | 43905 | NIE | 26.51.70 | 85371091 | 0 | 1023 | 410 | Wilo-CTRL-CC-HVAC 1x11,0 FC BM | urządzenie sterujące | Wilo-System regulacyjny CC-HVAC | Sterowanie | Wilo | DE | 1 | SZT |  |  |  | szary | Paleta jednorazowego użytku | 1 | 1 | 1 | 600 | 600 | 1900 | 500 | 600 | 1900 | 161 | 195 | http://downloads-wilo-select.wilo.com/assets/WIB_WILO31039806.jpg | //cms.media.wilo.com/dcipicxmlfeature/wilo505102/8802162/wilo505102_1.jpg |  |  |  |  | https://wilo.com/quick/PL/pl/articleNumber/2527842
10686 | 2527800 | 4016322940135 | Wilo-W-CTRL-CC-H-1x3,0A-T34-DOL-FC-WM-2G-PKG urządzenie sterujące | Urządzenie sterujące Wilo-Control CC-HVAC 1x1,1 FC WM do wszystkich standardowych dławnicowych i bezdławnicowych pomp o stałej prędkości obrotowej i silników indukcyjnych trójfazowych, do montażu naściennego | 10514 | PG14 | 28 | K | 43905 | NIE | 26.51.70 | 85371091 | 0 | 1023 | 410 | Wilo-CTRL-CC-HVAC 1x1,1 FC WM | urządzenie sterujące | Wilo-System regulacyjny CC-HVAC | Sterowanie | Wilo | DE | 1 | SZT |  |  |  | szary | Karton | 1 | 1 | 1 | 600 | 760 | 250 | 680 | 850 | 310 | 44 | 47.5 | http://downloads-wilo-select.wilo.com/assets/WIB_WILO32008669.jpg | //cms.media.wilo.com/dcipicxmlfeature/wilo530447/8802276/wilo530447_1.jpg |  |  |  |  | https://wilo.com/quick/PL/pl/articleNumber/2527800
10687 | 2527848 | 4016322941323 | Wilo-W-CTRL-CC-H-1x32A-T34-SD-FC-BM-2G-PKG urządzenie sterujące | Urządzenie sterujące Wilo-Control CC-HVAC 1x15,0 FC BM do wszystkich standardowych dławnicowych i bezdławnicowych pomp o stałej prędkości obrotowej i silników indukcyjnych trójfazowych, urządzenie wolnostojące | 20042 | PG14 | 28 | K | 43905 | NIE | 26.51.70 | 85371091 | 0 | 1023 | 410 | Wilo-CTRL-CC-HVAC 1x15,0 FC BM | urządzenie sterujące | Wilo-System regulacyjny CC-HVAC | Sterowanie | Wilo | DE | 1 | SZT |  |  |  | szary | Paleta jednorazowego użytku | 1 | 1 | 1 | 600 | 600 | 1900 | 500 | 600 | 1900 | 176 | 210 | http://downloads-wilo-select.wilo.com/assets/WIB_WILO31039806.jpg | //cms.media.wilo.com/dcipicxmlfeature/wilo505102/8802162/wilo505102_1.jpg |  |  |  |  | https://wilo.com/quick/PL/pl/articleNumber/2527848
10688 | 2527818 | 4016322941033 | Wilo-W-CTRL-CC-H-1x6,3A-T34-DOL-FC-WM-2G-PKG urządzenie sterujące | Urządzenie sterujące Wilo-Control CC-HVAC 1x3,0 FC WM do wszystkich standardowych dławnicowych i bezdławnicowych pomp o stałej prędkości obrotowej i silników indukcyjnych trójfazowych, do montażu naściennego | 11377 | PG14 | 28 | K | 43905 | NIE | 26.51.70 | 85371091 | 0 | 1023 | 410 | Wilo-CTRL-CC-HVAC 1x3,0 FC WM | urządzenie sterujące | Wilo-System regulacyjny CC-HVAC | Sterowanie | Wilo | DE | 1 | SZT |  |  |  | szary | Karton | 1 | 1 | 1 | 600 | 760 | 250 | 680 | 850 | 310 | 47.5 | 51 | http://downloads-wilo-select.wilo.com/assets/WIB_WILO32008669.jpg | //cms.media.wilo.com/dcipicxmlfeature/wilo530447/8802276/wilo530447_1.jpg |  |  |  |  | https://wilo.com/quick/PL/pl/articleNumber/2527818
10689 | 2527878 | 4016322941620 | Wilo-W-CTRL-CC-H-1x89A-T34-SD-FC-BM-2G-PKG urządzenie sterujące | Urządzenie sterujące Wilo-Control CC-HVAC 1x45,0 FC BM do wszystkich standardowych dławnicowych i bezdławnicowych pomp o stałej prędkości obrotowej i silników indukcyjnych trójfazowych, urządzenie wolnostojące | 34740 | PG14 | 28 | K | 43905 | NIE | 26.51.70 | 85371091 | 0 | 1023 | 410 | Wilo-CTRL-CC-HVAC 1x45,0 FC BM | urządzenie sterujące | Wilo-System regulacyjny CC-HVAC | Sterowanie | Wilo | DE | 1 | SZT |  |  |  | szary | Paleta jednorazowego użytku | 1 | 1 | 1 | 1000 | 1000 | 1900 | 500 | 1000 | 1900 | 329 | 329 | http://downloads-wilo-select.wilo.com/assets/WIB_WILO31039806.jpg | //cms.media.wilo.com/dcipicxmlfeature/wilo505102/8802162/wilo505102_1.jpg |  |  |  |  | https://wilo.com/quick/PL/pl/articleNumber/2527878
10690 | 2527831 | 4016322941156 | Wilo-W-CTRL-CC-H-2x13A-T34-SD-FC-BM-2G-PKG urządzenie sterujące | Urządzenie sterujące Wilo-Control CC-HVAC 2x5,5 FC BM do wszystkich standardowych dławnicowych i bezdławnicowych pomp o stałej prędkości obrotowej i silników indukcyjnych trójfazowych, urządzenie wolnostojące | 15335 | PG14 | 28 | K | 43905 | NIE | 26.51.70 | 85371091 | 0 | 1023 | 410 | Wilo-CTRL-CC-HVAC 2x5,5 FC BM | urządzenie sterujące | Wilo-System regulacyjny CC-HVAC | Sterowanie | Wilo | DE | 1 | SZT |  |  |  | szary | Paleta jednorazowego użytku | 1 | 1 | 1 | 600 | 600 | 1900 | 500 | 600 | 1900 | 157 | 196 | http://downloads-wilo-select.wilo.com/assets/WIB_WILO31039806.jpg | //cms.media.wilo.com/dcipicxmlfeature/wilo505102/8802162/wilo505102_1.jpg |  |  |  |  | https://wilo.com/quick/PL/pl/articleNumber/2527831
10691 | 2527837 | 4016322941217 | Wilo-W-CTRL-CC-H-2x16A-T34-SD-FC-BM-2G-PKG urządzenie sterujące | Urządzenie sterujące Wilo-Control CC-HVAC 2x7,5 FC BM do wszystkich standardowych dławnicowych i bezdławnicowych pomp o stałej prędkości obrotowej i silników indukcyjnych trójfazowych, urządzenie wolnostojące | 15697 | PG14 | 28 | K | 43905 | NIE | 26.51.70 | 85371091 | 0 | 1023 | 410 | Wilo-CTRL-CC-HVAC 2x7,5 FC BM | urządzenie sterujące | Wilo-System regulacyjny CC-HVAC | Sterowanie | Wilo | DE | 1 | SZT |  |  |  | szary | Paleta jednorazowego użytku | 1 | 1 | 1 | 600 | 600 | 1900 | 500 | 600 | 1900 | 159 | 193 | http://downloads-wilo-select.wilo.com/assets/WIB_WILO31039806.jpg | //cms.media.wilo.com/dcipicxmlfeature/wilo505102/8802162/wilo505102_1.jpg |  |  |  |  | https://wilo.com/quick/PL/pl/articleNumber/2527837
10692 | 2527843 | 4016322941279 | Wilo-W-CTRL-CC-H-2x24A-T34-SD-FC-BM-2G-PKG urządzenie sterujące | Urządzenie sterujące Wilo-Control CC-HVAC 2x11,0 FC BM do wszystkich standardowych dławnicowych i bezdławnicowych pomp o stałej prędkości obrotowej i silników indukcyjnych trójfazowych, urządzenie wolnostojące | 19900 | PG14 | 28 | K | 43905 | NIE | 26.51.70 | 85371091 | 0 | 1023 | 410 | Wilo-CTRL-CC-HVAC 2x11,0 FC BM | urządzenie sterujące | Wilo-System regulacyjny CC-HVAC | Sterowanie | Wilo | DE | 1 | SZT |  |  |  | szary | Paleta jednorazowego użytku | 1 | 1 | 1 | 800 | 800 | 1900 | 500 | 800 | 1900 | 188 | 222 | http://downloads-wilo-select.wilo.com/assets/WIB_WILO31039806.jpg | //cms.media.wilo.com/dcipicxmlfeature/wilo505102/8802162/wilo505102_1.jpg |  |  |  |  | https://wilo.com/quick/PL/pl/articleNumber/2527843
10693 | 2527801 | 4016322940845 | Wilo-W-CTRL-CC-H-2x3,0A-T34-DOL-FC-WM-2G-PKG urządzenie sterujące | Urządzenie sterujące Wilo-Control CC-HVAC 2x1,1 FC WM do wszystkich standardowych dławnicowych i bezdławnicowych pomp o stałej prędkości obrotowej i silników indukcyjnych trójfazowych, do montażu naściennego | 11274 | PG14 | 28 | K | 43905 | NIE | 26.51.70 | 85371091 | 0 | 1023 | 410 | Wilo-CTRL-CC-HVAC 2x1,1 FC WM | urządzenie sterujące | Wilo-System regulacyjny CC-HVAC | Sterowanie | Wilo | DE | 1 | SZT |  |  |  | szary | Karton | 1 | 1 | 1 | 600 | 760 | 250 | 680 | 850 | 310 | 44 | 47.5 | http://downloads-wilo-select.wilo.com/assets/WIB_WILO32008669.jpg | //cms.media.wilo.com/dcipicxmlfeature/wilo530447/8802276/wilo530447_1.jpg |  |  |  |  | https://wilo.com/quick/PL/pl/articleNumber/2527801
10694 | 2527849 | 4016322941330 | Wilo-W-CTRL-CC-H-2x32A-T34-SD-FC-BM-2G-PKG urządzenie sterujące | Urządzenie sterujące Wilo-Control CC-HVAC 2x15,0 FC BM do wszystkich standardowych dławnicowych i bezdławnicowych pomp o stałej prędkości obrotowej i silników indukcyjnych trójfazowych, urządzenie wolnostojące | 21903 | PG14 | 28 | K | 43905 | NIE | 26.51.70 | 85371091 | 0 | 1023 | 410 | Wilo-CTRL-CC-HVAC 2x15,0 FC BM | urządzenie sterujące | Wilo-System regulacyjny CC-HVAC | Sterowanie | Wilo | DE | 1 | SZT |  |  |  | szary | Paleta jednorazowego użytku | 1 | 1 | 1 | 800 | 800 | 1900 | 500 | 800 | 1900 | 212 | 246 | http://downloads-wilo-select.wilo.com/assets/WIB_WILO31039806.jpg | //cms.media.wilo.com/dcipicxmlfeature/wilo505102/8802162/wilo505102_1.jpg |  |  |  |  | https://wilo.com/quick/PL/pl/articleNumber/2527849
10695 | 2527855 | 4016322941392 | Wilo-W-CTRL-CC-H-2x37,5A-T34-SD-FC-BM-2G-PKG urządzenie sterujące | Urządzenie sterujące Wilo-Control CC-HVAC 2x18,5 FC BM do wszystkich standardowych dławnicowych i bezdławnicowych pomp o stałej prędkości obrotowej i silników indukcyjnych trójfazowych, urządzenie wolnostojące | 24878 | PG14 | 28 | K | 43905 | NIE | 26.51.70 | 85371091 | 0 | 1023 | 410 | Wilo-CTRL-CC-HVAC 2x18,5 FC BM | urządzenie sterujące | Wilo-System regulacyjny CC-HVAC | Sterowanie | Wilo | DE | 1 | SZT |  |  |  | szary | Paleta jednorazowego użytku | 1 | 1 | 1 | 800 | 800 | 1900 | 500 | 800 | 1900 | 225 | 264 | http://downloads-wilo-select.wilo.com/assets/WIB_WILO31039806.jpg | //cms.media.wilo.com/dcipicxmlfeature/wilo505102/8802162/wilo505102_1.jpg |  |  |  |  | https://wilo.com/quick/PL/pl/articleNumber/2527855
10696 | 2527807 | 4016322940906 | Wilo-W-CTRL-CC-H-2x4,0A-T34-DOL-FC-WM-2G-PKG urządzenie sterujące | Urządzenie sterujące Wilo-Control CC-HVAC 2x1,5 FC WM do wszystkich standardowych dławnicowych i bezdławnicowych pomp o stałej prędkości obrotowej i silników indukcyjnych trójfazowych, do montażu naściennego | 11515 | PG14 | 28 | K | 43905 | NIE | 26.51.70 | 85371091 | 0 | 1023 | 410 | Wilo-CTRL-CC-HVAC 2x1,5 FC WM | urządzenie sterujące | Wilo-System regulacyjny CC-HVAC | Sterowanie | Wilo | DE | 1 | SZT |  |  |  | szary | Karton | 1 | 1 | 1 | 600 | 760 | 250 | 680 | 850 | 310 | 44 | 47.5 | http://downloads-wilo-select.wilo.com/assets/WIB_WILO32008669.jpg | //cms.media.wilo.com/dcipicxmlfeature/wilo530447/8802276/wilo530447_1.jpg |  |  |  |  | https://wilo.com/quick/PL/pl/articleNumber/2527807
10697 | 2527861 | 4016322941453 | Wilo-W-CTRL-CC-H-2x43A-T34-SD-FC-BM-2G-PKG urządzenie sterujące | Urządzenie sterujące Wilo-Control CC-HVAC 2x22,0 FC BM do wszystkich standardowych dławnicowych i bezdławnicowych pomp o stałej prędkości obrotowej i silników indukcyjnych trójfazowych, urządzenie wolnostojące | 24878 | PG14 | 28 | K | 43905 | NIE | 26.51.70 | 85371091 | 0 | 1023 | 410 | Wilo-CTRL-CC-HVAC 2x22,0 FC BM | urządzenie sterujące | Wilo-System regulacyjny CC-HVAC | Sterowanie | Wilo | DE | 1 | SZT |  |  |  | szary | Paleta jednorazowego użytku | 1 | 1 | 1 | 800 | 800 | 1900 | 500 | 800 | 1900 | 222 | 256 | http://downloads-wilo-select.wilo.com/assets/WIB_WILO31039806.jpg | //cms.media.wilo.com/dcipicxmlfeature/wilo505102/8802162/wilo505102_1.jpg |  |  |  |  | https://wilo.com/quick/PL/pl/articleNumber/2527861
10698 | 2527813 | 4016322940982 | Wilo-W-CTRL-CC-H-2x5,6A-T34-DOL-FC-WM-2G-PKG urządzenie sterujące | Urządzenie sterujące Wilo-Control CC-HVAC 2x2,2 FC WM do wszystkich standardowych dławnicowych i bezdławnicowych pomp o stałej prędkości obrotowej i silników indukcyjnych trójfazowych, do montażu naściennego | 11676 | PG14 | 28 | K | 43905 | NIE | 26.51.70 | 85371091 | 0 | 1023 | 410 | Wilo-CTRL-CC-HVAC 2x2,2 FC WM | urządzenie sterujące | Wilo-System regulacyjny CC-HVAC | Sterowanie | Wilo | DE | 1 | SZT |  |  |  | szary | Karton | 1 | 1 | 1 | 600 | 760 | 250 | 680 | 850 | 310 | 47.5 | 51 | http://downloads-wilo-select.wilo.com/assets/WIB_WILO32008669.jpg | //cms.media.wilo.com/dcipicxmlfeature/wilo530447/8802276/wilo530447_1.jpg |  |  |  |  | https://wilo.com/quick/PL/pl/articleNumber/2527813
10699 | 2527819 | 4016322941040 | Wilo-W-CTRL-CC-H-2x6,3A-T34-DOL-FC-WM-2G-PKG urządzenie sterujące | Urządzenie sterujące Wilo-Control CC-HVAC 2x3,0 FC WM do wszystkich standardowych dławnicowych i bezdławnicowych pomp o stałej prędkości obrotowej i silników indukcyjnych trójfazowych, do montażu naściennego | 12204 | PG14 | 28 | K | 43905 | NIE | 26.51.70 | 85371091 | 0 | 1023 | 410 | Wilo-CTRL-CC-HVAC 2x3,0 FC WM | urządzenie sterujące | Wilo-System regulacyjny CC-HVAC | Sterowanie | Wilo | DE | 1 | SZT |  |  |  | szary | Karton | 1 | 1 | 1 | 600 | 760 | 250 | 680 | 850 | 310 | 48 | 51.5 | http://downloads-wilo-select.wilo.com/assets/WIB_WILO32008669.jpg | //cms.media.wilo.com/dcipicxmlfeature/wilo530447/8802276/wilo530447_1.jpg |  |  |  |  | https://wilo.com/quick/PL/pl/articleNumber/2527819
10700 | 2527867 | 4016322941514 | Wilo-W-CTRL-CC-H-2x61A-T34-SD-FC-BM-2G-PKG urządzenie sterujące | Urządzenie sterujące Wilo-Control CC-HVAC 2x30,0 FC BM do wszystkich standardowych dławnicowych i bezdławnicowych pomp o stałej prędkości obrotowej i silników indukcyjnych trójfazowych, urządzenie wolnostojące | 29158 | PG14 | 28 | K | 43905 | NIE | 26.51.70 | 85371091 | 0 | 1023 | 410 | Wilo-CTRL-CC-HVAC 2x30,0 FC BM | urządzenie sterujące | Wilo-System regulacyjny CC-HVAC | Sterowanie | Wilo | DE | 1 | SZT |  |  |  | szary | Paleta jednorazowego użytku | 1 | 1 | 1 | 800 | 800 | 1900 | 500 | 800 | 1900 | 221 | 255 | http://downloads-wilo-select.wilo.com/assets/WIB_WILO31039806.jpg | //cms.media.wilo.com/dcipicxmlfeature/wilo505102/8802162/wilo505102_1.jpg |  |  |  |  | https://wilo.com/quick/PL/pl/articleNumber/2527867
10701 | 2527873 | 4016322941576 | Wilo-W-CTRL-CC-H-2x72A-T34-SD-FC-BM-2G-PKG urządzenie sterujące | Urządzenie sterujące Wilo-Control CC-HVAC 2x37,0 FC BM do wszystkich standardowych dławnicowych i bezdławnicowych pomp o stałej prędkości obrotowej i silników indukcyjnych trójfazowych, urządzenie wolnostojące | 33526 | PG14 | 28 | K | 43905 | NIE | 26.51.70 | 85371091 | 0 | 1023 | 410 | Wilo-CTRL-CC-HVAC 2x37,0 FC BM | urządzenie sterujące | Wilo-System regulacyjny CC-HVAC | Sterowanie | Wilo | DE | 1 | SZT |  |  |  | szary | Paleta jednorazowego użytku | 1 | 1 | 1 | 1200 | 1200 | 1900 | 500 | 1200 | 1900 | 311 | 345 | http://downloads-wilo-select.wilo.com/assets/WIB_WILO31039806.jpg | //cms.media.wilo.com/dcipicxmlfeature/wilo505102/8802162/wilo505102_1.jpg |  |  |  |  | https://wilo.com/quick/PL/pl/articleNumber/2527873
10702 | 2527879 | 4016322941637 | Wilo-W-CTRL-CC-H-2x89A-T34-SD-FC-BM-2G-PKG urządzenie sterujące | Urządzenie sterujące Wilo-Control CC-HVAC 2x45,0 FC BM do wszystkich standardowych dławnicowych i bezdławnicowych pomp o stałej prędkości obrotowej i silników indukcyjnych trójfazowych, urządzenie wolnostojące | 38575 | PG14 | 28 | K | 43905 | NIE | 26.51.70 | 85371091 | 0 | 1023 | 410 | Wilo-CTRL-CC-HVAC 2x45,0 FC BM | urządzenie sterujące | Wilo-System regulacyjny CC-HVAC | Sterowanie | Wilo | DE | 1 | SZT |  |  |  | szary | Paleta jednorazowego użytku | 1 | 1 | 1 | 1200 | 1200 | 1900 | 400 | 1200 | 1900 | 371 | 405 | http://downloads-wilo-select.wilo.com/assets/WIB_WILO31039806.jpg | //cms.media.wilo.com/dcipicxmlfeature/wilo505102/8802162/wilo505102_1.jpg |  |  |  |  | https://wilo.com/quick/PL/pl/articleNumber/2527879
10703 | 2527826 | 4016322941118 | Wilo-W-CTRL-CC-H-3x10A-T34-DOL-FC-WM-2G-PKG urządzenie sterujące | Urządzenie sterujące Wilo-Control CC-HVAC 3x4,0 FC WM do wszystkich standardowych dławnicowych i bezdławnicowych pomp o stałej prędkości obrotowej i silników indukcyjnych trójfazowych, do montażu naściennego | 13404 | PG14 | 28 | K | 43905 | NIE | 26.51.70 | 85371091 | 0 | 1023 | 410 | Wilo-CTRL-CC-HVAC 3x4,0 FC WM | urządzenie sterujące | Wilo-System regulacyjny CC-HVAC | Sterowanie | Wilo | DE | 1 | SZT |  |  |  | szary | Karton | 1 | 1 | 1 | 600 | 760 | 250 | 680 | 850 | 310 | 49 | 52.5 | http://downloads-wilo-select.wilo.com/assets/WIB_WILO32008669.jpg | //cms.media.wilo.com/dcipicxmlfeature/wilo530447/8802276/wilo530447_1.jpg |  |  |  |  | https://wilo.com/quick/PL/pl/articleNumber/2527826
10704 | 2527832 | 4016322941163 | Wilo-W-CTRL-CC-H-3x13A-T34-SD-FC-BM-2G-PKG urządzenie sterujące | Urządzenie sterujące Wilo-Control CC-HVAC 3x5,5 FC BM do wszystkich standardowych dławnicowych i bezdławnicowych pomp o stałej prędkości obrotowej i silników indukcyjnych trójfazowych, urządzenie wolnostojące | 16528 | PG14 | 28 | K | 43905 | NIE | 26.51.70 | 85371091 | 0 | 1023 | 410 | Wilo-CTRL-CC-HVAC 3x5,5 FC BM | urządzenie sterujące | Wilo-System regulacyjny CC-HVAC | Sterowanie | Wilo | DE | 1 | SZT |  |  |  | szary | Paleta jednorazowego użytku | 1 | 1 | 1 | 800 | 800 | 1900 | 500 | 800 | 1900 | 191 | 225 | http://downloads-wilo-select.wilo.com/assets/WIB_WILO31039806.jpg | //cms.media.wilo.com/dcipicxmlfeature/wilo505102/8802162/wilo505102_1.jpg |  |  |  |  | https://wilo.com/quick/PL/pl/articleNumber/2527832
10705 | 2527838 | 4016322941224 | Wilo-W-CTRL-CC-H-3x16A-T34-SD-FC-BM-2G-PKG urządzenie sterujące | Urządzenie sterujące Wilo-Control CC-HVAC 3x7,5 FC BM do wszystkich standardowych dławnicowych i bezdławnicowych pomp o stałej prędkości obrotowej i silników indukcyjnych trójfazowych, urządzenie wolnostojące | 16892 | PG14 | 28 | K | 43905 | NIE | 26.51.70 | 85371091 | 0 | 1023 | 410 | Wilo-CTRL-CC-HVAC 3x7,5 FC BM | urządzenie sterujące | Wilo-System regulacyjny CC-HVAC | Sterowanie | Wilo | DE | 1 | SZT |  |  |  | szary | Paleta jednorazowego użytku | 1 | 1 | 1 | 800 | 800 | 1900 | 500 | 800 | 1900 | 187 | 221 | http://downloads-wilo-select.wilo.com/assets/WIB_WILO31039806.jpg | //cms.media.wilo.com/dcipicxmlfeature/wilo505102/8802162/wilo505102_1.jpg |  |  |  |  | https://wilo.com/quick/PL/pl/articleNumber/2527838
10706 | 2527844 | 4016322941286 | Wilo-W-CTRL-CC-H-3x24A-T34-SD-FC-BM-2G-PKG urządzenie sterujące | Urządzenie sterujące Wilo-Control CC-HVAC 3x11,0 FC BM do wszystkich standardowych dławnicowych i bezdławnicowych pomp o stałej prędkości obrotowej i silników indukcyjnych trójfazowych, urządzenie wolnostojące | 21537 | PG14 | 28 | K | 43905 | NIE | 26.51.70 | 85371091 | 0 | 1023 | 410 | Wilo-CTRL-CC-HVAC 3x11,0 FC BM | urządzenie sterujące | Wilo-System regulacyjny CC-HVAC | Sterowanie | Wilo | DE | 1 | SZT |  |  |  | szary | Paleta jednorazowego użytku | 1 | 1 | 1 | 1000 | 1000 | 1900 | 400 | 1000 | 1900 | 216 | 250 | http://downloads-wilo-select.wilo.com/assets/WIB_WILO31039806.jpg | //cms.media.wilo.com/dcipicxmlfeature/wilo505102/8802162/wilo505102_1.jpg |  |  |  |  | https://wilo.com/quick/PL/pl/articleNumber/2527844
10707 | 2527802 | 4016322940852 | Wilo-W-CTRL-CC-H-3x3,0A-T34-DOL-FC-WM-2G-PKG urządzenie sterujące | Urządzenie sterujące Wilo-Control CC-HVAC 3x1,1 FC WM do wszystkich standardowych dławnicowych i bezdławnicowych pomp o stałej prędkości obrotowej i silników indukcyjnych trójfazowych, do montażu naściennego | 11896 | PG14 | 28 | K | 43905 | NIE | 26.51.70 | 85371091 | 0 | 1023 | 410 | Wilo-CTRL-CC-HVAC 3x1,1 FC WM | urządzenie sterujące | Wilo-System regulacyjny CC-HVAC | Sterowanie | Wilo | DE | 1 | SZT |  |  |  | szary | Karton | 1 | 1 | 1 | 600 | 760 | 250 | 680 | 850 | 310 | 45.5 | 49 | http://downloads-wilo-select.wilo.com/assets/WIB_WILO32008669.jpg | //cms.media.wilo.com/dcipicxmlfeature/wilo530447/8802276/wilo530447_1.jpg |  |  |  |  | https://wilo.com/quick/PL/pl/articleNumber/2527802
10708 | 2527850 | 4016322941347 | Wilo-W-CTRL-CC-H-3x32A-T34-SD-FC-BM-2G-PKG urządzenie sterujące | Urządzenie sterujące Wilo-Control CC-HVAC 3x15,0 FC BM do wszystkich standardowych dławnicowych i bezdławnicowych pomp o stałej prędkości obrotowej i silników indukcyjnych trójfazowych, urządzenie wolnostojące | 23774 | PG14 | 28 | K | 43905 | NIE | 26.51.70 | 85371091 | 0 | 1023 | 410 | Wilo-CTRL-CC-HVAC 3x15,0 FC BM | urządzenie sterujące | Wilo-System regulacyjny CC-HVAC | Sterowanie | Wilo | DE | 1 | SZT |  |  |  | szary | Paleta jednorazowego użytku | 1 | 1 | 1 | 1000 | 1000 | 1900 | 400 | 1000 | 1900 | 224 | 258 | http://downloads-wilo-select.wilo.com/assets/WIB_WILO31039806.jpg | //cms.media.wilo.com/dcipicxmlfeature/wilo505102/8802162/wilo505102_1.jpg |  |  |  |  | https://wilo.com/quick/PL/pl/articleNumber/2527850
10709 | 2527808 | 4016322940937 | Wilo-W-CTRL-CC-H-3x4,0A-T34-DOL-FC-WM-2G-PKG urządzenie sterujące | Urządzenie sterujące Wilo-Control CC-HVAC 3x1,5 FC WM do wszystkich standardowych dławnicowych i bezdławnicowych pomp o stałej prędkości obrotowej i silników indukcyjnych trójfazowych, do montażu naściennego | 12095 | PG14 | 28 | K | 43905 | NIE | 26.51.70 | 85371091 | 0 | 1023 | 410 | Wilo-CTRL-CC-HVAC 3x1,5 FC WM | urządzenie sterujące | Wilo-System regulacyjny CC-HVAC | Sterowanie | Wilo | DE | 1 | SZT |  |  |  | szary | Karton | 1 | 1 | 1 | 600 | 760 | 250 | 680 | 850 | 310 | 45 | 48.5 | http://downloads-wilo-select.wilo.com/assets/WIB_WILO32008669.jpg | //cms.media.wilo.com/dcipicxmlfeature/wilo530447/8802276/wilo530447_1.jpg |  |  |  |  | https://wilo.com/quick/PL/pl/articleNumber/2527808
10710 | 2527862 | 4016322941460 | Wilo-W-CTRL-CC-H-3x43A-T34-SD-FC-BM-2G-PKG urządzenie sterujące | Urządzenie sterujące Wilo-Control CC-HVAC 3x22,0 FC BM do wszystkich standardowych dławnicowych i bezdławnicowych pomp o stałej prędkości obrotowej i silników indukcyjnych trójfazowych, urządzenie wolnostojące | 33026 | PG14 | 28 | K | 43905 | NIE | 26.51.70 | 85371091 | 0 | 1023 | 410 | Wilo-CTRL-CC-HVAC 3x22,0 FC BM | urządzenie sterujące | Wilo-System regulacyjny CC-HVAC | Sterowanie | Wilo | DE | 1 | SZT |  |  |  | szary | Paleta jednorazowego użytku | 1 | 1 | 1 | 1000 | 1000 | 1900 | 400 | 1000 | 1900 | 258 | 292 | http://downloads-wilo-select.wilo.com/assets/WIB_WILO31039806.jpg | //cms.media.wilo.com/dcipicxmlfeature/wilo505102/8802162/wilo505102_1.jpg |  |  |  |  | https://wilo.com/quick/PL/pl/articleNumber/2527862
10711 | 2527814 | 4016322940999 | Wilo-W-CTRL-CC-H-3x5,6A-T34-DOL-FC-WM-2G-PKG urządzenie sterujące | Urządzenie sterujące Wilo-Control CC-HVAC 3x2,2 FC WM do wszystkich standardowych dławnicowych i bezdławnicowych pomp o stałej prędkości obrotowej i silników indukcyjnych trójfazowych, do montażu naściennego | 12257 | PG14 | 28 | K | 43905 | NIE | 26.51.70 | 85371091 | 0 | 1023 | 410 | Wilo-CTRL-CC-HVAC 3x2,2 FC WM | urządzenie sterujące | Wilo-System regulacyjny CC-HVAC | Sterowanie | Wilo | DE | 1 | SZT |  |  |  | szary | Karton | 1 | 1 | 1 | 600 | 760 | 250 | 680 | 850 | 310 | 49 | 52.5 | http://downloads-wilo-select.wilo.com/assets/WIB_WILO32008669.jpg | //cms.media.wilo.com/dcipicxmlfeature/wilo530447/8802276/wilo530447_1.jpg |  |  |  |  | https://wilo.com/quick/PL/pl/articleNumber/2527814
10712 | 2527820 | 4016322941057 | Wilo-W-CTRL-CC-H-3x6,3A-T34-DOL-FC-WM-2G-PKG urządzenie sterujące | Urządzenie sterujące Wilo-Control CC-HVAC 3x3,0 FC WM do wszystkich standardowych dławnicowych i bezdławnicowych pomp o stałej prędkości obrotowej i silników indukcyjnych trójfazowych, do montażu naściennego | 12802 | PG14 | 28 | K | 43905 | NIE | 26.51.70 | 85371091 | 0 | 1023 | 410 | Wilo-CTRL-CC-HVAC 3x3,0 FC WM | urządzenie sterujące | Wilo-System regulacyjny CC-HVAC | Sterowanie | Wilo | DE | 1 | SZT |  |  |  | szary | Karton | 1 | 1 | 1 | 600 | 760 | 250 | 680 | 850 | 310 | 52.5 | 56.5 | http://downloads-wilo-select.wilo.com/assets/WIB_WILO32008669.jpg | //cms.media.wilo.com/dcipicxmlfeature/wilo530447/8802276/wilo530447_1.jpg |  |  |  |  | https://wilo.com/quick/PL/pl/articleNumber/2527820
10713 | 2527868 | 4016322941521 | Wilo-W-CTRL-CC-H-3x61A-T34-SD-FC-BM-2G-PKG urządzenie sterujące | Urządzenie sterujące Wilo-Control CC-HVAC 3x30,0 FC BM do wszystkich standardowych dławnicowych i bezdławnicowych pomp o stałej prędkości obrotowej i silników indukcyjnych trójfazowych, urządzenie wolnostojące | 32320 | PG14 | 28 | K | 43905 | NIE | 26.51.70 | 85371091 | 0 | 1023 | 410 | Wilo-CTRL-CC-HVAC 3x30,0 FC BM | urządzenie sterujące | Wilo-System regulacyjny CC-HVAC | Sterowanie | Wilo | DE | 1 | SZT |  |  |  | szary | Paleta jednorazowego użytku | 1 | 1 | 1 | 1200 | 1200 | 1900 | 500 | 1200 | 1900 | 291 | 325 | http://downloads-wilo-select.wilo.com/assets/WIB_WILO31039806.jpg | //cms.media.wilo.com/dcipicxmlfeature/wilo505102/8802162/wilo505102_1.jpg |  |  |  |  | https://wilo.com/quick/PL/pl/articleNumber/2527868
10714 | 2527874 | 4016322941583 | Wilo-W-CTRL-CC-H-3x72A-T34-SD-FC-BM-2G-PKG urządzenie sterujące | Urządzenie sterujące Wilo-Control CC-HVAC 3x37,0 FC BM do wszystkich standardowych dławnicowych i bezdławnicowych pomp o stałej prędkości obrotowej i silników indukcyjnych trójfazowych, urządzenie wolnostojące | 38863 | PG14 | 28 | K | 43905 | NIE | 26.51.70 | 85371091 | 0 | 1023 | 410 | Wilo-CTRL-CC-HVAC 3x37,0 FC BM | urządzenie sterujące | Wilo-System regulacyjny CC-HVAC | Sterowanie | Wilo | FR | 1 | SZT |  |  |  | szary | Paleta jednorazowego użytku | 1 | 1 | 1 | 1800 | 1800 | 1900 | 500 | 1800 | 1900 | 422 | 490 | http://downloads-wilo-select.wilo.com/assets/WIB_WILO31039806.jpg | //cms.media.wilo.com/dcipicxmlfeature/wilo505102/8802162/wilo505102_1.jpg |  |  |  |  | https://wilo.com/quick/PL/pl/articleNumber/2527874
10715 | 2527880 | 4016322941644 | Wilo-W-CTRL-CC-H-3x89A-T34-SD-FC-BM-2G-PKG urządzenie sterujące | Urządzenie sterujące Wilo-Control CC-HVAC 3x45,0 FC BM do wszystkich standardowych dławnicowych i bezdławnicowych pomp o stałej prędkości obrotowej i silników indukcyjnych trójfazowych, urządzenie wolnostojące | 46677 | PG14 | 28 | K | 43905 | NIE | 26.51.70 | 85371091 | 0 | 1023 | 410 | Wilo-CTRL-CC-HVAC 3x45,0 FC BM | urządzenie sterujące | Wilo-System regulacyjny CC-HVAC | Sterowanie | Wilo | DE | 1 | SZT |  |  |  | szary | Paleta jednorazowego użytku | 1 | 1 | 1 | 1800 | 1800 | 1900 | 500 | 1800 | 1900 | 485 | 553 | http://downloads-wilo-select.wilo.com/assets/WIB_WILO31039806.jpg | //cms.media.wilo.com/dcipicxmlfeature/wilo505102/8802162/wilo505102_1.jpg |  |  |  |  | https://wilo.com/quick/PL/pl/articleNumber/2527880
10716 | 2527827 | 4016322926580 | Wilo-W-CTRL-CC-H-4x10A-T34-DOL-FC-WM-2G-PKG urządzenie sterujące | Urządzenie sterujące Wilo-Control CC-HVAC 4x4,0 FC WM do wszystkich standardowych dławnicowych i bezdławnicowych pomp o stałej prędkości obrotowej i silników indukcyjnych trójfazowych, do montażu naściennego | 14348 | PG14 | 28 | K | 43905 | NIE | 26.51.70 | 85371091 | 0 | 1023 | 410 | Wilo-CTRL-CC-HVAC 4x4,0 FC WM | urządzenie sterujące | Wilo-System regulacyjny CC-HVAC | Sterowanie | Wilo | DE | 1 | SZT |  |  |  | szary | Karton | 1 | 1 | 1 | 600 | 760 | 250 | 680 | 850 | 310 | 51 | 54.5 | http://downloads-wilo-select.wilo.com/assets/WIB_WILO32008669.jpg | //cms.media.wilo.com/dcipicxmlfeature/wilo530447/8802276/wilo530447_1.jpg |  |  |  |  | https://wilo.com/quick/PL/pl/articleNumber/2527827
10717 | 2527857 | 4016322941415 | Wilo-W-CTRL-CC-H-4x37,5A-T34-SD-FC-BM-2G-PKG urządzenie sterujące | Urządzenie sterujące Wilo-Control CC-HVAC 4x18,5 FC BM do wszystkich standardowych dławnicowych i bezdławnicowych pomp o stałej prędkości obrotowej i silników indukcyjnych trójfazowych, urządzenie wolnostojące | 28890 | PG14 | 28 | K | 43905 | NIE | 26.51.70 | 85371091 | 0 | 1023 | 410 | Wilo-CTRL-CC-HVAC 4x18,5 FC BM | urządzenie sterujące | Wilo-System regulacyjny CC-HVAC | Sterowanie | Wilo | DE | 1 | SZT |  |  |  | szary | Paleta jednorazowego użytku | 1 | 1 | 1 | 1000 | 1000 | 1900 | 400 | 1000 | 1900 | 253 | 289 | http://downloads-wilo-select.wilo.com/assets/WIB_WILO31039806.jpg | //cms.media.wilo.com/dcipicxmlfeature/wilo505102/8802162/wilo505102_1.jpg |  |  |  |  | https://wilo.com/quick/PL/pl/articleNumber/2527857
10718 | 2527869 | 4016322941538 | Wilo-W-CTRL-CC-H-4x61A-T34-SD-FC-BM-2G-PKG urządzenie sterujące | Urządzenie sterujące Wilo-Control CC-HVAC 4x30,0 FC BM do wszystkich standardowych dławnicowych i bezdławnicowych pomp o stałej prędkości obrotowej i silników indukcyjnych trójfazowych, urządzenie wolnostojące | 34721 | PG14 | 28 | K | 43905 | NIE | 26.51.70 | 85371091 | 0 | 1023 | 410 | Wilo-CTRL-CC-HVAC 4x30,0 FC BM | urządzenie sterujące | Wilo-System regulacyjny CC-HVAC | Sterowanie | Wilo | DE | 1 | SZT |  |  |  | szary | Paleta jednorazowego użytku | 1 | 1 | 1 | 1200 | 1200 | 1900 | 500 | 1200 | 1900 | 316 | 350 | http://downloads-wilo-select.wilo.com/assets/WIB_WILO31039806.jpg | //cms.media.wilo.com/dcipicxmlfeature/wilo505102/8802162/wilo505102_1.jpg |  |  |  |  | https://wilo.com/quick/PL/pl/articleNumber/2527869
10719 | 2527875 | 4016322941590 | Wilo-W-CTRL-CC-H-4x72A-T34-SD-FC-BM-2G-PKG urządzenie sterujące | Urządzenie sterujące Wilo-Control CC-HVAC 4x37,0 FC BM do wszystkich standardowych dławnicowych i bezdławnicowych pomp o stałej prędkości obrotowej i silników indukcyjnych trójfazowych, urządzenie wolnostojące | 43691 | PG14 | 28 | K | 43905 | NIE | 26.51.70 | 85371091 | 0 | 1023 | 410 | Wilo-CTRL-CC-HVAC 4x37,0 FC BM | urządzenie sterujące | Wilo-System regulacyjny CC-HVAC | Sterowanie | Wilo | DE | 1 | SZT |  |  |  | szary | Paleta jednorazowego użytku | 1 | 1 | 1 | 1800 | 1800 | 1900 | 500 | 1830 | 1900 | 438 | 482 | http://downloads-wilo-select.wilo.com/assets/WIB_WILO31039806.jpg | //cms.media.wilo.com/dcipicxmlfeature/wilo505102/8802162/wilo505102_1.jpg |  |  |  |  | https://wilo.com/quick/PL/pl/articleNumber/2527875
10720 | 2527881 | 4016322941651 | Wilo-W-CTRL-CC-H-4x89A-T34-SD-FC-BM-2G-PKG urządzenie sterujące | Urządzenie sterujące Wilo-Control CC-HVAC 4x45,0 FC BM do wszystkich standardowych dławnicowych i bezdławnicowych pomp o stałej prędkości obrotowej i silników indukcyjnych trójfazowych, urządzenie wolnostojące | 50383 | PG14 | 28 | K | 43905 | NIE | 26.51.70 | 85371091 | 0 | 1023 | 410 | Wilo-CTRL-CC-HVAC 4x45,0 FC BM | urządzenie sterujące | Wilo-System regulacyjny CC-HVAC | Sterowanie | Wilo | DE | 1 | SZT |  |  |  | szary | Paleta jednorazowego użytku | 1 | 1 | 1 | 1800 | 1800 | 1900 | 500 | 1800 | 1900 | 472 | 515 | http://downloads-wilo-select.wilo.com/assets/WIB_WILO31039806.jpg | //cms.media.wilo.com/dcipicxmlfeature/wilo505102/8802162/wilo505102_1.jpg |  |  |  |  | https://wilo.com/quick/PL/pl/articleNumber/2527881
10721 | 2527858 | 4016322941422 | Wilo-W-CTRL-CC-H-5x37,5A-T34-SD-FC-BM-2G-PKG urządzenie sterujące | Urządzenie sterujące Wilo-Control CC-HVAC 5x18,5 FC BM do wszystkich standardowych dławnicowych i bezdławnicowych pomp o stałej prędkości obrotowej i silników indukcyjnych trójfazowych, urządzenie wolnostojące | 34271 | PG14 | 28 | K | 43905 | NIE | 26.51.70 | 85371091 | 0 | 1023 | 410 | Wilo-CTRL-CC-HVAC 5x18,5 FC BM | urządzenie sterujące | Wilo-System regulacyjny CC-HVAC | Sterowanie | Wilo | DE | 1 | SZT |  |  |  | szary | Paleta jednorazowego użytku | 1 | 1 | 1 | 1800 | 1800 | 1900 | 500 | 1800 | 1900 | 382 | 446 | http://downloads-wilo-select.wilo.com/assets/WIB_WILO31039806.jpg | //cms.media.wilo.com/dcipicxmlfeature/wilo505102/8802162/wilo505102_1.jpg |  |  |  |  | https://wilo.com/quick/PL/pl/articleNumber/2527858
10722 | 2527841 | 4016322941255 | Wilo-W-CTRL-CC-H-6x16A-T34-SD-FC-BM-2G-PKG urządzenie sterujące | Urządzenie sterujące Wilo-Control CC-HVAC 6x7,5 FC BM do wszystkich standardowych dławnicowych i bezdławnicowych pomp o stałej prędkości obrotowej i silników indukcyjnych trójfazowych, urządzenie wolnostojące | 20878 | PG14 | 28 | K | 43905 | NIE | 26.51.70 | 85371091 | 0 | 1023 | 410 | Wilo-CTRL-CC-HVAC 6x7,5 FC BM | urządzenie sterujące | Wilo-System regulacyjny CC-HVAC | Sterowanie | Wilo | DE | 1 | SZT |  |  |  | szary | Paleta jednorazowego użytku | 1 | 1 | 1 | 1000 | 1000 | 1900 | 400 | 1000 | 1900 | 207 | 246 | http://downloads-wilo-select.wilo.com/assets/WIB_WILO31039806.jpg | //cms.media.wilo.com/dcipicxmlfeature/wilo505102/8802162/wilo505102_1.jpg |  |  |  |  | https://wilo.com/quick/PL/pl/articleNumber/2527841
10723 | 2527859 | 4016322941439 | Wilo-W-CTRL-CC-H-6x37,5A-T34-SD-FC-BM-2G-PKG urządzenie sterujące | Urządzenie sterujące Wilo-Control CC-HVAC 6x18,5 FC BM do wszystkich standardowych dławnicowych i bezdławnicowych pomp o stałej prędkości obrotowej i silników indukcyjnych trójfazowych, urządzenie wolnostojące | 38178 | PG14 | 28 | K | 43905 | NIE | 26.51.70 | 85371091 | 0 | 1023 | 410 | Wilo-CTRL-CC-HVAC 6x18,5 FC BM | urządzenie sterujące | Wilo-System regulacyjny CC-HVAC | Sterowanie | Wilo | DE | 1 | SZT |  |  |  | szary | Paleta jednorazowego użytku | 1 | 1 | 1 | 1800 | 1800 | 1900 | 500 | 1800 | 1900 | 407 | 480 | http://downloads-wilo-select.wilo.com/assets/WIB_WILO31039806.jpg | //cms.media.wilo.com/dcipicxmlfeature/wilo505102/8802162/wilo505102_1.jpg |  |  |  |  | https://wilo.com/quick/PL/pl/articleNumber/2527859
10724 | 2553950 | 4062679129273 | Wilo-W-CTRL-SC-L-2x32A-T34-SD-WM-FTS-PKG urządzenie sterujące | Urządzenie sterujące Wilo-W-CTRL-SC-L-2x32A-T34-SD-WM-FTS-PKG | 7481 | PG14 | 28 | K | 43905 | NIE | 26.51.70 | 85371091 | 0 | 1023 | 410 | Wilo-W-CTRL-SC-L-2x32A-T34-SD-WM-FTS-PKG | urządzenie sterujące | Wilo-System regulacyjny CC-HVAC | Sterowanie | Wilo | DE | 1 | SZT |  |  |  | szary | Paleta jednorazowego użytku | 1 | 1 | 1 | 760 | 210 | 760 | 840 | 320 | 840 | 41 | 45 | http://downloads-wilo-select.wilo.com/assets/WIB_WILO31039806.jpg | //cms.media.wilo.com/dcipicxmlfeature/wilo505102/8802162/wilo505102_1.jpg |  |  |  |  | https://wilo.com/quick/PL/pl/articleNumber/2553950
10725 | 2248106 | 4062679545004 | Wilo-Yonos GIGA2.0-D 100/1-11/4,0 pompa dławnicowa podwójna Inline | Pompa dławnicowa podwójna Inline Wilo-Yonos GIGA2.0-D 100/1-11/4,0, styk sygnalizacji awarii/pracy SSM/SBM, współpraca z BMS, wejścia analogowe 0-10V i in., cyfrowe Ext. OFF i in., wybór trybów regulacji, do cieczy od -20°C | 15962 | PG3 | 28 | K | 22607 | NIE |  | 84137059 | 0 | 277 | 315 | Wilo-Yonos GIGA2.0-D 100/1-11/4,0 | Pompa dławnicowa podwójna Inline | Wilo-Yonos GIGA2.0-D | Tłoczenie wody grzewczej (zgodnie z VDI 2035), wody zimnej i mieszanin woda-glikol | Wilo | DE | 1 | SZT |  | 0.4 | IE5 | zielony / czarny / szary | Opakowanie transportowe | 1 | 1 | 1 | 813 | 521 | 512 | 1200 | 1200 | 800 | 196 | 251 | http://downloads-wilo-select.wilo.com/assets/WIB_WILO31922768.jpg | //cms.media.wilo.com/dcipicxmlfeature/wilo525995/6980152/wilo525995_1.jpg | 2205905 |  |  | Nowość | https://wilo.com/quick/PL/pl/articleNumber/2248106
10726 | 2248108 | 4062679545028 | Wilo-Yonos GIGA2.0-D 100/1-11/4,0-R1 pompa dławnicowa podwójna Inline | Pompa dławnicowa podwójna Inline Wilo-Yonos GIGA2.0-D 100/1-11/4,0-R1, styk sygnalizacji awarii/pracy SSM/SBM, współpraca z BMS, wejścia analogowe 0-10V i in., cyfrowe Ext. OFF i in., wybór trybów regulacji, do cieczy od -20°C | 15357 | PG3 | 28 | K | 22607 | NIE |  | 84137059 | 0 | 277 | 315 | Wilo-Yonos GIGA2.0-D 100/1-11/4,0-R1 | Pompa dławnicowa podwójna Inline | Wilo-Yonos GIGA2.0-D | Tłoczenie wody grzewczej (zgodnie z VDI 2035), wody zimnej i mieszanin woda-glikol | Wilo | DE | 1 | SZT |  | 0.4 | IE5 | zielony / czarny / szary | Opakowanie transportowe | 1 | 1 | 1 | 813 | 521 | 512 | 1200 | 1200 | 600 | 196 | 250 | http://downloads-wilo-select.wilo.com/assets/WIB_WILO31922768.jpg | //cms.media.wilo.com/dcipicxmlfeature/wilo525995/6980152/wilo525995_1.jpg | 2206027 |  |  | Nowość | https://wilo.com/quick/PL/pl/articleNumber/2248108
10727 | 2248109 | 4062679545035 | Wilo-Yonos GIGA2.0-D 100/1-11/4,0-R1-S1 pompa dławnicowa podwójna Inline | Pompa dławnicowa podwójna Inline Wilo-Yonos GIGA2.0-D 100/1-11/4,0-R1-S1, styk sygnalizacji awarii/pracy SSM/SBM, współpraca z BMS, wejścia analogowe 0-10V i in., cyfrowe Ext. OFF i in., wybór trybów regulacji, do cieczy od -20°C | 15479 | PG3 | 28 | K | 22607 | NIE |  | 84137059 | 0 | 277 | 315 | Wilo-Yonos GIGA2.0-D 100/1-11/4,0-R1-S1 | Pompa dławnicowa podwójna Inline | Wilo-Yonos GIGA2.0-D | Tłoczenie wody grzewczej (zgodnie z VDI 2035), wody zimnej i mieszanin woda-glikol | Wilo | DE | 1 | SZT |  | 0.4 | IE5 | zielony / czarny / szary | Opakowanie transportowe | 1 | 1 | 1 | 813 | 521 | 512 | 1200 | 1200 | 600 | 196 | 250 | http://downloads-wilo-select.wilo.com/assets/WIB_WILO31922768.jpg | //cms.media.wilo.com/dcipicxmlfeature/wilo525995/6980152/wilo525995_1.jpg | 2206088 |  |  | Nowość | https://wilo.com/quick/PL/pl/articleNumber/2248109
10728 | 2248107 | 4062679545011 | Wilo-Yonos GIGA2.0-D 100/1-11/4,0-S1 pompa dławnicowa podwójna Inline | Pompa dławnicowa podwójna Inline Wilo-Yonos GIGA2.0-D 100/1-11/4,0-S1, styk sygnalizacji awarii/pracy SSM/SBM, współpraca z BMS, wejścia analogowe 0-10V i in., cyfrowe Ext. OFF i in., wybór trybów regulacji, do cieczy od -20°C | 16085 | PG3 | 28 | K | 22607 | NIE |  | 84137059 | 0 | 277 | 315 | Wilo-Yonos GIGA2.0-D 100/1-11/4,0-S1 | Pompa dławnicowa podwójna Inline | Wilo-Yonos GIGA2.0-D | Tłoczenie wody grzewczej (zgodnie z VDI 2035), wody zimnej i mieszanin woda-glikol | Wilo | DE | 1 | SZT |  | 0.4 | IE5 | zielony / czarny / szary | Opakowanie transportowe | 1 | 1 | 1 | 813 | 521 | 512 | 1200 | 1200 | 600 | 196 | 250 | http://downloads-wilo-select.wilo.com/assets/WIB_WILO31922768.jpg | //cms.media.wilo.com/dcipicxmlfeature/wilo525995/6980152/wilo525995_1.jpg | 2205966 |  |  | Nowość | https://wilo.com/quick/PL/pl/articleNumber/2248107
10729 | 2205904 | 4062679110264 | Wilo-Yonos GIGA2.0-D 100/1-14/5,5 pompa dławnicowa podwójna Inline, silnik klasy IE5 | Pompa dławnicowa podwójna Inline Wilo-Yonos GIGA2.0-D 100/1-14/5,5, silnik klasy IE5, styk sygnalizacji awarii/pracy SSM/SBM, współpraca z BMS, wejścia analogowe 0-10V i in., cyfrowe Ext. OFF i in., wybór trybów regulacji, do cieczy od -20°C | 17159 | PG3 | 28 | K | 22607 | NIE |  | 84137059 | 0 | 277 | 315 | Wilo-Yonos GIGA2.0-D 100/1-14/5,5 | pompa dławnicowa podwójna Inline, silnik klasy IE5 | Wilo-Yonos GIGA2.0-D | Tłoczenie wody grzewczej (zgodnie z VDI 2035), wody zimnej i mieszanin woda-glikol | Wilo | DE | 1 | SZT |  | 0.4 | IE5 | zielony / czarny / szary | Paleta jednorazowego użytku | 1 | 1 | 1 | 844 | 762 | 512 | 1200 | 1200 | 670 | 235 | 277 | http://downloads-wilo-select.wilo.com/assets/WIB_WILO31922768.jpg | //cms.media.wilo.com/dcipicxmlfeature/wilo525995/6980152/wilo525995_1.jpg |  | 5900 |  |  | https://wilo.com/quick/PL/pl/articleNumber/2205904
10730 | 2206026 | 4062679111964 | Wilo-Yonos GIGA2.0-D 100/1-14/5,5-R1 pompa dławnicowa podwójna Inline, silnik klasy IE5 | Pompa dławnicowa podwójna Inline Wilo-Yonos GIGA2.0-D 100/1-14/5,5-R1, silnik klasy IE5, styk sygnalizacji awarii/pracy SSM/SBM, współpraca z BMS, wejścia analogowe 0-10V i in., cyfrowe Ext. OFF i in., wybór trybów regulacji, do cieczy od -20°C | 16553 | PG3 | 28 | K | 22607 | NIE |  | 84137059 | 0 | 277 | 315 | Wilo-Yonos GIGA2.0-D 100/1-14/5,5-R1 | pompa dławnicowa podwójna Inline, silnik klasy IE5 | Wilo-Yonos GIGA2.0-D | Tłoczenie wody grzewczej (zgodnie z VDI 2035), wody zimnej i mieszanin woda-glikol | Wilo | DE | 1 | SZT |  | 0.4 | IE5 | zielony / czarny / szary | Paleta jednorazowego użytku | 1 | 1 | 1 | 844 | 762 | 512 | 1200 | 1200 | 670 | 235 | 277 | http://downloads-wilo-select.wilo.com/assets/WIB_WILO31922768.jpg | //cms.media.wilo.com/dcipicxmlfeature/wilo525995/6980152/wilo525995_1.jpg |  | 5900 |  |  | https://wilo.com/quick/PL/pl/articleNumber/2206026
10731 | 2206087 | 4062679112817 | Wilo-Yonos GIGA2.0-D 100/1-14/5,5-R1-S1 pompa dławnicowa podwójna Inline, silnik klasy IE5 | Pompa dławnicowa podwójna Inline Wilo-Yonos GIGA2.0-D 100/1-14/5,5-R1-S1, silnik klasy IE5, styk sygnalizacji awarii/pracy SSM/SBM, współpraca z BMS, wejścia analogowe 0-10V i in., cyfrowe Ext. OFF i in., wybór trybów regulacji, do cieczy od -20°C | 16675 | PG3 | 28 | K | 22607 | NIE |  | 84137059 | 0 | 277 | 315 | Wilo-Yonos GIGA2.0-D 100/1-14/5,5-R1-S1 | pompa dławnicowa podwójna Inline, silnik klasy IE5 | Wilo-Yonos GIGA2.0-D | Tłoczenie wody grzewczej (zgodnie z VDI 2035), wody zimnej i mieszanin woda-glikol | Wilo | DE | 1 | SZT |  | 0.4 | IE5 | zielony / czarny / szary | Paleta jednorazowego użytku | 1 | 1 | 1 | 844 | 762 | 512 | 1200 | 1200 | 670 | 235 | 277 | http://downloads-wilo-select.wilo.com/assets/WIB_WILO31922768.jpg | //cms.media.wilo.com/dcipicxmlfeature/wilo525995/6980152/wilo525995_1.jpg |  | 5900 |  |  | https://wilo.com/quick/PL/pl/articleNumber/2206087
10732 | 2205965 | 4062679111117 | Wilo-Yonos GIGA2.0-D 100/1-14/5,5-S1 pompa dławnicowa podwójna Inline, silnik klasy IE5 | Pompa dławnicowa podwójna Inline Wilo-Yonos GIGA2.0-D 100/1-14/5,5-S1, silnik klasy IE5, styk sygnalizacji awarii/pracy SSM/SBM, współpraca z BMS, wejścia analogowe 0-10V i in., cyfrowe Ext. OFF i in., wybór trybów regulacji, do cieczy od -20°C | 17282 | PG3 | 28 | K | 22607 | NIE |  | 84137059 | 0 | 277 | 315 | Wilo-Yonos GIGA2.0-D 100/1-14/5,5-S1 | pompa dławnicowa podwójna Inline, silnik klasy IE5 | Wilo-Yonos GIGA2.0-D | Tłoczenie wody grzewczej (zgodnie z VDI 2035), wody zimnej i mieszanin woda-glikol | Wilo | DE | 1 | SZT |  | 0.4 | IE5 | zielony / czarny / szary | Paleta jednorazowego użytku | 1 | 1 | 1 | 844 | 762 | 512 | 1200 | 1200 | 670 | 235 | 277 | http://downloads-wilo-select.wilo.com/assets/WIB_WILO31922768.jpg | //cms.media.wilo.com/dcipicxmlfeature/wilo525995/6980152/wilo525995_1.jpg |  | 5900 |  |  | https://wilo.com/quick/PL/pl/articleNumber/2205965
10733 | 2205903 | 4062679110257 | Wilo-Yonos GIGA2.0-D 100/1-18/7,5 pompa dławnicowa podwójna Inline, silnik klasy IE5 | Pompa dławnicowa podwójna Inline Wilo-Yonos GIGA2.0-D 100/1-18/7,5, silnik klasy IE5, styk sygnalizacji awarii/pracy SSM/SBM, współpraca z BMS, wejścia analogowe 0-10V i in., cyfrowe Ext. OFF i in., wybór trybów regulacji, do cieczy od -20°C | 19351 | PG3 | 28 | K | 22607 | NIE |  | 84137059 | 0 | 277 | 315 | Wilo-Yonos GIGA2.0-D 100/1-18/7,5 | pompa dławnicowa podwójna Inline, silnik klasy IE5 | Wilo-Yonos GIGA2.0-D | Tłoczenie wody grzewczej (zgodnie z VDI 2035), wody zimnej i mieszanin woda-glikol | Wilo | DE | 1 | SZT |  | 0.4 | IE5 | zielony / czarny / szary | Paleta jednorazowego użytku | 1 | 1 | 1 | 844 | 762 | 512 | 1200 | 1200 | 670 | 235 | 277 | http://downloads-wilo-select.wilo.com/assets/WIB_WILO31922768.jpg | //cms.media.wilo.com/dcipicxmlfeature/wilo525995/6980152/wilo525995_1.jpg |  | 8100 |  |  | https://wilo.com/quick/PL/pl/articleNumber/2205903
10734 | 2206025 | 4062679111957 | Wilo-Yonos GIGA2.0-D 100/1-18/7,5-R1 pompa dławnicowa podwójna Inline, silnik klasy IE5 | Pompa dławnicowa podwójna Inline Wilo-Yonos GIGA2.0-D 100/1-18/7,5-R1, silnik klasy IE5, styk sygnalizacji awarii/pracy SSM/SBM, współpraca z BMS, wejścia analogowe 0-10V i in., cyfrowe Ext. OFF i in., wybór trybów regulacji, do cieczy od -20°C | 18744 | PG3 | 28 | K | 22607 | NIE |  | 84137059 | 0 | 277 | 315 | Wilo-Yonos GIGA2.0-D 100/1-18/7,5-R1 | pompa dławnicowa podwójna Inline, silnik klasy IE5 | Wilo-Yonos GIGA2.0-D | Tłoczenie wody grzewczej (zgodnie z VDI 2035), wody zimnej i mieszanin woda-glikol | Wilo | DE | 1 | SZT |  | 0.4 | IE5 | zielony / czarny / szary | Paleta jednorazowego użytku | 1 | 1 | 1 | 844 | 762 | 512 | 1200 | 1200 | 670 | 235 | 277 | http://downloads-wilo-select.wilo.com/assets/WIB_WILO31922768.jpg | //cms.media.wilo.com/dcipicxmlfeature/wilo525995/6980152/wilo525995_1.jpg |  | 8100 |  |  | https://wilo.com/quick/PL/pl/articleNumber/2206025
10735 | 2206086 | 4062679112800 | Wilo-Yonos GIGA2.0-D 100/1-18/7,5-R1-S1 pompa dławnicowa podwójna Inline, silnik klasy IE5 | Pompa dławnicowa podwójna Inline Wilo-Yonos GIGA2.0-D 100/1-18/7,5-R1-S1, silnik klasy IE5, styk sygnalizacji awarii/pracy SSM/SBM, współpraca z BMS, wejścia analogowe 0-10V i in., cyfrowe Ext. OFF i in., wybór trybów regulacji, do cieczy od -20°C | 18867 | PG3 | 28 | K | 22607 | NIE |  | 84137059 | 0 | 277 | 315 | Wilo-Yonos GIGA2.0-D 100/1-18/7,5-R1-S1 | pompa dławnicowa podwójna Inline, silnik klasy IE5 | Wilo-Yonos GIGA2.0-D | Tłoczenie wody grzewczej (zgodnie z VDI 2035), wody zimnej i mieszanin woda-glikol | Wilo | DE | 1 | SZT |  | 0.4 | IE5 | zielony / czarny / szary | Paleta jednorazowego użytku | 1 | 1 | 1 | 844 | 762 | 512 | 1200 | 1200 | 670 | 235 | 277 | http://downloads-wilo-select.wilo.com/assets/WIB_WILO31922768.jpg | //cms.media.wilo.com/dcipicxmlfeature/wilo525995/6980152/wilo525995_1.jpg |  | 8100 |  |  | https://wilo.com/quick/PL/pl/articleNumber/2206086
10736 | 2205964 | 4062679111100 | Wilo-Yonos GIGA2.0-D 100/1-18/7,5-S1 pompa dławnicowa podwójna Inline, silnik klasy IE5 | Pompa dławnicowa podwójna Inline Wilo-Yonos GIGA2.0-D 100/1-18/7,5-S1, silnik klasy IE5, styk sygnalizacji awarii/pracy SSM/SBM, współpraca z BMS, wejścia analogowe 0-10V i in., cyfrowe Ext. OFF i in., wybór trybów regulacji, do cieczy od -20°C | 19473 | PG3 | 28 | K | 22607 | NIE |  | 84137059 | 0 | 277 | 315 | Wilo-Yonos GIGA2.0-D 100/1-18/7,5-S1 | pompa dławnicowa podwójna Inline, silnik klasy IE5 | Wilo-Yonos GIGA2.0-D | Tłoczenie wody grzewczej (zgodnie z VDI 2035), wody zimnej i mieszanin woda-glikol | Wilo | DE | 1 | SZT |  | 0.4 | IE5 | zielony / czarny / szary | Paleta jednorazowego użytku | 1 | 1 | 1 | 844 | 762 | 512 | 1200 | 1200 | 670 | 235 | 277 | http://downloads-wilo-select.wilo.com/assets/WIB_WILO31922768.jpg | //cms.media.wilo.com/dcipicxmlfeature/wilo525995/6980152/wilo525995_1.jpg |  | 8100 |  |  | https://wilo.com/quick/PL/pl/articleNumber/2205964
10737 | 2238096 | 4062679406855 | Wilo-Yonos GIGA2.0-D 100/120-11/2 pompa dławnicowa podwójna Inline | Pompa dławnicowa podwójna Inline Wilo-Yonos GIGA2.0-D 100/120-11/2, styk sygnalizacji awarii/pracy SSM/SBM, współpraca z BMS, wejścia analogowe 0-10V i in., cyfrowe Ext. OFF i in., wybór trybów regulacji, do cieczy od -20°C | 21501 | PG3 | 28 | K | 22607 | NIE |  | 84137059 | 0 | 277 | 315 | Wilo-Yonos GIGA2.0-D 100/120-11/2 | Pompa dławnicowa podwójna Inline | Wilo-Yonos GIGA2.0-D | Tłoczenie wody grzewczej (zgodnie z VDI 2035), wody zimnej i mieszanin woda-glikol | Wilo | DE | 1 | SZT |  | 0.4 |  | zielony / czarny / szary | Karton | 1 | 1 | 1 | 350 | 826 | 399 | 1200 | 1200 | 794 | 171 | 399 | http://downloads-wilo-select.wilo.com/assets/WIB_WILO | https://cms.media.wilo.com/dcipicxmlfeature/wilo525995/6980152/wilo525995_3.eps |  |  |  | Nowość | https://wilo.com/quick/PL/pl/articleNumber/2238096
10738 | 2238098 | 4062679413297 | Wilo-Yonos GIGA2.0-D 100/120-11/2-R1 pompa dławnicowa podwójna Inline | Pompa dławnicowa podwójna Inline Wilo-Yonos GIGA2.0-D 100/120-11/2-R1, styk sygnalizacji awarii/pracy SSM/SBM, współpraca z BMS, wejścia analogowe 0-10V i in., cyfrowe Ext. OFF i in., wybór trybów regulacji, do cieczy od -20°C | 20895 | PG3 | 28 | K | 22607 | NIE |  | 84137059 | 0 | 277 | 315 | Wilo-Yonos GIGA2.0-D 100/120-11/2-R1 | Pompa dławnicowa podwójna Inline | Wilo-Yonos GIGA2.0-D | Tłoczenie wody grzewczej (zgodnie z VDI 2035), wody zimnej i mieszanin woda-glikol | Wilo | DE | 1 | SZT |  | 0.4 |  | zielony / czarny / szary | Karton | 1 | 1 | 1 | 404 | 862 | 636 | 1200 | 1200 | 794 | 362 | 399 | http://downloads-wilo-select.wilo.com/assets/WIB_WILO | https://cms.media.wilo.com/dcipicxmlfeature/wilo525995/6980152/wilo525995_3.eps |  |  |  | Nowość | https://wilo.com/quick/PL/pl/articleNumber/2238098
10739 | 2238095 | 4062679415543 | Wilo-Yonos GIGA2.0-D 100/120-11/2-R1-S1 pompa dławnicowa podwójna Inline | Pompa dławnicowa podwójna Inline Wilo-Yonos GIGA2.0-D 100/120-11/2-R1-S1, styk sygnalizacji awarii/pracy SSM/SBM, współpraca z BMS, wejścia analogowe 0-10V i in., cyfrowe Ext. OFF i in., wybór trybów regulacji, do cieczy od -20°C | 24106 | PG3 | 28 | K | 22607 | NIE |  | 84137059 | 0 | 277 | 315 | Wilo-Yonos GIGA2.0-D 100/120-11/2-R1-S1 | Pompa dławnicowa podwójna Inline | Wilo-Yonos GIGA2.0-D | Tłoczenie wody grzewczej (zgodnie z VDI 2035), wody zimnej i mieszanin woda-glikol | Wilo | DE | 1 | SZT |  | 0.4 |  | zielony / czarny / szary | Karton | 1 | 1 | 1 | 404 | 862 | 636 | 1200 | 1200 | 794 | 376 | 413 | http://downloads-wilo-select.wilo.com/assets/WIB_WILO | https://cms.media.wilo.com/dcipicxmlfeature/wilo525995/6980152/wilo525995_3.eps |  |  |  | Nowość | https://wilo.com/quick/PL/pl/articleNumber/2238095
10740 | 2238097 | 4062679410906 | Wilo-Yonos GIGA2.0-D 100/120-11/2-S1 pompa dławnicowa podwójna Inline | Pompa dławnicowa podwójna Inline Wilo-Yonos GIGA2.0-D 100/120-11/2-S1, styk sygnalizacji awarii/pracy SSM/SBM, współpraca z BMS, wejścia analogowe 0-10V i in., cyfrowe Ext. OFF i in., wybór trybów regulacji, do cieczy od -20°C | 21695 | PG3 | 28 | K | 22607 | NIE |  | 84137059 | 0 | 277 | 315 | Wilo-Yonos GIGA2.0-D 100/120-11/2-S1 | Pompa dławnicowa podwójna Inline | Wilo-Yonos GIGA2.0-D | Tłoczenie wody grzewczej (zgodnie z VDI 2035), wody zimnej i mieszanin woda-glikol | Wilo | DE | 1 | SZT |  | 0.4 |  | zielony / czarny / szary | Karton | 1 | 1 | 1 | 404 | 862 | 636 | 1200 | 1200 | 794 | 362 | 399 | http://downloads-wilo-select.wilo.com/assets/WIB_WILO | https://cms.media.wilo.com/dcipicxmlfeature/wilo525995/6980152/wilo525995_3.eps |  |  |  | Nowość | https://wilo.com/quick/PL/pl/articleNumber/2238097
10741 | 2238092 | 4062679406848 | Wilo-Yonos GIGA2.0-D 100/130-15/2 pompa dławnicowa podwójna Inline | Pompa dławnicowa podwójna Inline Wilo-Yonos GIGA2.0-D 100/130-15/2, styk sygnalizacji awarii/pracy SSM/SBM, współpraca z BMS, wejścia analogowe 0-10V i in., cyfrowe Ext. OFF i in., wybór trybów regulacji, do cieczy od -20°C | 24517 | PG3 | 28 | K | 22607 | NIE |  | 84137059 | 0 | 277 | 315 | Wilo-Yonos GIGA2.0-D 100/130-15/2 | Pompa dławnicowa podwójna Inline | Wilo-Yonos GIGA2.0-D | Tłoczenie wody grzewczej (zgodnie z VDI 2035), wody zimnej i mieszanin woda-glikol | Wilo | DE | 1 | SZT |  | 0.4 |  | zielony / czarny / szary | Karton | 1 | 1 | 1 | 350 | 826 | 399 | 1200 | 1200 | 794 | 178 | 413 | http://downloads-wilo-select.wilo.com/assets/WIB_WILO | https://cms.media.wilo.com/dcipicxmlfeature/wilo525995/6980152/wilo525995_3.eps |  |  |  | Nowość | https://wilo.com/quick/PL/pl/articleNumber/2238092
10742 | 2238094 | 4062679413280 | Wilo-Yonos GIGA2.0-D 100/130-15/2-R1 pompa dławnicowa podwójna Inline | Pompa dławnicowa podwójna Inline Wilo-Yonos GIGA2.0-D 100/130-15/2-R1, styk sygnalizacji awarii/pracy SSM/SBM, współpraca z BMS, wejścia analogowe 0-10V i in., cyfrowe Ext. OFF i in., wybór trybów regulacji, do cieczy od -20°C | 23912 | PG3 | 28 | K | 22607 | NIE |  | 84137059 | 0 | 277 | 315 | Wilo-Yonos GIGA2.0-D 100/130-15/2-R1 | Pompa dławnicowa podwójna Inline | Wilo-Yonos GIGA2.0-D | Tłoczenie wody grzewczej (zgodnie z VDI 2035), wody zimnej i mieszanin woda-glikol | Wilo | DE | 1 | SZT |  | 0.4 |  | zielony / czarny / szary | Karton | 1 | 1 | 1 | 404 | 862 | 636 | 1200 | 1200 | 794 | 376 | 413 | http://downloads-wilo-select.wilo.com/assets/WIB_WILO | https://cms.media.wilo.com/dcipicxmlfeature/wilo525995/6980152/wilo525995_3.eps |  |  |  | Nowość | https://wilo.com/quick/PL/pl/articleNumber/2238094
10743 | 2238091 | 4062679415536 | Wilo-Yonos GIGA2.0-D 100/130-15/2-R1-S1 pompa dławnicowa podwójna Inline | Pompa dławnicowa podwójna Inline Wilo-Yonos GIGA2.0-D 100/130-15/2-R1-S1, styk sygnalizacji awarii/pracy SSM/SBM, współpraca z BMS, wejścia analogowe 0-10V i in., cyfrowe Ext. OFF i in., wybór trybów regulacji, do cieczy od -20°C | 28325 | PG3 | 28 | K | 22607 | NIE |  | 84137059 | 0 | 277 | 315 | Wilo-Yonos GIGA2.0-D 100/130-15/2-R1-S1 | Pompa dławnicowa podwójna Inline | Wilo-Yonos GIGA2.0-D | Tłoczenie wody grzewczej (zgodnie z VDI 2035), wody zimnej i mieszanin woda-glikol | Wilo | DE | 1 | SZT |  | 0.4 |  | zielony / czarny / szary | Karton | 1 | 1 | 1 | 404 | 862 | 636 | 1200 | 1200 | 794 | 402 | 439 | http://downloads-wilo-select.wilo.com/assets/WIB_WILO | https://cms.media.wilo.com/dcipicxmlfeature/wilo525995/6980152/wilo525995_3.eps |  |  |  | Nowość | https://wilo.com/quick/PL/pl/articleNumber/2238091
10744 | 2238093 | 4062679410890 | Wilo-Yonos GIGA2.0-D 100/130-15/2-S1 pompa dławnicowa podwójna Inline | Pompa dławnicowa podwójna Inline Wilo-Yonos GIGA2.0-D 100/130-15/2-S1, styk sygnalizacji awarii/pracy SSM/SBM, współpraca z BMS, wejścia analogowe 0-10V i in., cyfrowe Ext. OFF i in., wybór trybów regulacji, do cieczy od -20°C | 24711 | PG3 | 28 | K | 22607 | NIE |  | 84137059 | 0 | 277 | 315 | Wilo-Yonos GIGA2.0-D 100/130-15/2-S1 | Pompa dławnicowa podwójna Inline | Wilo-Yonos GIGA2.0-D | Tłoczenie wody grzewczej (zgodnie z VDI 2035), wody zimnej i mieszanin woda-glikol | Wilo | DE | 1 | SZT |  | 0.4 |  | zielony / czarny / szary | Karton | 1 | 1 | 1 | 404 | 862 | 636 | 1200 | 1200 | 794 | 376 | 413 | http://downloads-wilo-select.wilo.com/assets/WIB_WILO | https://cms.media.wilo.com/dcipicxmlfeature/wilo525995/6980152/wilo525995_3.eps |  |  |  | Nowość | https://wilo.com/quick/PL/pl/articleNumber/2238093
10745 | 2238088 | 4062679406831 | Wilo-Yonos GIGA2.0-D 100/140-18,5/2 pompa dławnicowa podwójna Inline | Pompa dławnicowa podwójna Inline Wilo-Yonos GIGA2.0-D 100/140-18,5/2, styk sygnalizacji awarii/pracy SSM/SBM, współpraca z BMS, wejścia analogowe 0-10V i in., cyfrowe Ext. OFF i in., wybór trybów regulacji, do cieczy od -20°C | 28736 | PG3 | 28 | K | 22607 | NIE |  | 84137059 | 0 | 277 | 315 | Wilo-Yonos GIGA2.0-D 100/140-18,5/2 | Pompa dławnicowa podwójna Inline | Wilo-Yonos GIGA2.0-D | Tłoczenie wody grzewczej (zgodnie z VDI 2035), wody zimnej i mieszanin woda-glikol | Wilo | DE | 1 | SZT |  | 0.4 |  | zielony / czarny / szary | Karton | 1 | 1 | 1 | 350 | 826 | 399 | 1200 | 1200 | 794 | 191 | 439 | http://downloads-wilo-select.wilo.com/assets/WIB_WILO | https://cms.media.wilo.com/dcipicxmlfeature/wilo525995/6980152/wilo525995_3.eps |  |  |  | Nowość | https://wilo.com/quick/PL/pl/articleNumber/2238088
10746 | 2238090 | 4062679413273 | Wilo-Yonos GIGA2.0-D 100/140-18,5/2-R1 pompa dławnicowa podwójna Inline | Pompa dławnicowa podwójna Inline Wilo-Yonos GIGA2.0-D 100/140-18,5/2-R1, styk sygnalizacji awarii/pracy SSM/SBM, współpraca z BMS, wejścia analogowe 0-10V i in., cyfrowe Ext. OFF i in., wybór trybów regulacji, do cieczy od -20°C | 28131 | PG3 | 28 | K | 22607 | NIE |  | 84137059 | 0 | 277 | 315 | Wilo-Yonos GIGA2.0-D 100/140-18,5/2-R1 | Pompa dławnicowa podwójna Inline | Wilo-Yonos GIGA2.0-D | Tłoczenie wody grzewczej (zgodnie z VDI 2035), wody zimnej i mieszanin woda-glikol | Wilo | DE | 1 | SZT |  | 0.4 |  | zielony / czarny / szary | Karton | 1 | 1 | 1 | 404 | 862 | 636 | 1200 | 1200 | 794 | 402 | 439 | http://downloads-wilo-select.wilo.com/assets/WIB_WILO | https://cms.media.wilo.com/dcipicxmlfeature/wilo525995/6980152/wilo525995_3.eps |  |  |  | Nowość | https://wilo.com/quick/PL/pl/articleNumber/2238090
10747 | 2238087 | 4062679415529 | Wilo-Yonos GIGA2.0-D 100/140-18,5/2-R1-S1 pompa dławnicowa podwójna Inline | Pompa dławnicowa podwójna Inline Wilo-Yonos GIGA2.0-D 100/140-18,5/2-R1-S1, styk sygnalizacji awarii/pracy SSM/SBM, współpraca z BMS, wejścia analogowe 0-10V i in., cyfrowe Ext. OFF i in., wybór trybów regulacji, do cieczy od -20°C | 32444 | PG3 | 28 | K | 22607 | NIE |  | 84137059 | 0 | 277 | 315 | Wilo-Yonos GIGA2.0-D 100/140-18,5/2-R1-S1 | Pompa dławnicowa podwójna Inline | Wilo-Yonos GIGA2.0-D | Tłoczenie wody grzewczej (zgodnie z VDI 2035), wody zimnej i mieszanin woda-glikol | Wilo | DE | 1 | SZT |  | 0.4 |  | zielony / czarny / szary | Karton | 1 | 1 | 1 | 436 | 958 | 664 | 1200 | 1200 | 822 | 488 | 525 | http://downloads-wilo-select.wilo.com/assets/WIB_WILO | https://cms.media.wilo.com/dcipicxmlfeature/wilo525995/6980152/wilo525995_3.eps |  |  |  | Nowość | https://wilo.com/quick/PL/pl/articleNumber/2238087
10748 | 2238089 | 4062679410883 | Wilo-Yonos GIGA2.0-D 100/140-18,5/2-S1 pompa dławnicowa podwójna Inline | Pompa dławnicowa podwójna Inline Wilo-Yonos GIGA2.0-D 100/140-18,5/2-S1, styk sygnalizacji awarii/pracy SSM/SBM, współpraca z BMS, wejścia analogowe 0-10V i in., cyfrowe Ext. OFF i in., wybór trybów regulacji, do cieczy od -20°C | 28931 | PG3 | 28 | K | 22607 | NIE |  | 84137059 | 0 | 277 | 315 | Wilo-Yonos GIGA2.0-D 100/140-18,5/2-S1 | Pompa dławnicowa podwójna Inline | Wilo-Yonos GIGA2.0-D | Tłoczenie wody grzewczej (zgodnie z VDI 2035), wody zimnej i mieszanin woda-glikol | Wilo | DE | 1 | SZT |  | 0.4 |  | zielony / czarny / szary | Karton | 1 | 1 | 1 | 404 | 862 | 636 | 1200 | 1200 | 794 | 402 | 439 | http://downloads-wilo-select.wilo.com/assets/WIB_WILO | https://cms.media.wilo.com/dcipicxmlfeature/wilo525995/6980152/wilo525995_3.eps |  |  |  | Nowość | https://wilo.com/quick/PL/pl/articleNumber/2238089
10749 | 2238084 | 4062679406824 | Wilo-Yonos GIGA2.0-D 100/150-22/2 pompa dławnicowa podwójna Inline | Pompa dławnicowa podwójna Inline Wilo-Yonos GIGA2.0-D 100/150-22/2, styk sygnalizacji awarii/pracy SSM/SBM, współpraca z BMS, wejścia analogowe 0-10V i in., cyfrowe Ext. OFF i in., wybór trybów regulacji, do cieczy od -20°C | 32855 | PG3 | 28 | K | 22607 | NIE |  | 84137059 | 0 | 277 | 315 | Wilo-Yonos GIGA2.0-D 100/150-22/2 | Pompa dławnicowa podwójna Inline | Wilo-Yonos GIGA2.0-D | Tłoczenie wody grzewczej (zgodnie z VDI 2035), wody zimnej i mieszanin woda-glikol | Wilo | DE | 1 | SZT |  | 0.4 |  | zielony / czarny / szary | Karton | 1 | 1 | 1 | 436 | 922 | 405 | 1200 | 1200 | 822 | 250 | 525 | http://downloads-wilo-select.wilo.com/assets/WIB_WILO | https://cms.media.wilo.com/dcipicxmlfeature/wilo525995/6980152/wilo525995_3.eps |  |  |  | Nowość | https://wilo.com/quick/PL/pl/articleNumber/2238084
10750 | 2238086 | 4062679413266 | Wilo-Yonos GIGA2.0-D 100/150-22/2-R1 pompa dławnicowa podwójna Inline | Pompa dławnicowa podwójna Inline Wilo-Yonos GIGA2.0-D 100/150-22/2-R1, styk sygnalizacji awarii/pracy SSM/SBM, współpraca z BMS, wejścia analogowe 0-10V i in., cyfrowe Ext. OFF i in., wybór trybów regulacji, do cieczy od -20°C | 32249 | PG3 | 28 | K | 22607 | NIE |  | 84137059 | 0 | 277 | 315 | Wilo-Yonos GIGA2.0-D 100/150-22/2-R1 | Pompa dławnicowa podwójna Inline | Wilo-Yonos GIGA2.0-D | Tłoczenie wody grzewczej (zgodnie z VDI 2035), wody zimnej i mieszanin woda-glikol | Wilo | DE | 1 | SZT |  | 0.4 |  | zielony / czarny / szary | Karton | 1 | 1 | 1 | 436 | 958 | 664 | 1200 | 1200 | 822 | 488 | 525 | http://downloads-wilo-select.wilo.com/assets/WIB_WILO | https://cms.media.wilo.com/dcipicxmlfeature/wilo525995/6980152/wilo525995_3.eps |  |  |  | Nowość | https://wilo.com/quick/PL/pl/articleNumber/2238086
10751 | 2237991 | 4062679415284 | Wilo-Yonos GIGA2.0-D 100/150-22/2-R1-S1 pompa dławnicowa podwójna Inline | Pompa dławnicowa podwójna Inline Wilo-Yonos GIGA2.0-D 100/150-22/2-R1-S1, styk sygnalizacji awarii/pracy SSM/SBM, współpraca z BMS, wejścia analogowe 0-10V i in., cyfrowe Ext. OFF i in., wybór trybów regulacji, do cieczy od -20°C | 23297 | PG3 | 28 | K | 22607 | NIE |  | 84137059 | 0 | 277 | 315 | Wilo-Yonos GIGA2.0-D 100/150-22/2-R1-S1 | Pompa dławnicowa podwójna Inline | Wilo-Yonos GIGA2.0-D | Tłoczenie wody grzewczej (zgodnie z VDI 2035), wody zimnej i mieszanin woda-glikol | Wilo | DE | 1 | SZT |  | 0.4 |  | zielony / czarny / szary | Karton | 1 | 1 | 1 | 410 | 960 | 681 | 1200 | 1200 | 839 | 477 | 521 | http://downloads-wilo-select.wilo.com/assets/WIB_WILO | https://cms.media.wilo.com/dcipicxmlfeature/wilo525995/6980152/wilo525995_3.eps |  |  |  | Nowość | https://wilo.com/quick/PL/pl/articleNumber/2237991
10752 | 2238085 | 4062679410876 | Wilo-Yonos GIGA2.0-D 100/150-22/2-S1 pompa dławnicowa podwójna Inline | Pompa dławnicowa podwójna Inline Wilo-Yonos GIGA2.0-D 100/150-22/2-S1, styk sygnalizacji awarii/pracy SSM/SBM, współpraca z BMS, wejścia analogowe 0-10V i in., cyfrowe Ext. OFF i in., wybór trybów regulacji, do cieczy od -20°C | 33049 | PG3 | 28 | K | 22607 | NIE |  | 84137059 | 0 | 277 | 315 | Wilo-Yonos GIGA2.0-D 100/150-22/2-S1 | Pompa dławnicowa podwójna Inline | Wilo-Yonos GIGA2.0-D | Tłoczenie wody grzewczej (zgodnie z VDI 2035), wody zimnej i mieszanin woda-glikol | Wilo | DE | 1 | SZT |  | 0.4 |  | zielony / czarny / szary | Karton | 1 | 1 | 1 | 436 | 958 | 664 | 1200 | 1200 | 822 | 488 | 525 | http://downloads-wilo-select.wilo.com/assets/WIB_WILO | https://cms.media.wilo.com/dcipicxmlfeature/wilo525995/6980152/wilo525995_3.eps |  |  |  | Nowość | https://wilo.com/quick/PL/pl/articleNumber/2238085
10753 | 2238100 | 4062679406862 | Wilo-Yonos GIGA2.0-D 100/165-22/2 pompa dławnicowa podwójna Inline | Pompa dławnicowa podwójna Inline Wilo-Yonos GIGA2.0-D 100/165-22/2, styk sygnalizacji awarii/pracy SSM/SBM, współpraca z BMS, wejścia analogowe 0-10V i in., cyfrowe Ext. OFF i in., wybór trybów regulacji, do cieczy od -20°C | 33841 | PG3 | 28 | K | 22607 | NIE |  | 84137059 | 0 | 277 | 315 | Wilo-Yonos GIGA2.0-D 100/165-22/2 | Pompa dławnicowa podwójna Inline | Wilo-Yonos GIGA2.0-D | Tłoczenie wody grzewczej (zgodnie z VDI 2035), wody zimnej i mieszanin woda-glikol | Wilo | DE | 1 | SZT |  | 0.4 |  | zielony / czarny / szary | Karton | 1 | 1 | 1 | 436 | 922 | 405 | 1200 | 1200 | 867 | 248 | 579 | http://downloads-wilo-select.wilo.com/assets/WIB_WILO | https://cms.media.wilo.com/dcipicxmlfeature/wilo525995/6980152/wilo525995_3.eps |  |  |  | Nowość | https://wilo.com/quick/PL/pl/articleNumber/2238100
10754 | 2238102 | 4062679413303 | Wilo-Yonos GIGA2.0-D 100/165-22/2-R1 pompa dławnicowa podwójna Inline | Pompa dławnicowa podwójna Inline Wilo-Yonos GIGA2.0-D 100/165-22/2-R1, styk sygnalizacji awarii/pracy SSM/SBM, współpraca z BMS, wejścia analogowe 0-10V i in., cyfrowe Ext. OFF i in., wybór trybów regulacji, do cieczy od -20°C | 33235 | PG3 | 28 | K | 22607 | NIE |  | 84137059 | 0 | 277 | 315 | Wilo-Yonos GIGA2.0-D 100/165-22/2-R1 | Pompa dławnicowa podwójna Inline | Wilo-Yonos GIGA2.0-D | Tłoczenie wody grzewczej (zgodnie z VDI 2035), wody zimnej i mieszanin woda-glikol | Wilo | DE | 1 | SZT |  | 0.4 |  | zielony / czarny / szary | Karton | 1 | 1 | 1 | 436 | 1021 | 709 | 1200 | 1200 | 867 | 540 | 579 | http://downloads-wilo-select.wilo.com/assets/WIB_WILO | https://cms.media.wilo.com/dcipicxmlfeature/wilo525995/6980152/wilo525995_3.eps |  |  |  | Nowość | https://wilo.com/quick/PL/pl/articleNumber/2238102
10755 | 2238099 | 4062679415550 | Wilo-Yonos GIGA2.0-D 100/165-22/2-R1-S1 pompa dławnicowa podwójna Inline | Pompa dławnicowa podwójna Inline Wilo-Yonos GIGA2.0-D 100/165-22/2-R1-S1, styk sygnalizacji awarii/pracy SSM/SBM, współpraca z BMS, wejścia analogowe 0-10V i in., cyfrowe Ext. OFF i in., wybór trybów regulacji, do cieczy od -20°C | 21089 | PG3 | 28 | K | 22607 | NIE |  | 84137059 | 0 | 277 | 315 | Wilo-Yonos GIGA2.0-D 100/165-22/2-R1-S1 | Pompa dławnicowa podwójna Inline | Wilo-Yonos GIGA2.0-D | Tłoczenie wody grzewczej (zgodnie z VDI 2035), wody zimnej i mieszanin woda-glikol | Wilo | DE | 1 | SZT |  | 0.4 |  | zielony / czarny / szary | Karton | 1 | 1 | 1 | 404 | 862 | 636 | 1200 | 1200 | 794 | 362 | 399 | http://downloads-wilo-select.wilo.com/assets/WIB_WILO | https://cms.media.wilo.com/dcipicxmlfeature/wilo525995/6980152/wilo525995_3.eps |  |  |  | Nowość | https://wilo.com/quick/PL/pl/articleNumber/2238099
10756 | 2238101 | 4062679410913 | Wilo-Yonos GIGA2.0-D 100/165-22/2-S1 pompa dławnicowa podwójna Inline | Pompa dławnicowa podwójna Inline Wilo-Yonos GIGA2.0-D 100/165-22/2-S1, styk sygnalizacji awarii/pracy SSM/SBM, współpraca z BMS, wejścia analogowe 0-10V i in., cyfrowe Ext. OFF i in., wybór trybów regulacji, do cieczy od -20°C | 34159 | PG3 | 28 | K | 22607 | NIE |  | 84137059 | 0 | 277 | 315 | Wilo-Yonos GIGA2.0-D 100/165-22/2-S1 | Pompa dławnicowa podwójna Inline | Wilo-Yonos GIGA2.0-D | Tłoczenie wody grzewczej (zgodnie z VDI 2035), wody zimnej i mieszanin woda-glikol | Wilo | DE | 1 | SZT |  | 0.4 |  | zielony / czarny / szary | Karton | 1 | 1 | 1 | 436 | 1021 | 709 | 1200 | 1200 | 867 | 540 | 579 | http://downloads-wilo-select.wilo.com/assets/WIB_WILO | https://cms.media.wilo.com/dcipicxmlfeature/wilo525995/6980152/wilo525995_3.eps |  |  |  | Nowość | https://wilo.com/quick/PL/pl/articleNumber/2238101
10757 | 2205907 | 4062679110295 | Wilo-Yonos GIGA2.0-D 100/1-8/2,2 pompa dławnicowa podwójna Inline, silnik klasy IE5 | Pompa dławnicowa podwójna Inline Wilo-Yonos GIGA2.0-D 100/1-8/2,2, silnik klasy IE5, styk sygnalizacji awarii/pracy SSM/SBM, współpraca z BMS, wejścia analogowe 0-10V i in., cyfrowe Ext. OFF i in., wybór trybów regulacji, do cieczy od -20°C | 14067 | PG3 | 28 | K | 22607 | NIE | 28.13.14 | 84137059 | 0 | 277 | 315 | Wilo-Yonos GIGA2.0-D 100/1-8/2,2 | pompa dławnicowa podwójna Inline, silnik klasy IE5 | Wilo-Yonos GIGA2.0-D | Tłoczenie wody grzewczej (zgodnie z VDI 2035), wody zimnej i mieszanin woda-glikol | Wilo | DE | 1 | SZT |  | 0.4 | IE5 | zielony / czarny / szary | Europaleta | 1 | 1 | 1 | 811 | 690 | 500 | 800 | 1200 | 658 | 176.8 | 200.4 | http://downloads-wilo-select.wilo.com/assets/WIB_WILO31922768.jpg | //cms.media.wilo.com/dcipicxmlfeature/wilo525995/6980152/wilo525995_1.jpg |  | 2300 |  |  | https://wilo.com/quick/PL/pl/articleNumber/2205907
10758 | 2206029 | 4062679111995 | Wilo-Yonos GIGA2.0-D 100/1-8/2,2-R1 pompa dławnicowa podwójna Inline, silnik klasy IE5 | Pompa dławnicowa podwójna Inline Wilo-Yonos GIGA2.0-D 100/1-8/2,2-R1, silnik klasy IE5, styk sygnalizacji awarii/pracy SSM/SBM, współpraca z BMS, wejścia analogowe 0-10V i in., cyfrowe Ext. OFF i in., wybór trybów regulacji, do cieczy od -20°C | 13462 | PG3 | 28 | K | 22607 | NIE |  | 84137059 | 0 | 277 | 315 | Wilo-Yonos GIGA2.0-D 100/1-8/2,2-R1 | pompa dławnicowa podwójna Inline, silnik klasy IE5 | Wilo-Yonos GIGA2.0-D | Tłoczenie wody grzewczej (zgodnie z VDI 2035), wody zimnej i mieszanin woda-glikol | Wilo | DE | 1 | SZT |  | 0.4 | IE5 | zielony / czarny / szary | Europaleta | 1 | 1 | 1 | 811 | 690 | 500 | 800 | 1200 | 658 | 176.8 | 200.4 | http://downloads-wilo-select.wilo.com/assets/WIB_WILO31922768.jpg | //cms.media.wilo.com/dcipicxmlfeature/wilo525995/6980152/wilo525995_1.jpg |  | 2300 |  |  | https://wilo.com/quick/PL/pl/articleNumber/2206029
10759 | 2206090 | 4062679112848 | Wilo-Yonos GIGA2.0-D 100/1-8/2,2-R1-S1 pompa dławnicowa podwójna Inline, silnik klasy IE5 | Pompa dławnicowa podwójna Inline Wilo-Yonos GIGA2.0-D 100/1-8/2,2-R1-S1, silnik klasy IE5, styk sygnalizacji awarii/pracy SSM/SBM, współpraca z BMS, wejścia analogowe 0-10V i in., cyfrowe Ext. OFF i in., wybór trybów regulacji, do cieczy od -20°C | 13583 | PG3 | 28 | K | 22607 | NIE |  | 84137059 | 0 | 277 | 315 | Wilo-Yonos GIGA2.0-D 100/1-8/2,2-R1-S1 | pompa dławnicowa podwójna Inline, silnik klasy IE5 | Wilo-Yonos GIGA2.0-D | Tłoczenie wody grzewczej (zgodnie z VDI 2035), wody zimnej i mieszanin woda-glikol | Wilo | DE | 1 | SZT |  | 0.4 | IE5 | zielony / czarny / szary | Europaleta | 1 | 1 | 1 | 811 | 690 | 500 | 800 | 1200 | 658 | 176.8 | 200.4 | http://downloads-wilo-select.wilo.com/assets/WIB_WILO31922768.jpg | //cms.media.wilo.com/dcipicxmlfeature/wilo525995/6980152/wilo525995_1.jpg |  | 2300 |  |  | https://wilo.com/quick/PL/pl/articleNumber/2206090
10760 | 2205968 | 4062679111148 | Wilo-Yonos GIGA2.0-D 100/1-8/2,2-S1 pompa dławnicowa podwójna Inline, silnik klasy IE5 | Pompa dławnicowa podwójna Inline Wilo-Yonos GIGA2.0-D 100/1-8/2,2-S1, silnik klasy IE5, styk sygnalizacji awarii/pracy SSM/SBM, współpraca z BMS, wejścia analogowe 0-10V i in., cyfrowe Ext. OFF i in., wybór trybów regulacji, do cieczy od -20°C | 14189 | PG3 | 28 | K | 22607 | NIE |  | 84137059 | 0 | 277 | 315 | Wilo-Yonos GIGA2.0-D 100/1-8/2,2-S1 | pompa dławnicowa podwójna Inline, silnik klasy IE5 | Wilo-Yonos GIGA2.0-D | Tłoczenie wody grzewczej (zgodnie z VDI 2035), wody zimnej i mieszanin woda-glikol | Wilo | DE | 1 | SZT |  | 0.4 | IE5 | zielony / czarny / szary | Europaleta | 1 | 1 | 1 | 811 | 690 | 500 | 800 | 1200 | 658 | 176.8 | 200.4 | http://downloads-wilo-select.wilo.com/assets/WIB_WILO31922768.jpg | //cms.media.wilo.com/dcipicxmlfeature/wilo525995/6980152/wilo525995_1.jpg |  | 2300 |  |  | https://wilo.com/quick/PL/pl/articleNumber/2205968
10761 | 2205906 | 4062679110288 | Wilo-Yonos GIGA2.0-D 100/1-9/3,0 pompa dławnicowa podwójna Inline, silnik klasy IE5 | Pompa dławnicowa podwójna Inline Wilo-Yonos GIGA2.0-D 100/1-9/3,0, silnik klasy IE5, styk sygnalizacji awarii/pracy SSM/SBM, współpraca z BMS, wejścia analogowe 0-10V i in., cyfrowe Ext. OFF i in., wybór trybów regulacji, do cieczy od -20°C | 15094 | PG3 | 28 | K | 22607 | NIE |  | 84137059 | 0 | 277 | 315 | Wilo-Yonos GIGA2.0-D 100/1-9/3,0 | pompa dławnicowa podwójna Inline, silnik klasy IE5 | Wilo-Yonos GIGA2.0-D | Tłoczenie wody grzewczej (zgodnie z VDI 2035), wody zimnej i mieszanin woda-glikol | Wilo | DE | 1 | SZT |  | 0.4 | IE5 | zielony / czarny / szary | Europaleta | 1 | 1 | 1 | 811 | 690 | 500 | 800 | 1200 | 658 | 176.8 | 200.4 | http://downloads-wilo-select.wilo.com/assets/WIB_WILO31922768.jpg | //cms.media.wilo.com/dcipicxmlfeature/wilo525995/6980152/wilo525995_1.jpg |  | 3000 |  |  | https://wilo.com/quick/PL/pl/articleNumber/2205906
10762 | 2206028 | 4062679111988 | Wilo-Yonos GIGA2.0-D 100/1-9/3,0-R1 pompa dławnicowa podwójna Inline, silnik klasy IE5 | Pompa dławnicowa podwójna Inline Wilo-Yonos GIGA2.0-D 100/1-9/3,0-R1, silnik klasy IE5, styk sygnalizacji awarii/pracy SSM/SBM, współpraca z BMS, wejścia analogowe 0-10V i in., cyfrowe Ext. OFF i in., wybór trybów regulacji, do cieczy od -20°C | 14488 | PG3 | 28 | K | 22607 | NIE |  | 84137059 | 0 | 277 | 315 | Wilo-Yonos GIGA2.0-D 100/1-9/3,0-R1 | pompa dławnicowa podwójna Inline, silnik klasy IE5 | Wilo-Yonos GIGA2.0-D | Tłoczenie wody grzewczej (zgodnie z VDI 2035), wody zimnej i mieszanin woda-glikol | Wilo | DE | 1 | SZT |  | 0.4 | IE5 | zielony / czarny / szary | Europaleta | 1 | 1 | 1 | 811 | 690 | 500 | 800 | 1200 | 658 | 176.8 | 200.4 | http://downloads-wilo-select.wilo.com/assets/WIB_WILO31922768.jpg | //cms.media.wilo.com/dcipicxmlfeature/wilo525995/6980152/wilo525995_1.jpg |  | 3000 |  |  | https://wilo.com/quick/PL/pl/articleNumber/2206028
10763 | 2206089 | 4062679112831 | Wilo-Yonos GIGA2.0-D 100/1-9/3,0-R1-S1 pompa dławnicowa podwójna Inline, silnik klasy IE5 | Pompa dławnicowa podwójna Inline Wilo-Yonos GIGA2.0-D 100/1-9/3,0-R1-S1, silnik klasy IE5, styk sygnalizacji awarii/pracy SSM/SBM, współpraca z BMS, wejścia analogowe 0-10V i in., cyfrowe Ext. OFF i in., wybór trybów regulacji, do cieczy od -20°C | 14610 | PG3 | 28 | K | 22607 | NIE |  | 84137059 | 0 | 277 | 315 | Wilo-Yonos GIGA2.0-D 100/1-9/3,0-R1-S1 | pompa dławnicowa podwójna Inline, silnik klasy IE5 | Wilo-Yonos GIGA2.0-D | Tłoczenie wody grzewczej (zgodnie z VDI 2035), wody zimnej i mieszanin woda-glikol | Wilo | DE | 1 | SZT |  | 0.4 | IE5 | zielony / czarny / szary | Europaleta | 1 | 1 | 1 | 811 | 690 | 500 | 800 | 1200 | 658 | 176.8 | 200.4 | http://downloads-wilo-select.wilo.com/assets/WIB_WILO31922768.jpg | //cms.media.wilo.com/dcipicxmlfeature/wilo525995/6980152/wilo525995_1.jpg |  | 3000 |  |  | https://wilo.com/quick/PL/pl/articleNumber/2206089
10764 | 2205967 | 4062679111131 | Wilo-Yonos GIGA2.0-D 100/1-9/3,0-S1 pompa dławnicowa podwójna Inline, silnik klasy IE5 | Pompa dławnicowa podwójna Inline Wilo-Yonos GIGA2.0-D 100/1-9/3,0-S1, silnik klasy IE5, styk sygnalizacji awarii/pracy SSM/SBM, współpraca z BMS, wejścia analogowe 0-10V i in., cyfrowe Ext. OFF i in., wybór trybów regulacji, do cieczy od -20°C | 15215 | PG3 | 28 | K | 22607 | NIE |  | 84137059 | 0 | 277 | 315 | Wilo-Yonos GIGA2.0-D 100/1-9/3,0-S1 | pompa dławnicowa podwójna Inline, silnik klasy IE5 | Wilo-Yonos GIGA2.0-D | Tłoczenie wody grzewczej (zgodnie z VDI 2035), wody zimnej i mieszanin woda-glikol | Wilo | DE | 1 | SZT |  | 0.4 | IE5 | zielony / czarny / szary | Europaleta | 1 | 1 | 1 | 811 | 690 | 500 | 800 | 1200 | 658 | 176.8 | 200.4 | http://downloads-wilo-select.wilo.com/assets/WIB_WILO31922768.jpg | //cms.media.wilo.com/dcipicxmlfeature/wilo525995/6980152/wilo525995_1.jpg |  | 3000 |  |  | https://wilo.com/quick/PL/pl/articleNumber/2205967
10765 | 2237988 | 4062679406589 | Wilo-Yonos GIGA2.0-D 100/250-11/4 pompa dławnicowa podwójna Inline | Pompa dławnicowa podwójna Inline Wilo-Yonos GIGA2.0-D 100/250-11/4, styk sygnalizacji awarii/pracy SSM/SBM, współpraca z BMS, wejścia analogowe 0-10V i in., cyfrowe Ext. OFF i in., wybór trybów regulacji, do cieczy od -20°C | 23708 | PG3 | 28 | K | 22607 | NIE |  | 84137059 | 0 | 277 | 315 | Wilo-Yonos GIGA2.0-D 100/250-11/4 | Pompa dławnicowa podwójna Inline | Wilo-Yonos GIGA2.0-D | Tłoczenie wody grzewczej (zgodnie z VDI 2035), wody zimnej i mieszanin woda-glikol | Wilo | DE | 1 | SZT |  | 0.4 |  | zielony / czarny / szary | Karton | 1 | 1 | 1 | 421 | 931 | 505 | 1200 | 1200 | 839 | 245 | 521 | http://downloads-wilo-select.wilo.com/assets/WIB_WILO | https://cms.media.wilo.com/dcipicxmlfeature/wilo525995/6980152/wilo525995_3.eps |  |  |  | Nowość | https://wilo.com/quick/PL/pl/articleNumber/2237988
10766 | 2237990 | 4062679413020 | Wilo-Yonos GIGA2.0-D 100/250-11/4-R1 pompa dławnicowa podwójna Inline | Pompa dławnicowa podwójna Inline Wilo-Yonos GIGA2.0-D 100/250-11/4-R1, styk sygnalizacji awarii/pracy SSM/SBM, współpraca z BMS, wejścia analogowe 0-10V i in., cyfrowe Ext. OFF i in., wybór trybów regulacji, do cieczy od -20°C | 23103 | PG3 | 28 | K | 22607 | NIE |  | 84137059 | 0 | 277 | 315 | Wilo-Yonos GIGA2.0-D 100/250-11/4-R1 | Pompa dławnicowa podwójna Inline | Wilo-Yonos GIGA2.0-D | Tłoczenie wody grzewczej (zgodnie z VDI 2035), wody zimnej i mieszanin woda-glikol | Wilo | DE | 1 | SZT |  | 0.4 |  | zielony / czarny / szary | Karton | 1 | 1 | 1 | 410 | 960 | 681 | 1200 | 1200 | 839 | 477 | 521 | http://downloads-wilo-select.wilo.com/assets/WIB_WILO | https://cms.media.wilo.com/dcipicxmlfeature/wilo525995/6980152/wilo525995_3.eps |  |  |  | Nowość | https://wilo.com/quick/PL/pl/articleNumber/2237990
10767 | 2238083 | 4062679415512 | Wilo-Yonos GIGA2.0-D 100/250-11/4-R1-S1 pompa dławnicowa podwójna Inline | Pompa dławnicowa podwójna Inline Wilo-Yonos GIGA2.0-D 100/250-11/4-R1-S1, styk sygnalizacji awarii/pracy SSM/SBM, współpraca z BMS, wejścia analogowe 0-10V i in., cyfrowe Ext. OFF i in., wybór trybów regulacji, do cieczy od -20°C | 32259 | PG3 | 28 | K | 22607 | NIE |  | 84137059 | 0 | 277 | 315 | Wilo-Yonos GIGA2.0-D 100/250-11/4-R1-S1 | Pompa dławnicowa podwójna Inline | Wilo-Yonos GIGA2.0-D | Tłoczenie wody grzewczej (zgodnie z VDI 2035), wody zimnej i mieszanin woda-glikol | Wilo | DE | 1 | SZT |  | 0.4 |  | zielony / czarny / szary | Karton | 1 | 1 | 1 | 436 | 979 | 684 | 1200 | 1200 | 842 | 495 | 533 | http://downloads-wilo-select.wilo.com/assets/WIB_WILO | https://cms.media.wilo.com/dcipicxmlfeature/wilo525995/6980152/wilo525995_3.eps |  |  |  | Nowość | https://wilo.com/quick/PL/pl/articleNumber/2238083
10768 | 2237989 | 4062679410630 | Wilo-Yonos GIGA2.0-D 100/250-11/4-S1 pompa dławnicowa podwójna Inline | Pompa dławnicowa podwójna Inline Wilo-Yonos GIGA2.0-D 100/250-11/4-S1, styk sygnalizacji awarii/pracy SSM/SBM, współpraca z BMS, wejścia analogowe 0-10V i in., cyfrowe Ext. OFF i in., wybór trybów regulacji, do cieczy od -20°C | 23902 | PG3 | 28 | K | 22607 | NIE |  | 84137059 | 0 | 277 | 315 | Wilo-Yonos GIGA2.0-D 100/250-11/4-S1 | Pompa dławnicowa podwójna Inline | Wilo-Yonos GIGA2.0-D | Tłoczenie wody grzewczej (zgodnie z VDI 2035), wody zimnej i mieszanin woda-glikol | Wilo | DE | 1 | SZT |  | 0.4 |  | zielony / czarny / szary | Karton | 1 | 1 | 1 | 353 | 850 | 553 | 1200 | 1200 | 839 | 161 | 521 | http://downloads-wilo-select.wilo.com/assets/WIB_WILO | https://cms.media.wilo.com/dcipicxmlfeature/wilo525995/6980152/wilo525995_3.eps |  |  |  | Nowość | https://wilo.com/quick/PL/pl/articleNumber/2237989
10769 | 2248110 | 4062679545042 | Wilo-Yonos GIGA2.0-D 125/1-11/4,0 pompa dławnicowa podwójna Inline | Pompa dławnicowa podwójna Inline Wilo-Yonos GIGA2.0-D 125/1-11/4,0, styk sygnalizacji awarii/pracy SSM/SBM, współpraca z BMS, wejścia analogowe 0-10V i in., cyfrowe Ext. OFF i in., wybór trybów regulacji, do cieczy od -20°C | 18155 | PG3 | 28 | K | 22607 | NIE |  | 84137059 | 0 | 277 | 315 | Wilo-Yonos GIGA2.0-D 125/1-11/4,0 | Pompa dławnicowa podwójna Inline | Wilo-Yonos GIGA2.0-D | Tłoczenie wody grzewczej (zgodnie z VDI 2035), wody zimnej i mieszanin woda-glikol | Wilo | DE | 1 | SZT |  | 0.7 | IE5 | zielony / czarny / szary | Opakowanie transportowe | 1 | 1 | 1 | 876 | 585 | 622 | 1200 | 1200 | 780 | 244 | 298 | http://downloads-wilo-select.wilo.com/assets/WIB_WILO31922768.jpg | //cms.media.wilo.com/dcipicxmlfeature/wilo525995/6980152/wilo525995_1.jpg | 2205910 |  |  | Nowość | https://wilo.com/quick/PL/pl/articleNumber/2248110
10770 | 2248112 | 4062679545066 | Wilo-Yonos GIGA2.0-D 125/1-11/4,0-R1 pompa dławnicowa podwójna Inline | Pompa dławnicowa podwójna Inline Wilo-Yonos GIGA2.0-D 125/1-11/4,0-R1, styk sygnalizacji awarii/pracy SSM/SBM, współpraca z BMS, wejścia analogowe 0-10V i in., cyfrowe Ext. OFF i in., wybór trybów regulacji, do cieczy od -20°C | 17550 | PG3 | 28 | K | 22607 | NIE |  | 84137059 | 0 | 277 | 315 | Wilo-Yonos GIGA2.0-D 125/1-11/4,0-R1 | Pompa dławnicowa podwójna Inline | Wilo-Yonos GIGA2.0-D | Tłoczenie wody grzewczej (zgodnie z VDI 2035), wody zimnej i mieszanin woda-glikol | Wilo | DE | 1 | SZT |  | 0.7 | IE5 | zielony / czarny / szary | Opakowanie transportowe | 1 | 1 | 1 | 876 | 585 | 622 | 1200 | 1200 | 780 | 244 | 298 | http://downloads-wilo-select.wilo.com/assets/WIB_WILO31922768.jpg | //cms.media.wilo.com/dcipicxmlfeature/wilo525995/6980152/wilo525995_1.jpg | 2206032 |  |  | Nowość | https://wilo.com/quick/PL/pl/articleNumber/2248112
10771 | 2248113 | 4062679545073 | Wilo-Yonos GIGA2.0-D 125/1-11/4,0-R1-S1 pompa dławnicowa podwójna Inline | Pompa dławnicowa podwójna InlineWilo-Yonos GIGA2.0-D 125/1-11/4,0-R1-S1, styk sygnalizacji awarii/pracy SSM/SBM, współpraca z BMS, wejścia analogowe 0-10V i in., cyfrowe Ext. OFF i in., wybór trybów regulacji, do cieczy od -20°C | 17672 | PG3 | 28 | K | 22607 | NIE |  | 84137059 | 0 | 277 | 315 | Wilo-Yonos GIGA2.0-D 125/1-11/4,0-R1-S1 | Pompa dławnicowa podwójna Inline | Wilo-Yonos GIGA2.0-D | Tłoczenie wody grzewczej (zgodnie z VDI 2035), wody zimnej i mieszanin woda-glikol | Wilo | DE | 1 | SZT |  | 0.7 | IE5 | zielony / czarny / szary | Opakowanie transportowe | 1 | 1 | 1 | 876 | 585 | 622 | 1200 | 1200 | 780 | 244 | 298 | http://downloads-wilo-select.wilo.com/assets/WIB_WILO31922768.jpg | //cms.media.wilo.com/dcipicxmlfeature/wilo525995/6980152/wilo525995_1.jpg | 2206093 |  |  | Nowość | https://wilo.com/quick/PL/pl/articleNumber/2248113
10772 | 2248111 | 4062679545059 | Wilo-Yonos GIGA2.0-D 125/1-11/4,0-S1 pompa dławnicowa podwójna Inline | Pompa dławnicowa podwójna Inline Wilo-Yonos GIGA2.0-D 125/1-11/4,0-S1, styk sygnalizacji awarii/pracy SSM/SBM, współpraca z BMS, wejścia analogowe 0-10V i in., cyfrowe Ext. OFF i in., wybór trybów regulacji, do cieczy od -20°C | 18278 | PG3 | 28 | K | 22607 | NIE |  | 84137059 | 0 | 277 | 315 | Wilo-Yonos GIGA2.0-D 125/1-11/4,0-S1 | Pompa dławnicowa podwójna Inline | Wilo-Yonos GIGA2.0-D | Tłoczenie wody grzewczej (zgodnie z VDI 2035), wody zimnej i mieszanin woda-glikol | Wilo | DE | 1 | SZT |  | 0.7 | IE5 | zielony / czarny / szary | Opakowanie transportowe | 1 | 1 | 1 | 876 | 585 | 622 | 1200 | 1200 | 780 | 244 | 298 | http://downloads-wilo-select.wilo.com/assets/WIB_WILO31922768.jpg | //cms.media.wilo.com/dcipicxmlfeature/wilo525995/6980152/wilo525995_1.jpg | 2205971 |  |  | Nowość | https://wilo.com/quick/PL/pl/articleNumber/2248111
10773 | 2205909 | 4062679110318 | Wilo-Yonos GIGA2.0-D 125/1-14/5,5 pompa dławnicowa podwójna Inline, silnik klasy IE5 | Pompa dławnicowa podwójna Inline Wilo-Yonos GIGA2.0-D 125/1-14/5,5, silnik klasy IE5, styk sygnalizacji awarii/pracy SSM/SBM, współpraca z BMS, wejścia analogowe 0-10V i in., cyfrowe Ext. OFF i in., wybór trybów regulacji, do cieczy od -20°C | 19599 | PG3 | 28 | K | 22607 | NIE |  | 84137059 | 0 | 277 | 315 | Wilo-Yonos GIGA2.0-D 125/1-14/5,5 | pompa dławnicowa podwójna Inline, silnik klasy IE5 | Wilo-Yonos GIGA2.0-D | Tłoczenie wody grzewczej (zgodnie z VDI 2035), wody zimnej i mieszanin woda-glikol | Wilo | DE | 1 | SZT |  | 0.4 | IE5 | zielony / czarny / szary | Paleta jednorazowego użytku | 1 | 1 | 1 | 894 | 835 | 622 | 1200 | 1200 | 780 | 282 | 330 | http://downloads-wilo-select.wilo.com/assets/WIB_WILO31922768.jpg | //cms.media.wilo.com/dcipicxmlfeature/wilo525995/6980152/wilo525995_1.jpg |  | 6000 |  |  | https://wilo.com/quick/PL/pl/articleNumber/2205909
10774 | 2206031 | 4062679112015 | Wilo-Yonos GIGA2.0-D 125/1-14/5,5-R1 pompa dławnicowa podwójna Inline, silnik klasy IE5 | Pompa dławnicowa podwójna Inline Wilo-Yonos GIGA2.0-D 125/1-14/5,5-R1, silnik klasy IE5, styk sygnalizacji awarii/pracy SSM/SBM, współpraca z BMS, wejścia analogowe 0-10V i in., cyfrowe Ext. OFF i in., wybór trybów regulacji, do cieczy od -20°C | 18994 | PG3 | 28 | K | 22607 | NIE |  | 84137059 | 0 | 277 | 315 | Wilo-Yonos GIGA2.0-D 125/1-14/5,5-R1 | pompa dławnicowa podwójna Inline, silnik klasy IE5 | Wilo-Yonos GIGA2.0-D | Tłoczenie wody grzewczej (zgodnie z VDI 2035), wody zimnej i mieszanin woda-glikol | Wilo | DE | 1 | SZT |  | 0.4 | IE5 | zielony / czarny / szary | Paleta jednorazowego użytku | 1 | 1 | 1 | 894 | 835 | 622 | 1200 | 1200 | 780 | 282 | 330 | http://downloads-wilo-select.wilo.com/assets/WIB_WILO31922768.jpg | //cms.media.wilo.com/dcipicxmlfeature/wilo525995/6980152/wilo525995_1.jpg |  | 6000 |  |  | https://wilo.com/quick/PL/pl/articleNumber/2206031
10775 | 2206092 | 4062679112862 | Wilo-Yonos GIGA2.0-D 125/1-14/5,5-R1-S1 pompa dławnicowa podwójna Inline, silnik klasy IE5 | Pompa dławnicowa podwójna Inline Wilo-Yonos GIGA2.0-D 125/1-14/5,5-R1-S1, silnik klasy IE5, styk sygnalizacji awarii/pracy SSM/SBM, współpraca z BMS, wejścia analogowe 0-10V i in., cyfrowe Ext. OFF i in., wybór trybów regulacji, do cieczy od -20°C | 19115 | PG3 | 28 | K | 22607 | NIE |  | 84137059 | 0 | 277 | 315 | Wilo-Yonos GIGA2.0-D 125/1-14/5,5-R1-S1 | pompa dławnicowa podwójna Inline, silnik klasy IE5 | Wilo-Yonos GIGA2.0-D | Tłoczenie wody grzewczej (zgodnie z VDI 2035), wody zimnej i mieszanin woda-glikol | Wilo | DE | 1 | SZT |  | 0.4 | IE5 | zielony / czarny / szary | Paleta jednorazowego użytku | 1 | 1 | 1 | 894 | 835 | 622 | 1200 | 1200 | 780 | 282 | 330 | http://downloads-wilo-select.wilo.com/assets/WIB_WILO31922768.jpg | //cms.media.wilo.com/dcipicxmlfeature/wilo525995/6980152/wilo525995_1.jpg |  | 6000 |  |  | https://wilo.com/quick/PL/pl/articleNumber/2206092
10776 | 2205970 | 4062679111162 | Wilo-Yonos GIGA2.0-D 125/1-14/5,5-S1 pompa dławnicowa podwójna Inline, silnik klasy IE5 | Pompa dławnicowa podwójna Inline Wilo-Yonos GIGA2.0-D 125/1-14/5,5-S1, silnik klasy IE5, styk sygnalizacji awarii/pracy SSM/SBM, współpraca z BMS, wejścia analogowe 0-10V i in., cyfrowe Ext. OFF i in., wybór trybów regulacji, do cieczy od -20°C | 19722 | PG3 | 28 | K | 22607 | NIE |  | 84137059 | 0 | 277 | 315 | Wilo-Yonos GIGA2.0-D 125/1-14/5,5-S1 | pompa dławnicowa podwójna Inline, silnik klasy IE5 | Wilo-Yonos GIGA2.0-D | Tłoczenie wody grzewczej (zgodnie z VDI 2035), wody zimnej i mieszanin woda-glikol | Wilo | DE | 1 | SZT |  | 0.4 | IE5 | zielony / czarny / szary | Paleta jednorazowego użytku | 1 | 1 | 1 | 894 | 835 | 622 | 1200 | 1200 | 780 | 282 | 330 | http://downloads-wilo-select.wilo.com/assets/WIB_WILO31922768.jpg | //cms.media.wilo.com/dcipicxmlfeature/wilo525995/6980152/wilo525995_1.jpg |  | 6000 |  |  | https://wilo.com/quick/PL/pl/articleNumber/2205970
10777 | 2205908 | 4062679110301 | Wilo-Yonos GIGA2.0-D 125/1-17/7,5 pompa dławnicowa podwójna Inline, silnik klasy IE5 | Pompa dławnicowa podwójna Inline Wilo-Yonos GIGA2.0-D 125/1-17/7,5, silnik klasy IE5, styk sygnalizacji awarii/pracy SSM/SBM, współpraca z BMS, wejścia analogowe 0-10V i in., cyfrowe Ext. OFF i in., wybór trybów regulacji, do cieczy od -20°C | 20847 | PG3 | 28 | K | 22607 | NIE |  | 84137059 | 0 | 277 | 315 | Wilo-Yonos GIGA2.0-D 125/1-17/7,5 | pompa dławnicowa podwójna Inline, silnik klasy IE5 | Wilo-Yonos GIGA2.0-D | Tłoczenie wody grzewczej (zgodnie z VDI 2035), wody zimnej i mieszanin woda-glikol | Wilo | DE | 1 | SZT |  | 0.4 | IE5 | zielony / czarny / szary | Paleta jednorazowego użytku | 1 | 1 | 1 | 894 | 835 | 622 | 1200 | 1200 | 780 | 282 | 330 | http://downloads-wilo-select.wilo.com/assets/WIB_WILO31922768.jpg | //cms.media.wilo.com/dcipicxmlfeature/wilo525995/6980152/wilo525995_1.jpg |  | 8200 |  |  | https://wilo.com/quick/PL/pl/articleNumber/2205908
10778 | 2206030 | 4062679112008 | Wilo-Yonos GIGA2.0-D 125/1-17/7,5-R1 pompa dławnicowa podwójna Inline, silnik klasy IE5 | Pompa dławnicowa podwójna Inline Wilo-Yonos GIGA2.0-D 125/1-17/7,5-R1, silnik klasy IE5, styk sygnalizacji awarii/pracy SSM/SBM, współpraca z BMS, wejścia analogowe 0-10V i in., cyfrowe Ext. OFF i in., wybór trybów regulacji, do cieczy od -20°C | 20242 | PG3 | 28 | K | 22607 | NIE |  | 84137059 | 0 | 277 | 315 | Wilo-Yonos GIGA2.0-D 125/1-17/7,5-R1 | pompa dławnicowa podwójna Inline, silnik klasy IE5 | Wilo-Yonos GIGA2.0-D | Tłoczenie wody grzewczej (zgodnie z VDI 2035), wody zimnej i mieszanin woda-glikol | Wilo | DE | 1 | SZT |  | 0.4 | IE5 | zielony / czarny / szary | Paleta jednorazowego użytku | 1 | 1 | 1 | 894 | 835 | 622 | 1200 | 1200 | 780 | 282 | 330 | http://downloads-wilo-select.wilo.com/assets/WIB_WILO31922768.jpg | //cms.media.wilo.com/dcipicxmlfeature/wilo525995/6980152/wilo525995_1.jpg |  | 8200 |  |  | https://wilo.com/quick/PL/pl/articleNumber/2206030
10779 | 2206091 | 4062679112855 | Wilo-Yonos GIGA2.0-D 125/1-17/7,5-R1-S1 pompa dławnicowa podwójna Inline, silnik klasy IE5 | Pompa dławnicowa podwójna Inline Wilo-Yonos GIGA2.0-D 125/1-17/7,5-R1-S1, silnik klasy IE5, styk sygnalizacji awarii/pracy SSM/SBM, współpraca z BMS, wejścia analogowe 0-10V i in., cyfrowe Ext. OFF i in., wybór trybów regulacji, do cieczy od -20°C | 20363 | PG3 | 28 | K | 22607 | NIE |  | 84137059 | 0 | 277 | 315 | Wilo-Yonos GIGA2.0-D 125/1-17/7,5-R1-S1 | pompa dławnicowa podwójna Inline, silnik klasy IE5 | Wilo-Yonos GIGA2.0-D | Tłoczenie wody grzewczej (zgodnie z VDI 2035), wody zimnej i mieszanin woda-glikol | Wilo | DE | 1 | SZT |  | 0.4 | IE5 | zielony / czarny / szary | Paleta jednorazowego użytku | 1 | 1 | 1 | 894 | 835 | 622 | 1200 | 1200 | 780 | 282 | 330 | http://downloads-wilo-select.wilo.com/assets/WIB_WILO31922768.jpg | //cms.media.wilo.com/dcipicxmlfeature/wilo525995/6980152/wilo525995_1.jpg |  | 8200 |  |  | https://wilo.com/quick/PL/pl/articleNumber/2206091
10780 | 2205969 | 4062679111155 | Wilo-Yonos GIGA2.0-D 125/1-17/7,5-S1 pompa dławnicowa podwójna Inline, silnik klasy IE5 | Pompa dławnicowa podwójna Inline Wilo-Yonos GIGA2.0-D 125/1-17/7,5-S1, silnik klasy IE5, styk sygnalizacji awarii/pracy SSM/SBM, współpraca z BMS, wejścia analogowe 0-10V i in., cyfrowe Ext. OFF i in., wybór trybów regulacji, do cieczy od -20°C | 20970 | PG3 | 28 | K | 22607 | NIE |  | 84137059 | 0 | 277 | 315 | Wilo-Yonos GIGA2.0-D 125/1-17/7,5-S1 | pompa dławnicowa podwójna Inline, silnik klasy IE5 | Wilo-Yonos GIGA2.0-D | Tłoczenie wody grzewczej (zgodnie z VDI 2035), wody zimnej i mieszanin woda-glikol | Wilo | DE | 1 | SZT |  | 0.4 | IE5 | zielony / czarny / szary | Paleta jednorazowego użytku | 1 | 1 | 1 | 894 | 835 | 622 | 1200 | 1200 | 780 | 282 | 330 | http://downloads-wilo-select.wilo.com/assets/WIB_WILO31922768.jpg | //cms.media.wilo.com/dcipicxmlfeature/wilo525995/6980152/wilo525995_1.jpg |  | 8200 |  |  | https://wilo.com/quick/PL/pl/articleNumber/2205969
10781 | 2238112 | 4062679406893 | Wilo-Yonos GIGA2.0-D 125/130-15/2 pompa dławnicowa podwójna Inline | Pompa dławnicowa podwójna Inline Wilo-Yonos GIGA2.0-D 125/130-15/2, styk sygnalizacji awarii/pracy SSM/SBM, współpraca z BMS, wejścia analogowe 0-10V i in., cyfrowe Ext. OFF i in., wybór trybów regulacji, do cieczy od -20°C | 25742 | PG3 | 28 | K | 22607 | NIE |  | 84137059 | 0 | 277 | 315 | Wilo-Yonos GIGA2.0-D 125/130-15/2 | Pompa dławnicowa podwójna Inline | Wilo-Yonos GIGA2.0-D | Tłoczenie wody grzewczej (zgodnie z VDI 2035), wody zimnej i mieszanin woda-glikol | Wilo | DE | 1 | SZT |  | 0.4 |  | zielony / czarny / szary | Karton | 1 | 1 | 1 | 350 | 851 | 405 | 1200 | 1200 | 904 | 183 | 471 | http://downloads-wilo-select.wilo.com/assets/WIB_WILO | https://cms.media.wilo.com/dcipicxmlfeature/wilo525995/6980152/wilo525995_3.eps |  |  |  | Nowość | https://wilo.com/quick/PL/pl/articleNumber/2238112
10782 | 2238114 | 4062679413334 | Wilo-Yonos GIGA2.0-D 125/130-15/2-R1 pompa dławnicowa podwójna Inline | Pompa dławnicowa podwójna Inline Wilo-Yonos GIGA2.0-D 125/130-15/2-R1, styk sygnalizacji awarii/pracy SSM/SBM, współpraca z BMS, wejścia analogowe 0-10V i in., cyfrowe Ext. OFF i in., wybór trybów regulacji, do cieczy od -20°C | 25137 | PG3 | 28 | K | 22607 | NIE |  | 84137059 | 0 | 277 | 315 | Wilo-Yonos GIGA2.0-D 125/130-15/2-R1 | Pompa dławnicowa podwójna Inline | Wilo-Yonos GIGA2.0-D | Tłoczenie wody grzewczej (zgodnie z VDI 2035), wody zimnej i mieszanin woda-glikol | Wilo | DE | 1 | SZT |  | 0.4 |  | zielony / czarny / szary | Karton | 1 | 1 | 1 | 404 | 975 | 746 | 1200 | 1200 | 904 | 429 | 471 | http://downloads-wilo-select.wilo.com/assets/WIB_WILO | https://cms.media.wilo.com/dcipicxmlfeature/wilo525995/6980152/wilo525995_3.eps |  |  |  | Nowość | https://wilo.com/quick/PL/pl/articleNumber/2238114
10783 | 2238111 | 4062679415581 | Wilo-Yonos GIGA2.0-D 125/130-15/2-R1-S1 pompa dławnicowa podwójna Inline | Pompa dławnicowa podwójna Inline Wilo-Yonos GIGA2.0-D 125/130-15/2-R1-S1, styk sygnalizacji awarii/pracy SSM/SBM, współpraca z BMS, wejścia analogowe 0-10V i in., cyfrowe Ext. OFF i in., wybór trybów regulacji, do cieczy od -20°C | 29311 | PG3 | 28 | K | 22607 | NIE |  | 84137059 | 0 | 277 | 315 | Wilo-Yonos GIGA2.0-D 125/130-15/2-R1-S1 | Pompa dławnicowa podwójna Inline | Wilo-Yonos GIGA2.0-D | Tłoczenie wody grzewczej (zgodnie z VDI 2035), wody zimnej i mieszanin woda-glikol | Wilo | DE | 1 | SZT |  | 0.4 |  | zielony / czarny / szary | Karton | 1 | 1 | 1 | 404 | 975 | 746 | 1200 | 1200 | 904 | 455 | 497 | http://downloads-wilo-select.wilo.com/assets/WIB_WILO | https://cms.media.wilo.com/dcipicxmlfeature/wilo525995/6980152/wilo525995_3.eps |  |  |  | Nowość | https://wilo.com/quick/PL/pl/articleNumber/2238111
10784 | 2238113 | 4062679410944 | Wilo-Yonos GIGA2.0-D 125/130-15/2-S1 pompa dławnicowa podwójna Inline | Pompa dławnicowa podwójna Inline Wilo-Yonos GIGA2.0-D 125/130-15/2-S1, styk sygnalizacji awarii/pracy SSM/SBM, współpraca z BMS, wejścia analogowe 0-10V i in., cyfrowe Ext. OFF i in., wybór trybów regulacji, do cieczy od -20°C | 26060 | PG3 | 28 | K | 22607 | NIE |  | 84137059 | 0 | 277 | 315 | Wilo-Yonos GIGA2.0-D 125/130-15/2-S1 | Pompa dławnicowa podwójna Inline | Wilo-Yonos GIGA2.0-D | Tłoczenie wody grzewczej (zgodnie z VDI 2035), wody zimnej i mieszanin woda-glikol | Wilo | DE | 1 | SZT |  | 0.4 |  | zielony / czarny / szary | Karton | 1 | 1 | 1 | 404 | 975 | 746 | 1200 | 1200 | 904 | 429 | 471 | http://downloads-wilo-select.wilo.com/assets/WIB_WILO | https://cms.media.wilo.com/dcipicxmlfeature/wilo525995/6980152/wilo525995_3.eps |  |  |  | Nowość | https://wilo.com/quick/PL/pl/articleNumber/2238113
10785 | 2238108 | 4062679406886 | Wilo-Yonos GIGA2.0-D 125/140-18,5/2 pompa dławnicowa podwójna Inline | Pompa dławnicowa podwójna Inline Wilo-Yonos GIGA2.0-D 125/140-18,5/2, styk sygnalizacji awarii/pracy SSM/SBM, współpraca z BMS, wejścia analogowe 0-10V i in., cyfrowe Ext. OFF i in., wybór trybów regulacji, do cieczy od -20°C | 29598 | PG3 | 28 | K | 22607 | NIE |  | 84137059 | 0 | 277 | 315 | Wilo-Yonos GIGA2.0-D 125/140-18,5/2 | Pompa dławnicowa podwójna Inline | Wilo-Yonos GIGA2.0-D | Tłoczenie wody grzewczej (zgodnie z VDI 2035), wody zimnej i mieszanin woda-glikol | Wilo | DE | 1 | SZT |  | 0.4 |  | zielony / czarny / szary | Karton | 1 | 1 | 1 | 350 | 851 | 405 | 1200 | 1200 | 904 | 196 | 497 | http://downloads-wilo-select.wilo.com/assets/WIB_WILO | https://cms.media.wilo.com/dcipicxmlfeature/wilo525995/6980152/wilo525995_3.eps |  |  |  | Nowość | https://wilo.com/quick/PL/pl/articleNumber/2238108
10786 | 2238110 | 4062679413327 | Wilo-Yonos GIGA2.0-D 125/140-18,5/2-R1 pompa dławnicowa podwójna Inline | Pompa dławnicowa podwójna Inline Wilo-Yonos GIGA2.0-D 125/140-18,5/2-R1, styk sygnalizacji awarii/pracy SSM/SBM, współpraca z BMS, wejścia analogowe 0-10V i in., cyfrowe Ext. OFF i in., wybór trybów regulacji, do cieczy od -20°C | 28993 | PG3 | 28 | K | 22607 | NIE |  | 84137059 | 0 | 277 | 315 | Wilo-Yonos GIGA2.0-D 125/140-18,5/2-R1 | Pompa dławnicowa podwójna Inline | Wilo-Yonos GIGA2.0-D | Tłoczenie wody grzewczej (zgodnie z VDI 2035), wody zimnej i mieszanin woda-glikol | Wilo | DE | 1 | SZT |  | 0.4 |  | zielony / czarny / szary | Karton | 1 | 1 | 1 | 404 | 975 | 746 | 1200 | 1200 | 904 | 455 | 497 | http://downloads-wilo-select.wilo.com/assets/WIB_WILO | https://cms.media.wilo.com/dcipicxmlfeature/wilo525995/6980152/wilo525995_3.eps |  |  |  | Nowość | https://wilo.com/quick/PL/pl/articleNumber/2238110
10787 | 2238107 | 4062679415574 | Wilo-Yonos GIGA2.0-D 125/140-18,5/2-R1-S1 pompa dławnicowa podwójna Inline | Pompa dławnicowa podwójna Inline Wilo-Yonos GIGA2.0-D 125/140-18,5/2-R1-S1, styk sygnalizacji awarii/pracy SSM/SBM, współpraca z BMS, wejścia analogowe 0-10V i in., cyfrowe Ext. OFF i in., wybór trybów regulacji, do cieczy od -20°C | 34568 | PG3 | 28 | K | 22607 | NIE |  | 84137059 | 0 | 277 | 315 | Wilo-Yonos GIGA2.0-D 125/140-18,5/2-R1-S1 | Pompa dławnicowa podwójna Inline | Wilo-Yonos GIGA2.0-D | Tłoczenie wody grzewczej (zgodnie z VDI 2035), wody zimnej i mieszanin woda-glikol | Wilo | DE | 1 | SZT |  | 0.4 |  | zielony / czarny / szary | Karton | 1 | 1 | 1 | 436 | 1071 | 774 | 1200 | 1200 | 932 | 541 | 582 | http://downloads-wilo-select.wilo.com/assets/WIB_WILO | https://cms.media.wilo.com/dcipicxmlfeature/wilo525995/6980152/wilo525995_3.eps |  |  |  | Nowość | https://wilo.com/quick/PL/pl/articleNumber/2238107
10788 | 2238109 | 4062679410937 | Wilo-Yonos GIGA2.0-D 125/140-18,5/2-S1 pompa dławnicowa podwójna Inline | Pompa dławnicowa podwójna Inline Wilo-Yonos GIGA2.0-D 125/140-18,5/2-S1, styk sygnalizacji awarii/pracy SSM/SBM, współpraca z BMS, wejścia analogowe 0-10V i in., cyfrowe Ext. OFF i in., wybór trybów regulacji, do cieczy od -20°C | 29917 | PG3 | 28 | K | 22607 | NIE |  | 84137059 | 0 | 277 | 315 | Wilo-Yonos GIGA2.0-D 125/140-18,5/2-S1 | Pompa dławnicowa podwójna Inline | Wilo-Yonos GIGA2.0-D | Tłoczenie wody grzewczej (zgodnie z VDI 2035), wody zimnej i mieszanin woda-glikol | Wilo | DE | 1 | SZT |  | 0.4 |  | zielony / czarny / szary | Karton | 1 | 1 | 1 | 404 | 975 | 746 | 1200 | 1200 | 904 | 455 | 497 | http://downloads-wilo-select.wilo.com/assets/WIB_WILO | https://cms.media.wilo.com/dcipicxmlfeature/wilo525995/6980152/wilo525995_3.eps |  |  |  | Nowość | https://wilo.com/quick/PL/pl/articleNumber/2238109
10789 | 2238104 | 4062679406879 | Wilo-Yonos GIGA2.0-D 125/150-22/2 pompa dławnicowa podwójna Inline | Pompa dławnicowa podwójna Inline Wilo-Yonos GIGA2.0-D 125/150-22/2, styk sygnalizacji awarii/pracy SSM/SBM, współpraca z BMS, wejścia analogowe 0-10V i in., cyfrowe Ext. OFF i in., wybór trybów regulacji, do cieczy od -20°C | 34856 | PG3 | 28 | K | 22607 | NIE |  | 84137059 | 0 | 277 | 315 | Wilo-Yonos GIGA2.0-D 125/150-22/2 | Pompa dławnicowa podwójna Inline | Wilo-Yonos GIGA2.0-D | Tłoczenie wody grzewczej (zgodnie z VDI 2035), wody zimnej i mieszanin woda-glikol | Wilo | DE | 1 | SZT |  | 0.4 |  | zielony / czarny / szary | Karton | 1 | 1 | 1 | 436 | 947 | 405 | 1200 | 1200 | 932 | 240 | 582 | http://downloads-wilo-select.wilo.com/assets/WIB_WILO | https://cms.media.wilo.com/dcipicxmlfeature/wilo525995/6980152/wilo525995_3.eps |  |  |  | Nowość | https://wilo.com/quick/PL/pl/articleNumber/2238104
10790 | 2238106 | 4062679413310 | Wilo-Yonos GIGA2.0-D 125/150-22/2-R1 pompa dławnicowa podwójna Inline | Pompa dławnicowa podwójna Inline Wilo-Yonos GIGA2.0-D 125/150-22/2-R1, styk sygnalizacji awarii/pracy SSM/SBM, współpraca z BMS, wejścia analogowe 0-10V i in., cyfrowe Ext. OFF i in., wybór trybów regulacji, do cieczy od -20°C | 34249 | PG3 | 28 | K | 22607 | NIE |  | 84137059 | 0 | 277 | 315 | Wilo-Yonos GIGA2.0-D 125/150-22/2-R1 | Pompa dławnicowa podwójna Inline | Wilo-Yonos GIGA2.0-D | Tłoczenie wody grzewczej (zgodnie z VDI 2035), wody zimnej i mieszanin woda-glikol | Wilo | DE | 1 | SZT |  | 0.4 |  | zielony / czarny / szary | Karton | 1 | 1 | 1 | 436 | 1071 | 774 | 1200 | 1200 | 932 | 541 | 582 | http://downloads-wilo-select.wilo.com/assets/WIB_WILO | https://cms.media.wilo.com/dcipicxmlfeature/wilo525995/6980152/wilo525995_3.eps |  |  |  | Nowość | https://wilo.com/quick/PL/pl/articleNumber/2238106
10791 | 2238007 | 4062679415321 | Wilo-Yonos GIGA2.0-D 125/150-22/2-R1-S1 pompa dławnicowa podwójna Inline | Pompa dławnicowa podwójna Inline Wilo-Yonos GIGA2.0-D 125/150-22/2-R1-S1, styk sygnalizacji awarii/pracy SSM/SBM, współpraca z BMS, wejścia analogowe 0-10V i in., cyfrowe Ext. OFF i in., wybór trybów regulacji, do cieczy od -20°C | 31649 | PG3 | 28 | K | 22607 | NIE |  | 84137059 | 0 | 277 | 315 | Wilo-Yonos GIGA2.0-D 125/150-22/2-R1-S1 | Pompa dławnicowa podwójna Inline | Wilo-Yonos GIGA2.0-D | Tłoczenie wody grzewczej (zgodnie z VDI 2035), wody zimnej i mieszanin woda-glikol | Wilo | DE | 1 | SZT |  | 0.4 |  | zielony / czarny / szary | Karton | 1 | 1 | 1 | 482 | 1060 | 784 | 1200 | 1200 | 942 | 674 | 715 | http://downloads-wilo-select.wilo.com/assets/WIB_WILO | https://cms.media.wilo.com/dcipicxmlfeature/wilo525995/6980152/wilo525995_3.eps |  |  |  | Nowość | https://wilo.com/quick/PL/pl/articleNumber/2238007
10792 | 2238105 | 4062679410920 | Wilo-Yonos GIGA2.0-D 125/150-22/2-S1 pompa dławnicowa podwójna Inline | Pompa dławnicowa podwójna Inline Wilo-Yonos GIGA2.0-D 125/150-22/2-S1, styk sygnalizacji awarii/pracy SSM/SBM, współpraca z BMS, wejścia analogowe 0-10V i in., cyfrowe Ext. OFF i in., wybór trybów regulacji, do cieczy od -20°C | 35174 | PG3 | 28 | K | 22607 | NIE |  | 84137059 | 0 | 277 | 315 | Wilo-Yonos GIGA2.0-D 125/150-22/2-S1 | Pompa dławnicowa podwójna Inline | Wilo-Yonos GIGA2.0-D | Tłoczenie wody grzewczej (zgodnie z VDI 2035), wody zimnej i mieszanin woda-glikol | Wilo | DE | 1 | SZT |  | 0.4 |  | zielony / czarny / szary | Karton | 1 | 1 | 1 | 436 | 1071 | 774 | 1200 | 1200 | 932 | 541 | 582 | http://downloads-wilo-select.wilo.com/assets/WIB_WILO | https://cms.media.wilo.com/dcipicxmlfeature/wilo525995/6980152/wilo525995_3.eps |  |  |  | Nowość | https://wilo.com/quick/PL/pl/articleNumber/2238105
10793 | 2205912 | 4062679110349 | Wilo-Yonos GIGA2.0-D 125/1-7/2,2 pompa dławnicowa podwójna Inline, silnik klasy IE5 | Pompa dławnicowa podwójna Inline Wilo-Yonos GIGA2.0-D 125/1-7/2,2, silnik klasy IE5, styk sygnalizacji awarii/pracy SSM/SBM, współpraca z BMS, wejścia analogowe 0-10V i in., cyfrowe Ext. OFF i in., wybór trybów regulacji, do cieczy od -20°C | 16056 | PG3 | 28 | K | 22607 | NIE |  | 84137059 | 0 | 277 | 315 | Wilo-Yonos GIGA2.0-D 125/1-7/2,2 | pompa dławnicowa podwójna Inline, silnik klasy IE5 | Wilo-Yonos GIGA2.0-D | Tłoczenie wody grzewczej (zgodnie z VDI 2035), wody zimnej i mieszanin woda-glikol | Wilo | DE | 1 | SZT |  | 0.4 | IE5 | zielony / czarny / szary | Paleta jednorazowego użytku | 1 | 1 | 1 | 876 | 762 | 620 | 800 | 1200 | 778 | 223.5 | 234.4 | http://downloads-wilo-select.wilo.com/assets/WIB_WILO31922768.jpg | //cms.media.wilo.com/dcipicxmlfeature/wilo525995/6980152/wilo525995_1.jpg |  | 2400 |  |  | https://wilo.com/quick/PL/pl/articleNumber/2205912
10794 | 2206034 | 4062679112046 | Wilo-Yonos GIGA2.0-D 125/1-7/2,2-R1 pompa dławnicowa podwójna Inline, silnik klasy IE5 | Pompa dławnicowa podwójna Inline Wilo-Yonos GIGA2.0-D 125/1-7/2,2-R1, silnik klasy IE5, styk sygnalizacji awarii/pracy SSM/SBM, współpraca z BMS, wejścia analogowe 0-10V i in., cyfrowe Ext. OFF i in., wybór trybów regulacji, do cieczy od -20°C | 15449 | PG3 | 28 | K | 22607 | NIE |  | 84137059 | 0 | 277 | 315 | Wilo-Yonos GIGA2.0-D 125/1-7/2,2-R1 | pompa dławnicowa podwójna Inline, silnik klasy IE5 | Wilo-Yonos GIGA2.0-D | Tłoczenie wody grzewczej (zgodnie z VDI 2035), wody zimnej i mieszanin woda-glikol | Wilo | DE | 1 | SZT |  | 0.4 | IE5 | zielony / czarny / szary | Paleta jednorazowego użytku | 1 | 1 | 1 | 876 | 762 | 620 | 800 | 1200 | 778 | 223.5 | 234.4 | http://downloads-wilo-select.wilo.com/assets/WIB_WILO31922768.jpg | //cms.media.wilo.com/dcipicxmlfeature/wilo525995/6980152/wilo525995_1.jpg |  | 2400 |  |  | https://wilo.com/quick/PL/pl/articleNumber/2206034
10795 | 2211005 | 4062679118321 | Wilo-Yonos GIGA2.0-D 125/1-7/2,2-R1-S1 pompa dławnicowa podwójna Inline, silnik klasy IE5 | Pompa dławnicowa podwójna Inline Wilo-Yonos GIGA2.0-D 125/1-7/2,2-R1-S1, silnik klasy IE5, styk sygnalizacji awarii/pracy SSM/SBM, współpraca z BMS, wejścia analogowe 0-10V i in., cyfrowe Ext. OFF i in., wybór trybów regulacji, do cieczy od -20°C | 15572 | PG3 | 28 | K | 22607 | NIE |  | 84137059 | 0 | 277 | 315 | Wilo-Yonos GIGA2.0-D 125/1-7/2,2-R1-S1 | pompa dławnicowa podwójna Inline, silnik klasy IE5 | Wilo-Yonos GIGA2.0-D | Tłoczenie wody grzewczej (zgodnie z VDI 2035), wody zimnej i mieszanin woda-glikol | Wilo | DE | 1 | SZT |  | 0.4 | IE5 | zielony / czarny / szary | Paleta jednorazowego użytku | 1 | 1 | 1 | 876 | 762 | 620 | 800 | 1200 | 778 | 223.5 | 234.4 | http://downloads-wilo-select.wilo.com/assets/WIB_WILO31922768.jpg | //cms.media.wilo.com/dcipicxmlfeature/wilo525995/6980152/wilo525995_1.jpg |  | 2400 |  |  | https://wilo.com/quick/PL/pl/articleNumber/2211005
10796 | 2205973 | 4062679111193 | Wilo-Yonos GIGA2.0-D 125/1-7/2,2-S1 pompa dławnicowa podwójna Inline, silnik klasy IE5 | Pompa dławnicowa podwójna Inline Wilo-Yonos GIGA2.0-D 125/1-7/2,2-S1, silnik klasy IE5, styk sygnalizacji awarii/pracy SSM/SBM, współpraca z BMS, wejścia analogowe 0-10V i in., cyfrowe Ext. OFF i in., wybór trybów regulacji, do cieczy od -20°C | 16177 | PG3 | 28 | K | 22607 | NIE |  | 84137059 | 0 | 277 | 315 | Wilo-Yonos GIGA2.0-D 125/1-7/2,2-S1 | pompa dławnicowa podwójna Inline, silnik klasy IE5 | Wilo-Yonos GIGA2.0-D | Tłoczenie wody grzewczej (zgodnie z VDI 2035), wody zimnej i mieszanin woda-glikol | Wilo | DE | 1 | SZT |  | 0.4 | IE5 | zielony / czarny / szary | Paleta jednorazowego użytku | 1 | 1 | 1 | 876 | 762 | 620 | 800 | 1200 | 778 | 223.5 | 234.4 | http://downloads-wilo-select.wilo.com/assets/WIB_WILO31922768.jpg | //cms.media.wilo.com/dcipicxmlfeature/wilo525995/6980152/wilo525995_1.jpg |  | 2400 |  |  | https://wilo.com/quick/PL/pl/articleNumber/2205973
10797 | 2205911 | 4062679110332 | Wilo-Yonos GIGA2.0-D 125/1-9/3,0 pompa dławnicowa podwójna Inline, silnik klasy IE5 | Pompa dławnicowa podwójna Inline Wilo-Yonos GIGA2.0-D 125/1-9/3,0, silnik klasy IE5, styk sygnalizacji awarii/pracy SSM/SBM, współpraca z BMS, wejścia analogowe 0-10V i in., cyfrowe Ext. OFF i in., wybór trybów regulacji, do cieczy od -20°C | 17287 | PG3 | 28 | K | 22607 | NIE |  | 84137059 | 0 | 277 | 315 | Wilo-Yonos GIGA2.0-D 125/1-9/3,0 | pompa dławnicowa podwójna Inline, silnik klasy IE5 | Wilo-Yonos GIGA2.0-D | Tłoczenie wody grzewczej (zgodnie z VDI 2035), wody zimnej i mieszanin woda-glikol | Wilo | DE | 1 | SZT |  | 0.4 | IE5 | zielony / czarny / szary | Paleta jednorazowego użytku | 1 | 1 | 1 | 876 | 762 | 620 | 800 | 1200 | 778 | 223.5 | 234.4 | http://downloads-wilo-select.wilo.com/assets/WIB_WILO31922768.jpg | //cms.media.wilo.com/dcipicxmlfeature/wilo525995/6980152/wilo525995_1.jpg |  | 3200 |  |  | https://wilo.com/quick/PL/pl/articleNumber/2205911
10798 | 2206033 | 4062679112039 | Wilo-Yonos GIGA2.0-D 125/1-9/3,0-R1 pompa dławnicowa podwójna Inline, silnik klasy IE5 | Pompa dławnicowa podwójna Inline Wilo-Yonos GIGA2.0-D 125/1-9/3,0-R1, silnik klasy IE5, styk sygnalizacji awarii/pracy SSM/SBM, współpraca z BMS, wejścia analogowe 0-10V i in., cyfrowe Ext. OFF i in., wybór trybów regulacji, do cieczy od -20°C | 16682 | PG3 | 28 | K | 22607 | NIE |  | 84137059 | 0 | 277 | 315 | Wilo-Yonos GIGA2.0-D 125/1-9/3,0-R1 | pompa dławnicowa podwójna Inline, silnik klasy IE5 | Wilo-Yonos GIGA2.0-D | Tłoczenie wody grzewczej (zgodnie z VDI 2035), wody zimnej i mieszanin woda-glikol | Wilo | DE | 1 | SZT |  | 0.4 | IE5 | zielony / czarny / szary | Paleta jednorazowego użytku | 1 | 1 | 1 | 876 | 762 | 620 | 800 | 1200 | 778 | 223.5 | 234.4 | http://downloads-wilo-select.wilo.com/assets/WIB_WILO31922768.jpg | //cms.media.wilo.com/dcipicxmlfeature/wilo525995/6980152/wilo525995_1.jpg |  | 3200 |  |  | https://wilo.com/quick/PL/pl/articleNumber/2206033
10799 | 2206094 | 4062679112886 | Wilo-Yonos GIGA2.0-D 125/1-9/3,0-R1-S1 pompa dławnicowa podwójna Inline, silnik klasy IE5 | Pompa dławnicowa podwójna Inline Wilo-Yonos GIGA2.0-D 125/1-9/3,0-R1-S1, silnik klasy IE5, styk sygnalizacji awarii/pracy SSM/SBM, współpraca z BMS, wejścia analogowe 0-10V i in., cyfrowe Ext. OFF i in., wybór trybów regulacji, do cieczy od -20°C | 16803 | PG3 | 28 | K | 22607 | NIE |  | 84137059 | 0 | 277 | 315 | Wilo-Yonos GIGA2.0-D 125/1-9/3,0-R1-S1 | pompa dławnicowa podwójna Inline, silnik klasy IE5 | Wilo-Yonos GIGA2.0-D | Tłoczenie wody grzewczej (zgodnie z VDI 2035), wody zimnej i mieszanin woda-glikol | Wilo | DE | 1 | SZT |  | 0.4 | IE5 | zielony / czarny / szary | Paleta jednorazowego użytku | 1 | 1 | 1 | 876 | 762 | 620 | 800 | 1200 | 778 | 223.5 | 234.4 | http://downloads-wilo-select.wilo.com/assets/WIB_WILO31922768.jpg | //cms.media.wilo.com/dcipicxmlfeature/wilo525995/6980152/wilo525995_1.jpg |  | 3200 |  |  | https://wilo.com/quick/PL/pl/articleNumber/2206094
10800 | 2205972 | 4062679111186 | Wilo-Yonos GIGA2.0-D 125/1-9/3,0-S1 pompa dławnicowa podwójna Inline, silnik klasy IE5 | Pompa dławnicowa podwójna Inline Wilo-Yonos GIGA2.0-D 125/1-9/3,0-S1, silnik klasy IE5, styk sygnalizacji awarii/pracy SSM/SBM, współpraca z BMS, wejścia analogowe 0-10V i in., cyfrowe Ext. OFF i in., wybór trybów regulacji, do cieczy od -20°C | 17409 | PG3 | 28 | K | 22607 | NIE |  | 84137059 | 0 | 277 | 315 | Wilo-Yonos GIGA2.0-D 125/1-9/3,0-S1 | pompa dławnicowa podwójna Inline, silnik klasy IE5 | Wilo-Yonos GIGA2.0-D | Tłoczenie wody grzewczej (zgodnie z VDI 2035), wody zimnej i mieszanin woda-glikol | Wilo | DE | 1 | SZT |  | 0.4 | IE5 | zielony / czarny / szary | Paleta jednorazowego użytku | 1 | 1 | 1 | 876 | 762 | 620 | 800 | 1200 | 778 | 223.5 | 234.4 | http://downloads-wilo-select.wilo.com/assets/WIB_WILO31922768.jpg | //cms.media.wilo.com/dcipicxmlfeature/wilo525995/6980152/wilo525995_1.jpg |  | 3200 |  |  | https://wilo.com/quick/PL/pl/articleNumber/2205972
10801 | 2237996 | 4062679406602 | Wilo-Yonos GIGA2.0-D 125/240-11/4 pompa dławnicowa podwójna Inline | Pompa dławnicowa podwójna Inline Wilo-Yonos GIGA2.0-D 125/240-11/4, styk sygnalizacji awarii/pracy SSM/SBM, współpraca z BMS, wejścia analogowe 0-10V i in., cyfrowe Ext. OFF i in., wybór trybów regulacji, do cieczy od -20°C | 25209 | PG3 | 28 | K | 22607 | NIE |  | 84137059 | 0 | 277 | 315 | Wilo-Yonos GIGA2.0-D 125/240-11/4 | Pompa dławnicowa podwójna Inline | Wilo-Yonos GIGA2.0-D | Tłoczenie wody grzewczej (zgodnie z VDI 2035), wody zimnej i mieszanin woda-glikol | Wilo | DE | 1 | SZT |  | 0.4 |  | zielony / czarny / szary | Karton | 1 | 1 | 1 | 501 | 998 | 565 | 800 | 1200 | 860 | 347 | 535 | http://downloads-wilo-select.wilo.com/assets/WIB_WILO | https://cms.media.wilo.com/dcipicxmlfeature/wilo525995/6980152/wilo525995_3.eps |  |  |  | Nowość | https://wilo.com/quick/PL/pl/articleNumber/2237996
10802 | 2237998 | 4062679413044 | Wilo-Yonos GIGA2.0-D 125/240-11/4-R1 pompa dławnicowa podwójna Inline | Pompa dławnicowa podwójna Inline Wilo-Yonos GIGA2.0-D 125/240-11/4-R1, styk sygnalizacji awarii/pracy SSM/SBM, współpraca z BMS, wejścia analogowe 0-10V i in., cyfrowe Ext. OFF i in., wybór trybów regulacji, do cieczy od -20°C | 24602 | PG3 | 28 | K | 22607 | NIE |  | 84137059 | 0 | 277 | 315 | Wilo-Yonos GIGA2.0-D 125/240-11/4-R1 | Pompa dławnicowa podwójna Inline | Wilo-Yonos GIGA2.0-D | Tłoczenie wody grzewczej (zgodnie z VDI 2035), wody zimnej i mieszanin woda-glikol | Wilo | DE | 1 | SZT |  | 0.4 |  | zielony / czarny / szary | Karton | 1 | 1 | 1 | 413 | 979 | 716 | 800 | 1200 | 860 | 485 | 535 | http://downloads-wilo-select.wilo.com/assets/WIB_WILO | https://cms.media.wilo.com/dcipicxmlfeature/wilo525995/6980152/wilo525995_3.eps |  |  |  | Nowość | https://wilo.com/quick/PL/pl/articleNumber/2237998
10803 | 2237995 | 4062679415291 | Wilo-Yonos GIGA2.0-D 125/240-11/4-R1-S1 pompa dławnicowa podwójna Inline | Pompa dławnicowa podwójna Inline Wilo-Yonos GIGA2.0-D 125/240-11/4-R1-S1, styk sygnalizacji awarii/pracy SSM/SBM, współpraca z BMS, wejścia analogowe 0-10V i in., cyfrowe Ext. OFF i in., wybór trybów regulacji, do cieczy od -20°C | 26424 | PG3 | 28 | K | 22607 | NIE |  | 84137059 | 0 | 277 | 315 | Wilo-Yonos GIGA2.0-D 125/240-11/4-R1-S1 | Pompa dławnicowa podwójna Inline | Wilo-Yonos GIGA2.0-D | Tłoczenie wody grzewczej (zgodnie z VDI 2035), wody zimnej i mieszanin woda-glikol | Wilo | DE | 1 | SZT |  | 0.4 |  | zielony / czarny / szary | Karton | 1 | 1 | 1 | 401 | 1002 | 716 | 800 | 1200 | 860 | 515 | 565 | http://downloads-wilo-select.wilo.com/assets/WIB_WILO | https://cms.media.wilo.com/dcipicxmlfeature/wilo525995/6980152/wilo525995_3.eps |  |  |  | Nowość | https://wilo.com/quick/PL/pl/articleNumber/2237995
10804 | 2237997 | 4062679410654 | Wilo-Yonos GIGA2.0-D 125/240-11/4-S1 pompa dławnicowa podwójna Inline | Pompa dławnicowa podwójna Inline Wilo-Yonos GIGA2.0-D 125/240-11/4-S1, styk sygnalizacji awarii/pracy SSM/SBM, współpraca z BMS, wejścia analogowe 0-10V i in., cyfrowe Ext. OFF i in., wybór trybów regulacji, do cieczy od -20°C | 25527 | PG3 | 28 | K | 22607 | NIE |  | 84137059 | 0 | 277 | 315 | Wilo-Yonos GIGA2.0-D 125/240-11/4-S1 | Pompa dławnicowa podwójna Inline | Wilo-Yonos GIGA2.0-D | Tłoczenie wody grzewczej (zgodnie z VDI 2035), wody zimnej i mieszanin woda-glikol | Wilo | DE | 1 | SZT |  | 0.4 |  | zielony / czarny / szary | Karton | 1 | 1 | 1 | 350 | 850 | 548 | 800 | 1200 | 860 | 136 | 535 | http://downloads-wilo-select.wilo.com/assets/WIB_WILO | https://cms.media.wilo.com/dcipicxmlfeature/wilo525995/6980152/wilo525995_3.eps |  |  |  | Nowość | https://wilo.com/quick/PL/pl/articleNumber/2237997
10805 | 2237992 | 4062679406596 | Wilo-Yonos GIGA2.0-D 125/250-15/4 pompa dławnicowa podwójna Inline | Pompa dławnicowa podwójna Inline Wilo-Yonos GIGA2.0-D 125/250-15/4, styk sygnalizacji awarii/pracy SSM/SBM, współpraca z BMS, wejścia analogowe 0-10V i in., cyfrowe Ext. OFF i in., wybór trybów regulacji, do cieczy od -20°C | 26711 | PG3 | 28 | K | 22607 | NIE |  | 84137059 | 0 | 277 | 315 | Wilo-Yonos GIGA2.0-D 125/250-15/4 | Pompa dławnicowa podwójna Inline | Wilo-Yonos GIGA2.0-D | Tłoczenie wody grzewczej (zgodnie z VDI 2035), wody zimnej i mieszanin woda-glikol | Wilo | DE | 1 | SZT |  | 0.4 |  | zielony / czarny / szary | Karton | 1 | 1 | 1 | 421 | 902 | 505 | 800 | 1200 | 860 | 230 | 565 | http://downloads-wilo-select.wilo.com/assets/WIB_WILO | https://cms.media.wilo.com/dcipicxmlfeature/wilo525995/6980152/wilo525995_3.eps |  |  |  | Nowość | https://wilo.com/quick/PL/pl/articleNumber/2237992
10806 | 2237994 | 4062679413037 | Wilo-Yonos GIGA2.0-D 125/250-15/4-R1 pompa dławnicowa podwójna Inline | Pompa dławnicowa podwójna Inline Wilo-Yonos GIGA2.0-D 125/250-15/4-R1, styk sygnalizacji awarii/pracy SSM/SBM, współpraca z BMS, wejścia analogowe 0-10V i in., cyfrowe Ext. OFF i in., wybór trybów regulacji, do cieczy od -20°C | 26106 | PG3 | 28 | K | 22607 | NIE |  | 84137059 | 0 | 277 | 315 | Wilo-Yonos GIGA2.0-D 125/250-15/4-R1 | Pompa dławnicowa podwójna Inline | Wilo-Yonos GIGA2.0-D | Tłoczenie wody grzewczej (zgodnie z VDI 2035), wody zimnej i mieszanin woda-glikol | Wilo | DE | 1 | SZT |  | 0.4 |  | zielony / czarny / szary | Karton | 1 | 1 | 1 | 401 | 1002 | 716 | 800 | 1200 | 860 | 515 | 565 | http://downloads-wilo-select.wilo.com/assets/WIB_WILO | https://cms.media.wilo.com/dcipicxmlfeature/wilo525995/6980152/wilo525995_3.eps |  |  |  | Nowość | https://wilo.com/quick/PL/pl/articleNumber/2237994
10807 | 2238103 | 4062679415567 | Wilo-Yonos GIGA2.0-D 125/250-15/4-R1-S1 pompa dławnicowa podwójna Inline | Pompa dławnicowa podwójna Inline Wilo-Yonos GIGA2.0-D 125/250-15/4-R1-S1, styk sygnalizacji awarii/pracy SSM/SBM, współpraca z BMS, wejścia analogowe 0-10V i in., cyfrowe Ext. OFF i in., wybór trybów regulacji, do cieczy od -20°C | 33554 | PG3 | 28 | K | 22607 | NIE |  | 84137059 | 0 | 277 | 315 | Wilo-Yonos GIGA2.0-D 125/250-15/4-R1-S1 | Pompa dławnicowa podwójna Inline | Wilo-Yonos GIGA2.0-D | Tłoczenie wody grzewczej (zgodnie z VDI 2035), wody zimnej i mieszanin woda-glikol | Wilo | DE | 1 | SZT |  | 0.4 |  | zielony / czarny / szary | Karton | 1 | 1 | 1 | 436 | 1021 | 709 | 1200 | 1200 | 867 | 540 | 579 | http://downloads-wilo-select.wilo.com/assets/WIB_WILO | https://cms.media.wilo.com/dcipicxmlfeature/wilo525995/6980152/wilo525995_3.eps |  |  |  | Nowość | https://wilo.com/quick/PL/pl/articleNumber/2238103
10808 | 2237993 | 4062679410647 | Wilo-Yonos GIGA2.0-D 125/250-15/4-S1 pompa dławnicowa podwójna Inline | Pompa dławnicowa podwójna Inline Wilo-Yonos GIGA2.0-D 125/250-15/4-S1, styk sygnalizacji awarii/pracy SSM/SBM, współpraca z BMS, wejścia analogowe 0-10V i in., cyfrowe Ext. OFF i in., wybór trybów regulacji, do cieczy od -20°C | 27030 | PG3 | 28 | K | 22607 | NIE |  | 84137059 | 0 | 277 | 315 | Wilo-Yonos GIGA2.0-D 125/250-15/4-S1 | Pompa dławnicowa podwójna Inline | Wilo-Yonos GIGA2.0-D | Tłoczenie wody grzewczej (zgodnie z VDI 2035), wody zimnej i mieszanin woda-glikol | Wilo | DE | 1 | SZT |  | 0.4 |  | zielony / czarny / szary | Karton | 1 | 1 | 1 | 350 | 850 | 548 | 800 | 1200 | 860 | 140 | 565 | http://downloads-wilo-select.wilo.com/assets/WIB_WILO | https://cms.media.wilo.com/dcipicxmlfeature/wilo525995/6980152/wilo525995_3.eps |  |  |  | Nowość | https://wilo.com/quick/PL/pl/articleNumber/2237993
10809 | 2238004 | 4062679406626 | Wilo-Yonos GIGA2.0-D 125/295-18,5/4 pompa dławnicowa podwójna Inline | Pompa dławnicowa podwójna Inline Wilo-Yonos GIGA2.0-D 125/295-18,5/4, styk sygnalizacji awarii/pracy SSM/SBM, współpraca z BMS, wejścia analogowe 0-10V i in., cyfrowe Ext. OFF i in., wybór trybów regulacji, do cieczy od -20°C | 31936 | PG3 | 28 | K | 22607 | NIE |  | 84137059 | 0 | 277 | 315 | Wilo-Yonos GIGA2.0-D 125/295-18,5/4 | Pompa dławnicowa podwójna Inline | Wilo-Yonos GIGA2.0-D | Tłoczenie wody grzewczej (zgodnie z VDI 2035), wody zimnej i mieszanin woda-glikol | Wilo | DE | 1 | SZT |  | 0.4 |  | zielony / czarny / szary | Karton | 1 | 1 | 1 | 440 | 902 | 565 | 1200 | 1200 | 942 | 236 | 715 | http://downloads-wilo-select.wilo.com/assets/WIB_WILO | https://cms.media.wilo.com/dcipicxmlfeature/wilo525995/6980152/wilo525995_3.eps |  |  |  | Nowość | https://wilo.com/quick/PL/pl/articleNumber/2238004
10810 | 2238006 | 4062679413068 | Wilo-Yonos GIGA2.0-D 125/295-18,5/4-R1 pompa dławnicowa podwójna Inline | Pompa dławnicowa podwójna Inline Wilo-Yonos GIGA2.0-D 125/295-18,5/4-R1, styk sygnalizacji awarii/pracy SSM/SBM, współpraca z BMS, wejścia analogowe 0-10V i in., cyfrowe Ext. OFF i in., wybór trybów regulacji, do cieczy od -20°C | 31331 | PG3 | 28 | K | 22607 | NIE |  | 84137059 | 0 | 277 | 315 | Wilo-Yonos GIGA2.0-D 125/295-18,5/4-R1 | Pompa dławnicowa podwójna Inline | Wilo-Yonos GIGA2.0-D | Tłoczenie wody grzewczej (zgodnie z VDI 2035), wody zimnej i mieszanin woda-glikol | Wilo | DE | 1 | SZT |  | 0.4 |  | zielony / czarny / szary | Karton | 1 | 1 | 1 | 482 | 1060 | 784 | 1200 | 1200 | 942 | 674 | 715 | http://downloads-wilo-select.wilo.com/assets/WIB_WILO | https://cms.media.wilo.com/dcipicxmlfeature/wilo525995/6980152/wilo525995_3.eps |  |  |  | Nowość | https://wilo.com/quick/PL/pl/articleNumber/2238006
10811 | 2238003 | 4062679415314 | Wilo-Yonos GIGA2.0-D 125/295-18,5/4-R1-S1 pompa dławnicowa podwójna Inline | Pompa dławnicowa podwójna Inline Wilo-Yonos GIGA2.0-D 125/295-18,5/4-R1-S1, styk sygnalizacji awarii/pracy SSM/SBM, współpraca z BMS, wejścia analogowe 0-10V i in., cyfrowe Ext. OFF i in., wybór trybów regulacji, do cieczy od -20°C | 35528 | PG3 | 28 | K | 22607 | NIE |  | 84137059 | 0 | 277 | 315 | Wilo-Yonos GIGA2.0-D 125/295-18,5/4-R1-S1 | Pompa dławnicowa podwójna Inline | Wilo-Yonos GIGA2.0-D | Tłoczenie wody grzewczej (zgodnie z VDI 2035), wody zimnej i mieszanin woda-glikol | Wilo | DE | 1 | SZT |  | 0.4 |  | zielony / czarny / szary | Karton | 1 | 1 | 1 | 482 | 1060 | 784 | 1200 | 1200 | 942 | 741 | 782 | http://downloads-wilo-select.wilo.com/assets/WIB_WILO | https://cms.media.wilo.com/dcipicxmlfeature/wilo525995/6980152/wilo525995_3.eps |  |  |  | Nowość | https://wilo.com/quick/PL/pl/articleNumber/2238003
10812 | 2238005 | 4062679410678 | Wilo-Yonos GIGA2.0-D 125/295-18,5/4-S1 pompa dławnicowa podwójna Inline | Pompa dławnicowa podwójna Inline Wilo-Yonos GIGA2.0-D 125/295-18,5/4-S1, styk sygnalizacji awarii/pracy SSM/SBM, współpraca z BMS, wejścia analogowe 0-10V i in., cyfrowe Ext. OFF i in., wybór trybów regulacji, do cieczy od -20°C | 32255 | PG3 | 28 | K | 22607 | NIE |  | 84137059 | 0 | 277 | 315 | Wilo-Yonos GIGA2.0-D 125/295-18,5/4-S1 | Pompa dławnicowa podwójna Inline | Wilo-Yonos GIGA2.0-D | Tłoczenie wody grzewczej (zgodnie z VDI 2035), wody zimnej i mieszanin woda-glikol | Wilo | DE | 1 | SZT |  | 0.4 |  | zielony / czarny / szary | Karton | 1 | 1 | 1 | 350 | 850 | 553 | 1200 | 1200 | 942 | 160 | 715 | http://downloads-wilo-select.wilo.com/assets/WIB_WILO | https://cms.media.wilo.com/dcipicxmlfeature/wilo525995/6980152/wilo525995_3.eps |  |  |  | Nowość | https://wilo.com/quick/PL/pl/articleNumber/2238005
10813 | 2238000 | 4062679406619 | Wilo-Yonos GIGA2.0-D 125/305-22/4 pompa dławnicowa podwójna Inline | Pompa dławnicowa podwójna Inline Wilo-Yonos GIGA2.0-D 125/305-22/4, styk sygnalizacji awarii/pracy SSM/SBM, współpraca z BMS, wejścia analogowe 0-10V i in., cyfrowe Ext. OFF i in., wybór trybów regulacji, do cieczy od -20°C | 35816 | PG3 | 28 | K | 22607 | NIE |  | 84137059 | 0 | 277 | 315 | Wilo-Yonos GIGA2.0-D 125/305-22/4 | Pompa dławnicowa podwójna Inline | Wilo-Yonos GIGA2.0-D | Tłoczenie wody grzewczej (zgodnie z VDI 2035), wody zimnej i mieszanin woda-glikol | Wilo | DE | 1 | SZT |  | 0.4 |  | zielony / czarny / szary | Karton | 1 | 1 | 1 | 501 | 998 | 565 | 1200 | 1200 | 942 | 314 | 782 | http://downloads-wilo-select.wilo.com/assets/WIB_WILO | https://cms.media.wilo.com/dcipicxmlfeature/wilo525995/6980152/wilo525995_3.eps |  |  |  | Nowość | https://wilo.com/quick/PL/pl/articleNumber/2238000
10814 | 2238002 | 4062679413051 | Wilo-Yonos GIGA2.0-D 125/305-22/4-R1 pompa dławnicowa podwójna Inline | Pompa dławnicowa podwójna Inline Wilo-Yonos GIGA2.0-D 125/305-22/4-R1, styk sygnalizacji awarii/pracy SSM/SBM, współpraca z BMS, wejścia analogowe 0-10V i in., cyfrowe Ext. OFF i in., wybór trybów regulacji, do cieczy od -20°C | 35210 | PG3 | 28 | K | 22607 | NIE |  | 84137059 | 0 | 277 | 315 | Wilo-Yonos GIGA2.0-D 125/305-22/4-R1 | Pompa dławnicowa podwójna Inline | Wilo-Yonos GIGA2.0-D | Tłoczenie wody grzewczej (zgodnie z VDI 2035), wody zimnej i mieszanin woda-glikol | Wilo | DE | 1 | SZT |  | 0.4 |  | zielony / czarny / szary | Karton | 1 | 1 | 1 | 482 | 1060 | 784 | 1200 | 1200 | 942 | 741 | 782 | http://downloads-wilo-select.wilo.com/assets/WIB_WILO | https://cms.media.wilo.com/dcipicxmlfeature/wilo525995/6980152/wilo525995_3.eps |  |  |  | Nowość | https://wilo.com/quick/PL/pl/articleNumber/2238002
10815 | 2237999 | 4062679415307 | Wilo-Yonos GIGA2.0-D 125/305-22/4-R1-S1 pompa dławnicowa podwójna Inline | Pompa dławnicowa podwójna Inline Wilo-Yonos GIGA2.0-D 125/305-22/4-R1-S1, styk sygnalizacji awarii/pracy SSM/SBM, współpraca z BMS, wejścia analogowe 0-10V i in., cyfrowe Ext. OFF i in., wybór trybów regulacji, do cieczy od -20°C | 24920 | PG3 | 28 | K | 22607 | NIE |  | 84137059 | 0 | 277 | 315 | Wilo-Yonos GIGA2.0-D 125/305-22/4-R1-S1 | Pompa dławnicowa podwójna Inline | Wilo-Yonos GIGA2.0-D | Tłoczenie wody grzewczej (zgodnie z VDI 2035), wody zimnej i mieszanin woda-glikol | Wilo | DE | 1 | SZT |  | 0.4 |  | zielony / czarny / szary | Karton | 1 | 1 | 1 | 413 | 979 | 716 | 800 | 1200 | 860 | 485 | 535 | http://downloads-wilo-select.wilo.com/assets/WIB_WILO | https://cms.media.wilo.com/dcipicxmlfeature/wilo525995/6980152/wilo525995_3.eps |  |  |  | Nowość | https://wilo.com/quick/PL/pl/articleNumber/2237999
10816 | 2238001 | 4062679410661 | Wilo-Yonos GIGA2.0-D 125/305-22/4-S1 pompa dławnicowa podwójna Inline | Pompa dławnicowa podwójna Inline Wilo-Yonos GIGA2.0-D 125/305-22/4-S1, styk sygnalizacji awarii/pracy SSM/SBM, współpraca z BMS, wejścia analogowe 0-10V i in., cyfrowe Ext. OFF i in., wybór trybów regulacji, do cieczy od -20°C | 36134 | PG3 | 28 | K | 22607 | NIE |  | 84137059 | 0 | 277 | 315 | Wilo-Yonos GIGA2.0-D 125/305-22/4-S1 | Pompa dławnicowa podwójna Inline | Wilo-Yonos GIGA2.0-D | Tłoczenie wody grzewczej (zgodnie z VDI 2035), wody zimnej i mieszanin woda-glikol | Wilo | DE | 1 | SZT |  | 0.4 |  | zielony / czarny / szary | Karton | 1 | 1 | 1 | 350 | 801 | 548 | 1200 | 1200 | 942 | 126 | 782 | http://downloads-wilo-select.wilo.com/assets/WIB_WILO | https://cms.media.wilo.com/dcipicxmlfeature/wilo525995/6980152/wilo525995_3.eps |  |  |  | Nowość | https://wilo.com/quick/PL/pl/articleNumber/2238001
10817 | 2234736 | 4062679395401 | Wilo-Yonos GIGA2.0-D 150/1-10/5,5 pompa dławnicowa podwójna Inline, silnik klasy IE5 | Pompa dławnicowa podwójna Inline Wilo-Yonos GIGA2.0-D 150/1-10/5,5 styk sygnalizacji awarii/pracy SSM/SBM, współpraca z BMS, wejścia analogowe 0-10V i in., cyfrowe Ext. OFF i in., wybór trybów regulacji, do cieczy od -20°C | 19991 | PG3 | 28 | K | 22607 | NIE |  | 84137059 | 0 | 276 | 315 | Wilo-Yonos GIGA2.0-D 150/1-10/5,5 | pompa dławnicowa podwójna Inline, silnik klasy IE5 | Wilo-Yonos GIGA2.0-D | Tłoczenie wody grzewczej (zgodnie z VDI 2035), wody zimnej i mieszanin woda-glikol | Wilo | DE | 1 | SZT |  | 0.4 | IE5 | zielony / czarny / szary | Karton | 1 | 1 | 1 | 961 | 839 | 700 | 1200 | 1200 | 858 | 351 | 399 | http://downloads-wilo-select.wilo.com/assets/WIB_WILO | https://cms.media.wilo.com/dcipicxmlfeature/wilo525995/6980152/wilo525995_3.eps |  | 6100 |  | Nowość | https://wilo.com/quick/PL/pl/articleNumber/2234736
10818 | 2234738 | 4062679396569 | Wilo-Yonos GIGA2.0-D 150/1-10/5,5- R1 pompa dławnicowa podwójna Inline, silnik klasy IE5 | Pompa dławnicowa podwójna Inline Wilo-Yonos GIGA2.0-D 150/1-10/5,5- R1 styk sygnalizacji awarii/pracy SSM/SBM, współpraca z BMS, wejścia analogowe 0-10V i in., cyfrowe Ext. OFF i in., wybór trybów regulacji, do cieczy od -20°C | 19386 | PG3 | 28 | K | 22607 | NIE |  | 84137059 | 0 | 276 | 315 | Wilo-Yonos GIGA2.0-D 150/1-10/5,5- R1 | pompa dławnicowa podwójna Inline, silnik klasy IE5 | Wilo-Yonos GIGA2.0-D | Tłoczenie wody grzewczej (zgodnie z VDI 2035), wody zimnej i mieszanin woda-glikol | Wilo | DE | 1 | SZT |  | 0.4 | IE5 | zielony / czarny / szary | Karton | 1 | 1 | 1 | 961 | 839 | 700 | 1200 | 1200 | 858 | 351 | 399 | http://downloads-wilo-select.wilo.com/assets/WIB_WILO | https://cms.media.wilo.com/dcipicxmlfeature/wilo525995/6980152/wilo525995_3.eps |  | 6100 |  | Nowość | https://wilo.com/quick/PL/pl/articleNumber/2234738
10819 | 2234739 | 4062679397146 | Wilo-Yonos GIGA2.0-D 150/1-10/5,5- R1-S1 pompa dławnicowa podwójna Inline, silnik klasy IE5 | Pompa dławnicowa podwójna Inline Wilo-Yonos GIGA2.0-D 150/1-10/5,5- R1-S1 styk sygnalizacji awarii/pracy SSM/SBM, współpraca z BMS, wejścia analogowe 0-10V i in., cyfrowe Ext. OFF i in., wybór trybów regulacji, do cieczy od -20°C | 19507 | PG3 | 28 | K | 22607 | NIE |  | 84137059 | 0 | 276 | 315 | Wilo-Yonos GIGA2.0-D 150/1-10/5,5- R1-S1 | pompa dławnicowa podwójna Inline, silnik klasy IE5 | Wilo-Yonos GIGA2.0-D | Tłoczenie wody grzewczej (zgodnie z VDI 2035), wody zimnej i mieszanin woda-glikol | Wilo | DE | 1 | SZT |  | 0.4 | IE5 | zielony / czarny / szary | Karton | 1 | 1 | 1 | 961 | 839 | 700 | 1200 | 1200 | 858 | 351 | 399 | http://downloads-wilo-select.wilo.com/assets/WIB_WILO | https://cms.media.wilo.com/dcipicxmlfeature/wilo525995/6980152/wilo525995_3.eps |  | 6100 |  | Nowość | https://wilo.com/quick/PL/pl/articleNumber/2234739
10820 | 2234737 | 4062679395982 | Wilo-Yonos GIGA2.0-D 150/1-10/5,5- S1 pompa dławnicowa podwójna Inline, silnik klasy IE5 | Pompa dławnicowa podwójna Inline Wilo-Yonos GIGA2.0-D 150/1-10/5,5- S1 styk sygnalizacji awarii/pracy SSM/SBM, współpraca z BMS, wejścia analogowe 0-10V i in., cyfrowe Ext. OFF i in., wybór trybów regulacji, do cieczy od -20°C | 20113 | PG3 | 28 | K | 22607 | NIE |  | 84137059 | 0 | 276 | 315 | Wilo-Yonos GIGA2.0-D 150/1-10/5,5- S1 | pompa dławnicowa podwójna Inline, silnik klasy IE5 | Wilo-Yonos GIGA2.0-D | Tłoczenie wody grzewczej (zgodnie z VDI 2035), wody zimnej i mieszanin woda-glikol | Wilo | DE | 1 | SZT |  | 0.4 | IE5 | zielony / czarny / szary | Karton | 1 | 1 | 1 | 961 | 839 | 700 | 1200 | 1200 | 858 | 351 | 399 | http://downloads-wilo-select.wilo.com/assets/WIB_WILO | https://cms.media.wilo.com/dcipicxmlfeature/wilo525995/6980152/wilo525995_3.eps |  | 6100 |  | Nowość | https://wilo.com/quick/PL/pl/articleNumber/2234737
10821 | 2234744 | 4062679395425 | Wilo-Yonos GIGA2.0-D 150/1-13/7,5 pompa dławnicowa podwójna Inline, silnik klasy IE5 | Pompa dławnicowa podwójna Inline Wilo-Yonos GIGA2.0-D 150/1-13/7,5 styk sygnalizacji awarii/pracy SSM/SBM, współpraca z BMS, wejścia analogowe 0-10V i in., cyfrowe Ext. OFF i in., wybór trybów regulacji, do cieczy od -20°C | 22380 | PG3 | 28 | K | 22607 | NIE |  | 84137059 | 0 | 276 | 315 | Wilo-Yonos GIGA2.0-D 150/1-13/7,5 | pompa dławnicowa podwójna Inline, silnik klasy IE5 | Wilo-Yonos GIGA2.0-D | Tłoczenie wody grzewczej (zgodnie z VDI 2035), wody zimnej i mieszanin woda-glikol | Wilo | DE | 1 | SZT |  | 0.4 | IE5 | zielony / czarny / szary | Karton | 1 | 1 | 1 | 961 | 839 | 700 | 1200 | 1200 | 858 | 343 | 391 | http://downloads-wilo-select.wilo.com/assets/WIB_WILO | https://cms.media.wilo.com/dcipicxmlfeature/wilo525995/6980152/wilo525995_3.eps |  | 8200 |  | Nowość | https://wilo.com/quick/PL/pl/articleNumber/2234744
10822 | 2234746 | 4062679396583 | Wilo-Yonos GIGA2.0-D 150/1-13/7,5- R1 pompa dławnicowa podwójna Inline, silnik klasy IE5 | Pompa dławnicowa podwójna Inline Wilo-Yonos GIGA2.0-D 150/1-13/7,5- R1 styk sygnalizacji awarii/pracy SSM/SBM, współpraca z BMS, wejścia analogowe 0-10V i in., cyfrowe Ext. OFF i in., wybór trybów regulacji, do cieczy od -20°C | 21773 | PG3 | 28 | K | 22607 | NIE |  | 84137059 | 0 | 276 | 315 | Wilo-Yonos GIGA2.0-D 150/1-13/7,5- R1 | pompa dławnicowa podwójna Inline, silnik klasy IE5 | Wilo-Yonos GIGA2.0-D | Tłoczenie wody grzewczej (zgodnie z VDI 2035), wody zimnej i mieszanin woda-glikol | Wilo | DE | 1 | SZT |  | 0.4 | IE5 | zielony / czarny / szary | Karton | 1 | 1 | 1 | 961 | 839 | 700 | 1200 | 1200 | 858 | 343 | 391 | http://downloads-wilo-select.wilo.com/assets/WIB_WILO | https://cms.media.wilo.com/dcipicxmlfeature/wilo525995/6980152/wilo525995_3.eps |  | 8200 |  | Nowość | https://wilo.com/quick/PL/pl/articleNumber/2234746
10823 | 2234747 | 4062679397160 | Wilo-Yonos GIGA2.0-D 150/1-13/7,5- R1-S1 pompa dławnicowa podwójna Inline, silnik klasy IE5 | Pompa dławnicowa podwójna Inline Wilo-Yonos GIGA2.0-D 150/1-13/7,5- R1-S1 styk sygnalizacji awarii/pracy SSM/SBM, współpraca z BMS, wejścia analogowe 0-10V i in., cyfrowe Ext. OFF i in., wybór trybów regulacji, do cieczy od -20°C | 21896 | PG3 | 28 | K | 22607 | NIE |  | 84137059 | 0 | 276 | 315 | Wilo-Yonos GIGA2.0-D 150/1-13/7,5- R1-S1 | pompa dławnicowa podwójna Inline, silnik klasy IE5 | Wilo-Yonos GIGA2.0-D | Tłoczenie wody grzewczej (zgodnie z VDI 2035), wody zimnej i mieszanin woda-glikol | Wilo | DE | 1 | SZT |  | 0.4 | IE5 | zielony / czarny / szary | Karton | 1 | 1 | 1 | 961 | 839 | 700 | 1200 | 1200 | 858 | 343 | 391 | http://downloads-wilo-select.wilo.com/assets/WIB_WILO | https://cms.media.wilo.com/dcipicxmlfeature/wilo525995/6980152/wilo525995_3.eps |  | 8200 |  | Nowość | https://wilo.com/quick/PL/pl/articleNumber/2234747
10824 | 2234745 | 4062679396002 | Wilo-Yonos GIGA2.0-D 150/1-13/7,5- S1 pompa dławnicowa podwójna Inline, silnik klasy IE5 | Pompa dławnicowa podwójna Inline Wilo-Yonos GIGA2.0-D 150/1-13/7,5- S1 styk sygnalizacji awarii/pracy SSM/SBM, współpraca z BMS, wejścia analogowe 0-10V i in., cyfrowe Ext. OFF i in., wybór trybów regulacji, do cieczy od -20°C | 22498 | PG3 | 28 | K | 22607 | NIE |  | 84137059 | 0 | 276 | 315 | Wilo-Yonos GIGA2.0-D 150/1-13/7,5- S1 | pompa dławnicowa podwójna Inline, silnik klasy IE5 | Wilo-Yonos GIGA2.0-D | Tłoczenie wody grzewczej (zgodnie z VDI 2035), wody zimnej i mieszanin woda-glikol | Wilo | DE | 1 | SZT |  | 0.4 | IE5 | zielony / czarny / szary | Karton | 1 | 1 | 1 | 961 | 839 | 700 | 1200 | 1200 | 858 | 343 | 391 | http://downloads-wilo-select.wilo.com/assets/WIB_WILO | https://cms.media.wilo.com/dcipicxmlfeature/wilo525995/6980152/wilo525995_3.eps |  | 8200 |  | Nowość | https://wilo.com/quick/PL/pl/articleNumber/2234745
10825 | 2238012 | 4062679406640 | Wilo-Yonos GIGA2.0-D 150/190-11/4 pompa dławnicowa podwójna Inline | Pompa dławnicowa podwójna Inline Wilo-Yonos GIGA2.0-D 150/190-11/4, styk sygnalizacji awarii/pracy SSM/SBM, współpraca z BMS, wejścia analogowe 0-10V i in., cyfrowe Ext. OFF i in., wybór trybów regulacji, do cieczy od -20°C | 26535 | PG3 | 28 | K | 22607 | NIE |  | 84137059 | 0 | 277 | 315 | Wilo-Yonos GIGA2.0-D 150/190-11/4 | Pompa dławnicowa podwójna Inline | Wilo-Yonos GIGA2.0-D | Tłoczenie wody grzewczej (zgodnie z VDI 2035), wody zimnej i mieszanin woda-glikol | Wilo | DE | 1 | SZT |  | 0.4 |  | zielony / czarny / szary | Karton | 1 | 1 | 1 | 462 | 997 | 605 | 1200 | 1200 | 914 | 295 | 542 | http://downloads-wilo-select.wilo.com/assets/WIB_WILO | https://cms.media.wilo.com/dcipicxmlfeature/wilo525995/6980152/wilo525995_3.eps |  |  |  | Nowość | https://wilo.com/quick/PL/pl/articleNumber/2238012
10826 | 2238014 | 4062679413082 | Wilo-Yonos GIGA2.0-D 150/190-11/4-R1 pompa dławnicowa podwójna Inline | Pompa dławnicowa podwójna Inline Wilo-Yonos GIGA2.0-D 150/190-11/4-R1, styk sygnalizacji awarii/pracy SSM/SBM, współpraca z BMS, wejścia analogowe 0-10V i in., cyfrowe Ext. OFF i in., wybór trybów regulacji, do cieczy od -20°C | 25929 | PG3 | 28 | K | 22607 | NIE |  | 84137059 | 0 | 277 | 315 | Wilo-Yonos GIGA2.0-D 150/190-11/4-R1 | Pompa dławnicowa podwójna Inline | Wilo-Yonos GIGA2.0-D | Tłoczenie wody grzewczej (zgodnie z VDI 2035), wody zimnej i mieszanin woda-glikol | Wilo | DE | 1 | SZT |  | 0.4 |  | zielony / czarny / szary | Karton | 1 | 1 | 1 | 416 | 981 | 756 | 1200 | 1200 | 914 | 501 | 542 | http://downloads-wilo-select.wilo.com/assets/WIB_WILO | https://cms.media.wilo.com/dcipicxmlfeature/wilo525995/6980152/wilo525995_3.eps |  |  |  | Nowość | https://wilo.com/quick/PL/pl/articleNumber/2238014
10827 | 2238011 | 4062679415338 | Wilo-Yonos GIGA2.0-D 150/190-11/4-R1-S1 pompa dławnicowa podwójna Inline | Pompa dławnicowa podwójna Inline Wilo-Yonos GIGA2.0-D 150/190-11/4-R1-S1, styk sygnalizacji awarii/pracy SSM/SBM, współpraca z BMS, wejścia analogowe 0-10V i in., cyfrowe Ext. OFF i in., wybór trybów regulacji, do cieczy od -20°C | 27831 | PG3 | 28 | K | 22607 | NIE |  | 84137059 | 0 | 277 | 315 | Wilo-Yonos GIGA2.0-D 150/190-11/4-R1-S1 | Pompa dławnicowa podwójna Inline | Wilo-Yonos GIGA2.0-D | Tłoczenie wody grzewczej (zgodnie z VDI 2035), wody zimnej i mieszanin woda-glikol | Wilo | DE | 1 | SZT |  | 0.4 |  | zielony / czarny / szary | Karton | 1 | 1 | 1 | 391 | 1004 | 756 | 1200 | 1200 | 914 | 531 | 572 | http://downloads-wilo-select.wilo.com/assets/WIB_WILO | https://cms.media.wilo.com/dcipicxmlfeature/wilo525995/6980152/wilo525995_3.eps |  |  |  | Nowość | https://wilo.com/quick/PL/pl/articleNumber/2238011
10828 | 2238013 | 4062679410692 | Wilo-Yonos GIGA2.0-D 150/190-11/4-S1 pompa dławnicowa podwójna Inline | Pompa dławnicowa podwójna Inline Wilo-Yonos GIGA2.0-D 150/190-11/4-S1, styk sygnalizacji awarii/pracy SSM/SBM, współpraca z BMS, wejścia analogowe 0-10V i in., cyfrowe Ext. OFF i in., wybór trybów regulacji, do cieczy od -20°C | 26853 | PG3 | 28 | K | 22607 | NIE |  | 84137059 | 0 | 277 | 315 | Wilo-Yonos GIGA2.0-D 150/190-11/4-S1 | Pompa dławnicowa podwójna Inline | Wilo-Yonos GIGA2.0-D | Tłoczenie wody grzewczej (zgodnie z VDI 2035), wody zimnej i mieszanin woda-glikol | Wilo | DE | 1 | SZT |  | 0.4 |  | zielony / czarny / szary | Karton | 1 | 1 | 1 | 350 | 875 | 553 | 1200 | 1200 | 914 | 146 | 542 | http://downloads-wilo-select.wilo.com/assets/WIB_WILO | https://cms.media.wilo.com/dcipicxmlfeature/wilo525995/6980152/wilo525995_3.eps |  |  |  | Nowość | https://wilo.com/quick/PL/pl/articleNumber/2238013
10829 | 2238008 | 4062679406633 | Wilo-Yonos GIGA2.0-D 150/200-15/4 pompa dławnicowa podwójna Inline | Pompa dławnicowa podwójna Inline Wilo-Yonos GIGA2.0-D 150/200-15/4, styk sygnalizacji awarii/pracy SSM/SBM, współpraca z BMS, wejścia analogowe 0-10V i in., cyfrowe Ext. OFF i in., wybór trybów regulacji, do cieczy od -20°C | 28117 | PG3 | 28 | K | 22607 | NIE |  | 84137059 | 0 | 277 | 315 | Wilo-Yonos GIGA2.0-D 150/200-15/4 | Pompa dławnicowa podwójna Inline | Wilo-Yonos GIGA2.0-D | Tłoczenie wody grzewczej (zgodnie z VDI 2035), wody zimnej i mieszanin woda-glikol | Wilo | DE | 1 | SZT |  | 0.4 |  | zielony / czarny / szary | Karton | 1 | 1 | 1 | 462 | 997 | 605 | 1200 | 1200 | 914 | 329 | 572 | http://downloads-wilo-select.wilo.com/assets/WIB_WILO | https://cms.media.wilo.com/dcipicxmlfeature/wilo525995/6980152/wilo525995_3.eps |  |  |  | Nowość | https://wilo.com/quick/PL/pl/articleNumber/2238008
10830 | 2238010 | 4062679413075 | Wilo-Yonos GIGA2.0-D 150/200-15/4-R1 pompa dławnicowa podwójna Inline | Pompa dławnicowa podwójna Inline Wilo-Yonos GIGA2.0-D 150/200-15/4-R1, styk sygnalizacji awarii/pracy SSM/SBM, współpraca z BMS, wejścia analogowe 0-10V i in., cyfrowe Ext. OFF i in., wybór trybów regulacji, do cieczy od -20°C | 27513 | PG3 | 28 | K | 22607 | NIE |  | 84137059 | 0 | 277 | 315 | Wilo-Yonos GIGA2.0-D 150/200-15/4-R1 | Pompa dławnicowa podwójna Inline | Wilo-Yonos GIGA2.0-D | Tłoczenie wody grzewczej (zgodnie z VDI 2035), wody zimnej i mieszanin woda-glikol | Wilo | DE | 1 | SZT |  | 0.4 |  | zielony / czarny / szary | Karton | 1 | 1 | 1 | 391 | 1004 | 756 | 1200 | 1200 | 914 | 531 | 572 | http://downloads-wilo-select.wilo.com/assets/WIB_WILO | https://cms.media.wilo.com/dcipicxmlfeature/wilo525995/6980152/wilo525995_3.eps |  |  |  | Nowość | https://wilo.com/quick/PL/pl/articleNumber/2238010
10831 | 2238115 | 4062679415598 | Wilo-Yonos GIGA2.0-D 150/200-15/4-R1-S1 pompa dławnicowa podwójna Inline | Pompa dławnicowa podwójna Inline Wilo-Yonos GIGA2.0-D 150/200-15/4-R1-S1, styk sygnalizacji awarii/pracy SSM/SBM, współpraca z BMS, wejścia analogowe 0-10V i in., cyfrowe Ext. OFF i in., wybór trybów regulacji, do cieczy od -20°C | 25455 | PG3 | 28 | K | 22607 | NIE |  | 84137059 | 0 | 277 | 315 | Wilo-Yonos GIGA2.0-D 150/200-15/4-R1-S1 | Pompa dławnicowa podwójna Inline | Wilo-Yonos GIGA2.0-D | Tłoczenie wody grzewczej (zgodnie z VDI 2035), wody zimnej i mieszanin woda-glikol | Wilo | DE | 1 | SZT |  | 0.4 |  | zielony / czarny / szary | Karton | 1 | 1 | 1 | 404 | 975 | 746 | 1200 | 1200 | 904 | 429 | 471 | http://downloads-wilo-select.wilo.com/assets/WIB_WILO | https://cms.media.wilo.com/dcipicxmlfeature/wilo525995/6980152/wilo525995_3.eps |  |  |  | Nowość | https://wilo.com/quick/PL/pl/articleNumber/2238115
10832 | 2238009 | 4062679410685 | Wilo-Yonos GIGA2.0-D 150/200-15/4-S1 pompa dławnicowa podwójna Inline | Pompa dławnicowa podwójna Inline Wilo-Yonos GIGA2.0-D 150/200-15/4-S1, styk sygnalizacji awarii/pracy SSM/SBM, współpraca z BMS, wejścia analogowe 0-10V i in., cyfrowe Ext. OFF i in., wybór trybów regulacji, do cieczy od -20°C | 28436 | PG3 | 28 | K | 22607 | NIE |  | 84137059 | 0 | 277 | 315 | Wilo-Yonos GIGA2.0-D 150/200-15/4-S1 | Pompa dławnicowa podwójna Inline | Wilo-Yonos GIGA2.0-D | Tłoczenie wody grzewczej (zgodnie z VDI 2035), wody zimnej i mieszanin woda-glikol | Wilo | DE | 1 | SZT |  | 0.4 |  | zielony / czarny / szary | Karton | 1 | 1 | 1 | 350 | 875 | 553 | 1200 | 1200 | 914 | 152 | 572 | http://downloads-wilo-select.wilo.com/assets/WIB_WILO | https://cms.media.wilo.com/dcipicxmlfeature/wilo525995/6980152/wilo525995_3.eps |  |  |  | Nowość | https://wilo.com/quick/PL/pl/articleNumber/2238009
10833 | 2238024 | 4062679406671 | Wilo-Yonos GIGA2.0-D 150/230-15/4 pompa dławnicowa podwójna Inline | Pompa dławnicowa podwójna Inline Wilo-Yonos GIGA2.0-D 150/230-15/4, styk sygnalizacji awarii/pracy SSM/SBM, współpraca z BMS, wejścia analogowe 0-10V i in., cyfrowe Ext. OFF i in., wybór trybów regulacji, do cieczy od -20°C | 29597 | PG3 | 28 | K | 22607 | NIE |  | 84137059 | 0 | 277 | 315 | Wilo-Yonos GIGA2.0-D 150/230-15/4 | Pompa dławnicowa podwójna Inline | Wilo-Yonos GIGA2.0-D | Tłoczenie wody grzewczej (zgodnie z VDI 2035), wody zimnej i mieszanin woda-glikol | Wilo | DE | 1 | SZT |  | 0.4 |  | zielony / czarny / szary | Karton | 1 | 1 | 1 | 550 | 922 | 680 | 1200 | 1200 | 914 | 265 | 599 | http://downloads-wilo-select.wilo.com/assets/WIB_WILO | https://cms.media.wilo.com/dcipicxmlfeature/wilo525995/6980152/wilo525995_3.eps |  |  |  | Nowość | https://wilo.com/quick/PL/pl/articleNumber/2238024
10834 | 2238026 | 4062679413112 | Wilo-Yonos GIGA2.0-D 150/230-15/4-R1 pompa dławnicowa podwójna Inline | Pompa dławnicowa podwójna Inline Wilo-Yonos GIGA2.0-D 150/230-15/4-R1, styk sygnalizacji awarii/pracy SSM/SBM, współpraca z BMS, wejścia analogowe 0-10V i in., cyfrowe Ext. OFF i in., wybór trybów regulacji, do cieczy od -20°C | 28992 | PG3 | 28 | K | 22607 | NIE |  | 84137059 | 0 | 277 | 315 | Wilo-Yonos GIGA2.0-D 150/230-15/4-R1 | Pompa dławnicowa podwójna Inline | Wilo-Yonos GIGA2.0-D | Tłoczenie wody grzewczej (zgodnie z VDI 2035), wody zimnej i mieszanin woda-glikol | Wilo | DE | 1 | SZT |  | 0.4 |  | zielony / czarny / szary | Karton | 1 | 1 | 1 | 439 | 1030 | 756 | 1200 | 1200 | 914 | 557 | 599 | http://downloads-wilo-select.wilo.com/assets/WIB_WILO | https://cms.media.wilo.com/dcipicxmlfeature/wilo525995/6980152/wilo525995_3.eps |  |  |  | Nowość | https://wilo.com/quick/PL/pl/articleNumber/2238026
10835 | 2238023 | 4062679415369 | Wilo-Yonos GIGA2.0-D 150/230-15/4-R1-S1 pompa dławnicowa podwójna Inline | Pompa dławnicowa podwójna Inline Wilo-Yonos GIGA2.0-D 150/230-15/4-R1-S1, styk sygnalizacji awarii/pracy SSM/SBM, współpraca z BMS, wejścia analogowe 0-10V i in., cyfrowe Ext. OFF i in., wybór trybów regulacji, do cieczy od -20°C | 33330 | PG3 | 28 | K | 22607 | NIE |  | 84137059 | 0 | 277 | 315 | Wilo-Yonos GIGA2.0-D 150/230-15/4-R1-S1 | Pompa dławnicowa podwójna Inline | Wilo-Yonos GIGA2.0-D | Tłoczenie wody grzewczej (zgodnie z VDI 2035), wody zimnej i mieszanin woda-glikol | Wilo | DE | 1 | SZT |  | 0.4 |  | zielony / czarny / szary | Karton | 1 | 1 | 1 | 453 | 1102 | 784 | 1200 | 1200 | 942 | 634 | 675 | http://downloads-wilo-select.wilo.com/assets/WIB_WILO | https://cms.media.wilo.com/dcipicxmlfeature/wilo525995/6980152/wilo525995_3.eps |  |  |  | Nowość | https://wilo.com/quick/PL/pl/articleNumber/2238023
10836 | 2238025 | 4062679410722 | Wilo-Yonos GIGA2.0-D 150/230-15/4-S1 pompa dławnicowa podwójna Inline | Pompa dławnicowa podwójna Inline Wilo-Yonos GIGA2.0-D 150/230-15/4-S1, styk sygnalizacji awarii/pracy SSM/SBM, współpraca z BMS, wejścia analogowe 0-10V i in., cyfrowe Ext. OFF i in., wybór trybów regulacji, do cieczy od -20°C | 29916 | PG3 | 28 | K | 22607 | NIE |  | 84137059 | 0 | 277 | 315 | Wilo-Yonos GIGA2.0-D 150/230-15/4-S1 | Pompa dławnicowa podwójna Inline | Wilo-Yonos GIGA2.0-D | Tłoczenie wody grzewczej (zgodnie z VDI 2035), wody zimnej i mieszanin woda-glikol | Wilo | DE | 1 | SZT |  | 0.4 |  | zielony / czarny / szary | Karton | 1 | 1 | 1 | 356 | 910 | 553 | 1200 | 1200 | 914 | 170 | 599 | http://downloads-wilo-select.wilo.com/assets/WIB_WILO | https://cms.media.wilo.com/dcipicxmlfeature/wilo525995/6980152/wilo525995_3.eps |  |  |  | Nowość | https://wilo.com/quick/PL/pl/articleNumber/2238025
10837 | 2238020 | 4062679406664 | Wilo-Yonos GIGA2.0-D 150/240-18,5/4 pompa dławnicowa podwójna Inline | Pompa dławnicowa podwójna Inline Wilo-Yonos GIGA2.0-D 150/240-18,5/4, styk sygnalizacji awarii/pracy SSM/SBM, współpraca z BMS, wejścia analogowe 0-10V i in., cyfrowe Ext. OFF i in., wybór trybów regulacji, do cieczy od -20°C | 33617 | PG3 | 28 | K | 22607 | NIE |  | 84137059 | 0 | 277 | 315 | Wilo-Yonos GIGA2.0-D 150/240-18,5/4 | Pompa dławnicowa podwójna Inline | Wilo-Yonos GIGA2.0-D | Tłoczenie wody grzewczej (zgodnie z VDI 2035), wody zimnej i mieszanin woda-glikol | Wilo | DE | 1 | SZT |  | 0.4 |  | zielony / czarny / szary | Karton | 1 | 1 | 1 | 550 | 951 | 680 | 1200 | 1200 | 942 | 280 | 675 | http://downloads-wilo-select.wilo.com/assets/WIB_WILO | https://cms.media.wilo.com/dcipicxmlfeature/wilo525995/6980152/wilo525995_3.eps |  |  |  | Nowość | https://wilo.com/quick/PL/pl/articleNumber/2238020
10838 | 2238022 | 4062679413105 | Wilo-Yonos GIGA2.0-D 150/240-18,5/4-R1 pompa dławnicowa podwójna Inline | Pompa dławnicowa podwójna Inline Wilo-Yonos GIGA2.0-D 150/240-18,5/4-R1, styk sygnalizacji awarii/pracy SSM/SBM, współpraca z BMS, wejścia analogowe 0-10V i in., cyfrowe Ext. OFF i in., wybór trybów regulacji, do cieczy od -20°C | 33012 | PG3 | 28 | K | 22607 | NIE |  | 84137059 | 0 | 277 | 315 | Wilo-Yonos GIGA2.0-D 150/240-18,5/4-R1 | Pompa dławnicowa podwójna Inline | Wilo-Yonos GIGA2.0-D | Tłoczenie wody grzewczej (zgodnie z VDI 2035), wody zimnej i mieszanin woda-glikol | Wilo | DE | 1 | SZT |  | 0.4 |  | zielony / czarny / szary | Karton | 1 | 1 | 1 | 453 | 1102 | 784 | 1200 | 1200 | 942 | 634 | 675 | http://downloads-wilo-select.wilo.com/assets/WIB_WILO | https://cms.media.wilo.com/dcipicxmlfeature/wilo525995/6980152/wilo525995_3.eps |  |  |  | Nowość | https://wilo.com/quick/PL/pl/articleNumber/2238022
10839 | 2238019 | 4062679415352 | Wilo-Yonos GIGA2.0-D 150/240-18,5/4-R1-S1 pompa dławnicowa podwójna Inline | Pompa dławnicowa podwójna Inline Wilo-Yonos GIGA2.0-D 150/240-18,5/4-R1-S1, styk sygnalizacji awarii/pracy SSM/SBM, współpraca z BMS, wejścia analogowe 0-10V i in., cyfrowe Ext. OFF i in., wybór trybów regulacji, do cieczy od -20°C | 37413 | PG3 | 28 | K | 22607 | NIE |  | 84137059 | 0 | 277 | 315 | Wilo-Yonos GIGA2.0-D 150/240-18,5/4-R1-S1 | Pompa dławnicowa podwójna Inline | Wilo-Yonos GIGA2.0-D | Tłoczenie wody grzewczej (zgodnie z VDI 2035), wody zimnej i mieszanin woda-glikol | Wilo | DE | 1 | SZT |  | 0.4 |  | zielony / czarny / szary | Karton | 1 | 1 | 1 | 453 | 1102 | 784 | 1200 | 1200 | 942 | 701 | 742 | http://downloads-wilo-select.wilo.com/assets/WIB_WILO | https://cms.media.wilo.com/dcipicxmlfeature/wilo525995/6980152/wilo525995_3.eps |  |  |  | Nowość | https://wilo.com/quick/PL/pl/articleNumber/2238019
10840 | 2238021 | 4062679410715 | Wilo-Yonos GIGA2.0-D 150/240-18,5/4-S1 pompa dławnicowa podwójna Inline | Pompa dławnicowa podwójna Inline Wilo-Yonos GIGA2.0-D 150/240-18,5/4-S1, styk sygnalizacji awarii/pracy SSM/SBM, współpraca z BMS, wejścia analogowe 0-10V i in., cyfrowe Ext. OFF i in., wybór trybów regulacji, do cieczy od -20°C | 33935 | PG3 | 28 | K | 22607 | NIE |  | 84137059 | 0 | 277 | 315 | Wilo-Yonos GIGA2.0-D 150/240-18,5/4-S1 | Pompa dławnicowa podwójna Inline | Wilo-Yonos GIGA2.0-D | Tłoczenie wody grzewczej (zgodnie z VDI 2035), wody zimnej i mieszanin woda-glikol | Wilo | DE | 1 | SZT |  | 0.4 |  | zielony / czarny / szary | Karton | 1 | 1 | 1 | 350 | 826 | 553 | 1200 | 1200 | 942 | 131 | 675 | http://downloads-wilo-select.wilo.com/assets/WIB_WILO | https://cms.media.wilo.com/dcipicxmlfeature/wilo525995/6980152/wilo525995_3.eps |  |  |  | Nowość | https://wilo.com/quick/PL/pl/articleNumber/2238021
10841 | 2238016 | 4062679406657 | Wilo-Yonos GIGA2.0-D 150/250-22/4 pompa dławnicowa podwójna Inline | Pompa dławnicowa podwójna Inline Wilo-Yonos GIGA2.0-D 150/250-22/4, styk sygnalizacji awarii/pracy SSM/SBM, współpraca z BMS, wejścia analogowe 0-10V i in., cyfrowe Ext. OFF i in., wybór trybów regulacji, do cieczy od -20°C | 37701 | PG3 | 28 | K | 22607 | NIE |  | 84137059 | 0 | 277 | 315 | Wilo-Yonos GIGA2.0-D 150/250-22/4 | Pompa dławnicowa podwójna Inline | Wilo-Yonos GIGA2.0-D | Tłoczenie wody grzewczej (zgodnie z VDI 2035), wody zimnej i mieszanin woda-glikol | Wilo | DE | 1 | SZT |  | 0.4 |  | zielony / czarny / szary | Karton | 1 | 1 | 1 | 444 | 931 | 605 | 1200 | 1200 | 942 | 256 | 742 | http://downloads-wilo-select.wilo.com/assets/WIB_WILO | https://cms.media.wilo.com/dcipicxmlfeature/wilo525995/6980152/wilo525995_3.eps |  |  |  | Nowość | https://wilo.com/quick/PL/pl/articleNumber/2238016
10842 | 2238018 | 4062679413099 | Wilo-Yonos GIGA2.0-D 150/250-22/4-R1 pompa dławnicowa podwójna Inline | Pompa dławnicowa podwójna Inline Wilo-Yonos GIGA2.0-D 150/250-22/4-R1, styk sygnalizacji awarii/pracy SSM/SBM, współpraca z BMS, wejścia analogowe 0-10V i in., cyfrowe Ext. OFF i in., wybór trybów regulacji, do cieczy od -20°C | 37095 | PG3 | 28 | K | 22607 | NIE |  | 84137059 | 0 | 277 | 315 | Wilo-Yonos GIGA2.0-D 150/250-22/4-R1 | Pompa dławnicowa podwójna Inline | Wilo-Yonos GIGA2.0-D | Tłoczenie wody grzewczej (zgodnie z VDI 2035), wody zimnej i mieszanin woda-glikol | Wilo | DE | 1 | SZT |  | 0.4 |  | zielony / czarny / szary | Karton | 1 | 1 | 1 | 453 | 1102 | 784 | 1200 | 1200 | 942 | 701 | 742 | http://downloads-wilo-select.wilo.com/assets/WIB_WILO | https://cms.media.wilo.com/dcipicxmlfeature/wilo525995/6980152/wilo525995_3.eps |  |  |  | Nowość | https://wilo.com/quick/PL/pl/articleNumber/2238018
10843 | 2238015 | 4062679415345 | Wilo-Yonos GIGA2.0-D 150/250-22/4-R1-S1 pompa dławnicowa podwójna Inline | Pompa dławnicowa podwójna Inline Wilo-Yonos GIGA2.0-D 150/250-22/4-R1-S1, styk sygnalizacji awarii/pracy SSM/SBM, współpraca z BMS, wejścia analogowe 0-10V i in., cyfrowe Ext. OFF i in., wybór trybów regulacji, do cieczy od -20°C | 26248 | PG3 | 28 | K | 22607 | NIE |  | 84137059 | 0 | 277 | 315 | Wilo-Yonos GIGA2.0-D 150/250-22/4-R1-S1 | Pompa dławnicowa podwójna Inline | Wilo-Yonos GIGA2.0-D | Tłoczenie wody grzewczej (zgodnie z VDI 2035), wody zimnej i mieszanin woda-glikol | Wilo | DE | 1 | SZT |  | 0.4 |  | zielony / czarny / szary | Karton | 1 | 1 | 1 | 416 | 981 | 756 | 1200 | 1200 | 914 | 501 | 542 | http://downloads-wilo-select.wilo.com/assets/WIB_WILO | https://cms.media.wilo.com/dcipicxmlfeature/wilo525995/6980152/wilo525995_3.eps |  |  |  | Nowość | https://wilo.com/quick/PL/pl/articleNumber/2238015
10844 | 2238017 | 4062679410708 | Wilo-Yonos GIGA2.0-D 150/250-22/4-S1 pompa dławnicowa podwójna Inline | Pompa dławnicowa podwójna Inline Wilo-Yonos GIGA2.0-D 150/250-22/4-S1, styk sygnalizacji awarii/pracy SSM/SBM, współpraca z BMS, wejścia analogowe 0-10V i in., cyfrowe Ext. OFF i in., wybór trybów regulacji, do cieczy od -20°C | 38019 | PG3 | 28 | K | 22607 | NIE |  | 84137059 | 0 | 277 | 315 | Wilo-Yonos GIGA2.0-D 150/250-22/4-S1 | Pompa dławnicowa podwójna Inline | Wilo-Yonos GIGA2.0-D | Tłoczenie wody grzewczej (zgodnie z VDI 2035), wody zimnej i mieszanin woda-glikol | Wilo | DE | 1 | SZT |  | 0.4 |  | zielony / czarny / szary | Karton | 1 | 1 | 1 | 350 | 875 | 553 | 1200 | 1200 | 942 | 141 | 742 | http://downloads-wilo-select.wilo.com/assets/WIB_WILO | https://cms.media.wilo.com/dcipicxmlfeature/wilo525995/6980152/wilo525995_3.eps |  |  |  | Nowość | https://wilo.com/quick/PL/pl/articleNumber/2238017
10845 | 2238120 | 4062679406916 | Wilo-Yonos GIGA2.0-D 200/220-15/4 pompa dławnicowa podwójna Inline | Pompa dławnicowa podwójna Inline Wilo-Yonos GIGA2.0-D 200/220-15/4, styk sygnalizacji awarii/pracy SSM/SBM, współpraca z BMS, wejścia analogowe 0-10V i in., cyfrowe Ext. OFF i in., wybór trybów regulacji, do cieczy od -20°C | 33548 | PG3 | 28 | K | 22607 | NIE |  | 84137059 | 0 | 277 | 315 | Wilo-Yonos GIGA2.0-D 200/220-15/4 | Pompa dławnicowa podwójna Inline | Wilo-Yonos GIGA2.0-D | Tłoczenie wody grzewczej (zgodnie z VDI 2035), wody zimnej i mieszanin woda-glikol | Wilo | DE | 1 | SZT |  | 0.4 |  | zielony / czarny / szary | Karton | 1 | 1 | 1 | 436 | 983 | 430 | 1200 | 1600 | 964 | 259 | 740 | http://downloads-wilo-select.wilo.com/assets/WIB_WILO | https://cms.media.wilo.com/dcipicxmlfeature/wilo525995/6980152/wilo525995_3.eps |  |  |  | Nowość | https://wilo.com/quick/PL/pl/articleNumber/2238120
10846 | 2238122 | 4062679413358 | Wilo-Yonos GIGA2.0-D 200/220-15/4-R1 pompa dławnicowa podwójna Inline | Pompa dławnicowa podwójna Inline Wilo-Yonos GIGA2.0-D 200/220-15/4-R1, styk sygnalizacji awarii/pracy SSM/SBM, współpraca z BMS, wejścia analogowe 0-10V i in., cyfrowe Ext. OFF i in., wybór trybów regulacji, do cieczy od -20°C | 32943 | PG3 | 28 | K | 22607 | NIE |  | 84137059 | 0 | 277 | 315 | Wilo-Yonos GIGA2.0-D 200/220-15/4-R1 | Pompa dławnicowa podwójna Inline | Wilo-Yonos GIGA2.0-D | Tłoczenie wody grzewczej (zgodnie z VDI 2035), wody zimnej i mieszanin woda-glikol | Wilo | DE | 1 | SZT |  | 0.4 |  | zielony / czarny / szary | Karton | 1 | 1 | 1 | 488 | 1075 | 806 | 1200 | 1600 | 964 | 685 | 740 | http://downloads-wilo-select.wilo.com/assets/WIB_WILO | https://cms.media.wilo.com/dcipicxmlfeature/wilo525995/6980152/wilo525995_3.eps |  |  |  | Nowość | https://wilo.com/quick/PL/pl/articleNumber/2238122
10847 | 2238035 | 4062679415390 | Wilo-Yonos GIGA2.0-D 200/220-15/4-R1-S1 pompa dławnicowa podwójna Inline | Pompa dławnicowa podwójna Inline Wilo-Yonos GIGA2.0-D 200/220-15/4-R1-S1, styk sygnalizacji awarii/pracy SSM/SBM, współpraca z BMS, wejścia analogowe 0-10V i in., cyfrowe Ext. OFF i in., wybór trybów regulacji, do cieczy od -20°C | 36679 | PG3 | 28 | K | 22607 | NIE |  | 84137059 | 0 | 277 | 315 | Wilo-Yonos GIGA2.0-D 200/220-15/4-R1-S1 | Pompa dławnicowa podwójna Inline | Wilo-Yonos GIGA2.0-D | Tłoczenie wody grzewczej (zgodnie z VDI 2035), wody zimnej i mieszanin woda-glikol | Wilo | DE | 1 | SZT |  | 0.4 |  | zielony / czarny / szary | Karton | 1 | 1 | 1 | 488 | 1174 | 834 | 1600 | 1600 | 992 | 788 | 855 | http://downloads-wilo-select.wilo.com/assets/WIB_WILO | https://cms.media.wilo.com/dcipicxmlfeature/wilo525995/6980152/wilo525995_3.eps |  |  |  | Nowość | https://wilo.com/quick/PL/pl/articleNumber/2238035
10848 | 2238121 | 4062679410968 | Wilo-Yonos GIGA2.0-D 200/220-15/4-S1 pompa dławnicowa podwójna Inline | Pompa dławnicowa podwójna Inline Wilo-Yonos GIGA2.0-D 200/220-15/4-S1, styk sygnalizacji awarii/pracy SSM/SBM, współpraca z BMS, wejścia analogowe 0-10V i in., cyfrowe Ext. OFF i in., wybór trybów regulacji, do cieczy od -20°C | 34208 | PG3 | 28 | K | 22607 | NIE |  | 84137059 | 0 | 277 | 315 | Wilo-Yonos GIGA2.0-D 200/220-15/4-S1 | Pompa dławnicowa podwójna Inline | Wilo-Yonos GIGA2.0-D | Tłoczenie wody grzewczej (zgodnie z VDI 2035), wody zimnej i mieszanin woda-glikol | Wilo | DE | 1 | SZT |  | 0.4 |  | zielony / czarny / szary | Karton | 1 | 1 | 1 | 488 | 1075 | 806 | 1200 | 1600 | 964 | 685 | 740 | http://downloads-wilo-select.wilo.com/assets/WIB_WILO | https://cms.media.wilo.com/dcipicxmlfeature/wilo525995/6980152/wilo525995_3.eps |  |  |  | Nowość | https://wilo.com/quick/PL/pl/articleNumber/2238121
10849 | 2238032 | 4062679406695 | Wilo-Yonos GIGA2.0-D 200/230-18,5/4 pompa dławnicowa podwójna Inline | Pompa dławnicowa podwójna Inline Wilo-Yonos GIGA2.0-D 200/230-18,5/4, styk sygnalizacji awarii/pracy SSM/SBM, współpraca z BMS, wejścia analogowe 0-10V i in., cyfrowe Ext. OFF i in., wybór trybów regulacji, do cieczy od -20°C | 36625 | PG3 | 28 | K | 22607 | NIE |  | 84137059 | 0 | 277 | 315 | Wilo-Yonos GIGA2.0-D 200/230-18,5/4 | Pompa dławnicowa podwójna Inline | Wilo-Yonos GIGA2.0-D | Tłoczenie wody grzewczej (zgodnie z VDI 2035), wody zimnej i mieszanin woda-glikol | Wilo | DE | 1 | SZT |  | 0.4 |  | zielony / czarny / szary | Karton | 1 | 1 | 1 | 540 | 1044 | 655 | 1600 | 1600 | 992 | 339 | 855 | http://downloads-wilo-select.wilo.com/assets/WIB_WILO | https://cms.media.wilo.com/dcipicxmlfeature/wilo525995/6980152/wilo525995_3.eps |  |  |  | Nowość | https://wilo.com/quick/PL/pl/articleNumber/2238032
10850 | 2238034 | 4062679413136 | Wilo-Yonos GIGA2.0-D 200/230-18,5/4-R1 pompa dławnicowa podwójna Inline | Pompa dławnicowa podwójna Inline Wilo-Yonos GIGA2.0-D 200/230-18,5/4-R1, styk sygnalizacji awarii/pracy SSM/SBM, współpraca z BMS, wejścia analogowe 0-10V i in., cyfrowe Ext. OFF i in., wybór trybów regulacji, do cieczy od -20°C | 36019 | PG3 | 28 | K | 22607 | NIE |  | 84137059 | 0 | 277 | 315 | Wilo-Yonos GIGA2.0-D 200/230-18,5/4-R1 | Pompa dławnicowa podwójna Inline | Wilo-Yonos GIGA2.0-D | Tłoczenie wody grzewczej (zgodnie z VDI 2035), wody zimnej i mieszanin woda-glikol | Wilo | DE | 1 | SZT |  | 0.4 |  | zielony / czarny / szary | Karton | 1 | 1 | 1 | 488 | 1174 | 834 | 1600 | 1600 | 992 | 788 | 855 | http://downloads-wilo-select.wilo.com/assets/WIB_WILO | https://cms.media.wilo.com/dcipicxmlfeature/wilo525995/6980152/wilo525995_3.eps |  |  |  | Nowość | https://wilo.com/quick/PL/pl/articleNumber/2238034
10851 | 2238031 | 4062679415383 | Wilo-Yonos GIGA2.0-D 200/230-18,5/4-R1-S1 pompa dławnicowa podwójna Inline | Pompa dławnicowa podwójna Inline Wilo-Yonos GIGA2.0-D 200/230-18,5/4-R1-S1, styk sygnalizacji awarii/pracy SSM/SBM, współpraca z BMS, wejścia analogowe 0-10V i in., cyfrowe Ext. OFF i in., wybór trybów regulacji, do cieczy od -20°C | 40959 | PG3 | 28 | K | 22607 | NIE |  | 84137059 | 0 | 277 | 315 | Wilo-Yonos GIGA2.0-D 200/230-18,5/4-R1-S1 | Pompa dławnicowa podwójna Inline | Wilo-Yonos GIGA2.0-D | Tłoczenie wody grzewczej (zgodnie z VDI 2035), wody zimnej i mieszanin woda-glikol | Wilo | DE | 1 | SZT |  | 0.4 |  | zielony / czarny / szary | Karton | 1 | 1 | 1 | 488 | 1174 | 834 | 1600 | 1600 | 992 | 855 | 922 | http://downloads-wilo-select.wilo.com/assets/WIB_WILO | https://cms.media.wilo.com/dcipicxmlfeature/wilo525995/6980152/wilo525995_3.eps |  |  |  | Nowość | https://wilo.com/quick/PL/pl/articleNumber/2238031
10852 | 2238033 | 4062679410746 | Wilo-Yonos GIGA2.0-D 200/230-18,5/4-S1 pompa dławnicowa podwójna Inline | Pompa dławnicowa podwójna Inline Wilo-Yonos GIGA2.0-D 200/230-18,5/4-S1, styk sygnalizacji awarii/pracy SSM/SBM, współpraca z BMS, wejścia analogowe 0-10V i in., cyfrowe Ext. OFF i in., wybór trybów regulacji, do cieczy od -20°C | 37284 | PG3 | 28 | K | 22607 | NIE |  | 84137059 | 0 | 277 | 315 | Wilo-Yonos GIGA2.0-D 200/230-18,5/4-S1 | Pompa dławnicowa podwójna Inline | Wilo-Yonos GIGA2.0-D | Tłoczenie wody grzewczej (zgodnie z VDI 2035), wody zimnej i mieszanin woda-glikol | Wilo | DE | 1 | SZT |  | 0.4 |  | zielony / czarny / szary | Karton | 1 | 1 | 1 | 366 | 910 | 573 | 1600 | 1600 | 992 | 165 | 855 | http://downloads-wilo-select.wilo.com/assets/WIB_WILO | https://cms.media.wilo.com/dcipicxmlfeature/wilo525995/6980152/wilo525995_3.eps |  |  |  | Nowość | https://wilo.com/quick/PL/pl/articleNumber/2238033
10853 | 2238028 | 4062679406688 | Wilo-Yonos GIGA2.0-D 200/240-22/4 pompa dławnicowa podwójna Inline | Pompa dławnicowa podwójna Inline Wilo-Yonos GIGA2.0-D 200/240-22/4, styk sygnalizacji awarii/pracy SSM/SBM, współpraca z BMS, wejścia analogowe 0-10V i in., cyfrowe Ext. OFF i in., wybór trybów regulacji, do cieczy od -20°C | 40905 | PG3 | 28 | K | 22607 | NIE |  | 84137059 | 0 | 277 | 315 | Wilo-Yonos GIGA2.0-D 200/240-22/4 | Pompa dławnicowa podwójna Inline | Wilo-Yonos GIGA2.0-D | Tłoczenie wody grzewczej (zgodnie z VDI 2035), wody zimnej i mieszanin woda-glikol | Wilo | DE | 1 | SZT |  | 0.4 |  | zielony / czarny / szary | Karton | 1 | 1 | 1 | 540 | 1044 | 655 | 1600 | 1600 | 992 | 372 | 922 | http://downloads-wilo-select.wilo.com/assets/WIB_WILO | https://cms.media.wilo.com/dcipicxmlfeature/wilo525995/6980152/wilo525995_3.eps |  |  |  | Nowość | https://wilo.com/quick/PL/pl/articleNumber/2238028
10854 | 2238030 | 4062679413129 | Wilo-Yonos GIGA2.0-D 200/240-22/4-R1 pompa dławnicowa podwójna Inline | Pompa dławnicowa podwójna Inline Wilo-Yonos GIGA2.0-D 200/240-22/4-R1, styk sygnalizacji awarii/pracy SSM/SBM, współpraca z BMS, wejścia analogowe 0-10V i in., cyfrowe Ext. OFF i in., wybór trybów regulacji, do cieczy od -20°C | 40300 | PG3 | 28 | K | 22607 | NIE |  | 84137059 | 0 | 277 | 315 | Wilo-Yonos GIGA2.0-D 200/240-22/4-R1 | Pompa dławnicowa podwójna Inline | Wilo-Yonos GIGA2.0-D | Tłoczenie wody grzewczej (zgodnie z VDI 2035), wody zimnej i mieszanin woda-glikol | Wilo | DE | 1 | SZT |  | 0.4 |  | zielony / czarny / szary | Karton | 1 | 1 | 1 | 488 | 1174 | 834 | 1600 | 1600 | 992 | 855 | 922 | http://downloads-wilo-select.wilo.com/assets/WIB_WILO | https://cms.media.wilo.com/dcipicxmlfeature/wilo525995/6980152/wilo525995_3.eps |  |  |  | Nowość | https://wilo.com/quick/PL/pl/articleNumber/2238030
10855 | 2238027 | 4062679415376 | Wilo-Yonos GIGA2.0-D 200/240-22/4-R1-S1 pompa dławnicowa podwójna Inline | Pompa dławnicowa podwójna Inline Wilo-Yonos GIGA2.0-D 200/240-22/4-R1-S1, styk sygnalizacji awarii/pracy SSM/SBM, współpraca z BMS, wejścia analogowe 0-10V i in., cyfrowe Ext. OFF i in., wybór trybów regulacji, do cieczy od -20°C | 29310 | PG3 | 28 | K | 22607 | NIE |  | 84137059 | 0 | 277 | 315 | Wilo-Yonos GIGA2.0-D 200/240-22/4-R1-S1 | Pompa dławnicowa podwójna Inline | Wilo-Yonos GIGA2.0-D | Tłoczenie wody grzewczej (zgodnie z VDI 2035), wody zimnej i mieszanin woda-glikol | Wilo | DE | 1 | SZT |  | 0.4 |  | zielony / czarny / szary | Karton | 1 | 1 | 1 | 439 | 1030 | 756 | 1200 | 1200 | 914 | 557 | 599 | http://downloads-wilo-select.wilo.com/assets/WIB_WILO | https://cms.media.wilo.com/dcipicxmlfeature/wilo525995/6980152/wilo525995_3.eps |  |  |  | Nowość | https://wilo.com/quick/PL/pl/articleNumber/2238027
10856 | 2238029 | 4062679410739 | Wilo-Yonos GIGA2.0-D 200/240-22/4-S1 pompa dławnicowa podwójna Inline | Pompa dławnicowa podwójna Inline Wilo-Yonos GIGA2.0-D 200/240-22/4-S1, styk sygnalizacji awarii/pracy SSM/SBM, współpraca z BMS, wejścia analogowe 0-10V i in., cyfrowe Ext. OFF i in., wybór trybów regulacji, do cieczy od -20°C | 41565 | PG3 | 28 | K | 22607 | NIE |  | 84137059 | 0 | 277 | 315 | Wilo-Yonos GIGA2.0-D 200/240-22/4-S1 | Pompa dławnicowa podwójna Inline | Wilo-Yonos GIGA2.0-D | Tłoczenie wody grzewczej (zgodnie z VDI 2035), wody zimnej i mieszanin woda-glikol | Wilo | DE | 1 | SZT |  | 0.4 |  | zielony / czarny / szary | Karton | 1 | 1 | 1 | 366 | 910 | 573 | 1600 | 1600 | 992 | 171 | 922 | http://downloads-wilo-select.wilo.com/assets/WIB_WILO | https://cms.media.wilo.com/dcipicxmlfeature/wilo525995/6980152/wilo525995_3.eps |  |  |  | Nowość | https://wilo.com/quick/PL/pl/articleNumber/2238029
10857 | 2205855 | 4062679109862 | Wilo-Yonos GIGA2.0-D 32/1-12/0,55 pompa dławnicowa podwójna Inline, silnik klasy IE5 | Pompa dławnicowa podwójna Inline Wilo-Yonos GIGA2.0-D 32/1-12/0,55, silnik klasy IE5, styk sygnalizacji awarii/pracy SSM/SBM, współpraca z BMS, wejścia analogowe 0-10V i in., cyfrowe Ext. OFF i in., wybór trybów regulacji, do cieczy od -20°C | 6936 | PG3 | 28 | K | 22607 | NIE |  | 84137059 | 0 | 277 | 315 | Wilo-Yonos GIGA2.0-D 32/1-12/0,55 | pompa dławnicowa podwójna Inline, silnik klasy IE5 | Wilo-Yonos GIGA2.0-D | Tłoczenie wody grzewczej (zgodnie z VDI 2035), wody zimnej i mieszanin woda-glikol | Wilo | DE | 1 | SZT |  | 0.4 | IE5 | zielony / czarny / szary | Europaleta | 1 | 1 | 1 | 692 | 516 | 376 | 800 | 1200 | 520 | 46.4 | 74.4 | http://downloads-wilo-select.wilo.com/assets/WIB_WILO31922768.jpg | //cms.media.wilo.com/dcipicxmlfeature/wilo525995/6980152/wilo525995_1.jpg |  | 700 |  |  | https://wilo.com/quick/PL/pl/articleNumber/2205855
10858 | 2205977 | 4062679111568 | Wilo-Yonos GIGA2.0-D 32/1-12/0,55-R1 pompa dławnicowa podwójna Inline, silnik klasy IE5 | Pompa dławnicowa podwójna Inline Wilo-Yonos GIGA2.0-D 32/1-12/0,55-R1, silnik klasy IE5, styk sygnalizacji awarii/pracy SSM/SBM, współpraca z BMS, wejścia analogowe 0-10V i in., cyfrowe Ext. OFF i in., wybór trybów regulacji, do cieczy od -20°C | 6329 | PG3 | 28 | K | 22607 | NIE |  | 84137059 | 0 | 277 | 315 | Wilo-Yonos GIGA2.0-D 32/1-12/0,55-R1 | pompa dławnicowa podwójna Inline, silnik klasy IE5 | Wilo-Yonos GIGA2.0-D | Tłoczenie wody grzewczej (zgodnie z VDI 2035), wody zimnej i mieszanin woda-glikol | Wilo | DE | 1 | SZT |  | 0.4 | IE5 | zielony / czarny / szary | Europaleta | 1 | 1 | 1 | 692 | 516 | 376 | 800 | 1200 | 520 | 46.4 | 74.4 | http://downloads-wilo-select.wilo.com/assets/WIB_WILO31922768.jpg | //cms.media.wilo.com/dcipicxmlfeature/wilo525995/6980152/wilo525995_1.jpg |  | 700 |  |  | https://wilo.com/quick/PL/pl/articleNumber/2205977
10859 | 2206038 | 4062679112411 | Wilo-Yonos GIGA2.0-D 32/1-12/0,55-R1-S1 pompa dławnicowa podwójna Inline, silnik klasy IE5 | Pompa dławnicowa podwójna Inline Wilo-Yonos GIGA2.0-D 32/1-12/0,55-R1-S1, silnik klasy IE5, styk sygnalizacji awarii/pracy SSM/SBM, współpraca z BMS, wejścia analogowe 0-10V i in., cyfrowe Ext. OFF i in., wybór trybów regulacji, do cieczy od -20°C | 6451 | PG3 | 28 | K | 22607 | NIE |  | 84137059 | 0 | 277 | 315 | Wilo-Yonos GIGA2.0-D 32/1-12/0,55-R1-S1 | pompa dławnicowa podwójna Inline, silnik klasy IE5 | Wilo-Yonos GIGA2.0-D | Tłoczenie wody grzewczej (zgodnie z VDI 2035), wody zimnej i mieszanin woda-glikol | Wilo | DE | 1 | SZT |  | 0.4 | IE5 | zielony / czarny / szary | Europaleta | 1 | 1 | 1 | 692 | 516 | 376 | 800 | 1200 | 520 | 46.4 | 74.4 | http://downloads-wilo-select.wilo.com/assets/WIB_WILO31922768.jpg | //cms.media.wilo.com/dcipicxmlfeature/wilo525995/6980152/wilo525995_1.jpg |  | 700 |  |  | https://wilo.com/quick/PL/pl/articleNumber/2206038
10860 | 2205916 | 4062679110714 | Wilo-Yonos GIGA2.0-D 32/1-12/0,55-S1 pompa dławnicowa podwójna Inline, silnik klasy IE5 | Pompa dławnicowa podwójna Inline Wilo-Yonos GIGA2.0-D 32/1-12/0,55-S1, silnik klasy IE5, styk sygnalizacji awarii/pracy SSM/SBM, współpraca z BMS, wejścia analogowe 0-10V i in., cyfrowe Ext. OFF i in., wybór trybów regulacji, do cieczy od -20°C | 7057 | PG3 | 28 | K | 22607 | NIE |  | 84137059 | 0 | 277 | 315 | Wilo-Yonos GIGA2.0-D 32/1-12/0,55-S1 | pompa dławnicowa podwójna Inline, silnik klasy IE5 | Wilo-Yonos GIGA2.0-D | Tłoczenie wody grzewczej (zgodnie z VDI 2035), wody zimnej i mieszanin woda-glikol | Wilo | DE | 1 | SZT |  | 0.4 | IE5 | zielony / czarny / szary | Europaleta | 1 | 1 | 1 | 692 | 516 | 376 | 800 | 1200 | 520 | 46.4 | 74.4 | http://downloads-wilo-select.wilo.com/assets/WIB_WILO31922768.jpg | //cms.media.wilo.com/dcipicxmlfeature/wilo525995/6980152/wilo525995_1.jpg |  | 700 |  |  | https://wilo.com/quick/PL/pl/articleNumber/2205916
10861 | 2207248 | 4062679115429 | Wilo-Yonos GIGA2.0-D 32/1-12/M-0,55 pompa dławnicowa podwójna Inline, silnik klasy IE5 | Pompa dławnicowa podwójna Inline Wilo-Yonos GIGA2.0-D 32/1-12/M-0,55, silnik klasy IE5, styk sygnalizacji awarii/pracy SSM/SBM, współpraca z BMS, wejścia analogowe 0-10V i in., cyfrowe Ext. OFF i in., wybór trybów regulacji, do cieczy od -20°C | 6936 | PG3 | 28 | K | 22607 | NIE |  | 84137059 | 0 | 277 | 315 | Wilo-Yonos GIGA2.0-D 32/1-12/M-0,55 | pompa dławnicowa podwójna Inline, silnik klasy IE5 | Wilo-Yonos GIGA2.0-D | Tłoczenie wody grzewczej (zgodnie z VDI 2035), wody zimnej i mieszanin woda-glikol | Wilo | DE | 1 | SZT |  | 0.4 | IE5 | zielony / czarny / szary | Europaleta | 1 | 1 | 1 | 692 | 516 | 376 | 800 | 1200 | 520 | 49.6 | 71 | http://downloads-wilo-select.wilo.com/assets/WIB_WILO31922768.jpg | //cms.media.wilo.com/dcipicxmlfeature/wilo525995/6980152/wilo525995_1.jpg |  | 700 |  |  | https://wilo.com/quick/PL/pl/articleNumber/2207248
10862 | 2207298 | 4062679116525 | Wilo-Yonos GIGA2.0-D 32/1-12/M-0,55-R1 pompa dławnicowa podwójna Inline, silnik klasy IE5 | Pompa dławnicowa podwójna Inline Wilo-Yonos GIGA2.0-D 32/1-12/M-0,55-R1, silnik klasy IE5, styk sygnalizacji awarii/pracy SSM/SBM, współpraca z BMS, wejścia analogowe 0-10V i in., cyfrowe Ext. OFF i in., wybór trybów regulacji, do cieczy od -20°C | 6329 | PG3 | 28 | K | 22607 | NIE |  | 84137059 | 0 | 277 | 315 | Wilo-Yonos GIGA2.0-D 32/1-12/M-0,55-R1 | pompa dławnicowa podwójna Inline, silnik klasy IE5 | Wilo-Yonos GIGA2.0-D | Tłoczenie wody grzewczej (zgodnie z VDI 2035), wody zimnej i mieszanin woda-glikol | Wilo | DE | 1 | SZT |  | 0.4 | IE5 | zielony / czarny / szary | Europaleta | 1 | 1 | 1 | 692 | 516 | 376 | 800 | 1200 | 520 | 49.6 | 71 | http://downloads-wilo-select.wilo.com/assets/WIB_WILO31922768.jpg | //cms.media.wilo.com/dcipicxmlfeature/wilo525995/6980152/wilo525995_1.jpg |  | 700 |  |  | https://wilo.com/quick/PL/pl/articleNumber/2207298
10863 | 2207323 | 4062679117072 | Wilo-Yonos GIGA2.0-D 32/1-12/M-0,55-R1-S1 pompa dławnicowa podwójna Inline, silnik klasy IE5 | Pompa dławnicowa podwójna Inline Wilo-Yonos GIGA2.0-D 32/1-12/M-0,55-R1-S1, silnik klasy IE5, styk sygnalizacji awarii/pracy SSM/SBM, współpraca z BMS, wejścia analogowe 0-10V i in., cyfrowe Ext. OFF i in., wybór trybów regulacji, do cieczy od -20°C | 6451 | PG3 | 28 | K | 22607 | NIE |  | 84137059 | 0 | 277 | 315 | Wilo-Yonos GIGA2.0-D 32/1-12/M-0,55-R1-S1 | pompa dławnicowa podwójna Inline, silnik klasy IE5 | Wilo-Yonos GIGA2.0-D | Tłoczenie wody grzewczej (zgodnie z VDI 2035), wody zimnej i mieszanin woda-glikol | Wilo | DE | 1 | SZT |  | 0.4 | IE5 | zielony / czarny / szary | Europaleta | 1 | 1 | 1 | 692 | 516 | 376 | 800 | 1200 | 520 | 49.6 | 71 | http://downloads-wilo-select.wilo.com/assets/WIB_WILO31922768.jpg | //cms.media.wilo.com/dcipicxmlfeature/wilo525995/6980152/wilo525995_1.jpg |  | 700 |  |  | https://wilo.com/quick/PL/pl/articleNumber/2207323
10864 | 2207273 | 4062679115979 | Wilo-Yonos GIGA2.0-D 32/1-12/M-0,55-S1 pompa dławnicowa podwójna Inline, silnik klasy IE5 | Pompa dławnicowa podwójna Inline Wilo-Yonos GIGA2.0-D 32/1-12/M-0,55-S1, silnik klasy IE5, styk sygnalizacji awarii/pracy SSM/SBM, współpraca z BMS, wejścia analogowe 0-10V i in., cyfrowe Ext. OFF i in., wybór trybów regulacji, do cieczy od -20°C | 7057 | PG3 | 28 | K | 22607 | NIE |  | 84137059 | 0 | 277 | 315 | Wilo-Yonos GIGA2.0-D 32/1-12/M-0,55-S1 | pompa dławnicowa podwójna Inline, silnik klasy IE5 | Wilo-Yonos GIGA2.0-D | Tłoczenie wody grzewczej (zgodnie z VDI 2035), wody zimnej i mieszanin woda-glikol | Wilo | DE | 1 | SZT |  | 0.4 | IE5 | zielony / czarny / szary | Europaleta | 1 | 1 | 1 | 692 | 516 | 376 | 800 | 1200 | 520 | 49.6 | 71 | http://downloads-wilo-select.wilo.com/assets/WIB_WILO31922768.jpg | //cms.media.wilo.com/dcipicxmlfeature/wilo525995/6980152/wilo525995_1.jpg |  | 700 |  |  | https://wilo.com/quick/PL/pl/articleNumber/2207273
10865 | 2205854 | 4062679109855 | Wilo-Yonos GIGA2.0-D 32/1-15/0,75 pompa dławnicowa podwójna Inline, silnik klasy IE5 | Pompa dławnicowa podwójna Inline Wilo-Yonos GIGA2.0-D 32/1-15/0,75, silnik klasy IE5, styk sygnalizacji awarii/pracy SSM/SBM, współpraca z BMS, wejścia analogowe 0-10V i in., cyfrowe Ext. OFF i in., wybór trybów regulacji, do cieczy od -20°C | 7273 | PG3 | 28 | K | 22607 | NIE |  | 84137059 | 0 | 277 | 315 | Wilo-Yonos GIGA2.0-D 32/1-15/0,75 | pompa dławnicowa podwójna Inline, silnik klasy IE5 | Wilo-Yonos GIGA2.0-D | Tłoczenie wody grzewczej (zgodnie z VDI 2035), wody zimnej i mieszanin woda-glikol | Wilo | DE | 1 | SZT |  | 0.4 | IE5 | zielony / czarny / szary | Europaleta | 1 | 1 | 1 | 692 | 516 | 376 | 800 | 1200 | 520 | 48.8 | 73.2 | http://downloads-wilo-select.wilo.com/assets/WIB_WILO31922768.jpg | //cms.media.wilo.com/dcipicxmlfeature/wilo525995/6980152/wilo525995_1.jpg |  | 800 |  |  | https://wilo.com/quick/PL/pl/articleNumber/2205854
10866 | 2205976 | 4062679111551 | Wilo-Yonos GIGA2.0-D 32/1-15/0,75-R1 pompa dławnicowa podwójna Inline, silnik klasy IE5 | Pompa dławnicowa podwójna Inline Wilo-Yonos GIGA2.0-D 32/1-15/0,75-R1, silnik klasy IE5, styk sygnalizacji awarii/pracy SSM/SBM, współpraca z BMS, wejścia analogowe 0-10V i in., cyfrowe Ext. OFF i in., wybór trybów regulacji, do cieczy od -20°C | 6667 | PG3 | 28 | K | 22607 | NIE |  | 84137059 | 0 | 277 | 315 | Wilo-Yonos GIGA2.0-D 32/1-15/0,75-R1 | pompa dławnicowa podwójna Inline, silnik klasy IE5 | Wilo-Yonos GIGA2.0-D | Tłoczenie wody grzewczej (zgodnie z VDI 2035), wody zimnej i mieszanin woda-glikol | Wilo | DE | 1 | SZT |  | 0.4 | IE5 | zielony / czarny / szary | Europaleta | 1 | 1 | 1 | 692 | 516 | 376 | 800 | 1200 | 520 | 48.8 | 73.2 | http://downloads-wilo-select.wilo.com/assets/WIB_WILO31922768.jpg | //cms.media.wilo.com/dcipicxmlfeature/wilo525995/6980152/wilo525995_1.jpg |  | 800 |  |  | https://wilo.com/quick/PL/pl/articleNumber/2205976
10867 | 2206037 | 4062679112404 | Wilo-Yonos GIGA2.0-D 32/1-15/0,75-R1-S1 pompa dławnicowa podwójna Inline, silnik klasy IE5 | Pompa dławnicowa podwójna Inline Wilo-Yonos GIGA2.0-D 32/1-15/0,75-R1-S1, silnik klasy IE5, styk sygnalizacji awarii/pracy SSM/SBM, współpraca z BMS, wejścia analogowe 0-10V i in., cyfrowe Ext. OFF i in., wybór trybów regulacji, do cieczy od -20°C | 6789 | PG3 | 28 | K | 22607 | NIE |  | 84137059 | 0 | 277 | 315 | Wilo-Yonos GIGA2.0-D 32/1-15/0,75-R1-S1 | pompa dławnicowa podwójna Inline, silnik klasy IE5 | Wilo-Yonos GIGA2.0-D | Tłoczenie wody grzewczej (zgodnie z VDI 2035), wody zimnej i mieszanin woda-glikol | Wilo | DE | 1 | SZT |  | 0.4 | IE5 | zielony / czarny / szary | Europaleta | 1 | 1 | 1 | 692 | 516 | 376 | 800 | 1200 | 520 | 48.8 | 73.2 | http://downloads-wilo-select.wilo.com/assets/WIB_WILO31922768.jpg | //cms.media.wilo.com/dcipicxmlfeature/wilo525995/6980152/wilo525995_1.jpg |  | 800 |  |  | https://wilo.com/quick/PL/pl/articleNumber/2206037
10868 | 2205915 | 4062679110707 | Wilo-Yonos GIGA2.0-D 32/1-15/0,75-S1 pompa dławnicowa podwójna Inline, silnik klasy IE5 | Pompa dławnicowa podwójna Inline Wilo-Yonos GIGA2.0-D 32/1-15/0,75-S1, silnik klasy IE5, styk sygnalizacji awarii/pracy SSM/SBM, współpraca z BMS, wejścia analogowe 0-10V i in., cyfrowe Ext. OFF i in., wybór trybów regulacji, do cieczy od -20°C | 7394 | PG3 | 28 | K | 22607 | NIE |  | 84137059 | 0 | 277 | 315 | Wilo-Yonos GIGA2.0-D 32/1-15/0,75-S1 | pompa dławnicowa podwójna Inline, silnik klasy IE5 | Wilo-Yonos GIGA2.0-D | Tłoczenie wody grzewczej (zgodnie z VDI 2035), wody zimnej i mieszanin woda-glikol | Wilo | DE | 1 | SZT |  | 0.4 | IE5 | zielony / czarny / szary | Europaleta | 1 | 1 | 1 | 692 | 516 | 376 | 800 | 1200 | 520 | 48.8 | 73.2 | http://downloads-wilo-select.wilo.com/assets/WIB_WILO31922768.jpg | //cms.media.wilo.com/dcipicxmlfeature/wilo525995/6980152/wilo525995_1.jpg |  | 800 |  |  | https://wilo.com/quick/PL/pl/articleNumber/2205915
10869 | 2207247 | 4062679115412 | Wilo-Yonos GIGA2.0-D 32/1-15/M-0,75 pompa dławnicowa podwójna Inline, silnik klasy IE5 | Pompa dławnicowa podwójna Inline Wilo-Yonos GIGA2.0-D 32/1-15/M-0,75, silnik klasy IE5, styk sygnalizacji awarii/pracy SSM/SBM, współpraca z BMS, wejścia analogowe 0-10V i in., cyfrowe Ext. OFF i in., wybór trybów regulacji, do cieczy od -20°C | 7273 | PG3 | 28 | K | 22607 | NIE |  | 84137059 | 0 | 277 | 315 | Wilo-Yonos GIGA2.0-D 32/1-15/M-0,75 | pompa dławnicowa podwójna Inline, silnik klasy IE5 | Wilo-Yonos GIGA2.0-D | Tłoczenie wody grzewczej (zgodnie z VDI 2035), wody zimnej i mieszanin woda-glikol | Wilo | DE | 1 | SZT |  | 0.4 | IE5 | zielony / czarny / szary | Europaleta | 1 | 1 | 1 | 692 | 516 | 376 | 800 | 1200 | 520 | 52 | 73 | http://downloads-wilo-select.wilo.com/assets/WIB_WILO31922768.jpg | //cms.media.wilo.com/dcipicxmlfeature/wilo525995/6980152/wilo525995_1.jpg |  | 900 |  |  | https://wilo.com/quick/PL/pl/articleNumber/2207247
10870 | 2207297 | 4062679116518 | Wilo-Yonos GIGA2.0-D 32/1-15/M-0,75-R1 pompa dławnicowa podwójna Inline, silnik klasy IE5 | Pompa dławnicowa podwójna Inline Wilo-Yonos GIGA2.0-D 32/1-15/M-0,75-R1, silnik klasy IE5, styk sygnalizacji awarii/pracy SSM/SBM, współpraca z BMS, wejścia analogowe 0-10V i in., cyfrowe Ext. OFF i in., wybór trybów regulacji, do cieczy od -20°C | 6667 | PG3 | 28 | K | 22607 | NIE |  | 84137059 | 0 | 277 | 315 | Wilo-Yonos GIGA2.0-D 32/1-15/M-0,75-R1 | pompa dławnicowa podwójna Inline, silnik klasy IE5 | Wilo-Yonos GIGA2.0-D | Tłoczenie wody grzewczej (zgodnie z VDI 2035), wody zimnej i mieszanin woda-glikol | Wilo | DE | 1 | SZT |  | 0.4 | IE5 | zielony / czarny / szary | Europaleta | 1 | 1 | 1 | 692 | 516 | 376 | 800 | 1200 | 520 | 52 | 73 | http://downloads-wilo-select.wilo.com/assets/WIB_WILO31922768.jpg | //cms.media.wilo.com/dcipicxmlfeature/wilo525995/6980152/wilo525995_1.jpg |  | 900 |  |  | https://wilo.com/quick/PL/pl/articleNumber/2207297
10871 | 2207322 | 4062679117065 | Wilo-Yonos GIGA2.0-D 32/1-15/M-0,75-R1-S1 pompa dławnicowa podwójna Inline, silnik klasy IE5 | Pompa dławnicowa podwójna Inline Wilo-Yonos GIGA2.0-D 32/1-15/M-0,75-R1-S1, silnik klasy IE5, styk sygnalizacji awarii/pracy SSM/SBM, współpraca z BMS, wejścia analogowe 0-10V i in., cyfrowe Ext. OFF i in., wybór trybów regulacji, do cieczy od -20°C | 6789 | PG3 | 28 | K | 22607 | NIE |  | 84137059 | 0 | 277 | 315 | Wilo-Yonos GIGA2.0-D 32/1-15/M-0,75-R1-S1 | pompa dławnicowa podwójna Inline, silnik klasy IE5 | Wilo-Yonos GIGA2.0-D | Tłoczenie wody grzewczej (zgodnie z VDI 2035), wody zimnej i mieszanin woda-glikol | Wilo | DE | 1 | SZT |  | 0.4 | IE5 | zielony / czarny / szary | Europaleta | 1 | 1 | 1 | 692 | 516 | 376 | 800 | 1200 | 520 | 52 | 73 | http://downloads-wilo-select.wilo.com/assets/WIB_WILO31922768.jpg | //cms.media.wilo.com/dcipicxmlfeature/wilo525995/6980152/wilo525995_1.jpg |  | 900 |  |  | https://wilo.com/quick/PL/pl/articleNumber/2207322
10872 | 2207272 | 4062679115962 | Wilo-Yonos GIGA2.0-D 32/1-15/M-0,75-S1 pompa dławnicowa podwójna Inline, silnik klasy IE5 | Pompa dławnicowa podwójna Inline Wilo-Yonos GIGA2.0-D 32/1-15/M-0,75-S1, silnik klasy IE5, styk sygnalizacji awarii/pracy SSM/SBM, współpraca z BMS, wejścia analogowe 0-10V i in., cyfrowe Ext. OFF i in., wybór trybów regulacji, do cieczy od -20°C | 7394 | PG3 | 28 | K | 22607 | NIE |  | 84137059 | 0 | 277 | 315 | Wilo-Yonos GIGA2.0-D 32/1-15/M-0,75-S1 | pompa dławnicowa podwójna Inline, silnik klasy IE5 | Wilo-Yonos GIGA2.0-D | Tłoczenie wody grzewczej (zgodnie z VDI 2035), wody zimnej i mieszanin woda-glikol | Wilo | DE | 1 | SZT |  | 0.4 | IE5 | zielony / czarny / szary | Europaleta | 1 | 1 | 1 | 692 | 516 | 376 | 800 | 1200 | 520 | 52 | 73 | http://downloads-wilo-select.wilo.com/assets/WIB_WILO31922768.jpg | //cms.media.wilo.com/dcipicxmlfeature/wilo525995/6980152/wilo525995_1.jpg |  | 900 |  |  | https://wilo.com/quick/PL/pl/articleNumber/2207272
10873 | 2205853 | 4062679109848 | Wilo-Yonos GIGA2.0-D 32/1-19/1,1 pompa dławnicowa podwójna Inline, silnik klasy IE5 | Pompa dławnicowa podwójna Inline Wilo-Yonos GIGA2.0-D 32/1-19/1,1, silnik klasy IE5, styk sygnalizacji awarii/pracy SSM/SBM, współpraca z BMS, wejścia analogowe 0-10V i in., cyfrowe Ext. OFF i in., wybór trybów regulacji, do cieczy od -20°C | 7821 | PG3 | 28 | K | 22607 | NIE |  | 84137059 | 0 | 277 | 315 | Wilo-Yonos GIGA2.0-D 32/1-19/1,1 | pompa dławnicowa podwójna Inline, silnik klasy IE5 | Wilo-Yonos GIGA2.0-D | Tłoczenie wody grzewczej (zgodnie z VDI 2035), wody zimnej i mieszanin woda-glikol | Wilo | DE | 1 | SZT |  | 0.4 | IE5 | zielony / czarny / szary | Europaleta | 1 | 1 | 1 | 692 | 516 | 376 | 800 | 1200 | 520 | 48.8 | 73.2 | http://downloads-wilo-select.wilo.com/assets/WIB_WILO31922768.jpg | //cms.media.wilo.com/dcipicxmlfeature/wilo525995/6980152/wilo525995_1.jpg |  | 1300 |  |  | https://wilo.com/quick/PL/pl/articleNumber/2205853
10874 | 2205975 | 4062679111544 | Wilo-Yonos GIGA2.0-D 32/1-19/1,1-R1 pompa dławnicowa podwójna Inline, silnik klasy IE5 | Pompa dławnicowa podwójna Inline Wilo-Yonos GIGA2.0-D 32/1-19/1,1-R1, silnik klasy IE5, styk sygnalizacji awarii/pracy SSM/SBM, współpraca z BMS, wejścia analogowe 0-10V i in., cyfrowe Ext. OFF i in., wybór trybów regulacji, do cieczy od -20°C | 7214 | PG3 | 28 | K | 22607 | NIE |  | 84137059 | 0 | 277 | 315 | Wilo-Yonos GIGA2.0-D 32/1-19/1,1-R1 | pompa dławnicowa podwójna Inline, silnik klasy IE5 | Wilo-Yonos GIGA2.0-D | Tłoczenie wody grzewczej (zgodnie z VDI 2035), wody zimnej i mieszanin woda-glikol | Wilo | DE | 1 | SZT |  | 0.4 | IE5 | zielony / czarny / szary | Europaleta | 1 | 1 | 1 | 692 | 516 | 376 | 800 | 1200 | 520 | 48.8 | 73.2 | http://downloads-wilo-select.wilo.com/assets/WIB_WILO31922768.jpg | //cms.media.wilo.com/dcipicxmlfeature/wilo525995/6980152/wilo525995_1.jpg |  | 1300 |  |  | https://wilo.com/quick/PL/pl/articleNumber/2205975
10875 | 2206036 | 4062679112398 | Wilo-Yonos GIGA2.0-D 32/1-19/1,1-R1-S1 pompa dławnicowa podwójna Inline, silnik klasy IE5 | Pompa dławnicowa podwójna Inline Wilo-Yonos GIGA2.0-D 32/1-19/1,1-R1-S1, silnik klasy IE5, styk sygnalizacji awarii/pracy SSM/SBM, współpraca z BMS, wejścia analogowe 0-10V i in., cyfrowe Ext. OFF i in., wybór trybów regulacji, do cieczy od -20°C | 7336 | PG3 | 28 | K | 22607 | NIE |  | 84137059 | 0 | 277 | 315 | Wilo-Yonos GIGA2.0-D 32/1-19/1,1-R1-S1 | pompa dławnicowa podwójna Inline, silnik klasy IE5 | Wilo-Yonos GIGA2.0-D | Tłoczenie wody grzewczej (zgodnie z VDI 2035), wody zimnej i mieszanin woda-glikol | Wilo | DE | 1 | SZT |  | 0.4 | IE5 | zielony / czarny / szary | Europaleta | 1 | 1 | 1 | 692 | 516 | 376 | 800 | 1200 | 520 | 48.8 | 73.2 | http://downloads-wilo-select.wilo.com/assets/WIB_WILO31922768.jpg | //cms.media.wilo.com/dcipicxmlfeature/wilo525995/6980152/wilo525995_1.jpg |  | 1300 |  |  | https://wilo.com/quick/PL/pl/articleNumber/2206036
10876 | 2205914 | 4062679110691 | Wilo-Yonos GIGA2.0-D 32/1-19/1,1-S1 pompa dławnicowa podwójna Inline, silnik klasy IE5 | Pompa dławnicowa podwójna Inline Wilo-Yonos GIGA2.0-D 32/1-19/1,1-S1, silnik klasy IE5, styk sygnalizacji awarii/pracy SSM/SBM, współpraca z BMS, wejścia analogowe 0-10V i in., cyfrowe Ext. OFF i in., wybór trybów regulacji, do cieczy od -20°C | 7941 | PG3 | 28 | K | 22607 | NIE |  | 84137059 | 0 | 277 | 315 | Wilo-Yonos GIGA2.0-D 32/1-19/1,1-S1 | pompa dławnicowa podwójna Inline, silnik klasy IE5 | Wilo-Yonos GIGA2.0-D | Tłoczenie wody grzewczej (zgodnie z VDI 2035), wody zimnej i mieszanin woda-glikol | Wilo | DE | 1 | SZT |  | 0.4 | IE5 | zielony / czarny / szary | Europaleta | 1 | 1 | 1 | 692 | 516 | 376 | 800 | 1200 | 520 | 48.8 | 73.2 | http://downloads-wilo-select.wilo.com/assets/WIB_WILO31922768.jpg | //cms.media.wilo.com/dcipicxmlfeature/wilo525995/6980152/wilo525995_1.jpg |  | 1300 |  |  | https://wilo.com/quick/PL/pl/articleNumber/2205914
10877 | 2207246 | 4062679115405 | Wilo-Yonos GIGA2.0-D 32/1-19/M-1,1 pompa dławnicowa podwójna Inline, silnik klasy IE5 | Pompa dławnicowa podwójna Inline Wilo-Yonos GIGA2.0-D 32/1-19/M-1,1, silnik klasy IE5, styk sygnalizacji awarii/pracy SSM/SBM, współpraca z BMS, wejścia analogowe 0-10V i in., cyfrowe Ext. OFF i in., wybór trybów regulacji, do cieczy od -20°C | 7821 | PG3 | 28 | K | 22607 | NIE |  | 84137059 | 0 | 277 | 315 | Wilo-Yonos GIGA2.0-D 32/1-19/M-1,1 | pompa dławnicowa podwójna Inline, silnik klasy IE5 | Wilo-Yonos GIGA2.0-D | Tłoczenie wody grzewczej (zgodnie z VDI 2035), wody zimnej i mieszanin woda-glikol | Wilo | DE | 1 | SZT |  | 0.4 | IE5 | zielony / czarny / szary | Europaleta | 1 | 1 | 1 | 692 | 516 | 376 | 800 | 1200 | 520 | 52 | 73 | http://downloads-wilo-select.wilo.com/assets/WIB_WILO31922768.jpg | //cms.media.wilo.com/dcipicxmlfeature/wilo525995/6980152/wilo525995_1.jpg |  | 1300 |  |  | https://wilo.com/quick/PL/pl/articleNumber/2207246
10878 | 2207296 | 4062679116501 | Wilo-Yonos GIGA2.0-D 32/1-19/M-1,1-R1 pompa dławnicowa podwójna Inline, silnik klasy IE5 | Pompa dławnicowa podwójna Inline Wilo-Yonos GIGA2.0-D 32/1-19/M-1,1-R1, silnik klasy IE5, styk sygnalizacji awarii/pracy SSM/SBM, współpraca z BMS, wejścia analogowe 0-10V i in., cyfrowe Ext. OFF i in., wybór trybów regulacji, do cieczy od -20°C | 7214 | PG3 | 28 | K | 22607 | NIE |  | 84137059 | 0 | 277 | 315 | Wilo-Yonos GIGA2.0-D 32/1-19/M-1,1-R1 | pompa dławnicowa podwójna Inline, silnik klasy IE5 | Wilo-Yonos GIGA2.0-D | Tłoczenie wody grzewczej (zgodnie z VDI 2035), wody zimnej i mieszanin woda-glikol | Wilo | DE | 1 | SZT |  | 0.4 | IE5 | zielony / czarny / szary | Europaleta | 1 | 1 | 1 | 692 | 516 | 376 | 800 | 1200 | 520 | 52 | 73 | http://downloads-wilo-select.wilo.com/assets/WIB_WILO31922768.jpg | //cms.media.wilo.com/dcipicxmlfeature/wilo525995/6980152/wilo525995_1.jpg |  | 1300 |  |  | https://wilo.com/quick/PL/pl/articleNumber/2207296
10879 | 2207321 | 4062679117058 | Wilo-Yonos GIGA2.0-D 32/1-19/M-1,1-R1-S1 pompa dławnicowa podwójna Inline, silnik klasy IE5 | Pompa dławnicowa podwójna Inline Wilo-Yonos GIGA2.0-D 32/1-19/M-1,1-R1-S1, silnik klasy IE5, styk sygnalizacji awarii/pracy SSM/SBM, współpraca z BMS, wejścia analogowe 0-10V i in., cyfrowe Ext. OFF i in., wybór trybów regulacji, do cieczy od -20°C | 7336 | PG3 | 28 | K | 22607 | NIE |  | 84137059 | 0 | 277 | 315 | Wilo-Yonos GIGA2.0-D 32/1-19/M-1,1-R1-S1 | pompa dławnicowa podwójna Inline, silnik klasy IE5 | Wilo-Yonos GIGA2.0-D | Tłoczenie wody grzewczej (zgodnie z VDI 2035), wody zimnej i mieszanin woda-glikol | Wilo | DE | 1 | SZT |  | 0.4 | IE5 | zielony / czarny / szary | Europaleta | 1 | 1 | 1 | 692 | 516 | 376 | 800 | 1200 | 520 | 52 | 73 | http://downloads-wilo-select.wilo.com/assets/WIB_WILO31922768.jpg | //cms.media.wilo.com/dcipicxmlfeature/wilo525995/6980152/wilo525995_1.jpg |  | 1300 |  |  | https://wilo.com/quick/PL/pl/articleNumber/2207321
10880 | 2207271 | 4062679115955 | Wilo-Yonos GIGA2.0-D 32/1-19/M-1,1-S1 pompa dławnicowa podwójna Inline, silnik klasy IE5 | Pompa dławnicowa podwójna Inline Wilo-Yonos GIGA2.0-D 32/1-19/M-1,1-S1, silnik klasy IE5, styk sygnalizacji awarii/pracy SSM/SBM, współpraca z BMS, wejścia analogowe 0-10V i in., cyfrowe Ext. OFF i in., wybór trybów regulacji, do cieczy od -20°C | 7941 | PG3 | 28 | K | 22607 | NIE |  | 84137059 | 0 | 277 | 315 | Wilo-Yonos GIGA2.0-D 32/1-19/M-1,1-S1 | pompa dławnicowa podwójna Inline, silnik klasy IE5 | Wilo-Yonos GIGA2.0-D | Tłoczenie wody grzewczej (zgodnie z VDI 2035), wody zimnej i mieszanin woda-glikol | Wilo | DE | 1 | SZT |  | 0.4 | IE5 | zielony / czarny / szary | Europaleta | 1 | 1 | 1 | 692 | 516 | 376 | 800 | 1200 | 520 | 52 | 73 | http://downloads-wilo-select.wilo.com/assets/WIB_WILO31922768.jpg | //cms.media.wilo.com/dcipicxmlfeature/wilo525995/6980152/wilo525995_1.jpg |  | 1300 |  |  | https://wilo.com/quick/PL/pl/articleNumber/2207271
10881 | 2205852 | 4062679109831 | Wilo-Yonos GIGA2.0-D 32/1-24/1,5 pompa dławnicowa podwójna Inline, silnik klasy IE5 | Pompa dławnicowa podwójna Inline Wilo-Yonos GIGA2.0-D 32/1-24/1,5, silnik klasy IE5, styk sygnalizacji awarii/pracy SSM/SBM, współpraca z BMS, wejścia analogowe 0-10V i in., cyfrowe Ext. OFF i in., wybór trybów regulacji, do cieczy od -20°C | 8500 | PG3 | 28 | K | 22607 | NIE |  | 84137059 | 0 | 277 | 315 | Wilo-Yonos GIGA2.0-D 32/1-24/1,5 | pompa dławnicowa podwójna Inline, silnik klasy IE5 | Wilo-Yonos GIGA2.0-D | Tłoczenie wody grzewczej (zgodnie z VDI 2035), wody zimnej i mieszanin woda-glikol | Wilo | DE | 1 | SZT |  | 0.4 | IE5 | zielony / czarny / szary | Europaleta | 1 | 1 | 1 | 692 | 516 | 376 | 800 | 1200 | 520 | 50.6 | 75 | http://downloads-wilo-select.wilo.com/assets/WIB_WILO31922768.jpg | //cms.media.wilo.com/dcipicxmlfeature/wilo525995/6980152/wilo525995_1.jpg |  | 1700 |  |  | https://wilo.com/quick/PL/pl/articleNumber/2205852
10882 | 2205974 | 4062679111537 | Wilo-Yonos GIGA2.0-D 32/1-24/1,5-R1 pompa dławnicowa podwójna Inline, silnik klasy IE5 | Pompa dławnicowa podwójna Inline Wilo-Yonos GIGA2.0-D 32/1-24/1,5-R1, silnik klasy IE5, styk sygnalizacji awarii/pracy SSM/SBM, współpraca z BMS, wejścia analogowe 0-10V i in., cyfrowe Ext. OFF i in., wybór trybów regulacji, do cieczy od -20°C | 7895 | PG3 | 28 | K | 22607 | NIE |  | 84137059 | 0 | 277 | 315 | Wilo-Yonos GIGA2.0-D 32/1-24/1,5-R1 | pompa dławnicowa podwójna Inline, silnik klasy IE5 | Wilo-Yonos GIGA2.0-D | Tłoczenie wody grzewczej (zgodnie z VDI 2035), wody zimnej i mieszanin woda-glikol | Wilo | DE | 1 | SZT |  | 0.4 | IE5 | zielony / czarny / szary | Europaleta | 1 | 1 | 1 | 692 | 516 | 376 | 800 | 1200 | 520 | 50.6 | 75 | http://downloads-wilo-select.wilo.com/assets/WIB_WILO31922768.jpg | //cms.media.wilo.com/dcipicxmlfeature/wilo525995/6980152/wilo525995_1.jpg |  | 1700 |  |  | https://wilo.com/quick/PL/pl/articleNumber/2205974
10883 | 2206035 | 4062679112381 | Wilo-Yonos GIGA2.0-D 32/1-24/1,5-R1-S1 pompa dławnicowa podwójna Inline, silnik klasy IE5 | Pompa dławnicowa podwójna Inline Wilo-Yonos GIGA2.0-D 32/1-24/1,5-R1-S1, silnik klasy IE5, styk sygnalizacji awarii/pracy SSM/SBM, współpraca z BMS, wejścia analogowe 0-10V i in., cyfrowe Ext. OFF i in., wybór trybów regulacji, do cieczy od -20°C | 8017 | PG3 | 28 | K | 22607 | NIE |  | 84137059 | 0 | 277 | 315 | Wilo-Yonos GIGA2.0-D 32/1-24/1,5-R1-S1 | pompa dławnicowa podwójna Inline, silnik klasy IE5 | Wilo-Yonos GIGA2.0-D | Tłoczenie wody grzewczej (zgodnie z VDI 2035), wody zimnej i mieszanin woda-glikol | Wilo | DE | 1 | SZT |  | 0.4 | IE5 | zielony / czarny / szary | Europaleta | 1 | 1 | 1 | 692 | 516 | 376 | 800 | 1200 | 520 | 50.6 | 75 | http://downloads-wilo-select.wilo.com/assets/WIB_WILO31922768.jpg | //cms.media.wilo.com/dcipicxmlfeature/wilo525995/6980152/wilo525995_1.jpg |  | 1700 |  |  | https://wilo.com/quick/PL/pl/articleNumber/2206035
10884 | 2205913 | 4062679110684 | Wilo-Yonos GIGA2.0-D 32/1-24/1,5-S1 pompa dławnicowa podwójna Inline, silnik klasy IE5 | Pompa dławnicowa podwójna Inline Wilo-Yonos GIGA2.0-D 32/1-24/1,5-S1, silnik klasy IE5, styk sygnalizacji awarii/pracy SSM/SBM, współpraca z BMS, wejścia analogowe 0-10V i in., cyfrowe Ext. OFF i in., wybór trybów regulacji, do cieczy od -20°C | 8623 | PG3 | 28 | K | 22607 | NIE |  | 84137059 | 0 | 277 | 315 | Wilo-Yonos GIGA2.0-D 32/1-24/1,5-S1 | pompa dławnicowa podwójna Inline, silnik klasy IE5 | Wilo-Yonos GIGA2.0-D | Tłoczenie wody grzewczej (zgodnie z VDI 2035), wody zimnej i mieszanin woda-glikol | Wilo | DE | 1 | SZT |  | 0.4 | IE5 | zielony / czarny / szary | Europaleta | 1 | 1 | 1 | 692 | 516 | 376 | 800 | 1200 | 520 | 50.6 | 75 | http://downloads-wilo-select.wilo.com/assets/WIB_WILO31922768.jpg | //cms.media.wilo.com/dcipicxmlfeature/wilo525995/6980152/wilo525995_1.jpg |  | 1700 |  |  | https://wilo.com/quick/PL/pl/articleNumber/2205913
10885 | 2207245 | 4062679115399 | Wilo-Yonos GIGA2.0-D 32/1-24/M-1,5 pompa dławnicowa podwójna Inline, silnik klasy IE5 | Pompa dławnicowa podwójna Inline Wilo-Yonos GIGA2.0-D 32/1-24/M-1,5, silnik klasy IE5, styk sygnalizacji awarii/pracy SSM/SBM, współpraca z BMS, wejścia analogowe 0-10V i in., cyfrowe Ext. OFF i in., wybór trybów regulacji, do cieczy od -20°C | 8500 | PG3 | 28 | K | 22607 | NIE |  | 84137059 | 0 | 277 | 315 | Wilo-Yonos GIGA2.0-D 32/1-24/M-1,5 | pompa dławnicowa podwójna Inline, silnik klasy IE5 | Wilo-Yonos GIGA2.0-D | Tłoczenie wody grzewczej (zgodnie z VDI 2035), wody zimnej i mieszanin woda-glikol | Wilo | DE | 1 | SZT |  | 0.4 | IE5 | zielony / czarny / szary | Europaleta | 1 | 1 | 1 | 692 | 516 | 376 | 800 | 1200 | 520 | 52 | 77 | http://downloads-wilo-select.wilo.com/assets/WIB_WILO31922768.jpg | //cms.media.wilo.com/dcipicxmlfeature/wilo525995/6980152/wilo525995_1.jpg |  | 1700 |  |  | https://wilo.com/quick/PL/pl/articleNumber/2207245
10886 | 2207295 | 4062679116495 | Wilo-Yonos GIGA2.0-D 32/1-24/M-1,5-R1 pompa dławnicowa podwójna Inline, silnik klasy IE5 | Pompa dławnicowa podwójna Inline Wilo-Yonos GIGA2.0-D 32/1-24/M-1,5-R1, silnik klasy IE5, styk sygnalizacji awarii/pracy SSM/SBM, współpraca z BMS, wejścia analogowe 0-10V i in., cyfrowe Ext. OFF i in., wybór trybów regulacji, do cieczy od -20°C | 7895 | PG3 | 28 | K | 22607 | NIE |  | 84137059 | 0 | 277 | 315 | Wilo-Yonos GIGA2.0-D 32/1-24/M-1,5-R1 | pompa dławnicowa podwójna Inline, silnik klasy IE5 | Wilo-Yonos GIGA2.0-D | Tłoczenie wody grzewczej (zgodnie z VDI 2035), wody zimnej i mieszanin woda-glikol | Wilo | DE | 1 | SZT |  | 0.4 | IE5 | zielony / czarny / szary | Europaleta | 1 | 1 | 1 | 692 | 516 | 376 | 800 | 1200 | 520 | 52 | 77 | http://downloads-wilo-select.wilo.com/assets/WIB_WILO31922768.jpg | //cms.media.wilo.com/dcipicxmlfeature/wilo525995/6980152/wilo525995_1.jpg |  | 1700 |  |  | https://wilo.com/quick/PL/pl/articleNumber/2207295
10887 | 2207320 | 4062679117041 | Wilo-Yonos GIGA2.0-D 32/1-24/M-1,5-R1-S1 pompa dławnicowa podwójna Inline, silnik klasy IE5 | Pompa dławnicowa podwójna Inline Wilo-Yonos GIGA2.0-D 32/1-24/M-1,5-R1-S1, silnik klasy IE5, styk sygnalizacji awarii/pracy SSM/SBM, współpraca z BMS, wejścia analogowe 0-10V i in., cyfrowe Ext. OFF i in., wybór trybów regulacji, do cieczy od -20°C | 8017 | PG3 | 28 | K | 22607 | NIE |  | 84137059 | 0 | 277 | 315 | Wilo-Yonos GIGA2.0-D 32/1-24/M-1,5-R1-S1 | pompa dławnicowa podwójna Inline, silnik klasy IE5 | Wilo-Yonos GIGA2.0-D | Tłoczenie wody grzewczej (zgodnie z VDI 2035), wody zimnej i mieszanin woda-glikol | Wilo | DE | 1 | SZT |  | 0.4 | IE5 | zielony / czarny / szary | Europaleta | 1 | 1 | 1 | 692 | 516 | 376 | 800 | 1200 | 520 | 52 | 77 | http://downloads-wilo-select.wilo.com/assets/WIB_WILO31922768.jpg | //cms.media.wilo.com/dcipicxmlfeature/wilo525995/6980152/wilo525995_1.jpg |  | 1700 |  |  | https://wilo.com/quick/PL/pl/articleNumber/2207320
10888 | 2207270 | 4062679115948 | Wilo-Yonos GIGA2.0-D 32/1-24/M-1,5-S1 pompa dławnicowa podwójna Inline, silnik klasy IE5 | Pompa dławnicowa podwójna Inline Wilo-Yonos GIGA2.0-D 32/1-24/M-1,5-S1, silnik klasy IE5, styk sygnalizacji awarii/pracy SSM/SBM, współpraca z BMS, wejścia analogowe 0-10V i in., cyfrowe Ext. OFF i in., wybór trybów regulacji, do cieczy od -20°C | 8623 | PG3 | 28 | K | 22607 | NIE |  | 84137059 | 0 | 277 | 315 | Wilo-Yonos GIGA2.0-D 32/1-24/M-1,5-S1 | pompa dławnicowa podwójna Inline, silnik klasy IE5 | Wilo-Yonos GIGA2.0-D | Tłoczenie wody grzewczej (zgodnie z VDI 2035), wody zimnej i mieszanin woda-glikol | Wilo | DE | 1 | SZT |  | 0.4 | IE5 | zielony / czarny / szary | Europaleta | 1 | 1 | 1 | 692 | 516 | 376 | 800 | 1200 | 520 | 52 | 77 | http://downloads-wilo-select.wilo.com/assets/WIB_WILO31922768.jpg | //cms.media.wilo.com/dcipicxmlfeature/wilo525995/6980152/wilo525995_1.jpg |  | 1700 |  |  | https://wilo.com/quick/PL/pl/articleNumber/2207270
10889 | 2205857 | 4062679109886 | Wilo-Yonos GIGA2.0-D 32/1-32/2,2 pompa dławnicowa podwójna Inline, silnik klasy IE5 | Pompa dławnicowa podwójna Inline Wilo-Yonos GIGA2.0-D 32/1-32/2,2, silnik klasy IE5, styk sygnalizacji awarii/pracy SSM/SBM, współpraca z BMS, wejścia analogowe 0-10V i in., cyfrowe Ext. OFF i in., wybór trybów regulacji, do cieczy od -20°C | 9351 | PG3 | 28 | K | 22607 | NIE |  | 84137059 | 0 | 277 | 315 | Wilo-Yonos GIGA2.0-D 32/1-32/2,2 | pompa dławnicowa podwójna Inline, silnik klasy IE5 | Wilo-Yonos GIGA2.0-D | Tłoczenie wody grzewczej (zgodnie z VDI 2035), wody zimnej i mieszanin woda-glikol | Wilo | DE | 1 | SZT |  | 0.4 | IE5 | zielony / czarny / szary | Europaleta | 1 | 1 | 1 | 709 | 489 | 382 | 800 | 1200 | 526 | 50.6 | 79 | http://downloads-wilo-select.wilo.com/assets/WIB_WILO31922768.jpg | //cms.media.wilo.com/dcipicxmlfeature/wilo525995/6980152/wilo525995_1.jpg |  | 2400 |  |  | https://wilo.com/quick/PL/pl/articleNumber/2205857
10890 | 2205979 | 4062679111582 | Wilo-Yonos GIGA2.0-D 32/1-32/2,2-R1 pompa dławnicowa podwójna Inline, silnik klasy IE5 | Pompa dławnicowa podwójna Inline Wilo-Yonos GIGA2.0-D 32/1-32/2,2-R1, silnik klasy IE5, styk sygnalizacji awarii/pracy SSM/SBM, współpraca z BMS, wejścia analogowe 0-10V i in., cyfrowe Ext. OFF i in., wybór trybów regulacji, do cieczy od -20°C | 8745 | PG3 | 28 | K | 22607 | NIE |  | 84137059 | 0 | 277 | 315 | Wilo-Yonos GIGA2.0-D 32/1-32/2,2-R1 | pompa dławnicowa podwójna Inline, silnik klasy IE5 | Wilo-Yonos GIGA2.0-D | Tłoczenie wody grzewczej (zgodnie z VDI 2035), wody zimnej i mieszanin woda-glikol | Wilo | DE | 1 | SZT |  | 0.4 | IE5 | zielony / czarny / szary | Europaleta | 1 | 1 | 1 | 709 | 489 | 382 | 800 | 1200 | 526 | 50.6 | 79 | http://downloads-wilo-select.wilo.com/assets/WIB_WILO31922768.jpg | //cms.media.wilo.com/dcipicxmlfeature/wilo525995/6980152/wilo525995_1.jpg |  | 2400 |  |  | https://wilo.com/quick/PL/pl/articleNumber/2205979
10891 | 2206040 | 4062679112435 | Wilo-Yonos GIGA2.0-D 32/1-32/2,2-R1-S1 pompa dławnicowa podwójna Inline, silnik klasy IE5 | Pompa dławnicowa podwójna Inline Wilo-Yonos GIGA2.0-D 32/1-32/2,2-R1-S1, silnik klasy IE5, styk sygnalizacji awarii/pracy SSM/SBM, współpraca z BMS, wejścia analogowe 0-10V i in., cyfrowe Ext. OFF i in., wybór trybów regulacji, do cieczy od -20°C | 8867 | PG3 | 28 | K | 22607 | NIE |  | 84137059 | 0 | 277 | 315 | Wilo-Yonos GIGA2.0-D 32/1-32/2,2-R1-S1 | pompa dławnicowa podwójna Inline, silnik klasy IE5 | Wilo-Yonos GIGA2.0-D | Tłoczenie wody grzewczej (zgodnie z VDI 2035), wody zimnej i mieszanin woda-glikol | Wilo | DE | 1 | SZT |  | 0.4 | IE5 | zielony / czarny / szary | Europaleta | 1 | 1 | 1 | 709 | 489 | 382 | 800 | 1200 | 526 | 50.6 | 79 | http://downloads-wilo-select.wilo.com/assets/WIB_WILO31922768.jpg | //cms.media.wilo.com/dcipicxmlfeature/wilo525995/6980152/wilo525995_1.jpg |  | 2400 |  |  | https://wilo.com/quick/PL/pl/articleNumber/2206040
10892 | 2205918 | 4062679110738 | Wilo-Yonos GIGA2.0-D 32/1-32/2,2-S1 pompa dławnicowa podwójna Inline, silnik klasy IE5 | Pompa dławnicowa podwójna Inline Wilo-Yonos GIGA2.0-D 32/1-32/2,2-S1, silnik klasy IE5, styk sygnalizacji awarii/pracy SSM/SBM, współpraca z BMS, wejścia analogowe 0-10V i in., cyfrowe Ext. OFF i in., wybór trybów regulacji, do cieczy od -20°C | 9473 | PG3 | 28 | K | 22607 | NIE |  | 84137059 | 0 | 277 | 315 | Wilo-Yonos GIGA2.0-D 32/1-32/2,2-S1 | pompa dławnicowa podwójna Inline, silnik klasy IE5 | Wilo-Yonos GIGA2.0-D | Tłoczenie wody grzewczej (zgodnie z VDI 2035), wody zimnej i mieszanin woda-glikol | Wilo | DE | 1 | SZT |  | 0.4 | IE5 | zielony / czarny / szary | Europaleta | 1 | 1 | 1 | 709 | 489 | 382 | 800 | 1200 | 526 | 50.6 | 79 | http://downloads-wilo-select.wilo.com/assets/WIB_WILO31922768.jpg | //cms.media.wilo.com/dcipicxmlfeature/wilo525995/6980152/wilo525995_1.jpg |  | 2400 |  |  | https://wilo.com/quick/PL/pl/articleNumber/2205918
10893 | 2207249 | 4062679115436 | Wilo-Yonos GIGA2.0-D 32/1-9/M-0,37 pompa dławnicowa podwójna Inline, silnik klasy IE5 | Pompa dławnicowa podwójna Inline Wilo-Yonos GIGA2.0-D 32/1-9/M-0,37, silnik klasy IE5, styk sygnalizacji awarii/pracy SSM/SBM, współpraca z BMS, wejścia analogowe 0-10V i in., cyfrowe Ext. OFF i in., wybór trybów regulacji, do cieczy od -20°C | 6589 | PG3 | 28 | K | 22607 | NIE |  | 84137059 | 0 | 277 | 315 | Wilo-Yonos GIGA2.0-D 32/1-9/M-0,37 | pompa dławnicowa podwójna Inline, silnik klasy IE5 | Wilo-Yonos GIGA2.0-D | Tłoczenie wody grzewczej (zgodnie z VDI 2035), wody zimnej i mieszanin woda-glikol | Wilo | DE | 1 | SZT |  | 0.4 | IE5 | zielony / czarny / szary | Europaleta | 1 | 1 | 1 | 692 | 516 | 376 | 800 | 1200 | 520 | 49.6 | 71 | http://downloads-wilo-select.wilo.com/assets/WIB_WILO31922768.jpg | //cms.media.wilo.com/dcipicxmlfeature/wilo525995/6980152/wilo525995_1.jpg |  | 500 |  |  | https://wilo.com/quick/PL/pl/articleNumber/2207249
10894 | 2207299 | 4062679116532 | Wilo-Yonos GIGA2.0-D 32/1-9/M-0,37-R1 pompa dławnicowa podwójna Inline, silnik klasy IE5 | Pompa dławnicowa podwójna Inline Wilo-Yonos GIGA2.0-D 32/1-9/M-0,37-R1, silnik klasy IE5, styk sygnalizacji awarii/pracy SSM/SBM, współpraca z BMS, wejścia analogowe 0-10V i in., cyfrowe Ext. OFF i in., wybór trybów regulacji, do cieczy od -20°C | 5983 | PG3 | 28 | K | 22607 | NIE |  | 84137059 | 0 | 277 | 315 | Wilo-Yonos GIGA2.0-D 32/1-9/M-0,37-R1 | pompa dławnicowa podwójna Inline, silnik klasy IE5 | Wilo-Yonos GIGA2.0-D | Tłoczenie wody grzewczej (zgodnie z VDI 2035), wody zimnej i mieszanin woda-glikol | Wilo | DE | 1 | SZT |  | 0.4 | IE5 | zielony / czarny / szary | Europaleta | 1 | 1 | 1 | 692 | 516 | 376 | 800 | 1200 | 520 | 49.6 | 71 | http://downloads-wilo-select.wilo.com/assets/WIB_WILO31922768.jpg | //cms.media.wilo.com/dcipicxmlfeature/wilo525995/6980152/wilo525995_1.jpg |  | 500 |  |  | https://wilo.com/quick/PL/pl/articleNumber/2207299
10895 | 2207324 | 4062679117089 | Wilo-Yonos GIGA2.0-D 32/1-9/M-0,37-R1-S1 pompa dławnicowa podwójna Inline, silnik klasy IE5 | Pompa dławnicowa podwójna Inline Wilo-Yonos GIGA2.0-D 32/1-9/M-0,37-R1-S1, silnik klasy IE5, styk sygnalizacji awarii/pracy SSM/SBM, współpraca z BMS, wejścia analogowe 0-10V i in., cyfrowe Ext. OFF i in., wybór trybów regulacji, do cieczy od -20°C | 6105 | PG3 | 28 | K | 22607 | NIE |  | 84137059 | 0 | 277 | 315 | Wilo-Yonos GIGA2.0-D 32/1-9/M-0,37-R1-S1 | pompa dławnicowa podwójna Inline, silnik klasy IE5 | Wilo-Yonos GIGA2.0-D | Tłoczenie wody grzewczej (zgodnie z VDI 2035), wody zimnej i mieszanin woda-glikol | Wilo | DE | 1 | SZT |  | 0.4 | IE5 | zielony / czarny / szary | Europaleta | 1 | 1 | 1 | 692 | 516 | 376 | 800 | 1200 | 520 | 49.6 | 71 | http://downloads-wilo-select.wilo.com/assets/WIB_WILO31922768.jpg | //cms.media.wilo.com/dcipicxmlfeature/wilo525995/6980152/wilo525995_1.jpg |  | 500 |  |  | https://wilo.com/quick/PL/pl/articleNumber/2207324
10896 | 2207274 | 4062679115986 | Wilo-Yonos GIGA2.0-D 32/1-9/M-0,37-S1 pompa dławnicowa podwójna Inline, silnik klasy IE5 | Pompa dławnicowa podwójna Inline Wilo-Yonos GIGA2.0-D 32/1-9/M-0,37-S1, silnik klasy IE5, styk sygnalizacji awarii/pracy SSM/SBM, współpraca z BMS, wejścia analogowe 0-10V i in., cyfrowe Ext. OFF i in., wybór trybów regulacji, do cieczy od -20°C | 6710 | PG3 | 28 | K | 22607 | NIE |  | 84137059 | 0 | 277 | 315 | Wilo-Yonos GIGA2.0-D 32/1-9/M-0,37-S1 | pompa dławnicowa podwójna Inline, silnik klasy IE5 | Wilo-Yonos GIGA2.0-D | Tłoczenie wody grzewczej (zgodnie z VDI 2035), wody zimnej i mieszanin woda-glikol | Wilo | DE | 1 | SZT |  | 0.4 | IE5 | zielony / czarny / szary | Europaleta | 1 | 1 | 1 | 692 | 516 | 376 | 800 | 1200 | 520 | 49.6 | 71 | http://downloads-wilo-select.wilo.com/assets/WIB_WILO31922768.jpg | //cms.media.wilo.com/dcipicxmlfeature/wilo525995/6980152/wilo525995_1.jpg |  | 500 |  |  | https://wilo.com/quick/PL/pl/articleNumber/2207274
10897 | 2205860 | 4062679109916 | Wilo-Yonos GIGA2.0-D 40/1-10/0,75 pompa dławnicowa podwójna Inline, silnik klasy IE5 | Pompa dławnicowa podwójna Inline Wilo-Yonos GIGA2.0-D 40/1-10/0,75, silnik klasy IE5, styk sygnalizacji awarii/pracy SSM/SBM, współpraca z BMS, wejścia analogowe 0-10V i in., cyfrowe Ext. OFF i in., wybór trybów regulacji, do cieczy od -20°C | 7799 | PG3 | 28 | K | 22607 | NIE |  | 84137059 | 0 | 277 | 315 | Wilo-Yonos GIGA2.0-D 40/1-10/0,75 | pompa dławnicowa podwójna Inline, silnik klasy IE5 | Wilo-Yonos GIGA2.0-D | Tłoczenie wody grzewczej (zgodnie z VDI 2035), wody zimnej i mieszanin woda-glikol | Wilo | DE | 1 | SZT |  | 0.4 | IE5 | zielony / czarny / szary | Europaleta | 1 | 1 | 1 | 711 | 517 | 399 | 800 | 1200 | 543 | 55.2 | 84.2 | http://downloads-wilo-select.wilo.com/assets/WIB_WILO31922768.jpg | //cms.media.wilo.com/dcipicxmlfeature/wilo525995/6980152/wilo525995_1.jpg |  | 800 |  |  | https://wilo.com/quick/PL/pl/articleNumber/2205860
10898 | 2205982 | 4062679111612 | Wilo-Yonos GIGA2.0-D 40/1-10/0,75-R1 pompa dławnicowa podwójna Inline, silnik klasy IE5 | Pompa dławnicowa podwójna Inline Wilo-Yonos GIGA2.0-D 40/1-10/0,75-R1, silnik klasy IE5, styk sygnalizacji awarii/pracy SSM/SBM, współpraca z BMS, wejścia analogowe 0-10V i in., cyfrowe Ext. OFF i in., wybór trybów regulacji, do cieczy od -20°C | 7194 | PG3 | 28 | K | 22607 | NIE |  | 84137059 | 0 | 277 | 315 | Wilo-Yonos GIGA2.0-D 40/1-10/0,75-R1 | pompa dławnicowa podwójna Inline, silnik klasy IE5 | Wilo-Yonos GIGA2.0-D | Tłoczenie wody grzewczej (zgodnie z VDI 2035), wody zimnej i mieszanin woda-glikol | Wilo | DE | 1 | SZT |  | 0.4 | IE5 | zielony / czarny / szary | Europaleta | 1 | 1 | 1 | 711 | 517 | 399 | 800 | 1200 | 543 | 55.2 | 84.2 | http://downloads-wilo-select.wilo.com/assets/WIB_WILO31922768.jpg | //cms.media.wilo.com/dcipicxmlfeature/wilo525995/6980152/wilo525995_1.jpg |  | 800 |  |  | https://wilo.com/quick/PL/pl/articleNumber/2205982
10899 | 2206043 | 4062679112466 | Wilo-Yonos GIGA2.0-D 40/1-10/0,75-R1-S1 pompa dławnicowa podwójna Inline, silnik klasy IE5 | Pompa dławnicowa podwójna Inline Wilo-Yonos GIGA2.0-D 40/1-10/0,75-R1-S1, silnik klasy IE5, styk sygnalizacji awarii/pracy SSM/SBM, współpraca z BMS, wejścia analogowe 0-10V i in., cyfrowe Ext. OFF i in., wybór trybów regulacji, do cieczy od -20°C | 7316 | PG3 | 28 | K | 22607 | NIE |  | 84137059 | 0 | 277 | 315 | Wilo-Yonos GIGA2.0-D 40/1-10/0,75-R1-S1 | pompa dławnicowa podwójna Inline, silnik klasy IE5 | Wilo-Yonos GIGA2.0-D | Tłoczenie wody grzewczej (zgodnie z VDI 2035), wody zimnej i mieszanin woda-glikol | Wilo | DE | 1 | SZT |  | 0.4 | IE5 | zielony / czarny / szary | Europaleta | 1 | 1 | 1 | 711 | 517 | 399 | 800 | 1200 | 543 | 55.2 | 84.2 | http://downloads-wilo-select.wilo.com/assets/WIB_WILO31922768.jpg | //cms.media.wilo.com/dcipicxmlfeature/wilo525995/6980152/wilo525995_1.jpg |  | 800 |  |  | https://wilo.com/quick/PL/pl/articleNumber/2206043
10900 | 2205921 | 4062679110769 | Wilo-Yonos GIGA2.0-D 40/1-10/0,75-S1 pompa dławnicowa podwójna Inline, silnik klasy IE5 | Pompa dławnicowa podwójna Inline Wilo-Yonos GIGA2.0-D 40/1-10/0,75-S1, silnik klasy IE5, styk sygnalizacji awarii/pracy SSM/SBM, współpraca z BMS, wejścia analogowe 0-10V i in., cyfrowe Ext. OFF i in., wybór trybów regulacji, do cieczy od -20°C | 7922 | PG3 | 28 | K | 22607 | NIE |  | 84137059 | 0 | 277 | 315 | Wilo-Yonos GIGA2.0-D 40/1-10/0,75-S1 | pompa dławnicowa podwójna Inline, silnik klasy IE5 | Wilo-Yonos GIGA2.0-D | Tłoczenie wody grzewczej (zgodnie z VDI 2035), wody zimnej i mieszanin woda-glikol | Wilo | DE | 1 | SZT |  | 0.4 | IE5 | zielony / czarny / szary | Europaleta | 1 | 1 | 1 | 711 | 517 | 399 | 800 | 1200 | 543 | 55.2 | 84.2 | http://downloads-wilo-select.wilo.com/assets/WIB_WILO31922768.jpg | //cms.media.wilo.com/dcipicxmlfeature/wilo525995/6980152/wilo525995_1.jpg |  | 800 |  |  | https://wilo.com/quick/PL/pl/articleNumber/2205921
10901 | 2207252 | 4062679115467 | Wilo-Yonos GIGA2.0-D 40/1-10/M-0,75 pompa dławnicowa podwójna Inline, silnik klasy IE5 | Pompa dławnicowa podwójna Inline Wilo-Yonos GIGA2.0-D 40/1-10/M-0,75, silnik klasy IE5, styk sygnalizacji awarii/pracy SSM/SBM, współpraca z BMS, wejścia analogowe 0-10V i in., cyfrowe Ext. OFF i in., wybór trybów regulacji, do cieczy od -20°C | 7799 | PG3 | 28 | K | 22607 | NIE |  | 84137059 | 0 | 277 | 315 | Wilo-Yonos GIGA2.0-D 40/1-10/M-0,75 | pompa dławnicowa podwójna Inline, silnik klasy IE5 | Wilo-Yonos GIGA2.0-D | Tłoczenie wody grzewczej (zgodnie z VDI 2035), wody zimnej i mieszanin woda-glikol | Wilo | DE | 1 | SZT |  | 0.4 | IE5 | zielony / czarny / szary | Europaleta | 1 | 1 | 1 | 711 | 517 | 399 | 800 | 1200 | 543 | 58.4 | 80 | http://downloads-wilo-select.wilo.com/assets/WIB_WILO31922768.jpg | //cms.media.wilo.com/dcipicxmlfeature/wilo525995/6980152/wilo525995_1.jpg |  | 800 |  |  | https://wilo.com/quick/PL/pl/articleNumber/2207252
10902 | 2207302 | 4062679116563 | Wilo-Yonos GIGA2.0-D 40/1-10/M-0,75-R1 pompa dławnicowa podwójna Inline, silnik klasy IE5 | Pompa dławnicowa podwójna Inline Wilo-Yonos GIGA2.0-D 40/1-10/M-0,75-R1, silnik klasy IE5, styk sygnalizacji awarii/pracy SSM/SBM, współpraca z BMS, wejścia analogowe 0-10V i in., cyfrowe Ext. OFF i in., wybór trybów regulacji, do cieczy od -20°C | 7194 | PG3 | 28 | K | 22607 | NIE |  | 84137059 | 0 | 277 | 315 | Wilo-Yonos GIGA2.0-D 40/1-10/M-0,75-R1 | pompa dławnicowa podwójna Inline, silnik klasy IE5 | Wilo-Yonos GIGA2.0-D | Tłoczenie wody grzewczej (zgodnie z VDI 2035), wody zimnej i mieszanin woda-glikol | Wilo | DE | 1 | SZT |  | 0.4 | IE5 | zielony / czarny / szary | Europaleta | 1 | 1 | 1 | 711 | 517 | 399 | 800 | 1200 | 543 | 58.4 | 80 | http://downloads-wilo-select.wilo.com/assets/WIB_WILO31922768.jpg | //cms.media.wilo.com/dcipicxmlfeature/wilo525995/6980152/wilo525995_1.jpg |  | 800 |  |  | https://wilo.com/quick/PL/pl/articleNumber/2207302
10903 | 2207327 | 4062679117119 | Wilo-Yonos GIGA2.0-D 40/1-10/M-0,75-R1-S1 pompa dławnicowa podwójna Inline, silnik klasy IE5 | Pompa dławnicowa podwójna Inline Wilo-Yonos GIGA2.0-D 40/1-10/M-0,75-R1-S1, silnik klasy IE5, styk sygnalizacji awarii/pracy SSM/SBM, współpraca z BMS, wejścia analogowe 0-10V i in., cyfrowe Ext. OFF i in., wybór trybów regulacji, do cieczy od -20°C | 7316 | PG3 | 28 | K | 22607 | NIE |  | 84137059 | 0 | 277 | 315 | Wilo-Yonos GIGA2.0-D 40/1-10/M-0,75-R1-S1 | pompa dławnicowa podwójna Inline, silnik klasy IE5 | Wilo-Yonos GIGA2.0-D | Tłoczenie wody grzewczej (zgodnie z VDI 2035), wody zimnej i mieszanin woda-glikol | Wilo | DE | 1 | SZT |  | 0.4 | IE5 | zielony / czarny / szary | Europaleta | 1 | 1 | 1 | 711 | 517 | 399 | 800 | 1200 | 543 | 58.4 | 80 | http://downloads-wilo-select.wilo.com/assets/WIB_WILO31922768.jpg | //cms.media.wilo.com/dcipicxmlfeature/wilo525995/6980152/wilo525995_1.jpg |  | 800 |  |  | https://wilo.com/quick/PL/pl/articleNumber/2207327
10904 | 2207277 | 4062679116013 | Wilo-Yonos GIGA2.0-D 40/1-10/M-0,75-S1 pompa dławnicowa podwójna Inline, silnik klasy IE5 | Pompa dławnicowa podwójna Inline Wilo-Yonos GIGA2.0-D 40/1-10/M-0,75-S1, silnik klasy IE5, styk sygnalizacji awarii/pracy SSM/SBM, współpraca z BMS, wejścia analogowe 0-10V i in., cyfrowe Ext. OFF i in., wybór trybów regulacji, do cieczy od -20°C | 7922 | PG3 | 28 | K | 22607 | NIE |  | 84137059 | 0 | 277 | 315 | Wilo-Yonos GIGA2.0-D 40/1-10/M-0,75-S1 | pompa dławnicowa podwójna Inline, silnik klasy IE5 | Wilo-Yonos GIGA2.0-D | Tłoczenie wody grzewczej (zgodnie z VDI 2035), wody zimnej i mieszanin woda-glikol | Wilo | DE | 1 | SZT |  | 0.4 | IE5 | zielony / czarny / szary | Europaleta | 1 | 1 | 1 | 711 | 517 | 399 | 800 | 1200 | 543 | 58.4 | 80 | http://downloads-wilo-select.wilo.com/assets/WIB_WILO31922768.jpg | //cms.media.wilo.com/dcipicxmlfeature/wilo525995/6980152/wilo525995_1.jpg |  | 800 |  |  | https://wilo.com/quick/PL/pl/articleNumber/2207277
10905 | 2205859 | 4062679109909 | Wilo-Yonos GIGA2.0-D 40/1-13/1,1 pompa dławnicowa podwójna Inline, silnik klasy IE5 | Pompa dławnicowa podwójna Inline Wilo-Yonos GIGA2.0-D 40/1-13/1,1, silnik klasy IE5, styk sygnalizacji awarii/pracy SSM/SBM, współpraca z BMS, wejścia analogowe 0-10V i in., cyfrowe Ext. OFF i in., wybór trybów regulacji, do cieczy od -20°C | 8478 | PG3 | 28 | K | 22607 | NIE |  | 84137059 | 0 | 277 | 315 | Wilo-Yonos GIGA2.0-D 40/1-13/1,1 | pompa dławnicowa podwójna Inline, silnik klasy IE5 | Wilo-Yonos GIGA2.0-D | Tłoczenie wody grzewczej (zgodnie z VDI 2035), wody zimnej i mieszanin woda-glikol | Wilo | DE | 1 | SZT |  | 0.4 | IE5 | zielony / czarny / szary | Europaleta | 1 | 1 | 1 | 711 | 517 | 399 | 800 | 1200 | 543 | 55.2 | 88.6 | http://downloads-wilo-select.wilo.com/assets/WIB_WILO31922768.jpg | //cms.media.wilo.com/dcipicxmlfeature/wilo525995/6980152/wilo525995_1.jpg |  | 1200 |  |  | https://wilo.com/quick/PL/pl/articleNumber/2205859
10906 | 2205981 | 4062679111605 | Wilo-Yonos GIGA2.0-D 40/1-13/1,1-R1 pompa dławnicowa podwójna Inline, silnik klasy IE5 | Pompa dławnicowa podwójna Inline Wilo-Yonos GIGA2.0-D 40/1-13/1,1-R1, silnik klasy IE5, styk sygnalizacji awarii/pracy SSM/SBM, współpraca z BMS, wejścia analogowe 0-10V i in., cyfrowe Ext. OFF i in., wybór trybów regulacji, do cieczy od -20°C | 7872 | PG3 | 28 | K | 22607 | NIE |  | 84137059 | 0 | 277 | 315 | Wilo-Yonos GIGA2.0-D 40/1-13/1,1-R1 | pompa dławnicowa podwójna Inline, silnik klasy IE5 | Wilo-Yonos GIGA2.0-D | Tłoczenie wody grzewczej (zgodnie z VDI 2035), wody zimnej i mieszanin woda-glikol | Wilo | DE | 1 | SZT |  | 0.4 | IE5 | zielony / czarny / szary | Europaleta | 1 | 1 | 1 | 711 | 517 | 399 | 800 | 1200 | 543 | 55.2 | 88.6 | http://downloads-wilo-select.wilo.com/assets/WIB_WILO31922768.jpg | //cms.media.wilo.com/dcipicxmlfeature/wilo525995/6980152/wilo525995_1.jpg |  | 1200 |  |  | https://wilo.com/quick/PL/pl/articleNumber/2205981
10907 | 2206042 | 4062679112459 | Wilo-Yonos GIGA2.0-D 40/1-13/1,1-R1-S1 pompa dławnicowa podwójna Inline, silnik klasy IE5 | Pompa dławnicowa podwójna Inline Wilo-Yonos GIGA2.0-D 40/1-13/1,1-R1-S1, silnik klasy IE5, styk sygnalizacji awarii/pracy SSM/SBM, współpraca z BMS, wejścia analogowe 0-10V i in., cyfrowe Ext. OFF i in., wybór trybów regulacji, do cieczy od -20°C | 7994 | PG3 | 28 | K | 22607 | NIE |  | 84137059 | 0 | 277 | 315 | Wilo-Yonos GIGA2.0-D 40/1-13/1,1-R1-S1 | pompa dławnicowa podwójna Inline, silnik klasy IE5 | Wilo-Yonos GIGA2.0-D | Tłoczenie wody grzewczej (zgodnie z VDI 2035), wody zimnej i mieszanin woda-glikol | Wilo | DE | 1 | SZT |  | 0.4 | IE5 | zielony / czarny / szary | Europaleta | 1 | 1 | 1 | 711 | 517 | 399 | 800 | 1200 | 543 | 55.2 | 88.6 | http://downloads-wilo-select.wilo.com/assets/WIB_WILO31922768.jpg | //cms.media.wilo.com/dcipicxmlfeature/wilo525995/6980152/wilo525995_1.jpg |  | 1200 |  |  | https://wilo.com/quick/PL/pl/articleNumber/2206042
10908 | 2205920 | 4062679110752 | Wilo-Yonos GIGA2.0-D 40/1-13/1,1-S1 pompa dławnicowa podwójna Inline, silnik klasy IE5 | Pompa dławnicowa podwójna Inline Wilo-Yonos GIGA2.0-D 40/1-13/1,1-S1, silnik klasy IE5, styk sygnalizacji awarii/pracy SSM/SBM, współpraca z BMS, wejścia analogowe 0-10V i in., cyfrowe Ext. OFF i in., wybór trybów regulacji, do cieczy od -20°C | 8600 | PG3 | 28 | K | 22607 | NIE |  | 84137059 | 0 | 277 | 315 | Wilo-Yonos GIGA2.0-D 40/1-13/1,1-S1 | pompa dławnicowa podwójna Inline, silnik klasy IE5 | Wilo-Yonos GIGA2.0-D | Tłoczenie wody grzewczej (zgodnie z VDI 2035), wody zimnej i mieszanin woda-glikol | Wilo | DE | 1 | SZT |  | 0.4 | IE5 | zielony / czarny / szary | Europaleta | 1 | 1 | 1 | 711 | 517 | 399 | 800 | 1200 | 543 | 55.2 | 88.6 | http://downloads-wilo-select.wilo.com/assets/WIB_WILO31922768.jpg | //cms.media.wilo.com/dcipicxmlfeature/wilo525995/6980152/wilo525995_1.jpg |  | 1200 |  |  | https://wilo.com/quick/PL/pl/articleNumber/2205920
10909 | 2207251 | 4062679115450 | Wilo-Yonos GIGA2.0-D 40/1-13/M-1,1 pompa dławnicowa podwójna Inline, silnik klasy IE5 | Pompa dławnicowa podwójna Inline Wilo-Yonos GIGA2.0-D 40/1-13/M-1,1, silnik klasy IE5, styk sygnalizacji awarii/pracy SSM/SBM, współpraca z BMS, wejścia analogowe 0-10V i in., cyfrowe Ext. OFF i in., wybór trybów regulacji, do cieczy od -20°C | 8478 | PG3 | 28 | K | 22607 | NIE |  | 84137059 | 0 | 277 | 315 | Wilo-Yonos GIGA2.0-D 40/1-13/M-1,1 | pompa dławnicowa podwójna Inline, silnik klasy IE5 | Wilo-Yonos GIGA2.0-D | Tłoczenie wody grzewczej (zgodnie z VDI 2035), wody zimnej i mieszanin woda-glikol | Wilo | DE | 1 | SZT |  | 0.4 | IE5 | zielony / czarny / szary | Europaleta | 1 | 1 | 1 | 711 | 517 | 399 | 800 | 1200 | 543 | 58.4 | 80 | http://downloads-wilo-select.wilo.com/assets/WIB_WILO31922768.jpg | //cms.media.wilo.com/dcipicxmlfeature/wilo525995/6980152/wilo525995_1.jpg |  | 1200 |  |  | https://wilo.com/quick/PL/pl/articleNumber/2207251
10910 | 2207301 | 4062679116556 | Wilo-Yonos GIGA2.0-D 40/1-13/M-1,1-R1 pompa dławnicowa podwójna Inline, silnik klasy IE5 | Pompa dławnicowa podwójna Inline Wilo-Yonos GIGA2.0-D 40/1-13/M-1,1-R1, silnik klasy IE5, styk sygnalizacji awarii/pracy SSM/SBM, współpraca z BMS, wejścia analogowe 0-10V i in., cyfrowe Ext. OFF i in., wybór trybów regulacji, do cieczy od -20°C | 7872 | PG3 | 28 | K | 22607 | NIE |  | 84137059 | 0 | 277 | 315 | Wilo-Yonos GIGA2.0-D 40/1-13/M-1,1-R1 | pompa dławnicowa podwójna Inline, silnik klasy IE5 | Wilo-Yonos GIGA2.0-D | Tłoczenie wody grzewczej (zgodnie z VDI 2035), wody zimnej i mieszanin woda-glikol | Wilo | DE | 1 | SZT |  | 0.4 | IE5 | zielony / czarny / szary | Europaleta | 1 | 1 | 1 | 711 | 517 | 399 | 800 | 1200 | 543 | 58.4 | 80 | http://downloads-wilo-select.wilo.com/assets/WIB_WILO31922768.jpg | //cms.media.wilo.com/dcipicxmlfeature/wilo525995/6980152/wilo525995_1.jpg |  | 1200 |  |  | https://wilo.com/quick/PL/pl/articleNumber/2207301
10911 | 2207326 | 4062679117102 | Wilo-Yonos GIGA2.0-D 40/1-13/M-1,1-R1-S1 pompa dławnicowa podwójna Inline, silnik klasy IE5 | Pompa dławnicowa podwójna Inline Wilo-Yonos GIGA2.0-D 40/1-13/M-1,1-R1-S1, silnik klasy IE5, styk sygnalizacji awarii/pracy SSM/SBM, współpraca z BMS, wejścia analogowe 0-10V i in., cyfrowe Ext. OFF i in., wybór trybów regulacji, do cieczy od -20°C | 7994 | PG3 | 28 | K | 22607 | NIE |  | 84137059 | 0 | 277 | 315 | Wilo-Yonos GIGA2.0-D 40/1-13/M-1,1-R1-S1 | pompa dławnicowa podwójna Inline, silnik klasy IE5 | Wilo-Yonos GIGA2.0-D | Tłoczenie wody grzewczej (zgodnie z VDI 2035), wody zimnej i mieszanin woda-glikol | Wilo | DE | 1 | SZT |  | 0.4 | IE5 | zielony / czarny / szary | Europaleta | 1 | 1 | 1 | 711 | 517 | 399 | 800 | 1200 | 543 | 58.4 | 80 | http://downloads-wilo-select.wilo.com/assets/WIB_WILO31922768.jpg | //cms.media.wilo.com/dcipicxmlfeature/wilo525995/6980152/wilo525995_1.jpg |  | 1200 |  |  | https://wilo.com/quick/PL/pl/articleNumber/2207326
10912 | 2207276 | 4062679116006 | Wilo-Yonos GIGA2.0-D 40/1-13/M-1,1-S1 pompa dławnicowa podwójna Inline, silnik klasy IE5 | Pompa dławnicowa podwójna Inline Wilo-Yonos GIGA2.0-D 40/1-13/M-1,1-S1, silnik klasy IE5, styk sygnalizacji awarii/pracy SSM/SBM, współpraca z BMS, wejścia analogowe 0-10V i in., cyfrowe Ext. OFF i in., wybór trybów regulacji, do cieczy od -20°C | 8600 | PG3 | 28 | K | 22607 | NIE |  | 84137059 | 0 | 277 | 315 | Wilo-Yonos GIGA2.0-D 40/1-13/M-1,1-S1 | pompa dławnicowa podwójna Inline, silnik klasy IE5 | Wilo-Yonos GIGA2.0-D | Tłoczenie wody grzewczej (zgodnie z VDI 2035), wody zimnej i mieszanin woda-glikol | Wilo | DE | 1 | SZT |  | 0.4 | IE5 | zielony / czarny / szary | Europaleta | 1 | 1 | 1 | 711 | 517 | 399 | 800 | 1200 | 543 | 58.4 | 80 | http://downloads-wilo-select.wilo.com/assets/WIB_WILO31922768.jpg | //cms.media.wilo.com/dcipicxmlfeature/wilo525995/6980152/wilo525995_1.jpg |  | 1200 |  |  | https://wilo.com/quick/PL/pl/articleNumber/2207276
10913 | 2205858 | 4062679109893 | Wilo-Yonos GIGA2.0-D 40/1-16/1,5 pompa dławnicowa podwójna Inline, silnik klasy IE5 | Pompa dławnicowa podwójna Inline Wilo-Yonos GIGA2.0-D 40/1-16/1,5, silnik klasy IE5, styk sygnalizacji awarii/pracy SSM/SBM, współpraca z BMS, wejścia analogowe 0-10V i in., cyfrowe Ext. OFF i in., wybór trybów regulacji, do cieczy od -20°C | 9214 | PG3 | 28 | K | 22607 | NIE |  | 84137059 | 0 | 277 | 315 | Wilo-Yonos GIGA2.0-D 40/1-16/1,5 | pompa dławnicowa podwójna Inline, silnik klasy IE5 | Wilo-Yonos GIGA2.0-D | Tłoczenie wody grzewczej (zgodnie z VDI 2035), wody zimnej i mieszanin woda-glikol | Wilo | DE | 1 | SZT |  | 0.4 | IE5 | zielony / czarny / szary | Europaleta | 1 | 1 | 1 | 728 | 490 | 405 | 800 | 1200 | 549 | 62 | 90.4 | http://downloads-wilo-select.wilo.com/assets/WIB_WILO31922768.jpg | //cms.media.wilo.com/dcipicxmlfeature/wilo525995/6980152/wilo525995_1.jpg |  | 1700 |  |  | https://wilo.com/quick/PL/pl/articleNumber/2205858
10914 | 2205980 | 4062679111599 | Wilo-Yonos GIGA2.0-D 40/1-16/1,5-R1 pompa dławnicowa podwójna Inline, silnik klasy IE5 | Pompa dławnicowa podwójna Inline Wilo-Yonos GIGA2.0-D 40/1-16/1,5-R1, silnik klasy IE5, styk sygnalizacji awarii/pracy SSM/SBM, współpraca z BMS, wejścia analogowe 0-10V i in., cyfrowe Ext. OFF i in., wybór trybów regulacji, do cieczy od -20°C | 8608 | PG3 | 28 | K | 22607 | NIE |  | 84137059 | 0 | 277 | 315 | Wilo-Yonos GIGA2.0-D 40/1-16/1,5-R1 | pompa dławnicowa podwójna Inline, silnik klasy IE5 | Wilo-Yonos GIGA2.0-D | Tłoczenie wody grzewczej (zgodnie z VDI 2035), wody zimnej i mieszanin woda-glikol | Wilo | DE | 1 | SZT |  | 0.4 | IE5 | zielony / czarny / szary | Europaleta | 1 | 1 | 1 | 728 | 490 | 405 | 800 | 1200 | 549 | 62 | 90.4 | http://downloads-wilo-select.wilo.com/assets/WIB_WILO31922768.jpg | //cms.media.wilo.com/dcipicxmlfeature/wilo525995/6980152/wilo525995_1.jpg |  | 1700 |  |  | https://wilo.com/quick/PL/pl/articleNumber/2205980
10915 | 2206041 | 4062679112442 | Wilo-Yonos GIGA2.0-D 40/1-16/1,5-R1-S1 pompa dławnicowa podwójna Inline, silnik klasy IE5 | Pompa dławnicowa podwójna Inline Wilo-Yonos GIGA2.0-D 40/1-16/1,5-R1-S1, silnik klasy IE5, styk sygnalizacji awarii/pracy SSM/SBM, współpraca z BMS, wejścia analogowe 0-10V i in., cyfrowe Ext. OFF i in., wybór trybów regulacji, do cieczy od -20°C | 8731 | PG3 | 28 | K | 22607 | NIE |  | 84137059 | 0 | 277 | 315 | Wilo-Yonos GIGA2.0-D 40/1-16/1,5-R1-S1 | pompa dławnicowa podwójna Inline, silnik klasy IE5 | Wilo-Yonos GIGA2.0-D | Tłoczenie wody grzewczej (zgodnie z VDI 2035), wody zimnej i mieszanin woda-glikol | Wilo | DE | 1 | SZT |  | 0.4 | IE5 | zielony / czarny / szary | Europaleta | 1 | 1 | 1 | 728 | 490 | 405 | 800 | 1200 | 549 | 62 | 90.4 | http://downloads-wilo-select.wilo.com/assets/WIB_WILO31922768.jpg | //cms.media.wilo.com/dcipicxmlfeature/wilo525995/6980152/wilo525995_1.jpg |  | 1700 |  |  | https://wilo.com/quick/PL/pl/articleNumber/2206041
10916 | 2205919 | 4062679110745 | Wilo-Yonos GIGA2.0-D 40/1-16/1,5-S1 pompa dławnicowa podwójna Inline, silnik klasy IE5 | Pompa dławnicowa podwójna Inline Wilo-Yonos GIGA2.0-D 40/1-16/1,5-S1, silnik klasy IE5, styk sygnalizacji awarii/pracy SSM/SBM, współpraca z BMS, wejścia analogowe 0-10V i in., cyfrowe Ext. OFF i in., wybór trybów regulacji, do cieczy od -20°C | 9337 | PG3 | 28 | K | 22607 | NIE |  | 84137059 | 0 | 277 | 315 | Wilo-Yonos GIGA2.0-D 40/1-16/1,5-S1 | pompa dławnicowa podwójna Inline, silnik klasy IE5 | Wilo-Yonos GIGA2.0-D | Tłoczenie wody grzewczej (zgodnie z VDI 2035), wody zimnej i mieszanin woda-glikol | Wilo | DE | 1 | SZT |  | 0.4 | IE5 | zielony / czarny / szary | Europaleta | 1 | 1 | 1 | 728 | 490 | 405 | 800 | 1200 | 549 | 62 | 90.4 | http://downloads-wilo-select.wilo.com/assets/WIB_WILO31922768.jpg | //cms.media.wilo.com/dcipicxmlfeature/wilo525995/6980152/wilo525995_1.jpg |  | 1700 |  |  | https://wilo.com/quick/PL/pl/articleNumber/2205919
10917 | 2207250 | 4062679115443 | Wilo-Yonos GIGA2.0-D 40/1-16/M-1,5 pompa dławnicowa podwójna Inline, silnik klasy IE5 | Pompa dławnicowa podwójna Inline Wilo-Yonos GIGA2.0-D 40/1-16/M-1,5, silnik klasy IE5, styk sygnalizacji awarii/pracy SSM/SBM, współpraca z BMS, wejścia analogowe 0-10V i in., cyfrowe Ext. OFF i in., wybór trybów regulacji, do cieczy od -20°C | 9214 | PG3 | 28 | K | 22607 | NIE |  | 84137059 | 0 | 277 | 315 | Wilo-Yonos GIGA2.0-D 40/1-16/M-1,5 | pompa dławnicowa podwójna Inline, silnik klasy IE5 | Wilo-Yonos GIGA2.0-D | Tłoczenie wody grzewczej (zgodnie z VDI 2035), wody zimnej i mieszanin woda-glikol | Wilo | DE | 1 | SZT |  | 0.4 | IE5 | zielony / czarny / szary | Europaleta | 1 | 1 | 1 | 711 | 517 | 399 | 800 | 1200 | 543 | 63.4 | 88 | http://downloads-wilo-select.wilo.com/assets/WIB_WILO31922768.jpg | //cms.media.wilo.com/dcipicxmlfeature/wilo525995/6980152/wilo525995_1.jpg |  | 1700 |  |  | https://wilo.com/quick/PL/pl/articleNumber/2207250
10918 | 2207300 | 4062679116549 | Wilo-Yonos GIGA2.0-D 40/1-16/M-1,5-R1 pompa dławnicowa podwójna Inline, silnik klasy IE5 | Pompa dławnicowa podwójna Inline Wilo-Yonos GIGA2.0-D 40/1-16/M-1,5-R1, silnik klasy IE5, styk sygnalizacji awarii/pracy SSM/SBM, współpraca z BMS, wejścia analogowe 0-10V i in., cyfrowe Ext. OFF i in., wybór trybów regulacji, do cieczy od -20°C | 8608 | PG3 | 28 | K | 22607 | NIE |  | 84137059 | 0 | 277 | 315 | Wilo-Yonos GIGA2.0-D 40/1-16/M-1,5-R1 | pompa dławnicowa podwójna Inline, silnik klasy IE5 | Wilo-Yonos GIGA2.0-D | Tłoczenie wody grzewczej (zgodnie z VDI 2035), wody zimnej i mieszanin woda-glikol | Wilo | DE | 1 | SZT |  | 0.4 | IE5 | zielony / czarny / szary | Europaleta | 1 | 1 | 1 | 711 | 517 | 399 | 800 | 1200 | 543 | 63.4 | 88 | http://downloads-wilo-select.wilo.com/assets/WIB_WILO31922768.jpg | //cms.media.wilo.com/dcipicxmlfeature/wilo525995/6980152/wilo525995_1.jpg |  | 1700 |  |  | https://wilo.com/quick/PL/pl/articleNumber/2207300
10919 | 2207325 | 4062679117096 | Wilo-Yonos GIGA2.0-D 40/1-16/M-1,5-R1-S1 pompa dławnicowa podwójna Inline, silnik klasy IE5 | Pompa dławnicowa podwójna Inline Wilo-Yonos GIGA2.0-D 40/1-16/M-1,5-R1-S1, silnik klasy IE5, styk sygnalizacji awarii/pracy SSM/SBM, współpraca z BMS, wejścia analogowe 0-10V i in., cyfrowe Ext. OFF i in., wybór trybów regulacji, do cieczy od -20°C | 8731 | PG3 | 28 | K | 22607 | NIE |  | 84137059 | 0 | 277 | 315 | Wilo-Yonos GIGA2.0-D 40/1-16/M-1,5-R1-S1 | pompa dławnicowa podwójna Inline, silnik klasy IE5 | Wilo-Yonos GIGA2.0-D | Tłoczenie wody grzewczej (zgodnie z VDI 2035), wody zimnej i mieszanin woda-glikol | Wilo | DE | 1 | SZT |  | 0.4 | IE5 | zielony / czarny / szary | Europaleta | 1 | 1 | 1 | 711 | 517 | 399 | 800 | 1200 | 543 | 63.4 | 88 | http://downloads-wilo-select.wilo.com/assets/WIB_WILO31922768.jpg | //cms.media.wilo.com/dcipicxmlfeature/wilo525995/6980152/wilo525995_1.jpg |  | 1700 |  |  | https://wilo.com/quick/PL/pl/articleNumber/2207325
10920 | 2207275 | 4062679115993 | Wilo-Yonos GIGA2.0-D 40/1-16/M-1,5-S1 pompa dławnicowa podwójna Inline, silnik klasy IE5 | Pompa dławnicowa podwójna Inline Wilo-Yonos GIGA2.0-D 40/1-16/M-1,5-S1, silnik klasy IE5, styk sygnalizacji awarii/pracy SSM/SBM, współpraca z BMS, wejścia analogowe 0-10V i in., cyfrowe Ext. OFF i in., wybór trybów regulacji, do cieczy od -20°C | 9337 | PG3 | 28 | K | 22607 | NIE |  | 84137059 | 0 | 277 | 315 | Wilo-Yonos GIGA2.0-D 40/1-16/M-1,5-S1 | pompa dławnicowa podwójna Inline, silnik klasy IE5 | Wilo-Yonos GIGA2.0-D | Tłoczenie wody grzewczej (zgodnie z VDI 2035), wody zimnej i mieszanin woda-glikol | Wilo | DE | 1 | SZT |  | 0.4 | IE5 | zielony / czarny / szary | Europaleta | 1 | 1 | 1 | 711 | 517 | 399 | 800 | 1200 | 543 | 63.4 | 88 | http://downloads-wilo-select.wilo.com/assets/WIB_WILO31922768.jpg | //cms.media.wilo.com/dcipicxmlfeature/wilo525995/6980152/wilo525995_1.jpg |  | 1700 |  |  | https://wilo.com/quick/PL/pl/articleNumber/2207275
10921 | 2205867 | 4062679109961 | Wilo-Yonos GIGA2.0-D 40/1-21/2,2 pompa dławnicowa podwójna Inline, silnik klasy IE5 | Pompa dławnicowa podwójna Inline Wilo-Yonos GIGA2.0-D 40/1-21/2,2, silnik klasy IE5, styk sygnalizacji awarii/pracy SSM/SBM, współpraca z BMS, wejścia analogowe 0-10V i in., cyfrowe Ext. OFF i in., wybór trybów regulacji, do cieczy od -20°C | 10448 | PG3 | 28 | K | 22607 | NIE |  | 84137059 | 0 | 277 | 315 | Wilo-Yonos GIGA2.0-D 40/1-21/2,2 | pompa dławnicowa podwójna Inline, silnik klasy IE5 | Wilo-Yonos GIGA2.0-D | Tłoczenie wody grzewczej (zgodnie z VDI 2035), wody zimnej i mieszanin woda-glikol | Wilo | DE | 1 | SZT |  | 0.4 | IE5 | zielony / czarny / szary | Europaleta | 1 | 1 | 1 | 728 | 490 | 405 | 800 | 1200 | 549 | 57 | 93 | http://downloads-wilo-select.wilo.com/assets/WIB_WILO31922768.jpg | //cms.media.wilo.com/dcipicxmlfeature/wilo525995/6980152/wilo525995_1.jpg |  | 2500 |  |  | https://wilo.com/quick/PL/pl/articleNumber/2205867
10922 | 2205989 | 4062679111667 | Wilo-Yonos GIGA2.0-D 40/1-21/2,2-R1 pompa dławnicowa podwójna Inline, silnik klasy IE5 | Pompa dławnicowa podwójna Inline Wilo-Yonos GIGA2.0-D 40/1-21/2,2-R1, silnik klasy IE5, styk sygnalizacji awarii/pracy SSM/SBM, współpraca z BMS, wejścia analogowe 0-10V i in., cyfrowe Ext. OFF i in., wybór trybów regulacji, do cieczy od -20°C | 9843 | PG3 | 28 | K | 22607 | NIE |  | 84137059 | 0 | 277 | 315 | Wilo-Yonos GIGA2.0-D 40/1-21/2,2-R1 | pompa dławnicowa podwójna Inline, silnik klasy IE5 | Wilo-Yonos GIGA2.0-D | Tłoczenie wody grzewczej (zgodnie z VDI 2035), wody zimnej i mieszanin woda-glikol | Wilo | DE | 1 | SZT |  | 0.4 | IE5 | zielony / czarny / szary | Europaleta | 1 | 1 | 1 | 728 | 490 | 405 | 800 | 1200 | 549 | 57 | 93 | http://downloads-wilo-select.wilo.com/assets/WIB_WILO31922768.jpg | //cms.media.wilo.com/dcipicxmlfeature/wilo525995/6980152/wilo525995_1.jpg |  | 2500 |  |  | https://wilo.com/quick/PL/pl/articleNumber/2205989
10923 | 2206050 | 4062679112510 | Wilo-Yonos GIGA2.0-D 40/1-21/2,2-R1-S1 pompa dławnicowa podwójna Inline, silnik klasy IE5 | Pompa dławnicowa podwójna Inline Wilo-Yonos GIGA2.0-D 40/1-21/2,2-R1-S1, silnik klasy IE5, styk sygnalizacji awarii/pracy SSM/SBM, współpraca z BMS, wejścia analogowe 0-10V i in., cyfrowe Ext. OFF i in., wybór trybów regulacji, do cieczy od -20°C | 9965 | PG3 | 28 | K | 22607 | NIE |  | 84137059 | 0 | 277 | 315 | Wilo-Yonos GIGA2.0-D 40/1-21/2,2-R1-S1 | pompa dławnicowa podwójna Inline, silnik klasy IE5 | Wilo-Yonos GIGA2.0-D | Tłoczenie wody grzewczej (zgodnie z VDI 2035), wody zimnej i mieszanin woda-glikol | Wilo | DE | 1 | SZT |  | 0.4 | IE5 | zielony / czarny / szary | Europaleta | 1 | 1 | 1 | 728 | 490 | 405 | 800 | 1200 | 549 | 57 | 93 | http://downloads-wilo-select.wilo.com/assets/WIB_WILO31922768.jpg | //cms.media.wilo.com/dcipicxmlfeature/wilo525995/6980152/wilo525995_1.jpg |  | 2500 |  |  | https://wilo.com/quick/PL/pl/articleNumber/2206050
10924 | 2205928 | 4062679110813 | Wilo-Yonos GIGA2.0-D 40/1-21/2,2-S1 pompa dławnicowa podwójna Inline, silnik klasy IE5 | Pompa dławnicowa podwójna Inline Wilo-Yonos GIGA2.0-D 40/1-21/2,2-S1, silnik klasy IE5, styk sygnalizacji awarii/pracy SSM/SBM, współpraca z BMS, wejścia analogowe 0-10V i in., cyfrowe Ext. OFF i in., wybór trybów regulacji, do cieczy od -20°C | 10570 | PG3 | 28 | K | 22607 | NIE |  | 84137059 | 0 | 277 | 315 | Wilo-Yonos GIGA2.0-D 40/1-21/2,2-S1 | pompa dławnicowa podwójna Inline, silnik klasy IE5 | Wilo-Yonos GIGA2.0-D | Tłoczenie wody grzewczej (zgodnie z VDI 2035), wody zimnej i mieszanin woda-glikol | Wilo | DE | 1 | SZT |  | 0.4 | IE5 | zielony / czarny / szary | Europaleta | 1 | 1 | 1 | 728 | 490 | 405 | 800 | 1200 | 549 | 57 | 93 | http://downloads-wilo-select.wilo.com/assets/WIB_WILO31922768.jpg | //cms.media.wilo.com/dcipicxmlfeature/wilo525995/6980152/wilo525995_1.jpg |  | 2500 |  |  | https://wilo.com/quick/PL/pl/articleNumber/2205928
10925 | 2205866 | 4062679109954 | Wilo-Yonos GIGA2.0-D 40/1-26/3,0 pompa dławnicowa podwójna Inline, silnik klasy IE5 | Pompa dławnicowa podwójna Inline Wilo-Yonos GIGA2.0-D 40/1-26/3,0, silnik klasy IE5, styk sygnalizacji awarii/pracy SSM/SBM, współpraca z BMS, wejścia analogowe 0-10V i in., cyfrowe Ext. OFF i in., wybór trybów regulacji, do cieczy od -20°C | 11350 | PG3 | 28 | K | 22607 | NIE |  | 84137059 | 0 | 277 | 315 | Wilo-Yonos GIGA2.0-D 40/1-26/3,0 | pompa dławnicowa podwójna Inline, silnik klasy IE5 | Wilo-Yonos GIGA2.0-D | Tłoczenie wody grzewczej (zgodnie z VDI 2035), wody zimnej i mieszanin woda-glikol | Wilo | DE | 1 | SZT |  | 0.4 | IE5 | zielony / czarny / szary | Europaleta | 1 | 1 | 1 | 728 | 490 | 405 | 800 | 1200 | 563 | 57 | 111.4 | http://downloads-wilo-select.wilo.com/assets/WIB_WILO31922768.jpg | //cms.media.wilo.com/dcipicxmlfeature/wilo525995/6980152/wilo525995_1.jpg |  | 3400 |  |  | https://wilo.com/quick/PL/pl/articleNumber/2205866
10926 | 2205988 | 4062679111650 | Wilo-Yonos GIGA2.0-D 40/1-26/3,0-R1 pompa dławnicowa podwójna Inline, silnik klasy IE5 | Pompa dławnicowa podwójna Inline Wilo-Yonos GIGA2.0-D 40/1-26/3,0-R1, silnik klasy IE5, styk sygnalizacji awarii/pracy SSM/SBM, współpraca z BMS, wejścia analogowe 0-10V i in., cyfrowe Ext. OFF i in., wybór trybów regulacji, do cieczy od -20°C | 10744 | PG3 | 28 | K | 22607 | NIE |  | 84137059 | 0 | 277 | 315 | Wilo-Yonos GIGA2.0-D 40/1-26/3,0-R1 | pompa dławnicowa podwójna Inline, silnik klasy IE5 | Wilo-Yonos GIGA2.0-D | Tłoczenie wody grzewczej (zgodnie z VDI 2035), wody zimnej i mieszanin woda-glikol | Wilo | DE | 1 | SZT |  | 0.4 | IE5 | zielony / czarny / szary | Europaleta | 1 | 1 | 1 | 728 | 490 | 405 | 800 | 1200 | 563 | 57 | 111.4 | http://downloads-wilo-select.wilo.com/assets/WIB_WILO31922768.jpg | //cms.media.wilo.com/dcipicxmlfeature/wilo525995/6980152/wilo525995_1.jpg |  | 3400 |  |  | https://wilo.com/quick/PL/pl/articleNumber/2205988
10927 | 2206049 | 4062679112503 | Wilo-Yonos GIGA2.0-D 40/1-26/3,0-R1-S1 pompa dławnicowa podwójna Inline, silnik klasy IE5 | Pompa dławnicowa podwójna Inline Wilo-Yonos GIGA2.0-D 40/1-26/3,0-R1-S1, silnik klasy IE5, styk sygnalizacji awarii/pracy SSM/SBM, współpraca z BMS, wejścia analogowe 0-10V i in., cyfrowe Ext. OFF i in., wybór trybów regulacji, do cieczy od -20°C | 10867 | PG3 | 28 | K | 22607 | NIE |  | 84137059 | 0 | 277 | 315 | Wilo-Yonos GIGA2.0-D 40/1-26/3,0-R1-S1 | pompa dławnicowa podwójna Inline, silnik klasy IE5 | Wilo-Yonos GIGA2.0-D | Tłoczenie wody grzewczej (zgodnie z VDI 2035), wody zimnej i mieszanin woda-glikol | Wilo | DE | 1 | SZT |  | 0.4 | IE5 | zielony / czarny / szary | Europaleta | 1 | 1 | 1 | 728 | 490 | 405 | 800 | 1200 | 563 | 57 | 111.4 | http://downloads-wilo-select.wilo.com/assets/WIB_WILO31922768.jpg | //cms.media.wilo.com/dcipicxmlfeature/wilo525995/6980152/wilo525995_1.jpg |  | 3400 |  |  | https://wilo.com/quick/PL/pl/articleNumber/2206049
10928 | 2205927 | 4062679110806 | Wilo-Yonos GIGA2.0-D 40/1-26/3,0-S1 pompa dławnicowa podwójna Inline, silnik klasy IE5 | Pompa dławnicowa podwójna Inline Wilo-Yonos GIGA2.0-D 40/1-26/3,0-S1, silnik klasy IE5, styk sygnalizacji awarii/pracy SSM/SBM, współpraca z BMS, wejścia analogowe 0-10V i in., cyfrowe Ext. OFF i in., wybór trybów regulacji, do cieczy od -20°C | 11471 | PG3 | 28 | K | 22607 | NIE |  | 84137059 | 0 | 277 | 315 | Wilo-Yonos GIGA2.0-D 40/1-26/3,0-S1 | pompa dławnicowa podwójna Inline, silnik klasy IE5 | Wilo-Yonos GIGA2.0-D | Tłoczenie wody grzewczej (zgodnie z VDI 2035), wody zimnej i mieszanin woda-glikol | Wilo | DE | 1 | SZT |  | 0.4 | IE5 | zielony / czarny / szary | Europaleta | 1 | 1 | 1 | 728 | 490 | 405 | 800 | 1200 | 563 | 57 | 111.4 | http://downloads-wilo-select.wilo.com/assets/WIB_WILO31922768.jpg | //cms.media.wilo.com/dcipicxmlfeature/wilo525995/6980152/wilo525995_1.jpg |  | 3400 |  |  | https://wilo.com/quick/PL/pl/articleNumber/2205927
10929 | 2205865 | 4062679109947 | Wilo-Yonos GIGA2.0-D 40/1-31/4,0 pompa dławnicowa podwójna Inline, silnik klasy IE5 | Pompa dławnicowa podwójna Inline Wilo-Yonos GIGA2.0-D 40/1-31/4,0, silnik klasy IE5, styk sygnalizacji awarii/pracy SSM/SBM, współpraca z BMS, wejścia analogowe 0-10V i in., cyfrowe Ext. OFF i in., wybór trybów regulacji, do cieczy od -20°C | 12650 | PG3 | 28 | K | 22607 | NIE |  | 84137059 | 0 | 277 | 315 | Wilo-Yonos GIGA2.0-D 40/1-31/4,0 | pompa dławnicowa podwójna Inline, silnik klasy IE5 | Wilo-Yonos GIGA2.0-D | Tłoczenie wody grzewczej (zgodnie z VDI 2035), wody zimnej i mieszanin woda-glikol | Wilo | DE | 1 | SZT |  | 0.4 | IE5 | zielony / czarny / szary | Europaleta | 1 | 1 | 1 | 728 | 490 | 405 | 800 | 1200 | 549 | 64.8 | 93 | http://downloads-wilo-select.wilo.com/assets/WIB_WILO31922768.jpg | //cms.media.wilo.com/dcipicxmlfeature/wilo525995/6980152/wilo525995_1.jpg |  | 4600 |  |  | https://wilo.com/quick/PL/pl/articleNumber/2205865
10930 | 2205987 | 4062679111643 | Wilo-Yonos GIGA2.0-D 40/1-31/4,0-R1 pompa dławnicowa podwójna Inline, silnik klasy IE5 | Pompa dławnicowa podwójna Inline Wilo-Yonos GIGA2.0-D 40/1-31/4,0-R1, silnik klasy IE5, styk sygnalizacji awarii/pracy SSM/SBM, współpraca z BMS, wejścia analogowe 0-10V i in., cyfrowe Ext. OFF i in., wybór trybów regulacji, do cieczy od -20°C | 12043 | PG3 | 28 | K | 22607 | NIE |  | 84137059 | 0 | 277 | 315 | Wilo-Yonos GIGA2.0-D 40/1-31/4,0-R1 | pompa dławnicowa podwójna Inline, silnik klasy IE5 | Wilo-Yonos GIGA2.0-D | Tłoczenie wody grzewczej (zgodnie z VDI 2035), wody zimnej i mieszanin woda-glikol | Wilo | DE | 1 | SZT |  | 0.4 | IE5 | zielony / czarny / szary | Europaleta | 1 | 1 | 1 | 728 | 490 | 405 | 800 | 1200 | 549 | 64.8 | 93 | http://downloads-wilo-select.wilo.com/assets/WIB_WILO31922768.jpg | //cms.media.wilo.com/dcipicxmlfeature/wilo525995/6980152/wilo525995_1.jpg |  | 4600 |  |  | https://wilo.com/quick/PL/pl/articleNumber/2205987
10931 | 2206048 | 4062679112497 | Wilo-Yonos GIGA2.0-D 40/1-31/4,0-R1-S1 pompa dławnicowa podwójna Inline, silnik klasy IE5 | Pompa dławnicowa podwójna Inline Wilo-Yonos GIGA2.0-D 40/1-31/4,0-R1-S1, silnik klasy IE5, styk sygnalizacji awarii/pracy SSM/SBM, współpraca z BMS, wejścia analogowe 0-10V i in., cyfrowe Ext. OFF i in., wybór trybów regulacji, do cieczy od -20°C | 12166 | PG3 | 28 | K | 22607 | NIE |  | 84137059 | 0 | 277 | 315 | Wilo-Yonos GIGA2.0-D 40/1-31/4,0-R1-S1 | pompa dławnicowa podwójna Inline, silnik klasy IE5 | Wilo-Yonos GIGA2.0-D | Tłoczenie wody grzewczej (zgodnie z VDI 2035), wody zimnej i mieszanin woda-glikol | Wilo | DE | 1 | SZT |  | 0.4 | IE5 | zielony / czarny / szary | Europaleta | 1 | 1 | 1 | 728 | 490 | 405 | 800 | 1200 | 549 | 64.8 | 93 | http://downloads-wilo-select.wilo.com/assets/WIB_WILO31922768.jpg | //cms.media.wilo.com/dcipicxmlfeature/wilo525995/6980152/wilo525995_1.jpg |  | 4600 |  |  | https://wilo.com/quick/PL/pl/articleNumber/2206048
10932 | 2205926 | 4062679110790 | Wilo-Yonos GIGA2.0-D 40/1-31/4,0-S1 pompa dławnicowa podwójna Inline, silnik klasy IE5 | Pompa dławnicowa podwójna Inline Wilo-Yonos GIGA2.0-D 40/1-31/4,0-S1, silnik klasy IE5, styk sygnalizacji awarii/pracy SSM/SBM, współpraca z BMS, wejścia analogowe 0-10V i in., cyfrowe Ext. OFF i in., wybór trybów regulacji, do cieczy od -20°C | 12771 | PG3 | 28 | K | 22607 | NIE |  | 84137059 | 0 | 277 | 315 | Wilo-Yonos GIGA2.0-D 40/1-31/4,0-S1 | pompa dławnicowa podwójna Inline, silnik klasy IE5 | Wilo-Yonos GIGA2.0-D | Tłoczenie wody grzewczej (zgodnie z VDI 2035), wody zimnej i mieszanin woda-glikol | Wilo | DE | 1 | SZT |  | 0.4 | IE5 | zielony / czarny / szary | Europaleta | 1 | 1 | 1 | 728 | 490 | 405 | 800 | 1200 | 549 | 64.8 | 93 | http://downloads-wilo-select.wilo.com/assets/WIB_WILO31922768.jpg | //cms.media.wilo.com/dcipicxmlfeature/wilo525995/6980152/wilo525995_1.jpg |  | 4600 |  |  | https://wilo.com/quick/PL/pl/articleNumber/2205926
10933 | 2234696 | 4062679395302 | Wilo-Yonos GIGA2.0-D 40/1-42/5,5 pompa dławnicowa podwójna Inline, silnik klasy IE5 | Pompa dławnicowa podwójna Inline Wilo-Yonos GIGA2.0-D 40/1-42/5,5 styk sygnalizacji awarii/pracy SSM/SBM, współpraca z BMS, wejścia analogowe 0-10V i in., cyfrowe Ext. OFF i in., wybór trybów regulacji, do cieczy od -20°C | 13576 | PG3 | 28 | K | 22607 | NIE |  | 84137059 | 0 | 276 | 315 | Wilo-Yonos GIGA2.0-D 40/1-42/5,5 | pompa dławnicowa podwójna Inline, silnik klasy IE5 | Wilo-Yonos GIGA2.0-D | Tłoczenie wody grzewczej (zgodnie z VDI 2035), wody zimnej i mieszanin woda-glikol | Wilo | DE | 1 | SZT |  | 0.4 | IE5 | zielony / czarny / szary | Karton | 1 | 1 | 1 | 607 | 576 | 430 | 800 | 1200 | 800 | 120 | 167 | http://downloads-wilo-select.wilo.com/assets/WIB_WILO | https://cms.media.wilo.com/dcipicxmlfeature/wilo525995/6980152/wilo525995_3.eps |  | 5900 |  | Nowość | https://wilo.com/quick/PL/pl/articleNumber/2234696
10934 | 2234699 | 4062679397047 | Wilo-Yonos GIGA2.0-D 40/1-42/5,5- R1-S1 pompa dławnicowa podwójna Inline, silnik klasy IE5 | Pompa dławnicowa podwójna Inline Wilo-Yonos GIGA2.0-D 40/1-42/5,5- R1-S1 styk sygnalizacji awarii/pracy SSM/SBM, współpraca z BMS, wejścia analogowe 0-10V i in., cyfrowe Ext. OFF i in., wybór trybów regulacji, do cieczy od -20°C | 13093 | PG3 | 28 | K | 22607 | NIE |  | 84137059 | 0 | 276 | 315 | Wilo-Yonos GIGA2.0-D 40/1-42/5,5- R1-S1 | pompa dławnicowa podwójna Inline, silnik klasy IE5 | Wilo-Yonos GIGA2.0-D | Tłoczenie wody grzewczej (zgodnie z VDI 2035), wody zimnej i mieszanin woda-glikol | Wilo | DE | 1 | SZT |  | 0.4 | IE5 | zielony / czarny / szary | Karton | 1 | 1 | 1 | 607 | 576 | 430 | 800 | 1200 | 800 | 120 | 167 | http://downloads-wilo-select.wilo.com/assets/WIB_WILO | https://cms.media.wilo.com/dcipicxmlfeature/wilo525995/6980152/wilo525995_3.eps |  | 5900 |  | Nowość | https://wilo.com/quick/PL/pl/articleNumber/2234699
10935 | 2234698 | 4062679396460 | Wilo-Yonos GIGA2.0-D 40/1-42/5,5-R1 pompa dławnicowa podwójna Inline, silnik klasy IE5 | Pompa dławnicowa podwójna Inline Wilo-Yonos GIGA2.0-D 40/1-42/5,5-R1 styk sygnalizacji awarii/pracy SSM/SBM, współpraca z BMS, wejścia analogowe 0-10V i in., cyfrowe Ext. OFF i in., wybór trybów regulacji, do cieczy od -20°C | 12970 | PG3 | 28 | K | 22607 | NIE |  | 84137059 | 0 | 276 | 315 | Wilo-Yonos GIGA2.0-D 40/1-42/5,5-R1 | pompa dławnicowa podwójna Inline, silnik klasy IE5 | Wilo-Yonos GIGA2.0-D | Tłoczenie wody grzewczej (zgodnie z VDI 2035), wody zimnej i mieszanin woda-glikol | Wilo | DE | 1 | SZT |  | 0.4 | IE5 | zielony / czarny / szary | Karton | 1 | 1 | 1 | 607 | 576 | 430 | 800 | 1200 | 800 | 120 | 167 | http://downloads-wilo-select.wilo.com/assets/WIB_WILO | https://cms.media.wilo.com/dcipicxmlfeature/wilo525995/6980152/wilo525995_3.eps |  | 5900 |  | Nowość | https://wilo.com/quick/PL/pl/articleNumber/2234698
10936 | 2234697 | 4062679395883 | Wilo-Yonos GIGA2.0-D 40/1-42/5,5-S1 pompa dławnicowa podwójna Inline, silnik klasy IE5 | Pompa dławnicowa podwójna Inline Wilo-Yonos GIGA2.0-D 40/1-42/5,5-S1 styk sygnalizacji awarii/pracy SSM/SBM, współpraca z BMS, wejścia analogowe 0-10V i in., cyfrowe Ext. OFF i in., wybór trybów regulacji, do cieczy od -20°C | 13698 | PG3 | 28 | K | 22607 | NIE |  | 84137059 | 0 | 276 | 315 | Wilo-Yonos GIGA2.0-D 40/1-42/5,5-S1 | pompa dławnicowa podwójna Inline, silnik klasy IE5 | Wilo-Yonos GIGA2.0-D | Tłoczenie wody grzewczej (zgodnie z VDI 2035), wody zimnej i mieszanin woda-glikol | Wilo | DE | 1 | SZT |  | 0.4 | IE5 | zielony / czarny / szary | Karton | 1 | 1 | 1 | 607 | 576 | 430 | 800 | 1200 | 800 | 120 | 167 | http://downloads-wilo-select.wilo.com/assets/WIB_WILO | https://cms.media.wilo.com/dcipicxmlfeature/wilo525995/6980152/wilo525995_3.eps |  | 5900 |  | Nowość | https://wilo.com/quick/PL/pl/articleNumber/2234697
10937 | 2234704 | 4062679395326 | Wilo-Yonos GIGA2.0-D 40/1-52/7,5 pompa dławnicowa podwójna Inline, silnik klasy IE5 | Pompa dławnicowa podwójna Inline Wilo-Yonos GIGA2.0-D 40/1-52/7,5 styk sygnalizacji awarii/pracy SSM/SBM, współpraca z BMS, wejścia analogowe 0-10V i in., cyfrowe Ext. OFF i in., wybór trybów regulacji, do cieczy od -20°C | 15243 | PG3 | 28 | K | 22607 | NIE |  | 84137059 | 0 | 276 | 315 | Wilo-Yonos GIGA2.0-D 40/1-52/7,5 | pompa dławnicowa podwójna Inline, silnik klasy IE5 | Wilo-Yonos GIGA2.0-D | Tłoczenie wody grzewczej (zgodnie z VDI 2035), wody zimnej i mieszanin woda-glikol | Wilo | DE | 1 | SZT |  | 0.4 | IE5 | zielony / czarny / szary | Karton | 1 | 1 | 1 | 694 | 592 | 455 | 800 | 1200 | 800 | 137 | 185 | http://downloads-wilo-select.wilo.com/assets/WIB_WILO | https://cms.media.wilo.com/dcipicxmlfeature/wilo525995/6980152/wilo525995_3.eps |  | 8300 |  | Nowość | https://wilo.com/quick/PL/pl/articleNumber/2234704
10938 | 2234707 | 4062679397061 | Wilo-Yonos GIGA2.0-D 40/1-52/7,5- R1-S1 pompa dławnicowa podwójna Inline, silnik klasy IE5 | Pompa dławnicowa podwójna Inline Wilo-Yonos GIGA2.0-D 40/1-52/7,5- R1-S1 styk sygnalizacji awarii/pracy SSM/SBM, współpraca z BMS, wejścia analogowe 0-10V i in., cyfrowe Ext. OFF i in., wybór trybów regulacji, do cieczy od -20°C | 14759 | PG3 | 28 | K | 22607 | NIE |  | 84137059 | 0 | 276 | 315 | Wilo-Yonos GIGA2.0-D 40/1-52/7,5- R1-S1 | pompa dławnicowa podwójna Inline, silnik klasy IE5 | Wilo-Yonos GIGA2.0-D | Tłoczenie wody grzewczej (zgodnie z VDI 2035), wody zimnej i mieszanin woda-glikol | Wilo | DE | 1 | SZT |  | 0.4 | IE5 | zielony / czarny / szary | Karton | 1 | 1 | 1 | 694 | 592 | 455 | 800 | 1200 | 800 | 137 | 185 | http://downloads-wilo-select.wilo.com/assets/WIB_WILO | https://cms.media.wilo.com/dcipicxmlfeature/wilo525995/6980152/wilo525995_3.eps |  | 8300 |  | Nowość | https://wilo.com/quick/PL/pl/articleNumber/2234707
10939 | 2234706 | 4062679396484 | Wilo-Yonos GIGA2.0-D 40/1-52/7,5-R1 pompa dławnicowa podwójna Inline, silnik klasy IE5 | Pompa dławnicowa podwójna Inline Wilo-Yonos GIGA2.0-D 40/1-52/7,5-R1 styk sygnalizacji awarii/pracy SSM/SBM, współpraca z BMS, wejścia analogowe 0-10V i in., cyfrowe Ext. OFF i in., wybór trybów regulacji, do cieczy od -20°C | 14637 | PG3 | 28 | K | 22607 | NIE |  | 84137059 | 0 | 276 | 315 | Wilo-Yonos GIGA2.0-D 40/1-52/7,5-R1 | pompa dławnicowa podwójna Inline, silnik klasy IE5 | Wilo-Yonos GIGA2.0-D | Tłoczenie wody grzewczej (zgodnie z VDI 2035), wody zimnej i mieszanin woda-glikol | Wilo | DE | 1 | SZT |  | 0.4 | IE5 | zielony / czarny / szary | Karton | 1 | 1 | 1 | 694 | 592 | 455 | 800 | 1200 | 800 | 137 | 185 | http://downloads-wilo-select.wilo.com/assets/WIB_WILO | https://cms.media.wilo.com/dcipicxmlfeature/wilo525995/6980152/wilo525995_3.eps |  | 8300 |  | Nowość | https://wilo.com/quick/PL/pl/articleNumber/2234706
10940 | 2234705 | 4062679395906 | Wilo-Yonos GIGA2.0-D 40/1-52/7,5-S1 pompa dławnicowa podwójna Inline, silnik klasy IE5 | Pompa dławnicowa podwójna Inline Wilo-Yonos GIGA2.0-D 40/1-52/7,5-S1 styk sygnalizacji awarii/pracy SSM/SBM, współpraca z BMS, wejścia analogowe 0-10V i in., cyfrowe Ext. OFF i in., wybór trybów regulacji, do cieczy od -20°C | 15365 | PG3 | 28 | K | 22607 | NIE |  | 84137059 | 0 | 276 | 315 | Wilo-Yonos GIGA2.0-D 40/1-52/7,5-S1 | pompa dławnicowa podwójna Inline, silnik klasy IE5 | Wilo-Yonos GIGA2.0-D | Tłoczenie wody grzewczej (zgodnie z VDI 2035), wody zimnej i mieszanin woda-glikol | Wilo | DE | 1 | SZT |  | 0.4 | IE5 | zielony / czarny / szary | Karton | 1 | 1 | 1 | 694 | 592 | 455 | 800 | 1200 | 800 | 137 | 185 | http://downloads-wilo-select.wilo.com/assets/WIB_WILO | https://cms.media.wilo.com/dcipicxmlfeature/wilo525995/6980152/wilo525995_3.eps |  | 8300 |  | Nowość | https://wilo.com/quick/PL/pl/articleNumber/2234705
10941 | 2207254 | 4062679115481 | Wilo-Yonos GIGA2.0-D 40/1-6/M-0,37 pompa dławnicowa podwójna Inline, silnik klasy IE5 | Pompa dławnicowa podwójna Inline Wilo-Yonos GIGA2.0-D 40/1-6/M-0,37, silnik klasy IE5, styk sygnalizacji awarii/pracy SSM/SBM, współpraca z BMS, wejścia analogowe 0-10V i in., cyfrowe Ext. OFF i in., wybór trybów regulacji, do cieczy od -20°C | 6816 | PG3 | 28 | K | 22607 | NIE |  | 84137059 | 0 | 277 | 315 | Wilo-Yonos GIGA2.0-D 40/1-6/M-0,37 | pompa dławnicowa podwójna Inline, silnik klasy IE5 | Wilo-Yonos GIGA2.0-D | Tłoczenie wody grzewczej (zgodnie z VDI 2035), wody zimnej i mieszanin woda-glikol | Wilo | DE | 1 | SZT |  | 0.4 | IE5 | zielony / czarny / szary | Europaleta | 1 | 1 | 1 | 711 | 517 | 399 | 800 | 1200 | 543 | 56 | 77 | http://downloads-wilo-select.wilo.com/assets/WIB_WILO31922768.jpg | //cms.media.wilo.com/dcipicxmlfeature/wilo525995/6980152/wilo525995_1.jpg |  | 500 |  |  | https://wilo.com/quick/PL/pl/articleNumber/2207254
10942 | 2207304 | 4062679116587 | Wilo-Yonos GIGA2.0-D 40/1-6/M-0,37-R1 pompa dławnicowa podwójna Inline, silnik klasy IE5 | Pompa dławnicowa podwójna Inline Wilo-Yonos GIGA2.0-D 40/1-6/M-0,37-R1, silnik klasy IE5, styk sygnalizacji awarii/pracy SSM/SBM, współpraca z BMS, wejścia analogowe 0-10V i in., cyfrowe Ext. OFF i in., wybór trybów regulacji, do cieczy od -20°C | 6211 | PG3 | 28 | K | 22607 | NIE |  | 84137059 | 0 | 277 | 315 | Wilo-Yonos GIGA2.0-D 40/1-6/M-0,37-R1 | pompa dławnicowa podwójna Inline, silnik klasy IE5 | Wilo-Yonos GIGA2.0-D | Tłoczenie wody grzewczej (zgodnie z VDI 2035), wody zimnej i mieszanin woda-glikol | Wilo | DE | 1 | SZT |  | 0.4 | IE5 | zielony / czarny / szary | Europaleta | 1 | 1 | 1 | 711 | 517 | 399 | 800 | 1200 | 543 | 56 | 77 | http://downloads-wilo-select.wilo.com/assets/WIB_WILO31922768.jpg | //cms.media.wilo.com/dcipicxmlfeature/wilo525995/6980152/wilo525995_1.jpg |  | 500 |  |  | https://wilo.com/quick/PL/pl/articleNumber/2207304
10943 | 2207329 | 4062679117133 | Wilo-Yonos GIGA2.0-D 40/1-6/M-0,37-R1-S1 pompa dławnicowa podwójna Inline, silnik klasy IE5 | Pompa dławnicowa podwójna Inline Wilo-Yonos GIGA2.0-D 40/1-6/M-0,37-R1-S1, silnik klasy IE5, styk sygnalizacji awarii/pracy SSM/SBM, współpraca z BMS, wejścia analogowe 0-10V i in., cyfrowe Ext. OFF i in., wybór trybów regulacji, do cieczy od -20°C | 6333 | PG3 | 28 | K | 22607 | NIE |  | 84137059 | 0 | 277 | 315 | Wilo-Yonos GIGA2.0-D 40/1-6/M-0,37-R1-S1 | pompa dławnicowa podwójna Inline, silnik klasy IE5 | Wilo-Yonos GIGA2.0-D | Tłoczenie wody grzewczej (zgodnie z VDI 2035), wody zimnej i mieszanin woda-glikol | Wilo | DE | 1 | SZT |  | 0.4 | IE5 | zielony / czarny / szary | Europaleta | 1 | 1 | 1 | 711 | 517 | 399 | 800 | 1200 | 543 | 56 | 77 | http://downloads-wilo-select.wilo.com/assets/WIB_WILO31922768.jpg | //cms.media.wilo.com/dcipicxmlfeature/wilo525995/6980152/wilo525995_1.jpg |  | 500 |  |  | https://wilo.com/quick/PL/pl/articleNumber/2207329
10944 | 2207279 | 4062679116037 | Wilo-Yonos GIGA2.0-D 40/1-6/M-0,37-S1 pompa dławnicowa podwójna Inline, silnik klasy IE5 | Pompa dławnicowa podwójna Inline Wilo-Yonos GIGA2.0-D 40/1-6/M-0,37-S1, silnik klasy IE5, styk sygnalizacji awarii/pracy SSM/SBM, współpraca z BMS, wejścia analogowe 0-10V i in., cyfrowe Ext. OFF i in., wybór trybów regulacji, do cieczy od -20°C | 6939 | PG3 | 28 | K | 22607 | NIE |  | 84137059 | 0 | 277 | 315 | Wilo-Yonos GIGA2.0-D 40/1-6/M-0,37-S1 | pompa dławnicowa podwójna Inline, silnik klasy IE5 | Wilo-Yonos GIGA2.0-D | Tłoczenie wody grzewczej (zgodnie z VDI 2035), wody zimnej i mieszanin woda-glikol | Wilo | DE | 1 | SZT |  | 0.4 | IE5 | zielony / czarny / szary | Europaleta | 1 | 1 | 1 | 711 | 517 | 399 | 800 | 1200 | 543 | 56 | 77 | http://downloads-wilo-select.wilo.com/assets/WIB_WILO31922768.jpg | //cms.media.wilo.com/dcipicxmlfeature/wilo525995/6980152/wilo525995_1.jpg |  | 500 |  |  | https://wilo.com/quick/PL/pl/articleNumber/2207279
10945 | 2205861 | 4062679109923 | Wilo-Yonos GIGA2.0-D 40/1-8/0,55 pompa dławnicowa podwójna Inline, silnik klasy IE5 | Pompa dławnicowa podwójna Inline Wilo-Yonos GIGA2.0-D 40/1-8/0,55, silnik klasy IE5, styk sygnalizacji awarii/pracy SSM/SBM, współpraca z BMS, wejścia analogowe 0-10V i in., cyfrowe Ext. OFF i in., wybór trybów regulacji, do cieczy od -20°C | 7175 | PG3 | 28 | K | 22607 | NIE |  | 84137059 | 0 | 277 | 315 | Wilo-Yonos GIGA2.0-D 40/1-8/0,55 | pompa dławnicowa podwójna Inline, silnik klasy IE5 | Wilo-Yonos GIGA2.0-D | Tłoczenie wody grzewczej (zgodnie z VDI 2035), wody zimnej i mieszanin woda-glikol | Wilo | DE | 1 | SZT |  | 0.4 | IE5 | zielony / czarny / szary | Europaleta | 1 | 1 | 1 | 711 | 517 | 399 | 800 | 1200 | 543 | 55.2 | 84.2 | http://downloads-wilo-select.wilo.com/assets/WIB_WILO31922768.jpg | //cms.media.wilo.com/dcipicxmlfeature/wilo525995/6980152/wilo525995_1.jpg |  | 600 |  |  | https://wilo.com/quick/PL/pl/articleNumber/2205861
10946 | 2205983 | 4062679111629 | Wilo-Yonos GIGA2.0-D 40/1-8/0,55-R1 pompa dławnicowa podwójna Inline, silnik klasy IE5 | Pompa dławnicowa podwójna Inline Wilo-Yonos GIGA2.0-D 40/1-8/0,55-R1, silnik klasy IE5, styk sygnalizacji awarii/pracy SSM/SBM, współpraca z BMS, wejścia analogowe 0-10V i in., cyfrowe Ext. OFF i in., wybór trybów regulacji, do cieczy od -20°C | 6570 | PG3 | 28 | K | 22607 | NIE |  | 84137059 | 0 | 277 | 315 | Wilo-Yonos GIGA2.0-D 40/1-8/0,55-R1 | pompa dławnicowa podwójna Inline, silnik klasy IE5 | Wilo-Yonos GIGA2.0-D | Tłoczenie wody grzewczej (zgodnie z VDI 2035), wody zimnej i mieszanin woda-glikol | Wilo | DE | 1 | SZT |  | 0.4 | IE5 | zielony / czarny / szary | Europaleta | 1 | 1 | 1 | 711 | 517 | 399 | 800 | 1200 | 543 | 55.2 | 84.2 | http://downloads-wilo-select.wilo.com/assets/WIB_WILO31922768.jpg | //cms.media.wilo.com/dcipicxmlfeature/wilo525995/6980152/wilo525995_1.jpg |  | 600 |  |  | https://wilo.com/quick/PL/pl/articleNumber/2205983
10947 | 2206044 | 4062679112473 | Wilo-Yonos GIGA2.0-D 40/1-8/0,55-R1-S1 pompa dławnicowa podwójna Inline, silnik klasy IE5 | Pompa dławnicowa podwójna Inline Wilo-Yonos GIGA2.0-D 40/1-8/0,55-R1-S1, silnik klasy IE5, styk sygnalizacji awarii/pracy SSM/SBM, współpraca z BMS, wejścia analogowe 0-10V i in., cyfrowe Ext. OFF i in., wybór trybów regulacji, do cieczy od -20°C | 6691 | PG3 | 28 | K | 22607 | NIE |  | 84137059 | 0 | 277 | 315 | Wilo-Yonos GIGA2.0-D 40/1-8/0,55-R1-S1 | pompa dławnicowa podwójna Inline, silnik klasy IE5 | Wilo-Yonos GIGA2.0-D | Tłoczenie wody grzewczej (zgodnie z VDI 2035), wody zimnej i mieszanin woda-glikol | Wilo | DE | 1 | SZT |  | 0.4 | IE5 | zielony / czarny / szary | Europaleta | 1 | 1 | 1 | 711 | 517 | 399 | 800 | 1200 | 543 | 55.2 | 84.2 | http://downloads-wilo-select.wilo.com/assets/WIB_WILO31922768.jpg | //cms.media.wilo.com/dcipicxmlfeature/wilo525995/6980152/wilo525995_1.jpg |  | 600 |  |  | https://wilo.com/quick/PL/pl/articleNumber/2206044
10948 | 2205922 | 4062679110776 | Wilo-Yonos GIGA2.0-D 40/1-8/0,55-S1 pompa dławnicowa podwójna Inline, silnik klasy IE5 | Pompa dławnicowa podwójna Inline Wilo-Yonos GIGA2.0-D 40/1-8/0,55-S1, silnik klasy IE5, styk sygnalizacji awarii/pracy SSM/SBM, współpraca z BMS, wejścia analogowe 0-10V i in., cyfrowe Ext. OFF i in., wybór trybów regulacji, do cieczy od -20°C | 7298 | PG3 | 28 | K | 22607 | NIE |  | 84137059 | 0 | 277 | 315 | Wilo-Yonos GIGA2.0-D 40/1-8/0,55-S1 | pompa dławnicowa podwójna Inline, silnik klasy IE5 | Wilo-Yonos GIGA2.0-D | Tłoczenie wody grzewczej (zgodnie z VDI 2035), wody zimnej i mieszanin woda-glikol | Wilo | DE | 1 | SZT |  | 0.4 | IE5 | zielony / czarny / szary | Europaleta | 1 | 1 | 1 | 711 | 517 | 399 | 800 | 1200 | 543 | 55.2 | 84.2 | http://downloads-wilo-select.wilo.com/assets/WIB_WILO31922768.jpg | //cms.media.wilo.com/dcipicxmlfeature/wilo525995/6980152/wilo525995_1.jpg |  | 600 |  |  | https://wilo.com/quick/PL/pl/articleNumber/2205922
10949 | 2207253 | 4062679115474 | Wilo-Yonos GIGA2.0-D 40/1-8/M-0,55 pompa dławnicowa podwójna Inline, silnik klasy IE5 | Pompa dławnicowa podwójna Inline Wilo-Yonos GIGA2.0-D 40/1-8/M-0,55, silnik klasy IE5, styk sygnalizacji awarii/pracy SSM/SBM, współpraca z BMS, wejścia analogowe 0-10V i in., cyfrowe Ext. OFF i in., wybór trybów regulacji, do cieczy od -20°C | 7175 | PG3 | 28 | K | 22607 | NIE |  | 84137059 | 0 | 277 | 315 | Wilo-Yonos GIGA2.0-D 40/1-8/M-0,55 | pompa dławnicowa podwójna Inline, silnik klasy IE5 | Wilo-Yonos GIGA2.0-D | Tłoczenie wody grzewczej (zgodnie z VDI 2035), wody zimnej i mieszanin woda-glikol | Wilo | DE | 1 | SZT |  | 0.4 | IE5 | zielony / czarny / szary | Europaleta | 1 | 1 | 1 | 711 | 517 | 399 | 800 | 1200 | 543 | 58.4 | 80 | http://downloads-wilo-select.wilo.com/assets/WIB_WILO31922768.jpg | //cms.media.wilo.com/dcipicxmlfeature/wilo525995/6980152/wilo525995_1.jpg |  | 600 |  |  | https://wilo.com/quick/PL/pl/articleNumber/2207253
10950 | 2207303 | 4062679116570 | Wilo-Yonos GIGA2.0-D 40/1-8/M-0,55-R1 pompa dławnicowa podwójna Inline, silnik klasy IE5 | Pompa dławnicowa podwójna Inline Wilo-Yonos GIGA2.0-D 40/1-8/M-0,55-R1, silnik klasy IE5, styk sygnalizacji awarii/pracy SSM/SBM, współpraca z BMS, wejścia analogowe 0-10V i in., cyfrowe Ext. OFF i in., wybór trybów regulacji, do cieczy od -20°C | 6570 | PG3 | 28 | K | 22607 | NIE |  | 84137059 | 0 | 277 | 315 | Wilo-Yonos GIGA2.0-D 40/1-8/M-0,55-R1 | pompa dławnicowa podwójna Inline, silnik klasy IE5 | Wilo-Yonos GIGA2.0-D | Tłoczenie wody grzewczej (zgodnie z VDI 2035), wody zimnej i mieszanin woda-glikol | Wilo | DE | 1 | SZT |  | 0.4 | IE5 | zielony / czarny / szary | Europaleta | 1 | 1 | 1 | 711 | 517 | 399 | 800 | 1200 | 543 | 58.4 | 80 | http://downloads-wilo-select.wilo.com/assets/WIB_WILO31922768.jpg | //cms.media.wilo.com/dcipicxmlfeature/wilo525995/6980152/wilo525995_1.jpg |  | 600 |  |  | https://wilo.com/quick/PL/pl/articleNumber/2207303
10951 | 2207328 | 4062679117126 | Wilo-Yonos GIGA2.0-D 40/1-8/M-0,55-R1-S1 pompa dławnicowa podwójna Inline, silnik klasy IE5 | Pompa dławnicowa podwójna Inline Wilo-Yonos GIGA2.0-D 40/1-8/M-0,55-R1-S1, silnik klasy IE5, styk sygnalizacji awarii/pracy SSM/SBM, współpraca z BMS, wejścia analogowe 0-10V i in., cyfrowe Ext. OFF i in., wybór trybów regulacji, do cieczy od -20°C | 6691 | PG3 | 28 | K | 22607 | NIE |  | 84137059 | 0 | 277 | 315 | Wilo-Yonos GIGA2.0-D 40/1-8/M-0,55-R1-S1 | pompa dławnicowa podwójna Inline, silnik klasy IE5 | Wilo-Yonos GIGA2.0-D | Tłoczenie wody grzewczej (zgodnie z VDI 2035), wody zimnej i mieszanin woda-glikol | Wilo | DE | 1 | SZT |  | 0.4 | IE5 | zielony / czarny / szary | Europaleta | 1 | 1 | 1 | 711 | 517 | 399 | 800 | 1200 | 543 | 58.4 | 80 | http://downloads-wilo-select.wilo.com/assets/WIB_WILO31922768.jpg | //cms.media.wilo.com/dcipicxmlfeature/wilo525995/6980152/wilo525995_1.jpg |  | 600 |  |  | https://wilo.com/quick/PL/pl/articleNumber/2207328
10952 | 2207278 | 4062679116020 | Wilo-Yonos GIGA2.0-D 40/1-8/M-0,55-S1 pompa dławnicowa podwójna Inline, silnik klasy IE5 | Pompa dławnicowa podwójna Inline Wilo-Yonos GIGA2.0-D 40/1-8/M-0,55-S1, silnik klasy IE5, styk sygnalizacji awarii/pracy SSM/SBM, współpraca z BMS, wejścia analogowe 0-10V i in., cyfrowe Ext. OFF i in., wybór trybów regulacji, do cieczy od -20°C | 7298 | PG3 | 28 | K | 22607 | NIE |  | 84137059 | 0 | 277 | 315 | Wilo-Yonos GIGA2.0-D 40/1-8/M-0,55-S1 | pompa dławnicowa podwójna Inline, silnik klasy IE5 | Wilo-Yonos GIGA2.0-D | Tłoczenie wody grzewczej (zgodnie z VDI 2035), wody zimnej i mieszanin woda-glikol | Wilo | DE | 1 | SZT |  | 0.4 | IE5 | zielony / czarny / szary | Europaleta | 1 | 1 | 1 | 711 | 517 | 399 | 800 | 1200 | 543 | 58.4 | 80 | http://downloads-wilo-select.wilo.com/assets/WIB_WILO31922768.jpg | //cms.media.wilo.com/dcipicxmlfeature/wilo525995/6980152/wilo525995_1.jpg |  | 600 |  |  | https://wilo.com/quick/PL/pl/articleNumber/2207278
10953 | 2205869 | 4062679109985 | Wilo-Yonos GIGA2.0-D 50/1-10/1,1 pompa dławnicowa podwójna Inline, silnik klasy IE5 | Pompa dławnicowa podwójna Inline Wilo-Yonos GIGA2.0-D 50/1-10/1,1, silnik klasy IE5, styk sygnalizacji awarii/pracy SSM/SBM, współpraca z BMS, wejścia analogowe 0-10V i in., cyfrowe Ext. OFF i in., wybór trybów regulacji, do cieczy od -20°C | 8572 | PG3 | 28 | K | 22607 | NIE |  | 84137059 | 0 | 277 | 315 | Wilo-Yonos GIGA2.0-D 50/1-10/1,1 | pompa dławnicowa podwójna Inline, silnik klasy IE5 | Wilo-Yonos GIGA2.0-D | Tłoczenie wody grzewczej (zgodnie z VDI 2035), wody zimnej i mieszanin woda-glikol | Wilo | DE | 1 | SZT |  | 0.4 | IE5 | zielony / czarny / szary | Europaleta | 1 | 1 | 1 | 737 | 535 | 396 | 800 | 1200 | 540 | 59.3 | 93.6 | http://downloads-wilo-select.wilo.com/assets/WIB_WILO31922768.jpg | //cms.media.wilo.com/dcipicxmlfeature/wilo525995/6980152/wilo525995_1.jpg |  | 1300 |  |  | https://wilo.com/quick/PL/pl/articleNumber/2205869
10954 | 2205991 | 4062679111681 | Wilo-Yonos GIGA2.0-D 50/1-10/1,1-R1 pompa dławnicowa podwójna Inline, silnik klasy IE5 | Pompa dławnicowa podwójna Inline Wilo-Yonos GIGA2.0-D 50/1-10/1,1-R1, silnik klasy IE5, styk sygnalizacji awarii/pracy SSM/SBM, współpraca z BMS, wejścia analogowe 0-10V i in., cyfrowe Ext. OFF i in., wybór trybów regulacji, do cieczy od -20°C | 7965 | PG3 | 28 | K | 22607 | NIE |  | 84137059 | 0 | 277 | 315 | Wilo-Yonos GIGA2.0-D 50/1-10/1,1-R1 | pompa dławnicowa podwójna Inline, silnik klasy IE5 | Wilo-Yonos GIGA2.0-D | Tłoczenie wody grzewczej (zgodnie z VDI 2035), wody zimnej i mieszanin woda-glikol | Wilo | DE | 1 | SZT |  | 0.4 | IE5 | zielony / czarny / szary | Europaleta | 1 | 1 | 1 | 737 | 535 | 396 | 800 | 1200 | 540 | 59.3 | 93.6 | http://downloads-wilo-select.wilo.com/assets/WIB_WILO31922768.jpg | //cms.media.wilo.com/dcipicxmlfeature/wilo525995/6980152/wilo525995_1.jpg |  | 1300 |  |  | https://wilo.com/quick/PL/pl/articleNumber/2205991
10955 | 2206052 | 4062679112534 | Wilo-Yonos GIGA2.0-D 50/1-10/1,1-R1-S1 pompa dławnicowa podwójna Inline, silnik klasy IE5 | Pompa dławnicowa podwójna Inline Wilo-Yonos GIGA2.0-D 50/1-10/1,1-R1-S1, silnik klasy IE5, styk sygnalizacji awarii/pracy SSM/SBM, współpraca z BMS, wejścia analogowe 0-10V i in., cyfrowe Ext. OFF i in., wybór trybów regulacji, do cieczy od -20°C | 8089 | PG3 | 28 | K | 22607 | NIE |  | 84137059 | 0 | 277 | 315 | Wilo-Yonos GIGA2.0-D 50/1-10/1,1-R1-S1 | pompa dławnicowa podwójna Inline, silnik klasy IE5 | Wilo-Yonos GIGA2.0-D | Tłoczenie wody grzewczej (zgodnie z VDI 2035), wody zimnej i mieszanin woda-glikol | Wilo | DE | 1 | SZT |  | 0.4 | IE5 | zielony / czarny / szary | Europaleta | 1 | 1 | 1 | 737 | 535 | 396 | 800 | 1200 | 540 | 59.3 | 93.6 | http://downloads-wilo-select.wilo.com/assets/WIB_WILO31922768.jpg | //cms.media.wilo.com/dcipicxmlfeature/wilo525995/6980152/wilo525995_1.jpg |  | 1300 |  |  | https://wilo.com/quick/PL/pl/articleNumber/2206052
10956 | 2205930 | 4062679110837 | Wilo-Yonos GIGA2.0-D 50/1-10/1,1-S1 pompa dławnicowa podwójna Inline, silnik klasy IE5 | Pompa dławnicowa podwójna Inline Wilo-Yonos GIGA2.0-D 50/1-10/1,1-S1, silnik klasy IE5, styk sygnalizacji awarii/pracy SSM/SBM, współpraca z BMS, wejścia analogowe 0-10V i in., cyfrowe Ext. OFF i in., wybór trybów regulacji, do cieczy od -20°C | 8693 | PG3 | 28 | K | 22607 | NIE |  | 84137059 | 0 | 277 | 315 | Wilo-Yonos GIGA2.0-D 50/1-10/1,1-S1 | pompa dławnicowa podwójna Inline, silnik klasy IE5 | Wilo-Yonos GIGA2.0-D | Tłoczenie wody grzewczej (zgodnie z VDI 2035), wody zimnej i mieszanin woda-glikol | Wilo | DE | 1 | SZT |  | 0.4 | IE5 | zielony / czarny / szary | Europaleta | 1 | 1 | 1 | 737 | 535 | 396 | 800 | 1200 | 540 | 59.3 | 93.6 | http://downloads-wilo-select.wilo.com/assets/WIB_WILO31922768.jpg | //cms.media.wilo.com/dcipicxmlfeature/wilo525995/6980152/wilo525995_1.jpg |  | 1300 |  |  | https://wilo.com/quick/PL/pl/articleNumber/2205930
10957 | 2207256 | 4062679115504 | Wilo-Yonos GIGA2.0-D 50/1-10/M-1,1 pompa dławnicowa podwójna Inline, silnik klasy IE5 | Pompa dławnicowa podwójna Inline Wilo-Yonos GIGA2.0-D 50/1-10/M-1,1, silnik klasy IE5, styk sygnalizacji awarii/pracy SSM/SBM, współpraca z BMS, wejścia analogowe 0-10V i in., cyfrowe Ext. OFF i in., wybór trybów regulacji, do cieczy od -20°C | 8572 | PG3 | 28 | K | 22607 | NIE |  | 84137059 | 0 | 277 | 315 | Wilo-Yonos GIGA2.0-D 50/1-10/M-1,1 | pompa dławnicowa podwójna Inline, silnik klasy IE5 | Wilo-Yonos GIGA2.0-D | Tłoczenie wody grzewczej (zgodnie z VDI 2035), wody zimnej i mieszanin woda-glikol | Wilo | DE | 1 | SZT |  | 0.4 | IE5 | zielony / czarny / szary | Europaleta | 1 | 1 | 1 | 737 | 535 | 396 | 1200 | 1200 | 577 | 62.5 | 101 | http://downloads-wilo-select.wilo.com/assets/WIB_WILO31922768.jpg | //cms.media.wilo.com/dcipicxmlfeature/wilo525995/6980152/wilo525995_1.jpg |  | 1300 |  |  | https://wilo.com/quick/PL/pl/articleNumber/2207256
10958 | 2207306 | 4062679116600 | Wilo-Yonos GIGA2.0-D 50/1-10/M-1,1-R1 pompa dławnicowa podwójna Inline, silnik klasy IE5 | Pompa dławnicowa podwójna Inline Wilo-Yonos GIGA2.0-D 50/1-10/M-1,1-R1, silnik klasy IE5, styk sygnalizacji awarii/pracy SSM/SBM, współpraca z BMS, wejścia analogowe 0-10V i in., cyfrowe Ext. OFF i in., wybór trybów regulacji, do cieczy od -20°C | 7965 | PG3 | 28 | K | 22607 | NIE |  | 84137059 | 0 | 277 | 315 | Wilo-Yonos GIGA2.0-D 50/1-10/M-1,1-R1 | pompa dławnicowa podwójna Inline, silnik klasy IE5 | Wilo-Yonos GIGA2.0-D | Tłoczenie wody grzewczej (zgodnie z VDI 2035), wody zimnej i mieszanin woda-glikol | Wilo | DE | 1 | SZT |  | 0.4 | IE5 | zielony / czarny / szary | Europaleta | 1 | 1 | 1 | 737 | 535 | 396 | 1200 | 1200 | 577 | 62.5 | 101 | http://downloads-wilo-select.wilo.com/assets/WIB_WILO31922768.jpg | //cms.media.wilo.com/dcipicxmlfeature/wilo525995/6980152/wilo525995_1.jpg |  | 1300 |  |  | https://wilo.com/quick/PL/pl/articleNumber/2207306
10959 | 2207331 | 4062679117157 | Wilo-Yonos GIGA2.0-D 50/1-10/M-1,1-R1-S1 pompa dławnicowa podwójna Inline, silnik klasy IE5 | Pompa dławnicowa podwójna Inline Wilo-Yonos GIGA2.0-D 50/1-10/M-1,1-R1-S1, silnik klasy IE5, styk sygnalizacji awarii/pracy SSM/SBM, współpraca z BMS, wejścia analogowe 0-10V i in., cyfrowe Ext. OFF i in., wybór trybów regulacji, do cieczy od -20°C | 8089 | PG3 | 28 | K | 22607 | NIE |  | 84137059 | 0 | 277 | 315 | Wilo-Yonos GIGA2.0-D 50/1-10/M-1,1-R1-S1 | pompa dławnicowa podwójna Inline, silnik klasy IE5 | Wilo-Yonos GIGA2.0-D | Tłoczenie wody grzewczej (zgodnie z VDI 2035), wody zimnej i mieszanin woda-glikol | Wilo | DE | 1 | SZT |  | 0.4 | IE5 | zielony / czarny / szary | Europaleta | 1 | 1 | 1 | 737 | 535 | 396 | 1200 | 1200 | 577 | 62.5 | 101 | http://downloads-wilo-select.wilo.com/assets/WIB_WILO31922768.jpg | //cms.media.wilo.com/dcipicxmlfeature/wilo525995/6980152/wilo525995_1.jpg |  | 1300 |  |  | https://wilo.com/quick/PL/pl/articleNumber/2207331
10960 | 2207281 | 4062679116051 | Wilo-Yonos GIGA2.0-D 50/1-10/M-1,1-S1 pompa dławnicowa podwójna Inline, silnik klasy IE5 | Pompa dławnicowa podwójna Inline Wilo-Yonos GIGA2.0-D 50/1-10/M-1,1-S1, silnik klasy IE5, styk sygnalizacji awarii/pracy SSM/SBM, współpraca z BMS, wejścia analogowe 0-10V i in., cyfrowe Ext. OFF i in., wybór trybów regulacji, do cieczy od -20°C | 8693 | PG3 | 28 | K | 22607 | NIE |  | 84137059 | 0 | 277 | 315 | Wilo-Yonos GIGA2.0-D 50/1-10/M-1,1-S1 | pompa dławnicowa podwójna Inline, silnik klasy IE5 | Wilo-Yonos GIGA2.0-D | Tłoczenie wody grzewczej (zgodnie z VDI 2035), wody zimnej i mieszanin woda-glikol | Wilo | DE | 1 | SZT |  | 0.4 | IE5 | zielony / czarny / szary | Europaleta | 1 | 1 | 1 | 737 | 535 | 396 | 1200 | 1200 | 577 | 62.5 | 101 | http://downloads-wilo-select.wilo.com/assets/WIB_WILO31922768.jpg | //cms.media.wilo.com/dcipicxmlfeature/wilo525995/6980152/wilo525995_1.jpg |  | 1300 |  |  | https://wilo.com/quick/PL/pl/articleNumber/2207281
10961 | 2205868 | 4062679109978 | Wilo-Yonos GIGA2.0-D 50/1-13/1,5 pompa dławnicowa podwójna Inline, silnik klasy IE5 | Pompa dławnicowa podwójna Inline Wilo-Yonos GIGA2.0-D 50/1-13/1,5, silnik klasy IE5, styk sygnalizacji awarii/pracy SSM/SBM, współpraca z BMS, wejścia analogowe 0-10V i in., cyfrowe Ext. OFF i in., wybór trybów regulacji, do cieczy od -20°C | 9524 | PG3 | 28 | K | 22607 | NIE |  | 84137059 | 0 | 277 | 315 | Wilo-Yonos GIGA2.0-D 50/1-13/1,5 | pompa dławnicowa podwójna Inline, silnik klasy IE5 | Wilo-Yonos GIGA2.0-D | Tłoczenie wody grzewczej (zgodnie z VDI 2035), wody zimnej i mieszanin woda-glikol | Wilo | DE | 1 | SZT |  | 0.4 | IE5 | zielony / czarny / szary | Europaleta | 1 | 1 | 1 | 754 | 508 | 402 | 800 | 1200 | 546 | 66.1 | 95.4 | http://downloads-wilo-select.wilo.com/assets/WIB_WILO31922768.jpg | //cms.media.wilo.com/dcipicxmlfeature/wilo525995/6980152/wilo525995_1.jpg |  | 1700 |  |  | https://wilo.com/quick/PL/pl/articleNumber/2205868
10962 | 2205990 | 4062679111674 | Wilo-Yonos GIGA2.0-D 50/1-13/1,5-R1 pompa dławnicowa podwójna Inline, silnik klasy IE5 | Pompa dławnicowa podwójna Inline Wilo-Yonos GIGA2.0-D 50/1-13/1,5-R1, silnik klasy IE5, styk sygnalizacji awarii/pracy SSM/SBM, współpraca z BMS, wejścia analogowe 0-10V i in., cyfrowe Ext. OFF i in., wybór trybów regulacji, do cieczy od -20°C | 8919 | PG3 | 28 | K | 22607 | NIE |  | 84137059 | 0 | 277 | 315 | Wilo-Yonos GIGA2.0-D 50/1-13/1,5-R1 | pompa dławnicowa podwójna Inline, silnik klasy IE5 | Wilo-Yonos GIGA2.0-D | Tłoczenie wody grzewczej (zgodnie z VDI 2035), wody zimnej i mieszanin woda-glikol | Wilo | DE | 1 | SZT |  | 0.4 | IE5 | zielony / czarny / szary | Europaleta | 1 | 1 | 1 | 754 | 508 | 402 | 800 | 1200 | 546 | 66.1 | 95.4 | http://downloads-wilo-select.wilo.com/assets/WIB_WILO31922768.jpg | //cms.media.wilo.com/dcipicxmlfeature/wilo525995/6980152/wilo525995_1.jpg |  | 1700 |  |  | https://wilo.com/quick/PL/pl/articleNumber/2205990
10963 | 2206051 | 4062679112527 | Wilo-Yonos GIGA2.0-D 50/1-13/1,5-R1-S1 pompa dławnicowa podwójna Inline, silnik klasy IE5 | Pompa dławnicowa podwójna Inline Wilo-Yonos GIGA2.0-D 50/1-13/1,5-R1-S1, silnik klasy IE5, styk sygnalizacji awarii/pracy SSM/SBM, współpraca z BMS, wejścia analogowe 0-10V i in., cyfrowe Ext. OFF i in., wybór trybów regulacji, do cieczy od -20°C | 9040 | PG3 | 28 | K | 22607 | NIE |  | 84137059 | 0 | 277 | 315 | Wilo-Yonos GIGA2.0-D 50/1-13/1,5-R1-S1 | pompa dławnicowa podwójna Inline, silnik klasy IE5 | Wilo-Yonos GIGA2.0-D | Tłoczenie wody grzewczej (zgodnie z VDI 2035), wody zimnej i mieszanin woda-glikol | Wilo | DE | 1 | SZT |  | 0.4 | IE5 | zielony / czarny / szary | Europaleta | 1 | 1 | 1 | 754 | 508 | 402 | 800 | 1200 | 546 | 66.1 | 95.4 | http://downloads-wilo-select.wilo.com/assets/WIB_WILO31922768.jpg | //cms.media.wilo.com/dcipicxmlfeature/wilo525995/6980152/wilo525995_1.jpg |  | 1700 |  |  | https://wilo.com/quick/PL/pl/articleNumber/2206051
10964 | 2205929 | 4062679110820 | Wilo-Yonos GIGA2.0-D 50/1-13/1,5-S1 pompa dławnicowa podwójna Inline, silnik klasy IE5 | Pompa dławnicowa podwójna Inline Wilo-Yonos GIGA2.0-D 50/1-13/1,5-S1, silnik klasy IE5, styk sygnalizacji awarii/pracy SSM/SBM, współpraca z BMS, wejścia analogowe 0-10V i in., cyfrowe Ext. OFF i in., wybór trybów regulacji, do cieczy od -20°C | 9646 | PG3 | 28 | K | 22607 | NIE |  | 84137059 | 0 | 277 | 315 | Wilo-Yonos GIGA2.0-D 50/1-13/1,5-S1 | pompa dławnicowa podwójna Inline, silnik klasy IE5 | Wilo-Yonos GIGA2.0-D | Tłoczenie wody grzewczej (zgodnie z VDI 2035), wody zimnej i mieszanin woda-glikol | Wilo | DE | 1 | SZT |  | 0.4 | IE5 | zielony / czarny / szary | Europaleta | 1 | 1 | 1 | 754 | 508 | 402 | 800 | 1200 | 546 | 66.1 | 95.4 | http://downloads-wilo-select.wilo.com/assets/WIB_WILO31922768.jpg | //cms.media.wilo.com/dcipicxmlfeature/wilo525995/6980152/wilo525995_1.jpg |  | 1700 |  |  | https://wilo.com/quick/PL/pl/articleNumber/2205929
10965 | 2207255 | 4062679115498 | Wilo-Yonos GIGA2.0-D 50/1-13/M-1,5 pompa dławnicowa podwójna Inline, silnik klasy IE5 | Pompa dławnicowa podwójna Inline Wilo-Yonos GIGA2.0-D 50/1-13/M-1,5, silnik klasy IE5, styk sygnalizacji awarii/pracy SSM/SBM, współpraca z BMS, wejścia analogowe 0-10V i in., cyfrowe Ext. OFF i in., wybór trybów regulacji, do cieczy od -20°C | 9524 | PG3 | 28 | K | 22607 | NIE |  | 84137059 | 0 | 277 | 315 | Wilo-Yonos GIGA2.0-D 50/1-13/M-1,5 | pompa dławnicowa podwójna Inline, silnik klasy IE5 | Wilo-Yonos GIGA2.0-D | Tłoczenie wody grzewczej (zgodnie z VDI 2035), wody zimnej i mieszanin woda-glikol | Wilo | DE | 1 | SZT |  | 0.4 | IE5 | zielony / czarny / szary | Europaleta | 1 | 1 | 1 | 737 | 535 | 396 | 1200 | 1200 | 577 | 67.5 | 109 | http://downloads-wilo-select.wilo.com/assets/WIB_WILO31922768.jpg | //cms.media.wilo.com/dcipicxmlfeature/wilo525995/6980152/wilo525995_1.jpg |  | 1700 |  |  | https://wilo.com/quick/PL/pl/articleNumber/2207255
10966 | 2207305 | 4062679116594 | Wilo-Yonos GIGA2.0-D 50/1-13/M-1,5-R1 pompa dławnicowa podwójna Inline, silnik klasy IE5 | Pompa dławnicowa podwójna Inline Wilo-Yonos GIGA2.0-D 50/1-13/M-1,5-R1, silnik klasy IE5, styk sygnalizacji awarii/pracy SSM/SBM, współpraca z BMS, wejścia analogowe 0-10V i in., cyfrowe Ext. OFF i in., wybór trybów regulacji, do cieczy od -20°C | 8919 | PG3 | 28 | K | 22607 | NIE |  | 84137059 | 0 | 277 | 315 | Wilo-Yonos GIGA2.0-D 50/1-13/M-1,5-R1 | pompa dławnicowa podwójna Inline, silnik klasy IE5 | Wilo-Yonos GIGA2.0-D | Tłoczenie wody grzewczej (zgodnie z VDI 2035), wody zimnej i mieszanin woda-glikol | Wilo | DE | 1 | SZT |  | 0.4 | IE5 | zielony / czarny / szary | Europaleta | 1 | 1 | 1 | 737 | 535 | 396 | 1200 | 1200 | 577 | 67.5 | 109 | http://downloads-wilo-select.wilo.com/assets/WIB_WILO31922768.jpg | //cms.media.wilo.com/dcipicxmlfeature/wilo525995/6980152/wilo525995_1.jpg |  | 1700 |  |  | https://wilo.com/quick/PL/pl/articleNumber/2207305
10967 | 2207330 | 4062679117140 | Wilo-Yonos GIGA2.0-D 50/1-13/M-1,5-R1-S1 pompa dławnicowa podwójna Inline, silnik klasy IE5 | Pompa dławnicowa podwójna Inline Wilo-Yonos GIGA2.0-D 50/1-13/M-1,5-R1-S1, silnik klasy IE5, styk sygnalizacji awarii/pracy SSM/SBM, współpraca z BMS, wejścia analogowe 0-10V i in., cyfrowe Ext. OFF i in., wybór trybów regulacji, do cieczy od -20°C | 9040 | PG3 | 28 | K | 22607 | NIE |  | 84137059 | 0 | 277 | 315 | Wilo-Yonos GIGA2.0-D 50/1-13/M-1,5-R1-S1 | pompa dławnicowa podwójna Inline, silnik klasy IE5 | Wilo-Yonos GIGA2.0-D | Tłoczenie wody grzewczej (zgodnie z VDI 2035), wody zimnej i mieszanin woda-glikol | Wilo | DE | 1 | SZT |  | 0.4 | IE5 | zielony / czarny / szary | Europaleta | 1 | 1 | 1 | 737 | 535 | 396 | 1200 | 1200 | 577 | 67.5 | 109 | http://downloads-wilo-select.wilo.com/assets/WIB_WILO31922768.jpg | //cms.media.wilo.com/dcipicxmlfeature/wilo525995/6980152/wilo525995_1.jpg |  | 1700 |  |  | https://wilo.com/quick/PL/pl/articleNumber/2207330
10968 | 2207280 | 4062679116044 | Wilo-Yonos GIGA2.0-D 50/1-13/M-1,5-S1 pompa dławnicowa podwójna Inline, silnik klasy IE5 | Pompa dławnicowa podwójna Inline Wilo-Yonos GIGA2.0-D 50/1-13/M-1,5-S1, silnik klasy IE5, styk sygnalizacji awarii/pracy SSM/SBM, współpraca z BMS, wejścia analogowe 0-10V i in., cyfrowe Ext. OFF i in., wybór trybów regulacji, do cieczy od -20°C | 9646 | PG3 | 28 | K | 22607 | NIE |  | 84137059 | 0 | 277 | 315 | Wilo-Yonos GIGA2.0-D 50/1-13/M-1,5-S1 | pompa dławnicowa podwójna Inline, silnik klasy IE5 | Wilo-Yonos GIGA2.0-D | Tłoczenie wody grzewczej (zgodnie z VDI 2035), wody zimnej i mieszanin woda-glikol | Wilo | DE | 1 | SZT |  | 0.4 | IE5 | zielony / czarny / szary | Europaleta | 1 | 1 | 1 | 737 | 535 | 396 | 1200 | 1200 | 577 | 67.5 | 109 | http://downloads-wilo-select.wilo.com/assets/WIB_WILO31922768.jpg | //cms.media.wilo.com/dcipicxmlfeature/wilo525995/6980152/wilo525995_1.jpg |  | 1700 |  |  | https://wilo.com/quick/PL/pl/articleNumber/2207280
10969 | 2205877 | 4062679110042 | Wilo-Yonos GIGA2.0-D 50/1-17/2,2 pompa dławnicowa podwójna Inline, silnik klasy IE5 | Pompa dławnicowa podwójna Inline Wilo-Yonos GIGA2.0-D 50/1-17/2,2, silnik klasy IE5, styk sygnalizacji awarii/pracy SSM/SBM, współpraca z BMS, wejścia analogowe 0-10V i in., cyfrowe Ext. OFF i in., wybór trybów regulacji, do cieczy od -20°C | 10930 | PG3 | 28 | K | 22607 | NIE |  | 84137059 | 0 | 277 | 315 | Wilo-Yonos GIGA2.0-D 50/1-17/2,2 | pompa dławnicowa podwójna Inline, silnik klasy IE5 | Wilo-Yonos GIGA2.0-D | Tłoczenie wody grzewczej (zgodnie z VDI 2035), wody zimnej i mieszanin woda-glikol | Wilo | DE | 1 | SZT |  | 0.4 | IE5 | zielony / czarny / szary | Europaleta | 1 | 1 | 1 | 754 | 508 | 402 | 800 | 1200 | 546 | 61.1 | 98 | http://downloads-wilo-select.wilo.com/assets/WIB_WILO31922768.jpg | //cms.media.wilo.com/dcipicxmlfeature/wilo525995/6980152/wilo525995_1.jpg |  | 2400 |  |  | https://wilo.com/quick/PL/pl/articleNumber/2205877
10970 | 2205999 | 4062679111742 | Wilo-Yonos GIGA2.0-D 50/1-17/2,2-R1 pompa dławnicowa podwójna Inline, silnik klasy IE5 | Pompa dławnicowa podwójna Inline Wilo-Yonos GIGA2.0-D 50/1-17/2,2-R1, silnik klasy IE5, styk sygnalizacji awarii/pracy SSM/SBM, współpraca z BMS, wejścia analogowe 0-10V i in., cyfrowe Ext. OFF i in., wybór trybów regulacji, do cieczy od -20°C | 10326 | PG3 | 28 | K | 22607 | NIE |  | 84137059 | 0 | 277 | 315 | Wilo-Yonos GIGA2.0-D 50/1-17/2,2-R1 | pompa dławnicowa podwójna Inline, silnik klasy IE5 | Wilo-Yonos GIGA2.0-D | Tłoczenie wody grzewczej (zgodnie z VDI 2035), wody zimnej i mieszanin woda-glikol | Wilo | DE | 1 | SZT |  | 0.4 | IE5 | zielony / czarny / szary | Europaleta | 1 | 1 | 1 | 754 | 508 | 402 | 800 | 1200 | 546 | 61.1 | 98 | http://downloads-wilo-select.wilo.com/assets/WIB_WILO31922768.jpg | //cms.media.wilo.com/dcipicxmlfeature/wilo525995/6980152/wilo525995_1.jpg |  | 2400 |  |  | https://wilo.com/quick/PL/pl/articleNumber/2205999
10971 | 2206060 | 4062679112596 | Wilo-Yonos GIGA2.0-D 50/1-17/2,2-R1-S1 pompa dławnicowa podwójna Inline, silnik klasy IE5 | Pompa dławnicowa podwójna Inline Wilo-Yonos GIGA2.0-D 50/1-17/2,2-R1-S1, silnik klasy IE5, styk sygnalizacji awarii/pracy SSM/SBM, współpraca z BMS, wejścia analogowe 0-10V i in., cyfrowe Ext. OFF i in., wybór trybów regulacji, do cieczy od -20°C | 10447 | PG3 | 28 | K | 22607 | NIE |  | 84137059 | 0 | 277 | 315 | Wilo-Yonos GIGA2.0-D 50/1-17/2,2-R1-S1 | pompa dławnicowa podwójna Inline, silnik klasy IE5 | Wilo-Yonos GIGA2.0-D | Tłoczenie wody grzewczej (zgodnie z VDI 2035), wody zimnej i mieszanin woda-glikol | Wilo | DE | 1 | SZT |  | 0.4 | IE5 | zielony / czarny / szary | Europaleta | 1 | 1 | 1 | 754 | 508 | 402 | 800 | 1200 | 546 | 61.1 | 98 | http://downloads-wilo-select.wilo.com/assets/WIB_WILO31922768.jpg | //cms.media.wilo.com/dcipicxmlfeature/wilo525995/6980152/wilo525995_1.jpg |  | 2400 |  |  | https://wilo.com/quick/PL/pl/articleNumber/2206060
10972 | 2205938 | 4062679110899 | Wilo-Yonos GIGA2.0-D 50/1-17/2,2-S1 pompa dławnicowa podwójna Inline, silnik klasy IE5 | Pompa dławnicowa podwójna Inline Wilo-Yonos GIGA2.0-D 50/1-17/2,2-S1, silnik klasy IE5, styk sygnalizacji awarii/pracy SSM/SBM, współpraca z BMS, wejścia analogowe 0-10V i in., cyfrowe Ext. OFF i in., wybór trybów regulacji, do cieczy od -20°C | 11053 | PG3 | 28 | K | 22607 | NIE |  | 84137059 | 0 | 277 | 315 | Wilo-Yonos GIGA2.0-D 50/1-17/2,2-S1 | pompa dławnicowa podwójna Inline, silnik klasy IE5 | Wilo-Yonos GIGA2.0-D | Tłoczenie wody grzewczej (zgodnie z VDI 2035), wody zimnej i mieszanin woda-glikol | Wilo | DE | 1 | SZT |  | 0.4 | IE5 | zielony / czarny / szary | Europaleta | 1 | 1 | 1 | 754 | 508 | 402 | 800 | 1200 | 546 | 61.1 | 98 | http://downloads-wilo-select.wilo.com/assets/WIB_WILO31922768.jpg | //cms.media.wilo.com/dcipicxmlfeature/wilo525995/6980152/wilo525995_1.jpg |  | 2400 |  |  | https://wilo.com/quick/PL/pl/articleNumber/2205938
10973 | 2205876 | 4062679110035 | Wilo-Yonos GIGA2.0-D 50/1-20/3,0 pompa dławnicowa podwójna Inline, silnik klasy IE5 | Pompa dławnicowa podwójna Inline Wilo-Yonos GIGA2.0-D 50/1-20/3,0, silnik klasy IE5, styk sygnalizacji awarii/pracy SSM/SBM, współpraca z BMS, wejścia analogowe 0-10V i in., cyfrowe Ext. OFF i in., wybór trybów regulacji, do cieczy od -20°C | 11361 | PG3 | 28 | K | 22607 | NIE |  | 84137059 | 0 | 277 | 315 | Wilo-Yonos GIGA2.0-D 50/1-20/3,0 | pompa dławnicowa podwójna Inline, silnik klasy IE5 | Wilo-Yonos GIGA2.0-D | Tłoczenie wody grzewczej (zgodnie z VDI 2035), wody zimnej i mieszanin woda-glikol | Wilo | DE | 1 | SZT |  | 0.4 | IE5 | zielony / czarny / szary | Europaleta | 1 | 1 | 1 | 754 | 508 | 402 | 800 | 1200 | 560 | 61.1 | 116.4 | http://downloads-wilo-select.wilo.com/assets/WIB_WILO31922768.jpg | //cms.media.wilo.com/dcipicxmlfeature/wilo525995/6980152/wilo525995_1.jpg |  | 3300 |  |  | https://wilo.com/quick/PL/pl/articleNumber/2205876
10974 | 2205998 | 4062679111735 | Wilo-Yonos GIGA2.0-D 50/1-20/3,0-R1 pompa dławnicowa podwójna Inline, silnik klasy IE5 | Pompa dławnicowa podwójna Inline Wilo-Yonos GIGA2.0-D 50/1-20/3,0-R1, silnik klasy IE5, styk sygnalizacji awarii/pracy SSM/SBM, współpraca z BMS, wejścia analogowe 0-10V i in., cyfrowe Ext. OFF i in., wybór trybów regulacji, do cieczy od -20°C | 10756 | PG3 | 28 | K | 22607 | NIE |  | 84137059 | 0 | 277 | 315 | Wilo-Yonos GIGA2.0-D 50/1-20/3,0-R1 | pompa dławnicowa podwójna Inline, silnik klasy IE5 | Wilo-Yonos GIGA2.0-D | Tłoczenie wody grzewczej (zgodnie z VDI 2035), wody zimnej i mieszanin woda-glikol | Wilo | DE | 1 | SZT |  | 0.4 | IE5 | zielony / czarny / szary | Europaleta | 1 | 1 | 1 | 754 | 508 | 402 | 800 | 1200 | 560 | 61.1 | 116.4 | http://downloads-wilo-select.wilo.com/assets/WIB_WILO31922768.jpg | //cms.media.wilo.com/dcipicxmlfeature/wilo525995/6980152/wilo525995_1.jpg |  | 3300 |  |  | https://wilo.com/quick/PL/pl/articleNumber/2205998
10975 | 2206059 | 4062679112589 | Wilo-Yonos GIGA2.0-D 50/1-20/3,0-R1-S1 pompa dławnicowa podwójna Inline, silnik klasy IE5 | Pompa dławnicowa podwójna Inline Wilo-Yonos GIGA2.0-D 50/1-20/3,0-R1-S1, silnik klasy IE5, styk sygnalizacji awarii/pracy SSM/SBM, współpraca z BMS, wejścia analogowe 0-10V i in., cyfrowe Ext. OFF i in., wybór trybów regulacji, do cieczy od -20°C | 10878 | PG3 | 28 | K | 22607 | NIE |  | 84137059 | 0 | 277 | 315 | Wilo-Yonos GIGA2.0-D 50/1-20/3,0-R1-S1 | pompa dławnicowa podwójna Inline, silnik klasy IE5 | Wilo-Yonos GIGA2.0-D | Tłoczenie wody grzewczej (zgodnie z VDI 2035), wody zimnej i mieszanin woda-glikol | Wilo | DE | 1 | SZT |  | 0.4 | IE5 | zielony / czarny / szary | Europaleta | 1 | 1 | 1 | 754 | 508 | 402 | 800 | 1200 | 560 | 61.1 | 116.4 | http://downloads-wilo-select.wilo.com/assets/WIB_WILO31922768.jpg | //cms.media.wilo.com/dcipicxmlfeature/wilo525995/6980152/wilo525995_1.jpg |  | 3300 |  |  | https://wilo.com/quick/PL/pl/articleNumber/2206059
10976 | 2205937 | 4062679110882 | Wilo-Yonos GIGA2.0-D 50/1-20/3,0-S1 pompa dławnicowa podwójna Inline, silnik klasy IE5 | Pompa dławnicowa podwójna Inline Wilo-Yonos GIGA2.0-D 50/1-20/3,0-S1, silnik klasy IE5, styk sygnalizacji awarii/pracy SSM/SBM, współpraca z BMS, wejścia analogowe 0-10V i in., cyfrowe Ext. OFF i in., wybór trybów regulacji, do cieczy od -20°C | 11484 | PG3 | 28 | K | 22607 | NIE |  | 84137059 | 0 | 277 | 315 | Wilo-Yonos GIGA2.0-D 50/1-20/3,0-S1 | pompa dławnicowa podwójna Inline, silnik klasy IE5 | Wilo-Yonos GIGA2.0-D | Tłoczenie wody grzewczej (zgodnie z VDI 2035), wody zimnej i mieszanin woda-glikol | Wilo | DE | 1 | SZT |  | 0.4 | IE5 | zielony / czarny / szary | Europaleta | 1 | 1 | 1 | 754 | 508 | 402 | 800 | 1200 | 560 | 61.1 | 116.4 | http://downloads-wilo-select.wilo.com/assets/WIB_WILO31922768.jpg | //cms.media.wilo.com/dcipicxmlfeature/wilo525995/6980152/wilo525995_1.jpg |  | 3300 |  |  | https://wilo.com/quick/PL/pl/articleNumber/2205937
10977 | 2205875 | 4062679110028 | Wilo-Yonos GIGA2.0-D 50/1-25/4,0 pompa dławnicowa podwójna Inline, silnik klasy IE5 | Pompa dławnicowa podwójna Inline Wilo-Yonos GIGA2.0-D 50/1-25/4,0, silnik klasy IE5, styk sygnalizacji awarii/pracy SSM/SBM, współpraca z BMS, wejścia analogowe 0-10V i in., cyfrowe Ext. OFF i in., wybór trybów regulacji, do cieczy od -20°C | 13942 | PG3 | 28 | K | 22607 | NIE |  | 84137059 | 0 | 277 | 315 | Wilo-Yonos GIGA2.0-D 50/1-25/4,0 | pompa dławnicowa podwójna Inline, silnik klasy IE5 | Wilo-Yonos GIGA2.0-D | Tłoczenie wody grzewczej (zgodnie z VDI 2035), wody zimnej i mieszanin woda-glikol | Wilo | DE | 1 | SZT |  | 0.4 | IE5 | zielony / czarny / szary | Europaleta | 1 | 1 | 1 | 754 | 508 | 402 | 800 | 1200 | 546 | 68.9 | 98 | http://downloads-wilo-select.wilo.com/assets/WIB_WILO31922768.jpg | //cms.media.wilo.com/dcipicxmlfeature/wilo525995/6980152/wilo525995_1.jpg |  | 4300 |  |  | https://wilo.com/quick/PL/pl/articleNumber/2205875
10978 | 2205997 | 4062679111728 | Wilo-Yonos GIGA2.0-D 50/1-25/4,0-R1 pompa dławnicowa podwójna Inline, silnik klasy IE5 | Pompa dławnicowa podwójna Inline Wilo-Yonos GIGA2.0-D 50/1-25/4,0-R1, silnik klasy IE5, styk sygnalizacji awarii/pracy SSM/SBM, współpraca z BMS, wejścia analogowe 0-10V i in., cyfrowe Ext. OFF i in., wybór trybów regulacji, do cieczy od -20°C | 13336 | PG3 | 28 | K | 22607 | NIE |  | 84137059 | 0 | 277 | 315 | Wilo-Yonos GIGA2.0-D 50/1-25/4,0-R1 | pompa dławnicowa podwójna Inline, silnik klasy IE5 | Wilo-Yonos GIGA2.0-D | Tłoczenie wody grzewczej (zgodnie z VDI 2035), wody zimnej i mieszanin woda-glikol | Wilo | DE | 1 | SZT |  | 0.4 | IE5 | zielony / czarny / szary | Europaleta | 1 | 1 | 1 | 754 | 508 | 402 | 800 | 1200 | 546 | 68.9 | 98 | http://downloads-wilo-select.wilo.com/assets/WIB_WILO31922768.jpg | //cms.media.wilo.com/dcipicxmlfeature/wilo525995/6980152/wilo525995_1.jpg |  | 4300 |  |  | https://wilo.com/quick/PL/pl/articleNumber/2205997
10979 | 2206058 | 4062679112572 | Wilo-Yonos GIGA2.0-D 50/1-25/4,0-R1-S1 pompa dławnicowa podwójna Inline, silnik klasy IE5 | Pompa dławnicowa podwójna Inline Wilo-Yonos GIGA2.0-D 50/1-25/4,0-R1-S1, silnik klasy IE5, styk sygnalizacji awarii/pracy SSM/SBM, współpraca z BMS, wejścia analogowe 0-10V i in., cyfrowe Ext. OFF i in., wybór trybów regulacji, do cieczy od -20°C | 13459 | PG3 | 28 | K | 22607 | NIE |  | 84137059 | 0 | 277 | 315 | Wilo-Yonos GIGA2.0-D 50/1-25/4,0-R1-S1 | pompa dławnicowa podwójna Inline, silnik klasy IE5 | Wilo-Yonos GIGA2.0-D | Tłoczenie wody grzewczej (zgodnie z VDI 2035), wody zimnej i mieszanin woda-glikol | Wilo | DE | 1 | SZT |  | 0.4 | IE5 | zielony / czarny / szary | Europaleta | 1 | 1 | 1 | 754 | 508 | 402 | 800 | 1200 | 546 | 68.9 | 98 | http://downloads-wilo-select.wilo.com/assets/WIB_WILO31922768.jpg | //cms.media.wilo.com/dcipicxmlfeature/wilo525995/6980152/wilo525995_1.jpg |  | 4300 |  |  | https://wilo.com/quick/PL/pl/articleNumber/2206058
10980 | 2205936 | 4062679110875 | Wilo-Yonos GIGA2.0-D 50/1-25/4,0-S1 pompa dławnicowa podwójna Inline, silnik klasy IE5 | Pompa dławnicowa podwójna Inline Wilo-Yonos GIGA2.0-D 50/1-25/4,0-S1, silnik klasy IE5, styk sygnalizacji awarii/pracy SSM/SBM, współpraca z BMS, wejścia analogowe 0-10V i in., cyfrowe Ext. OFF i in., wybór trybów regulacji, do cieczy od -20°C | 14065 | PG3 | 28 | K | 22607 | NIE |  | 84137059 | 0 | 277 | 315 | Wilo-Yonos GIGA2.0-D 50/1-25/4,0-S1 | pompa dławnicowa podwójna Inline, silnik klasy IE5 | Wilo-Yonos GIGA2.0-D | Tłoczenie wody grzewczej (zgodnie z VDI 2035), wody zimnej i mieszanin woda-glikol | Wilo | DE | 1 | SZT |  | 0.4 | IE5 | zielony / czarny / szary | Europaleta | 1 | 1 | 1 | 754 | 508 | 402 | 800 | 1200 | 546 | 68.9 | 98 | http://downloads-wilo-select.wilo.com/assets/WIB_WILO31922768.jpg | //cms.media.wilo.com/dcipicxmlfeature/wilo525995/6980152/wilo525995_1.jpg |  | 4300 |  |  | https://wilo.com/quick/PL/pl/articleNumber/2205936
10981 | 2234720 | 4062679395364 | Wilo-Yonos GIGA2.0-D 50/1-33/5,5 pompa dławnicowa podwójna Inline, silnik klasy IE5 | Pompa dławnicowa podwójna Inline Wilo-Yonos GIGA2.0-D 50/1-33/5,5 styk sygnalizacji awarii/pracy SSM/SBM, współpraca z BMS, wejścia analogowe 0-10V i in., cyfrowe Ext. OFF i in., wybór trybów regulacji, do cieczy od -20°C | 14797 | PG3 | 28 | K | 22607 | NIE |  | 84137059 | 0 | 276 | 315 | Wilo-Yonos GIGA2.0-D 50/1-33/5,5 | pompa dławnicowa podwójna Inline, silnik klasy IE5 | Wilo-Yonos GIGA2.0-D | Tłoczenie wody grzewczej (zgodnie z VDI 2035), wody zimnej i mieszanin woda-glikol | Wilo | DE | 1 | SZT |  | 0.4 | IE5 | zielony / czarny / szary | Karton | 1 | 1 | 1 | 611 | 604 | 430 | 800 | 1200 | 800 | 126 | 173 | http://downloads-wilo-select.wilo.com/assets/WIB_WILO | https://cms.media.wilo.com/dcipicxmlfeature/wilo525995/6980152/wilo525995_3.eps |  | 6200 |  | Nowość | https://wilo.com/quick/PL/pl/articleNumber/2234720
10982 | 2234723 | 4062679397108 | Wilo-Yonos GIGA2.0-D 50/1-33/5,5- R1-S1 pompa dławnicowa podwójna Inline, silnik klasy IE5 | Pompa dławnicowa podwójna Inline Wilo-Yonos GIGA2.0-D 50/1-33/5,5- R1-S1 styk sygnalizacji awarii/pracy SSM/SBM, współpraca z BMS, wejścia analogowe 0-10V i in., cyfrowe Ext. OFF i in., wybór trybów regulacji, do cieczy od -20°C | 14314 | PG3 | 28 | K | 22607 | NIE |  | 84137059 | 0 | 276 | 315 | Wilo-Yonos GIGA2.0-D 50/1-33/5,5- R1-S1 | pompa dławnicowa podwójna Inline, silnik klasy IE5 | Wilo-Yonos GIGA2.0-D | Tłoczenie wody grzewczej (zgodnie z VDI 2035), wody zimnej i mieszanin woda-glikol | Wilo | DE | 1 | SZT |  | 0.4 | IE5 | zielony / czarny / szary | Karton | 1 | 1 | 1 | 611 | 604 | 430 | 800 | 1200 | 800 | 126 | 173 | http://downloads-wilo-select.wilo.com/assets/WIB_WILO | https://cms.media.wilo.com/dcipicxmlfeature/wilo525995/6980152/wilo525995_3.eps |  | 6200 |  | Nowość | https://wilo.com/quick/PL/pl/articleNumber/2234723
10983 | 2234722 | 4062679396521 | Wilo-Yonos GIGA2.0-D 50/1-33/5,5-R1 pompa dławnicowa podwójna Inline, silnik klasy IE5 | Pompa dławnicowa podwójna Inline Wilo-Yonos GIGA2.0-D 50/1-33/5,5-R1 styk sygnalizacji awarii/pracy SSM/SBM, współpraca z BMS, wejścia analogowe 0-10V i in., cyfrowe Ext. OFF i in., wybór trybów regulacji, do cieczy od -20°C | 14192 | PG3 | 28 | K | 22607 | NIE |  | 84137059 | 0 | 276 | 315 | Wilo-Yonos GIGA2.0-D 50/1-33/5,5-R1 | pompa dławnicowa podwójna Inline, silnik klasy IE5 | Wilo-Yonos GIGA2.0-D | Tłoczenie wody grzewczej (zgodnie z VDI 2035), wody zimnej i mieszanin woda-glikol | Wilo | DE | 1 | SZT |  | 0.4 | IE5 | zielony / czarny / szary | Karton | 1 | 1 | 1 | 611 | 604 | 430 | 800 | 1200 | 800 | 126 | 173 | http://downloads-wilo-select.wilo.com/assets/WIB_WILO | https://cms.media.wilo.com/dcipicxmlfeature/wilo525995/6980152/wilo525995_3.eps |  | 6200 |  | Nowość | https://wilo.com/quick/PL/pl/articleNumber/2234722
10984 | 2234721 | 4062679395944 | Wilo-Yonos GIGA2.0-D 50/1-33/5,5-S1 pompa dławnicowa podwójna Inline, silnik klasy IE5 | Pompa dławnicowa podwójna Inline Wilo-Yonos GIGA2.0-D 50/1-33/5,5-S1 styk sygnalizacji awarii/pracy SSM/SBM, współpraca z BMS, wejścia analogowe 0-10V i in., cyfrowe Ext. OFF i in., wybór trybów regulacji, do cieczy od -20°C | 14919 | PG3 | 28 | K | 22607 | NIE |  | 84137059 | 0 | 276 | 315 | Wilo-Yonos GIGA2.0-D 50/1-33/5,5-S1 | pompa dławnicowa podwójna Inline, silnik klasy IE5 | Wilo-Yonos GIGA2.0-D | Tłoczenie wody grzewczej (zgodnie z VDI 2035), wody zimnej i mieszanin woda-glikol | Wilo | DE | 1 | SZT |  | 0.4 | IE5 | zielony / czarny / szary | Karton | 1 | 1 | 1 | 611 | 604 | 430 | 800 | 1200 | 800 | 126 | 173 | http://downloads-wilo-select.wilo.com/assets/WIB_WILO | https://cms.media.wilo.com/dcipicxmlfeature/wilo525995/6980152/wilo525995_3.eps |  | 6200 |  | Nowość | https://wilo.com/quick/PL/pl/articleNumber/2234721
10985 | 2234728 | 4062679395388 | Wilo-Yonos GIGA2.0-D 50/1-39/7,5 pompa dławnicowa podwójna Inline, silnik klasy IE5 | Pompa dławnicowa podwójna Inline Wilo-Yonos GIGA2.0-D 50/1-39/7,5 styk sygnalizacji awarii/pracy SSM/SBM, współpraca z BMS, wejścia analogowe 0-10V i in., cyfrowe Ext. OFF i in., wybór trybów regulacji, do cieczy od -20°C | 15932 | PG3 | 28 | K | 22607 | NIE |  | 84137059 | 0 | 276 | 315 | Wilo-Yonos GIGA2.0-D 50/1-39/7,5 | pompa dławnicowa podwójna Inline, silnik klasy IE5 | Wilo-Yonos GIGA2.0-D | Tłoczenie wody grzewczej (zgodnie z VDI 2035), wody zimnej i mieszanin woda-glikol | Wilo | DE | 1 | SZT |  | 0.4 | IE5 | zielony / czarny / szary | Karton | 1 | 1 | 1 | 611 | 604 | 430 | 800 | 1200 | 800 | 126 | 173 | http://downloads-wilo-select.wilo.com/assets/WIB_WILO | https://cms.media.wilo.com/dcipicxmlfeature/wilo525995/6980152/wilo525995_3.eps |  | 8500 |  | Nowość | https://wilo.com/quick/PL/pl/articleNumber/2234728
10986 | 2234731 | 4062679397122 | Wilo-Yonos GIGA2.0-D 50/1-39/7,5- R1-S1 pompa dławnicowa podwójna Inline, silnik klasy IE5 | Pompa dławnicowa podwójna Inline Wilo-Yonos GIGA2.0-D 50/1-39/7,5- R1-S1 styk sygnalizacji awarii/pracy SSM/SBM, współpraca z BMS, wejścia analogowe 0-10V i in., cyfrowe Ext. OFF i in., wybór trybów regulacji, do cieczy od -20°C | 15448 | PG3 | 28 | K | 22607 | NIE |  | 84137059 | 0 | 276 | 315 | Wilo-Yonos GIGA2.0-D 50/1-39/7,5- R1-S1 | pompa dławnicowa podwójna Inline, silnik klasy IE5 | Wilo-Yonos GIGA2.0-D | Tłoczenie wody grzewczej (zgodnie z VDI 2035), wody zimnej i mieszanin woda-glikol | Wilo | DE | 1 | SZT |  | 0.4 | IE5 | zielony / czarny / szary | Karton | 1 | 1 | 1 | 611 | 604 | 430 | 800 | 1200 | 800 | 126 | 173 | http://downloads-wilo-select.wilo.com/assets/WIB_WILO | https://cms.media.wilo.com/dcipicxmlfeature/wilo525995/6980152/wilo525995_3.eps |  | 8500 |  | Nowość | https://wilo.com/quick/PL/pl/articleNumber/2234731
10987 | 2234730 | 4062679396545 | Wilo-Yonos GIGA2.0-D 50/1-39/7,5-R1 pompa dławnicowa podwójna Inline, silnik klasy IE5 | Pompa dławnicowa podwójna Inline Wilo-Yonos GIGA2.0-D 50/1-39/7,5-R1 styk sygnalizacji awarii/pracy SSM/SBM, współpraca z BMS, wejścia analogowe 0-10V i in., cyfrowe Ext. OFF i in., wybór trybów regulacji, do cieczy od -20°C | 15325 | PG3 | 28 | K | 22607 | NIE |  | 84137059 | 0 | 276 | 315 | Wilo-Yonos GIGA2.0-D 50/1-39/7,5-R1 | pompa dławnicowa podwójna Inline, silnik klasy IE5 | Wilo-Yonos GIGA2.0-D | Tłoczenie wody grzewczej (zgodnie z VDI 2035), wody zimnej i mieszanin woda-glikol | Wilo | DE | 1 | SZT |  | 0.4 | IE5 | zielony / czarny / szary | Karton | 1 | 1 | 1 | 611 | 604 | 430 | 800 | 1200 | 800 | 126 | 173 | http://downloads-wilo-select.wilo.com/assets/WIB_WILO | https://cms.media.wilo.com/dcipicxmlfeature/wilo525995/6980152/wilo525995_3.eps |  | 8500 |  | Nowość | https://wilo.com/quick/PL/pl/articleNumber/2234730
10988 | 2234729 | 4062679395968 | Wilo-Yonos GIGA2.0-D 50/1-39/7,5-S1 pompa dławnicowa podwójna Inline, silnik klasy IE5 | Pompa dławnicowa podwójna Inline Wilo-Yonos GIGA2.0-D 50/1-39/7,5-S1 styk sygnalizacji awarii/pracy SSM/SBM, współpraca z BMS, wejścia analogowe 0-10V i in., cyfrowe Ext. OFF i in., wybór trybów regulacji, do cieczy od -20°C | 16053 | PG3 | 28 | K | 22607 | NIE |  | 84137059 | 0 | 276 | 315 | Wilo-Yonos GIGA2.0-D 50/1-39/7,5-S1 | pompa dławnicowa podwójna Inline, silnik klasy IE5 | Wilo-Yonos GIGA2.0-D | Tłoczenie wody grzewczej (zgodnie z VDI 2035), wody zimnej i mieszanin woda-glikol | Wilo | DE | 1 | SZT |  | 0.4 | IE5 | zielony / czarny / szary | Karton | 1 | 1 | 1 | 611 | 604 | 430 | 800 | 1200 | 800 | 126 | 173 | http://downloads-wilo-select.wilo.com/assets/WIB_WILO | https://cms.media.wilo.com/dcipicxmlfeature/wilo525995/6980152/wilo525995_3.eps |  | 8500 |  | Nowość | https://wilo.com/quick/PL/pl/articleNumber/2234729
10989 | 2207259 | 4062679115535 | Wilo-Yonos GIGA2.0-D 50/1-5/M-0,37 pompa dławnicowa podwójna Inline, silnik klasy IE5 | Pompa dławnicowa podwójna Inline Wilo-Yonos GIGA2.0-D 50/1-5/M-0,37, silnik klasy IE5, styk sygnalizacji awarii/pracy SSM/SBM, współpraca z BMS, wejścia analogowe 0-10V i in., cyfrowe Ext. OFF i in., wybór trybów regulacji, do cieczy od -20°C | 6975 | PG3 | 28 | K | 22607 | NIE |  | 84137059 | 0 | 277 | 315 | Wilo-Yonos GIGA2.0-D 50/1-5/M-0,37 | pompa dławnicowa podwójna Inline, silnik klasy IE5 | Wilo-Yonos GIGA2.0-D | Tłoczenie wody grzewczej (zgodnie z VDI 2035), wody zimnej i mieszanin woda-glikol | Wilo | DE | 1 | SZT |  | 0.4 | IE5 | zielony / czarny / szary | Europaleta | 1 | 1 | 1 | 737 | 535 | 396 | 1200 | 1200 | 577 | 60.1 | 99 | http://downloads-wilo-select.wilo.com/assets/WIB_WILO31922768.jpg | //cms.media.wilo.com/dcipicxmlfeature/wilo525995/6980152/wilo525995_1.jpg |  | 500 |  |  | https://wilo.com/quick/PL/pl/articleNumber/2207259
10990 | 2207309 | 4062679116631 | Wilo-Yonos GIGA2.0-D 50/1-5/M-0,37-R1 pompa dławnicowa podwójna Inline, silnik klasy IE5 | Pompa dławnicowa podwójna Inline Wilo-Yonos GIGA2.0-D 50/1-5/M-0,37-R1, silnik klasy IE5, styk sygnalizacji awarii/pracy SSM/SBM, współpraca z BMS, wejścia analogowe 0-10V i in., cyfrowe Ext. OFF i in., wybór trybów regulacji, do cieczy od -20°C | 6368 | PG3 | 28 | K | 22607 | NIE |  | 84137059 | 0 | 277 | 315 | Wilo-Yonos GIGA2.0-D 50/1-5/M-0,37-R1 | pompa dławnicowa podwójna Inline, silnik klasy IE5 | Wilo-Yonos GIGA2.0-D | Tłoczenie wody grzewczej (zgodnie z VDI 2035), wody zimnej i mieszanin woda-glikol | Wilo | DE | 1 | SZT |  | 0.4 | IE5 | zielony / czarny / szary | Europaleta | 1 | 1 | 1 | 737 | 535 | 396 | 1200 | 1200 | 577 | 60.1 | 99 | http://downloads-wilo-select.wilo.com/assets/WIB_WILO31922768.jpg | //cms.media.wilo.com/dcipicxmlfeature/wilo525995/6980152/wilo525995_1.jpg |  | 500 |  |  | https://wilo.com/quick/PL/pl/articleNumber/2207309
10991 | 2207334 | 4062679117188 | Wilo-Yonos GIGA2.0-D 50/1-5/M-0,37-R1-S1 pompa dławnicowa podwójna Inline, silnik klasy IE5 | Pompa dławnicowa podwójna Inline Wilo-Yonos GIGA2.0-D 50/1-5/M-0,37-R1-S1, silnik klasy IE5, styk sygnalizacji awarii/pracy SSM/SBM, współpraca z BMS, wejścia analogowe 0-10V i in., cyfrowe Ext. OFF i in., wybór trybów regulacji, do cieczy od -20°C | 6492 | PG3 | 28 | K | 22607 | NIE |  | 84137059 | 0 | 277 | 315 | Wilo-Yonos GIGA2.0-D 50/1-5/M-0,37-R1-S1 | pompa dławnicowa podwójna Inline, silnik klasy IE5 | Wilo-Yonos GIGA2.0-D | Tłoczenie wody grzewczej (zgodnie z VDI 2035), wody zimnej i mieszanin woda-glikol | Wilo | DE | 1 | SZT |  | 0.4 | IE5 | zielony / czarny / szary | Europaleta | 1 | 1 | 1 | 737 | 535 | 396 | 1200 | 1200 | 577 | 60.1 | 99 | http://downloads-wilo-select.wilo.com/assets/WIB_WILO31922768.jpg | //cms.media.wilo.com/dcipicxmlfeature/wilo525995/6980152/wilo525995_1.jpg |  | 500 |  |  | https://wilo.com/quick/PL/pl/articleNumber/2207334
10992 | 2207284 | 4062679116082 | Wilo-Yonos GIGA2.0-D 50/1-5/M-0,37-S1 pompa dławnicowa podwójna Inline, silnik klasy IE5 | Pompa dławnicowa podwójna Inline Wilo-Yonos GIGA2.0-D 50/1-5/M-0,37-S1, silnik klasy IE5, styk sygnalizacji awarii/pracy SSM/SBM, współpraca z BMS, wejścia analogowe 0-10V i in., cyfrowe Ext. OFF i in., wybór trybów regulacji, do cieczy od -20°C | 7097 | PG3 | 28 | K | 22607 | NIE |  | 84137059 | 0 | 277 | 315 | Wilo-Yonos GIGA2.0-D 50/1-5/M-0,37-S1 | pompa dławnicowa podwójna Inline, silnik klasy IE5 | Wilo-Yonos GIGA2.0-D | Tłoczenie wody grzewczej (zgodnie z VDI 2035), wody zimnej i mieszanin woda-glikol | Wilo | DE | 1 | SZT |  | 0.4 | IE5 | zielony / czarny / szary | Europaleta | 1 | 1 | 1 | 737 | 535 | 396 | 1200 | 1200 | 577 | 60.1 | 99 | http://downloads-wilo-select.wilo.com/assets/WIB_WILO31922768.jpg | //cms.media.wilo.com/dcipicxmlfeature/wilo525995/6980152/wilo525995_1.jpg |  | 500 |  |  | https://wilo.com/quick/PL/pl/articleNumber/2207284
10993 | 2205871 | 4062679110004 | Wilo-Yonos GIGA2.0-D 50/1-6/0,55 pompa dławnicowa podwójna Inline, silnik klasy IE5 | Pompa dławnicowa podwójna Inline Wilo-Yonos GIGA2.0-D 50/1-6/0,55, silnik klasy IE5, styk sygnalizacji awarii/pracy SSM/SBM, współpraca z BMS, wejścia analogowe 0-10V i in., cyfrowe Ext. OFF i in., wybór trybów regulacji, do cieczy od -20°C | 7341 | PG3 | 28 | K | 22607 | NIE |  | 84137059 | 0 | 277 | 315 | Wilo-Yonos GIGA2.0-D 50/1-6/0,55 | pompa dławnicowa podwójna Inline, silnik klasy IE5 | Wilo-Yonos GIGA2.0-D | Tłoczenie wody grzewczej (zgodnie z VDI 2035), wody zimnej i mieszanin woda-glikol | Wilo | DE | 1 | SZT |  | 0.4 | IE5 | zielony / czarny / szary | Europaleta | 1 | 1 | 1 | 737 | 535 | 396 | 800 | 1200 | 540 | 59.3 | 89.2 | http://downloads-wilo-select.wilo.com/assets/WIB_WILO31922768.jpg | //cms.media.wilo.com/dcipicxmlfeature/wilo525995/6980152/wilo525995_1.jpg |  | 600 |  |  | https://wilo.com/quick/PL/pl/articleNumber/2205871
10994 | 2205993 | 4062679111704 | Wilo-Yonos GIGA2.0-D 50/1-6/0,55-R1 pompa dławnicowa podwójna Inline, silnik klasy IE5 | Pompa dławnicowa podwójna Inline Wilo-Yonos GIGA2.0-D 50/1-6/0,55-R1, silnik klasy IE5, styk sygnalizacji awarii/pracy SSM/SBM, współpraca z BMS, wejścia analogowe 0-10V i in., cyfrowe Ext. OFF i in., wybór trybów regulacji, do cieczy od -20°C | 6736 | PG3 | 28 | K | 22607 | NIE |  | 84137059 | 0 | 277 | 315 | Wilo-Yonos GIGA2.0-D 50/1-6/0,55-R1 | pompa dławnicowa podwójna Inline, silnik klasy IE5 | Wilo-Yonos GIGA2.0-D | Tłoczenie wody grzewczej (zgodnie z VDI 2035), wody zimnej i mieszanin woda-glikol | Wilo | DE | 1 | SZT |  | 0.4 | IE5 | zielony / czarny / szary | Europaleta | 1 | 1 | 1 | 737 | 535 | 396 | 800 | 1200 | 540 | 59.3 | 89.2 | http://downloads-wilo-select.wilo.com/assets/WIB_WILO31922768.jpg | //cms.media.wilo.com/dcipicxmlfeature/wilo525995/6980152/wilo525995_1.jpg |  | 600 |  |  | https://wilo.com/quick/PL/pl/articleNumber/2205993
10995 | 2206054 | 4062679112558 | Wilo-Yonos GIGA2.0-D 50/1-6/0,55-R1-S1 pompa dławnicowa podwójna Inline, silnik klasy IE5 | Pompa dławnicowa podwójna Inline Wilo-Yonos GIGA2.0-D 50/1-6/0,55-R1-S1, silnik klasy IE5, styk sygnalizacji awarii/pracy SSM/SBM, współpraca z BMS, wejścia analogowe 0-10V i in., cyfrowe Ext. OFF i in., wybór trybów regulacji, do cieczy od -20°C | 6858 | PG3 | 28 | K | 22607 | NIE |  | 84137059 | 0 | 277 | 315 | Wilo-Yonos GIGA2.0-D 50/1-6/0,55-R1-S1 | pompa dławnicowa podwójna Inline, silnik klasy IE5 | Wilo-Yonos GIGA2.0-D | Tłoczenie wody grzewczej (zgodnie z VDI 2035), wody zimnej i mieszanin woda-glikol | Wilo | DE | 1 | SZT |  | 0.4 | IE5 | zielony / czarny / szary | Europaleta | 1 | 1 | 1 | 737 | 535 | 396 | 800 | 1200 | 540 | 59.3 | 89.2 | http://downloads-wilo-select.wilo.com/assets/WIB_WILO31922768.jpg | //cms.media.wilo.com/dcipicxmlfeature/wilo525995/6980152/wilo525995_1.jpg |  | 600 |  |  | https://wilo.com/quick/PL/pl/articleNumber/2206054
10996 | 2205932 | 4062679110851 | Wilo-Yonos GIGA2.0-D 50/1-6/0,55-S1 pompa dławnicowa podwójna Inline, silnik klasy IE5 | Pompa dławnicowa podwójna Inline Wilo-Yonos GIGA2.0-D 50/1-6/0,55-S1, silnik klasy IE5, styk sygnalizacji awarii/pracy SSM/SBM, współpraca z BMS, wejścia analogowe 0-10V i in., cyfrowe Ext. OFF i in., wybór trybów regulacji, do cieczy od -20°C | 7464 | PG3 | 28 | K | 22607 | NIE |  | 84137059 | 0 | 277 | 315 | Wilo-Yonos GIGA2.0-D 50/1-6/0,55-S1 | pompa dławnicowa podwójna Inline, silnik klasy IE5 | Wilo-Yonos GIGA2.0-D | Tłoczenie wody grzewczej (zgodnie z VDI 2035), wody zimnej i mieszanin woda-glikol | Wilo | DE | 1 | SZT |  | 0.4 | IE5 | zielony / czarny / szary | Europaleta | 1 | 1 | 1 | 737 | 535 | 396 | 800 | 1200 | 540 | 59.3 | 89.2 | http://downloads-wilo-select.wilo.com/assets/WIB_WILO31922768.jpg | //cms.media.wilo.com/dcipicxmlfeature/wilo525995/6980152/wilo525995_1.jpg |  | 600 |  |  | https://wilo.com/quick/PL/pl/articleNumber/2205932
10997 | 2207258 | 4062679115528 | Wilo-Yonos GIGA2.0-D 50/1-6/M-0,55 pompa dławnicowa podwójna Inline, silnik klasy IE5 | Pompa dławnicowa podwójna Inline Wilo-Yonos GIGA2.0-D 50/1-6/M-0,55, silnik klasy IE5, styk sygnalizacji awarii/pracy SSM/SBM, współpraca z BMS, wejścia analogowe 0-10V i in., cyfrowe Ext. OFF i in., wybór trybów regulacji, do cieczy od -20°C | 7341 | PG3 | 28 | K | 22607 | NIE |  | 84137059 | 0 | 277 | 315 | Wilo-Yonos GIGA2.0-D 50/1-6/M-0,55 | pompa dławnicowa podwójna Inline, silnik klasy IE5 | Wilo-Yonos GIGA2.0-D | Tłoczenie wody grzewczej (zgodnie z VDI 2035), wody zimnej i mieszanin woda-glikol | Wilo | DE | 1 | SZT |  | 0.4 | IE5 | zielony / czarny / szary | Europaleta | 1 | 1 | 1 | 737 | 535 | 396 | 1200 | 1200 | 577 | 62.5 | 101 | http://downloads-wilo-select.wilo.com/assets/WIB_WILO31922768.jpg | //cms.media.wilo.com/dcipicxmlfeature/wilo525995/6980152/wilo525995_1.jpg |  | 600 |  |  | https://wilo.com/quick/PL/pl/articleNumber/2207258
10998 | 2207308 | 4062679116624 | Wilo-Yonos GIGA2.0-D 50/1-6/M-0,55-R1 pompa dławnicowa podwójna Inline, silnik klasy IE5 | Pompa dławnicowa podwójna Inline Wilo-Yonos GIGA2.0-D 50/1-6/M-0,55-R1, silnik klasy IE5, styk sygnalizacji awarii/pracy SSM/SBM, współpraca z BMS, wejścia analogowe 0-10V i in., cyfrowe Ext. OFF i in., wybór trybów regulacji, do cieczy od -20°C | 6736 | PG3 | 28 | K | 22607 | NIE |  | 84137059 | 0 | 277 | 315 | Wilo-Yonos GIGA2.0-D 50/1-6/M-0,55-R1 | pompa dławnicowa podwójna Inline, silnik klasy IE5 | Wilo-Yonos GIGA2.0-D | Tłoczenie wody grzewczej (zgodnie z VDI 2035), wody zimnej i mieszanin woda-glikol | Wilo | DE | 1 | SZT |  | 0.4 | IE5 | zielony / czarny / szary | Europaleta | 1 | 1 | 1 | 737 | 535 | 396 | 1200 | 1200 | 577 | 62.5 | 101 | http://downloads-wilo-select.wilo.com/assets/WIB_WILO31922768.jpg | //cms.media.wilo.com/dcipicxmlfeature/wilo525995/6980152/wilo525995_1.jpg |  | 600 |  |  | https://wilo.com/quick/PL/pl/articleNumber/2207308
10999 | 2207333 | 4062679117171 | Wilo-Yonos GIGA2.0-D 50/1-6/M-0,55-R1-S1 pompa dławnicowa podwójna Inline, silnik klasy IE5 | Pompa dławnicowa podwójna Inline Wilo-Yonos GIGA2.0-D 50/1-6/M-0,55-R1-S1, silnik klasy IE5, styk sygnalizacji awarii/pracy SSM/SBM, współpraca z BMS, wejścia analogowe 0-10V i in., cyfrowe Ext. OFF i in., wybór trybów regulacji, do cieczy od -20°C | 6858 | PG3 | 28 | K | 22607 | NIE |  | 84137059 | 0 | 277 | 315 | Wilo-Yonos GIGA2.0-D 50/1-6/M-0,55-R1-S1 | pompa dławnicowa podwójna Inline, silnik klasy IE5 | Wilo-Yonos GIGA2.0-D | Tłoczenie wody grzewczej (zgodnie z VDI 2035), wody zimnej i mieszanin woda-glikol | Wilo | DE | 1 | SZT |  | 0.4 | IE5 | zielony / czarny / szary | Europaleta | 1 | 1 | 1 | 737 | 535 | 396 | 1200 | 1200 | 577 | 62.5 | 101 | http://downloads-wilo-select.wilo.com/assets/WIB_WILO31922768.jpg | //cms.media.wilo.com/dcipicxmlfeature/wilo525995/6980152/wilo525995_1.jpg |  | 600 |  |  | https://wilo.com/quick/PL/pl/articleNumber/2207333
11000 | 2207283 | 4062679116075 | Wilo-Yonos GIGA2.0-D 50/1-6/M-0,55-S1 pompa dławnicowa podwójna Inline, silnik klasy IE5 | Pompa dławnicowa podwójna Inline Wilo-Yonos GIGA2.0-D 50/1-6/M-0,55-S1, silnik klasy IE5, styk sygnalizacji awarii/pracy SSM/SBM, współpraca z BMS, wejścia analogowe 0-10V i in., cyfrowe Ext. OFF i in., wybór trybów regulacji, do cieczy od -20°C | 7464 | PG3 | 28 | K | 22607 | NIE |  | 84137059 | 0 | 277 | 315 | Wilo-Yonos GIGA2.0-D 50/1-6/M-0,55-S1 | pompa dławnicowa podwójna Inline, silnik klasy IE5 | Wilo-Yonos GIGA2.0-D | Tłoczenie wody grzewczej (zgodnie z VDI 2035), wody zimnej i mieszanin woda-glikol | Wilo | DE | 1 | SZT |  | 0.4 | IE5 | zielony / czarny / szary | Europaleta | 1 | 1 | 1 | 737 | 535 | 396 | 1200 | 1200 | 577 | 62.5 | 101 | http://downloads-wilo-select.wilo.com/assets/WIB_WILO31922768.jpg | //cms.media.wilo.com/dcipicxmlfeature/wilo525995/6980152/wilo525995_1.jpg |  | 600 |  |  | https://wilo.com/quick/PL/pl/articleNumber/2207283
11001 | 2205870 | 4062679109992 | Wilo-Yonos GIGA2.0-D 50/1-8/0,75 pompa dławnicowa podwójna Inline, silnik klasy IE5 | Pompa dławnicowa podwójna Inline Wilo-Yonos GIGA2.0-D 50/1-8/0,75, silnik klasy IE5, styk sygnalizacji awarii/pracy SSM/SBM, współpraca z BMS, wejścia analogowe 0-10V i in., cyfrowe Ext. OFF i in., wybór trybów regulacji, do cieczy od -20°C | 7930 | PG3 | 28 | K | 22607 | NIE |  | 84137059 | 0 | 277 | 315 | Wilo-Yonos GIGA2.0-D 50/1-8/0,75 | pompa dławnicowa podwójna Inline, silnik klasy IE5 | Wilo-Yonos GIGA2.0-D | Tłoczenie wody grzewczej (zgodnie z VDI 2035), wody zimnej i mieszanin woda-glikol | Wilo | DE | 1 | SZT |  | 0.4 | IE5 | zielony / czarny / szary | Europaleta | 1 | 1 | 1 | 737 | 535 | 396 | 800 | 1200 | 540 | 59.3 | 89.2 | http://downloads-wilo-select.wilo.com/assets/WIB_WILO31922768.jpg | //cms.media.wilo.com/dcipicxmlfeature/wilo525995/6980152/wilo525995_1.jpg |  | 800 |  |  | https://wilo.com/quick/PL/pl/articleNumber/2205870
11002 | 2205992 | 4062679111698 | Wilo-Yonos GIGA2.0-D 50/1-8/0,75-R1 pompa dławnicowa podwójna Inline, silnik klasy IE5 | Pompa dławnicowa podwójna Inline Wilo-Yonos GIGA2.0-D 50/1-8/0,75-R1, silnik klasy IE5, styk sygnalizacji awarii/pracy SSM/SBM, współpraca z BMS, wejścia analogowe 0-10V i in., cyfrowe Ext. OFF i in., wybór trybów regulacji, do cieczy od -20°C | 7324 | PG3 | 28 | K | 22607 | NIE |  | 84137059 | 0 | 277 | 315 | Wilo-Yonos GIGA2.0-D 50/1-8/0,75-R1 | pompa dławnicowa podwójna Inline, silnik klasy IE5 | Wilo-Yonos GIGA2.0-D | Tłoczenie wody grzewczej (zgodnie z VDI 2035), wody zimnej i mieszanin woda-glikol | Wilo | DE | 1 | SZT |  | 0.4 | IE5 | zielony / czarny / szary | Europaleta | 1 | 1 | 1 | 737 | 535 | 396 | 800 | 1200 | 540 | 59.3 | 89.2 | http://downloads-wilo-select.wilo.com/assets/WIB_WILO31922768.jpg | //cms.media.wilo.com/dcipicxmlfeature/wilo525995/6980152/wilo525995_1.jpg |  | 800 |  |  | https://wilo.com/quick/PL/pl/articleNumber/2205992
11003 | 2206053 | 4062679112541 | Wilo-Yonos GIGA2.0-D 50/1-8/0,75-R1-S1 pompa dławnicowa podwójna Inline, silnik klasy IE5 | Pompa dławnicowa podwójna Inline Wilo-Yonos GIGA2.0-D 50/1-8/0,75-R1-S1, silnik klasy IE5, styk sygnalizacji awarii/pracy SSM/SBM, współpraca z BMS, wejścia analogowe 0-10V i in., cyfrowe Ext. OFF i in., wybór trybów regulacji, do cieczy od -20°C | 7445 | PG3 | 28 | K | 22607 | NIE |  | 84137059 | 0 | 277 | 315 | Wilo-Yonos GIGA2.0-D 50/1-8/0,75-R1-S1 | pompa dławnicowa podwójna Inline, silnik klasy IE5 | Wilo-Yonos GIGA2.0-D | Tłoczenie wody grzewczej (zgodnie z VDI 2035), wody zimnej i mieszanin woda-glikol | Wilo | DE | 1 | SZT |  | 0.4 | IE5 | zielony / czarny / szary | Europaleta | 1 | 1 | 1 | 737 | 535 | 396 | 800 | 1200 | 540 | 59.3 | 89.2 | http://downloads-wilo-select.wilo.com/assets/WIB_WILO31922768.jpg | //cms.media.wilo.com/dcipicxmlfeature/wilo525995/6980152/wilo525995_1.jpg |  | 800 |  |  | https://wilo.com/quick/PL/pl/articleNumber/2206053
11004 | 2205931 | 4062679110844 | Wilo-Yonos GIGA2.0-D 50/1-8/0,75-S1 pompa dławnicowa podwójna Inline, silnik klasy IE5 | Pompa dławnicowa podwójna Inline Wilo-Yonos GIGA2.0-D 50/1-8/0,75-S1, silnik klasy IE5, styk sygnalizacji awarii/pracy SSM/SBM, współpraca z BMS, wejścia analogowe 0-10V i in., cyfrowe Ext. OFF i in., wybór trybów regulacji, do cieczy od -20°C | 8052 | PG3 | 28 | K | 22607 | NIE |  | 84137059 | 0 | 277 | 315 | Wilo-Yonos GIGA2.0-D 50/1-8/0,75-S1 | pompa dławnicowa podwójna Inline, silnik klasy IE5 | Wilo-Yonos GIGA2.0-D | Tłoczenie wody grzewczej (zgodnie z VDI 2035), wody zimnej i mieszanin woda-glikol | Wilo | DE | 1 | SZT |  | 0.4 | IE5 | zielony / czarny / szary | Europaleta | 1 | 1 | 1 | 737 | 535 | 396 | 800 | 1200 | 540 | 59.3 | 89.2 | http://downloads-wilo-select.wilo.com/assets/WIB_WILO31922768.jpg | //cms.media.wilo.com/dcipicxmlfeature/wilo525995/6980152/wilo525995_1.jpg |  | 800 |  |  | https://wilo.com/quick/PL/pl/articleNumber/2205931
11005 | 2207257 | 4062679115511 | Wilo-Yonos GIGA2.0-D 50/1-8/M-0,75 pompa dławnicowa podwójna Inline, silnik klasy IE5 | Pompa dławnicowa podwójna Inline Wilo-Yonos GIGA2.0-D 50/1-8/M-0,75, silnik klasy IE5, styk sygnalizacji awarii/pracy SSM/SBM, współpraca z BMS, wejścia analogowe 0-10V i in., cyfrowe Ext. OFF i in., wybór trybów regulacji, do cieczy od -20°C | 7930 | PG3 | 28 | K | 22607 | NIE |  | 84137059 | 0 | 277 | 315 | Wilo-Yonos GIGA2.0-D 50/1-8/M-0,75 | pompa dławnicowa podwójna Inline, silnik klasy IE5 | Wilo-Yonos GIGA2.0-D | Tłoczenie wody grzewczej (zgodnie z VDI 2035), wody zimnej i mieszanin woda-glikol | Wilo | DE | 1 | SZT |  | 0.4 | IE5 | zielony / czarny / szary | Europaleta | 1 | 1 | 1 | 737 | 535 | 396 | 1200 | 1200 | 577 | 62.5 | 101 | http://downloads-wilo-select.wilo.com/assets/WIB_WILO31922768.jpg | //cms.media.wilo.com/dcipicxmlfeature/wilo525995/6980152/wilo525995_1.jpg |  | 900 |  |  | https://wilo.com/quick/PL/pl/articleNumber/2207257
11006 | 2207307 | 4062679116617 | Wilo-Yonos GIGA2.0-D 50/1-8/M-0,75-R1 pompa dławnicowa podwójna Inline, silnik klasy IE5 | Pompa dławnicowa podwójna Inline Wilo-Yonos GIGA2.0-D 50/1-8/M-0,75-R1, silnik klasy IE5, styk sygnalizacji awarii/pracy SSM/SBM, współpraca z BMS, wejścia analogowe 0-10V i in., cyfrowe Ext. OFF i in., wybór trybów regulacji, do cieczy od -20°C | 7324 | PG3 | 28 | K | 22607 | NIE |  | 84137059 | 0 | 277 | 315 | Wilo-Yonos GIGA2.0-D 50/1-8/M-0,75-R1 | pompa dławnicowa podwójna Inline, silnik klasy IE5 | Wilo-Yonos GIGA2.0-D | Tłoczenie wody grzewczej (zgodnie z VDI 2035), wody zimnej i mieszanin woda-glikol | Wilo | DE | 1 | SZT |  | 0.4 | IE5 | zielony / czarny / szary | Europaleta | 1 | 1 | 1 | 737 | 535 | 396 | 1200 | 1200 | 577 | 62.5 | 101 | http://downloads-wilo-select.wilo.com/assets/WIB_WILO31922768.jpg | //cms.media.wilo.com/dcipicxmlfeature/wilo525995/6980152/wilo525995_1.jpg |  | 900 |  |  | https://wilo.com/quick/PL/pl/articleNumber/2207307
11007 | 2207332 | 4062679117164 | Wilo-Yonos GIGA2.0-D 50/1-8/M-0,75-R1-S1 pompa dławnicowa podwójna Inline, silnik klasy IE5 | Pompa dławnicowa podwójna Inline Wilo-Yonos GIGA2.0-D 50/1-8/M-0,75-R1-S1, silnik klasy IE5, styk sygnalizacji awarii/pracy SSM/SBM, współpraca z BMS, wejścia analogowe 0-10V i in., cyfrowe Ext. OFF i in., wybór trybów regulacji, do cieczy od -20°C | 7445 | PG3 | 28 | K | 22607 | NIE |  | 84137059 | 0 | 277 | 315 | Wilo-Yonos GIGA2.0-D 50/1-8/M-0,75-R1-S1 | pompa dławnicowa podwójna Inline, silnik klasy IE5 | Wilo-Yonos GIGA2.0-D | Tłoczenie wody grzewczej (zgodnie z VDI 2035), wody zimnej i mieszanin woda-glikol | Wilo | DE | 1 | SZT |  | 0.4 | IE5 | zielony / czarny / szary | Europaleta | 1 | 1 | 1 | 737 | 535 | 396 | 1200 | 1200 | 577 | 62.5 | 101 | http://downloads-wilo-select.wilo.com/assets/WIB_WILO31922768.jpg | //cms.media.wilo.com/dcipicxmlfeature/wilo525995/6980152/wilo525995_1.jpg |  | 900 |  |  | https://wilo.com/quick/PL/pl/articleNumber/2207332
11008 | 2207282 | 4062679116068 | Wilo-Yonos GIGA2.0-D 50/1-8/M-0,75-S1 pompa dławnicowa podwójna Inline, silnik klasy IE5 | Pompa dławnicowa podwójna Inline Wilo-Yonos GIGA2.0-D 50/1-8/M-0,75-S1, silnik klasy IE5, styk sygnalizacji awarii/pracy SSM/SBM, współpraca z BMS, wejścia analogowe 0-10V i in., cyfrowe Ext. OFF i in., wybór trybów regulacji, do cieczy od -20°C | 8052 | PG3 | 28 | K | 22607 | NIE |  | 84137059 | 0 | 277 | 315 | Wilo-Yonos GIGA2.0-D 50/1-8/M-0,75-S1 | pompa dławnicowa podwójna Inline, silnik klasy IE5 | Wilo-Yonos GIGA2.0-D | Tłoczenie wody grzewczej (zgodnie z VDI 2035), wody zimnej i mieszanin woda-glikol | Wilo | DE | 1 | SZT |  | 0.4 | IE5 | zielony / czarny / szary | Europaleta | 1 | 1 | 1 | 737 | 535 | 396 | 1200 | 1200 | 577 | 62.5 | 101 | http://downloads-wilo-select.wilo.com/assets/WIB_WILO31922768.jpg | //cms.media.wilo.com/dcipicxmlfeature/wilo525995/6980152/wilo525995_1.jpg |  | 900 |  |  | https://wilo.com/quick/PL/pl/articleNumber/2207282
11009 | 2238040 | 4062679406718 | Wilo-Yonos GIGA2.0-D 50/190-11/2 pompa dławnicowa podwójna Inline | Pompa dławnicowa podwójna Inline Wilo-Yonos GIGA2.0-D 50/190-11/2, styk sygnalizacji awarii/pracy SSM/SBM, współpraca z BMS, wejścia analogowe 0-10V i in., cyfrowe Ext. OFF i in., wybór trybów regulacji, do cieczy od -20°C | 20849 | PG3 | 28 | K | 22607 | NIE |  | 84137059 | 0 | 277 | 315 | Wilo-Yonos GIGA2.0-D 50/190-11/2 | Pompa dławnicowa podwójna Inline | Wilo-Yonos GIGA2.0-D | Tłoczenie wody grzewczej (zgodnie z VDI 2035), wody zimnej i mieszanin woda-glikol | Wilo | DE | 1 | SZT |  | 0.4 |  | zielony / czarny / szary | Karton | 1 | 1 | 1 | 350 | 826 | 405 | 1200 | 1200 | 784 | 205 | 380 | http://downloads-wilo-select.wilo.com/assets/WIB_WILO | https://cms.media.wilo.com/dcipicxmlfeature/wilo525995/6980152/wilo525995_3.eps |  |  |  | Nowość | https://wilo.com/quick/PL/pl/articleNumber/2238040
11010 | 2238042 | 4062679413150 | Wilo-Yonos GIGA2.0-D 50/190-11/2-R1 pompa dławnicowa podwójna Inline | Pompa dławnicowa podwójna Inline Wilo-Yonos GIGA2.0-D 50/190-11/2-R1, styk sygnalizacji awarii/pracy SSM/SBM, współpraca z BMS, wejścia analogowe 0-10V i in., cyfrowe Ext. OFF i in., wybór trybów regulacji, do cieczy od -20°C | 20244 | PG3 | 28 | K | 22607 | NIE |  | 84137059 | 0 | 277 | 315 | Wilo-Yonos GIGA2.0-D 50/190-11/2-R1 | Pompa dławnicowa podwójna Inline | Wilo-Yonos GIGA2.0-D | Tłoczenie wody grzewczej (zgodnie z VDI 2035), wody zimnej i mieszanin woda-glikol | Wilo | DE | 1 | SZT |  | 0.4 |  | zielony / czarny / szary | Karton | 1 | 1 | 1 | 404 | 850 | 626 | 1200 | 1200 | 784 | 342 | 380 | http://downloads-wilo-select.wilo.com/assets/WIB_WILO | https://cms.media.wilo.com/dcipicxmlfeature/wilo525995/6980152/wilo525995_3.eps |  |  |  | Nowość | https://wilo.com/quick/PL/pl/articleNumber/2238042
11011 | 2238039 | 4062679415406 | Wilo-Yonos GIGA2.0-D 50/190-11/2-R1-S1 pompa dławnicowa podwójna Inline | Pompa dławnicowa podwójna Inline Wilo-Yonos GIGA2.0-D 50/190-11/2-R1-S1, styk sygnalizacji awarii/pracy SSM/SBM, współpraca z BMS, wejścia analogowe 0-10V i in., cyfrowe Ext. OFF i in., wybór trybów regulacji, do cieczy od -20°C | 23693 | PG3 | 28 | K | 22607 | NIE |  | 84137059 | 0 | 277 | 315 | Wilo-Yonos GIGA2.0-D 50/190-11/2-R1-S1 | Pompa dławnicowa podwójna Inline | Wilo-Yonos GIGA2.0-D | Tłoczenie wody grzewczej (zgodnie z VDI 2035), wody zimnej i mieszanin woda-glikol | Wilo | DE | 1 | SZT |  | 0.4 |  | zielony / czarny / szary | Karton | 1 | 1 | 1 | 404 | 850 | 626 | 1200 | 1200 | 784 | 356 | 394 | http://downloads-wilo-select.wilo.com/assets/WIB_WILO | https://cms.media.wilo.com/dcipicxmlfeature/wilo525995/6980152/wilo525995_3.eps |  |  |  | Nowość | https://wilo.com/quick/PL/pl/articleNumber/2238039
11012 | 2238041 | 4062679410760 | Wilo-Yonos GIGA2.0-D 50/190-11/2-S1 pompa dławnicowa podwójna Inline | Pompa dławnicowa podwójna Inline Wilo-Yonos GIGA2.0-D 50/190-11/2-S1, styk sygnalizacji awarii/pracy SSM/SBM, współpraca z BMS, wejścia analogowe 0-10V i in., cyfrowe Ext. OFF i in., wybór trybów regulacji, do cieczy od -20°C | 21043 | PG3 | 28 | K | 22607 | NIE |  | 84137059 | 0 | 277 | 315 | Wilo-Yonos GIGA2.0-D 50/190-11/2-S1 | Pompa dławnicowa podwójna Inline | Wilo-Yonos GIGA2.0-D | Tłoczenie wody grzewczej (zgodnie z VDI 2035), wody zimnej i mieszanin woda-glikol | Wilo | DE | 1 | SZT |  | 0.4 |  | zielony / czarny / szary | Karton | 1 | 1 | 1 | 404 | 850 | 626 | 1200 | 1200 | 784 | 342 | 380 | http://downloads-wilo-select.wilo.com/assets/WIB_WILO | https://cms.media.wilo.com/dcipicxmlfeature/wilo525995/6980152/wilo525995_3.eps |  |  |  | Nowość | https://wilo.com/quick/PL/pl/articleNumber/2238041
11013 | 2238036 | 4062679406701 | Wilo-Yonos GIGA2.0-D 50/200-15/2 pompa dławnicowa podwójna Inline | Pompa dławnicowa podwójna Inline Wilo-Yonos GIGA2.0-D 50/200-15/2, styk sygnalizacji awarii/pracy SSM/SBM, współpraca z BMS, wejścia analogowe 0-10V i in., cyfrowe Ext. OFF i in., wybór trybów regulacji, do cieczy od -20°C | 24104 | PG3 | 28 | K | 22607 | NIE |  | 84137059 | 0 | 277 | 315 | Wilo-Yonos GIGA2.0-D 50/200-15/2 | Pompa dławnicowa podwójna Inline | Wilo-Yonos GIGA2.0-D | Tłoczenie wody grzewczej (zgodnie z VDI 2035), wody zimnej i mieszanin woda-glikol | Wilo | DE | 1 | SZT |  | 0.4 |  | zielony / czarny / szary | Karton | 1 | 1 | 1 | 350 | 826 | 405 | 1200 | 1200 | 784 | 179 | 394 | http://downloads-wilo-select.wilo.com/assets/WIB_WILO | https://cms.media.wilo.com/dcipicxmlfeature/wilo525995/6980152/wilo525995_3.eps |  |  |  | Nowość | https://wilo.com/quick/PL/pl/articleNumber/2238036
11014 | 2238038 | 4062679413143 | Wilo-Yonos GIGA2.0-D 50/200-15/2-R1 pompa dławnicowa podwójna Inline | Pompa dławnicowa podwójna Inline Wilo-Yonos GIGA2.0-D 50/200-15/2-R1, styk sygnalizacji awarii/pracy SSM/SBM, współpraca z BMS, wejścia analogowe 0-10V i in., cyfrowe Ext. OFF i in., wybór trybów regulacji, do cieczy od -20°C | 23499 | PG3 | 28 | K | 22607 | NIE |  | 84137059 | 0 | 277 | 315 | Wilo-Yonos GIGA2.0-D 50/200-15/2-R1 | Pompa dławnicowa podwójna Inline | Wilo-Yonos GIGA2.0-D | Tłoczenie wody grzewczej (zgodnie z VDI 2035), wody zimnej i mieszanin woda-glikol | Wilo | DE | 1 | SZT |  | 0.4 |  | zielony / czarny / szary | Karton | 1 | 1 | 1 | 404 | 850 | 626 | 1200 | 1200 | 784 | 356 | 394 | http://downloads-wilo-select.wilo.com/assets/WIB_WILO | https://cms.media.wilo.com/dcipicxmlfeature/wilo525995/6980152/wilo525995_3.eps |  |  |  | Nowość | https://wilo.com/quick/PL/pl/articleNumber/2238038
11015 | 2238119 | 4062679415604 | Wilo-Yonos GIGA2.0-D 50/200-15/2-R1-S1 pompa dławnicowa podwójna Inline | Pompa dławnicowa podwójna Inline Wilo-Yonos GIGA2.0-D 50/200-15/2-R1-S1, styk sygnalizacji awarii/pracy SSM/SBM, współpraca z BMS, wejścia analogowe 0-10V i in., cyfrowe Ext. OFF i in., wybór trybów regulacji, do cieczy od -20°C | na zapytanie | PG3 | 28 | K | 22607 | NIE |  | 84137059 | 0 | 277 | 315 | Wilo-Yonos GIGA2.0-D 50/200-15/2-R1-S1 | Pompa dławnicowa podwójna Inline | Wilo-Yonos GIGA2.0-D | Tłoczenie wody grzewczej (zgodnie z VDI 2035), wody zimnej i mieszanin woda-glikol | Wilo | DE | 1 | SZT |  | 0.4 |  | zielony / czarny / szary | Karton | 1 | 1 | 1 | 404 | 815 | 601 | 1200 | 1200 | 759 | 334 | 372 | http://downloads-wilo-select.wilo.com/assets/WIB_WILO | https://cms.media.wilo.com/dcipicxmlfeature/wilo525995/6980152/wilo525995_3.eps |  |  |  | Nowość | https://wilo.com/quick/PL/pl/articleNumber/2238119
11016 | 2238037 | 4062679410753 | Wilo-Yonos GIGA2.0-D 50/200-15/2-S1 pompa dławnicowa podwójna Inline | Pompa dławnicowa podwójna Inline Wilo-Yonos GIGA2.0-D 50/200-15/2-S1, styk sygnalizacji awarii/pracy SSM/SBM, współpraca z BMS, wejścia analogowe 0-10V i in., cyfrowe Ext. OFF i in., wybór trybów regulacji, do cieczy od -20°C | 24299 | PG3 | 28 | K | 22607 | NIE |  | 84137059 | 0 | 277 | 315 | Wilo-Yonos GIGA2.0-D 50/200-15/2-S1 | Pompa dławnicowa podwójna Inline | Wilo-Yonos GIGA2.0-D | Tłoczenie wody grzewczej (zgodnie z VDI 2035), wody zimnej i mieszanin woda-glikol | Wilo | DE | 1 | SZT |  | 0.4 |  | zielony / czarny / szary | Karton | 1 | 1 | 1 | 366 | 910 | 573 | 1200 | 1200 | 784 | 160 | 394 | http://downloads-wilo-select.wilo.com/assets/WIB_WILO | https://cms.media.wilo.com/dcipicxmlfeature/wilo525995/6980152/wilo525995_3.eps |  |  |  | Nowość | https://wilo.com/quick/PL/pl/articleNumber/2238037
11017 | 2205878 | 4062679110059 | Wilo-Yonos GIGA2.0-D 65/1-10/1,5 pompa dławnicowa podwójna Inline, silnik klasy IE5 | Pompa dławnicowa podwójna Inline Wilo-Yonos GIGA2.0-D 65/1-10/1,5, silnik klasy IE5, styk sygnalizacji awarii/pracy SSM/SBM, współpraca z BMS, wejścia analogowe 0-10V i in., cyfrowe Ext. OFF i in., wybór trybów regulacji, do cieczy od -20°C | 9853 | PG3 | 28 | K | 22607 | NIE |  | 84137059 | 0 | 277 | 315 | Wilo-Yonos GIGA2.0-D 65/1-10/1,5 | pompa dławnicowa podwójna Inline, silnik klasy IE5 | Wilo-Yonos GIGA2.0-D | Tłoczenie wody grzewczej (zgodnie z VDI 2035), wody zimnej i mieszanin woda-glikol | Wilo | DE | 1 | SZT |  | 0.4 | IE5 | zielony / czarny / szary | Europaleta | 1 | 1 | 1 | 794 | 517 | 408 | 800 | 1200 | 552 | 72 | 96.3 | http://downloads-wilo-select.wilo.com/assets/WIB_WILO31922768.jpg | //cms.media.wilo.com/dcipicxmlfeature/wilo525995/6980152/wilo525995_1.jpg |  | 1700 |  |  | https://wilo.com/quick/PL/pl/articleNumber/2205878
11018 | 2206000 | 4062679111759 | Wilo-Yonos GIGA2.0-D 65/1-10/1,5-R1 pompa dławnicowa podwójna Inline, silnik klasy IE5 | Pompa dławnicowa podwójna Inline Wilo-Yonos GIGA2.0-D 65/1-10/1,5-R1, silnik klasy IE5, styk sygnalizacji awarii/pracy SSM/SBM, współpraca z BMS, wejścia analogowe 0-10V i in., cyfrowe Ext. OFF i in., wybór trybów regulacji, do cieczy od -20°C | 9249 | PG3 | 28 | K | 22607 | NIE |  | 84137059 | 0 | 277 | 315 | Wilo-Yonos GIGA2.0-D 65/1-10/1,5-R1 | pompa dławnicowa podwójna Inline, silnik klasy IE5 | Wilo-Yonos GIGA2.0-D | Tłoczenie wody grzewczej (zgodnie z VDI 2035), wody zimnej i mieszanin woda-glikol | Wilo | DE | 1 | SZT |  | 0.4 | IE5 | zielony / czarny / szary | Europaleta | 1 | 1 | 1 | 794 | 517 | 408 | 800 | 1200 | 552 | 72 | 96.3 | http://downloads-wilo-select.wilo.com/assets/WIB_WILO31922768.jpg | //cms.media.wilo.com/dcipicxmlfeature/wilo525995/6980152/wilo525995_1.jpg |  | 1700 |  |  | https://wilo.com/quick/PL/pl/articleNumber/2206000
11019 | 2206061 | 4062679112602 | Wilo-Yonos GIGA2.0-D 65/1-10/1,5-R1-S1 pompa dławnicowa podwójna Inline, silnik klasy IE5 | Pompa dławnicowa podwójna Inline Wilo-Yonos GIGA2.0-D 65/1-10/1,5-R1-S1, silnik klasy IE5, styk sygnalizacji awarii/pracy SSM/SBM, współpraca z BMS, wejścia analogowe 0-10V i in., cyfrowe Ext. OFF i in., wybór trybów regulacji, do cieczy od -20°C | 9369 | PG3 | 28 | K | 22607 | NIE |  | 84137059 | 0 | 277 | 315 | Wilo-Yonos GIGA2.0-D 65/1-10/1,5-R1-S1 | pompa dławnicowa podwójna Inline, silnik klasy IE5 | Wilo-Yonos GIGA2.0-D | Tłoczenie wody grzewczej (zgodnie z VDI 2035), wody zimnej i mieszanin woda-glikol | Wilo | DE | 1 | SZT |  | 0.4 | IE5 | zielony / czarny / szary | Europaleta | 1 | 1 | 1 | 794 | 517 | 408 | 800 | 1200 | 552 | 72 | 96.3 | http://downloads-wilo-select.wilo.com/assets/WIB_WILO31922768.jpg | //cms.media.wilo.com/dcipicxmlfeature/wilo525995/6980152/wilo525995_1.jpg |  | 1700 |  |  | https://wilo.com/quick/PL/pl/articleNumber/2206061
11020 | 2205939 | 4062679110905 | Wilo-Yonos GIGA2.0-D 65/1-10/1,5-S1 pompa dławnicowa podwójna Inline, silnik klasy IE5 | Pompa dławnicowa podwójna Inline Wilo-Yonos GIGA2.0-D 65/1-10/1,5-S1, silnik klasy IE5, styk sygnalizacji awarii/pracy SSM/SBM, współpraca z BMS, wejścia analogowe 0-10V i in., cyfrowe Ext. OFF i in., wybór trybów regulacji, do cieczy od -20°C | 9976 | PG3 | 28 | K | 22607 | NIE |  | 84137059 | 0 | 277 | 315 | Wilo-Yonos GIGA2.0-D 65/1-10/1,5-S1 | pompa dławnicowa podwójna Inline, silnik klasy IE5 | Wilo-Yonos GIGA2.0-D | Tłoczenie wody grzewczej (zgodnie z VDI 2035), wody zimnej i mieszanin woda-glikol | Wilo | DE | 1 | SZT |  | 0.4 | IE5 | zielony / czarny / szary | Europaleta | 1 | 1 | 1 | 794 | 517 | 408 | 800 | 1200 | 552 | 72 | 96.3 | http://downloads-wilo-select.wilo.com/assets/WIB_WILO31922768.jpg | //cms.media.wilo.com/dcipicxmlfeature/wilo525995/6980152/wilo525995_1.jpg |  | 1700 |  |  | https://wilo.com/quick/PL/pl/articleNumber/2205939
11021 | 2207260 | 4062679115542 | Wilo-Yonos GIGA2.0-D 65/1-10/M-1,5 pompa dławnicowa podwójna Inline, silnik klasy IE5 | Pompa dławnicowa podwójna Inline Wilo-Yonos GIGA2.0-D 65/1-10/M-1,5, silnik klasy IE5, styk sygnalizacji awarii/pracy SSM/SBM, współpraca z BMS, wejścia analogowe 0-10V i in., cyfrowe Ext. OFF i in., wybór trybów regulacji, do cieczy od -20°C | 9853 | PG3 | 28 | K | 22607 | NIE |  | 84137059 | 0 | 277 | 315 | Wilo-Yonos GIGA2.0-D 65/1-10/M-1,5 | pompa dławnicowa podwójna Inline, silnik klasy IE5 | Wilo-Yonos GIGA2.0-D | Tłoczenie wody grzewczej (zgodnie z VDI 2035), wody zimnej i mieszanin woda-glikol | Wilo | DE | 1 | SZT |  | 0.4 | IE5 | zielony / czarny / szary | Europaleta | 1 | 1 | 1 | 777 | 544 | 402 | 1200 | 1200 | 583 | 73.4 | 115 | http://downloads-wilo-select.wilo.com/assets/WIB_WILO31922768.jpg | //cms.media.wilo.com/dcipicxmlfeature/wilo525995/6980152/wilo525995_1.jpg |  | 1700 |  |  | https://wilo.com/quick/PL/pl/articleNumber/2207260
11022 | 2207310 | 4062679116648 | Wilo-Yonos GIGA2.0-D 65/1-10/M-1,5-R1 pompa dławnicowa podwójna Inline, silnik klasy IE5 | Pompa dławnicowa podwójna Inline Wilo-Yonos GIGA2.0-D 65/1-10/M-1,5-R1, silnik klasy IE5, styk sygnalizacji awarii/pracy SSM/SBM, współpraca z BMS, wejścia analogowe 0-10V i in., cyfrowe Ext. OFF i in., wybór trybów regulacji, do cieczy od -20°C | 9249 | PG3 | 28 | K | 22607 | NIE |  | 84137059 | 0 | 277 | 315 | Wilo-Yonos GIGA2.0-D 65/1-10/M-1,5-R1 | pompa dławnicowa podwójna Inline, silnik klasy IE5 | Wilo-Yonos GIGA2.0-D | Tłoczenie wody grzewczej (zgodnie z VDI 2035), wody zimnej i mieszanin woda-glikol | Wilo | DE | 1 | SZT |  | 0.4 | IE5 | zielony / czarny / szary | Europaleta | 1 | 1 | 1 | 777 | 544 | 402 | 1200 | 1200 | 583 | 73.4 | 115 | http://downloads-wilo-select.wilo.com/assets/WIB_WILO31922768.jpg | //cms.media.wilo.com/dcipicxmlfeature/wilo525995/6980152/wilo525995_1.jpg |  | 1700 |  |  | https://wilo.com/quick/PL/pl/articleNumber/2207310
11023 | 2207335 | 4062679117195 | Wilo-Yonos GIGA2.0-D 65/1-10/M-1,5-R1-S1 pompa dławnicowa podwójna Inline, silnik klasy IE5 | Pompa dławnicowa podwójna Inline Wilo-Yonos GIGA2.0-D 65/1-10/M-1,5-R1-S1, silnik klasy IE5, styk sygnalizacji awarii/pracy SSM/SBM, współpraca z BMS, wejścia analogowe 0-10V i in., cyfrowe Ext. OFF i in., wybór trybów regulacji, do cieczy od -20°C | 9369 | PG3 | 28 | K | 22607 | NIE |  | 84137059 | 0 | 277 | 315 | Wilo-Yonos GIGA2.0-D 65/1-10/M-1,5-R1-S1 | pompa dławnicowa podwójna Inline, silnik klasy IE5 | Wilo-Yonos GIGA2.0-D | Tłoczenie wody grzewczej (zgodnie z VDI 2035), wody zimnej i mieszanin woda-glikol | Wilo | DE | 1 | SZT |  | 0.4 | IE5 | zielony / czarny / szary | Europaleta | 1 | 1 | 1 | 777 | 544 | 402 | 1200 | 1200 | 583 | 73.4 | 115 | http://downloads-wilo-select.wilo.com/assets/WIB_WILO31922768.jpg | //cms.media.wilo.com/dcipicxmlfeature/wilo525995/6980152/wilo525995_1.jpg |  | 1700 |  |  | https://wilo.com/quick/PL/pl/articleNumber/2207335
11024 | 2207285 | 4062679116099 | Wilo-Yonos GIGA2.0-D 65/1-10/M-1,5-S1 pompa dławnicowa podwójna Inline, silnik klasy IE5 | Pompa dławnicowa podwójna Inline Wilo-Yonos GIGA2.0-D 65/1-10/M-1,5-S1, silnik klasy IE5, styk sygnalizacji awarii/pracy SSM/SBM, współpraca z BMS, wejścia analogowe 0-10V i in., cyfrowe Ext. OFF i in., wybór trybów regulacji, do cieczy od -20°C | 9976 | PG3 | 28 | K | 22607 | NIE |  | 84137059 | 0 | 277 | 315 | Wilo-Yonos GIGA2.0-D 65/1-10/M-1,5-S1 | pompa dławnicowa podwójna Inline, silnik klasy IE5 | Wilo-Yonos GIGA2.0-D | Tłoczenie wody grzewczej (zgodnie z VDI 2035), wody zimnej i mieszanin woda-glikol | Wilo | DE | 1 | SZT |  | 0.4 | IE5 | zielony / czarny / szary | Europaleta | 1 | 1 | 1 | 777 | 544 | 402 | 1200 | 1200 | 583 | 73.4 | 115 | http://downloads-wilo-select.wilo.com/assets/WIB_WILO31922768.jpg | //cms.media.wilo.com/dcipicxmlfeature/wilo525995/6980152/wilo525995_1.jpg |  | 1700 |  |  | https://wilo.com/quick/PL/pl/articleNumber/2207285
11025 | 2205887 | 4062679110141 | Wilo-Yonos GIGA2.0-D 65/1-14/2,2 pompa dławnicowa podwójna Inline, silnik klasy IE5 | Pompa dławnicowa podwójna Inline Wilo-Yonos GIGA2.0-D 65/1-14/2,2, silnik klasy IE5, styk sygnalizacji awarii/pracy SSM/SBM, współpraca z BMS, wejścia analogowe 0-10V i in., cyfrowe Ext. OFF i in., wybór trybów regulacji, do cieczy od -20°C | 11061 | PG3 | 28 | K | 22607 | NIE |  | 84137059 | 0 | 277 | 315 | Wilo-Yonos GIGA2.0-D 65/1-14/2,2 | pompa dławnicowa podwójna Inline, silnik klasy IE5 | Wilo-Yonos GIGA2.0-D | Tłoczenie wody grzewczej (zgodnie z VDI 2035), wody zimnej i mieszanin woda-glikol | Wilo | DE | 1 | SZT |  | 0.4 | IE5 | zielony / czarny / szary | Europaleta | 1 | 1 | 1 | 794 | 517 | 408 | 800 | 1200 | 552 | 67 | 98.9 | http://downloads-wilo-select.wilo.com/assets/WIB_WILO31922768.jpg | //cms.media.wilo.com/dcipicxmlfeature/wilo525995/6980152/wilo525995_1.jpg |  | 2400 |  |  | https://wilo.com/quick/PL/pl/articleNumber/2205887
11026 | 2206009 | 4062679111841 | Wilo-Yonos GIGA2.0-D 65/1-14/2,2-R1 pompa dławnicowa podwójna Inline, silnik klasy IE5 | Pompa dławnicowa podwójna Inline Wilo-Yonos GIGA2.0-D 65/1-14/2,2-R1, silnik klasy IE5, styk sygnalizacji awarii/pracy SSM/SBM, współpraca z BMS, wejścia analogowe 0-10V i in., cyfrowe Ext. OFF i in., wybór trybów regulacji, do cieczy od -20°C | 10455 | PG3 | 28 | K | 22607 | NIE |  | 84137059 | 0 | 277 | 315 | Wilo-Yonos GIGA2.0-D 65/1-14/2,2-R1 | pompa dławnicowa podwójna Inline, silnik klasy IE5 | Wilo-Yonos GIGA2.0-D | Tłoczenie wody grzewczej (zgodnie z VDI 2035), wody zimnej i mieszanin woda-glikol | Wilo | DE | 1 | SZT |  | 0.4 | IE5 | zielony / czarny / szary | Europaleta | 1 | 1 | 1 | 794 | 517 | 408 | 800 | 1200 | 552 | 67 | 98.9 | http://downloads-wilo-select.wilo.com/assets/WIB_WILO31922768.jpg | //cms.media.wilo.com/dcipicxmlfeature/wilo525995/6980152/wilo525995_1.jpg |  | 2400 |  |  | https://wilo.com/quick/PL/pl/articleNumber/2206009
11027 | 2206070 | 4062679112695 | Wilo-Yonos GIGA2.0-D 65/1-14/2,2-R1-S1 pompa dławnicowa podwójna Inline, silnik klasy IE5 | Pompa dławnicowa podwójna Inline Wilo-Yonos GIGA2.0-D 65/1-14/2,2-R1-S1, silnik klasy IE5, styk sygnalizacji awarii/pracy SSM/SBM, współpraca z BMS, wejścia analogowe 0-10V i in., cyfrowe Ext. OFF i in., wybór trybów regulacji, do cieczy od -20°C | 10577 | PG3 | 28 | K | 22607 | NIE |  | 84137059 | 0 | 277 | 315 | Wilo-Yonos GIGA2.0-D 65/1-14/2,2-R1-S1 | pompa dławnicowa podwójna Inline, silnik klasy IE5 | Wilo-Yonos GIGA2.0-D | Tłoczenie wody grzewczej (zgodnie z VDI 2035), wody zimnej i mieszanin woda-glikol | Wilo | DE | 1 | SZT |  | 0.4 | IE5 | zielony / czarny / szary | Europaleta | 1 | 1 | 1 | 794 | 517 | 408 | 800 | 1200 | 552 | 67 | 98.9 | http://downloads-wilo-select.wilo.com/assets/WIB_WILO31922768.jpg | //cms.media.wilo.com/dcipicxmlfeature/wilo525995/6980152/wilo525995_1.jpg |  | 2400 |  |  | https://wilo.com/quick/PL/pl/articleNumber/2206070
11028 | 2205948 | 4062679110998 | Wilo-Yonos GIGA2.0-D 65/1-14/2,2-S1 pompa dławnicowa podwójna Inline, silnik klasy IE5 | Pompa dławnicowa podwójna Inline Wilo-Yonos GIGA2.0-D 65/1-14/2,2-S1, silnik klasy IE5, styk sygnalizacji awarii/pracy SSM/SBM, współpraca z BMS, wejścia analogowe 0-10V i in., cyfrowe Ext. OFF i in., wybór trybów regulacji, do cieczy od -20°C | 11183 | PG3 | 28 | K | 22607 | NIE |  | 84137059 | 0 | 277 | 315 | Wilo-Yonos GIGA2.0-D 65/1-14/2,2-S1 | pompa dławnicowa podwójna Inline, silnik klasy IE5 | Wilo-Yonos GIGA2.0-D | Tłoczenie wody grzewczej (zgodnie z VDI 2035), wody zimnej i mieszanin woda-glikol | Wilo | DE | 1 | SZT |  | 0.4 | IE5 | zielony / czarny / szary | Europaleta | 1 | 1 | 1 | 794 | 517 | 408 | 800 | 1200 | 552 | 67 | 98.9 | http://downloads-wilo-select.wilo.com/assets/WIB_WILO31922768.jpg | //cms.media.wilo.com/dcipicxmlfeature/wilo525995/6980152/wilo525995_1.jpg |  | 2400 |  |  | https://wilo.com/quick/PL/pl/articleNumber/2205948
11029 | 2205886 | 4062679110134 | Wilo-Yonos GIGA2.0-D 65/1-16/3,0 pompa dławnicowa podwójna Inline, silnik klasy IE5 | Pompa dławnicowa podwójna Inline Wilo-Yonos GIGA2.0-D 65/1-16/3,0, silnik klasy IE5, styk sygnalizacji awarii/pracy SSM/SBM, współpraca z BMS, wejścia analogowe 0-10V i in., cyfrowe Ext. OFF i in., wybór trybów regulacji, do cieczy od -20°C | 12792 | PG3 | 28 | K | 22607 | NIE |  | 84137059 | 0 | 277 | 315 | Wilo-Yonos GIGA2.0-D 65/1-16/3,0 | pompa dławnicowa podwójna Inline, silnik klasy IE5 | Wilo-Yonos GIGA2.0-D | Tłoczenie wody grzewczej (zgodnie z VDI 2035), wody zimnej i mieszanin woda-glikol | Wilo | DE | 1 | SZT |  | 0.4 | IE5 | zielony / czarny / szary | Europaleta | 1 | 1 | 1 | 794 | 517 | 408 | 800 | 1200 | 566 | 67 | 117.3 | http://downloads-wilo-select.wilo.com/assets/WIB_WILO31922768.jpg | //cms.media.wilo.com/dcipicxmlfeature/wilo525995/6980152/wilo525995_1.jpg |  | 3300 |  |  | https://wilo.com/quick/PL/pl/articleNumber/2205886
11030 | 2206008 | 4062679111834 | Wilo-Yonos GIGA2.0-D 65/1-16/3,0-R1 pompa dławnicowa podwójna Inline, silnik klasy IE5 | Pompa dławnicowa podwójna Inline Wilo-Yonos GIGA2.0-D 65/1-16/3,0-R1, silnik klasy IE5, styk sygnalizacji awarii/pracy SSM/SBM, współpraca z BMS, wejścia analogowe 0-10V i in., cyfrowe Ext. OFF i in., wybór trybów regulacji, do cieczy od -20°C | 12186 | PG3 | 28 | K | 22607 | NIE |  | 84137059 | 0 | 277 | 315 | Wilo-Yonos GIGA2.0-D 65/1-16/3,0-R1 | pompa dławnicowa podwójna Inline, silnik klasy IE5 | Wilo-Yonos GIGA2.0-D | Tłoczenie wody grzewczej (zgodnie z VDI 2035), wody zimnej i mieszanin woda-glikol | Wilo | DE | 1 | SZT |  | 0.4 | IE5 | zielony / czarny / szary | Europaleta | 1 | 1 | 1 | 794 | 517 | 408 | 800 | 1200 | 566 | 67 | 117.3 | http://downloads-wilo-select.wilo.com/assets/WIB_WILO31922768.jpg | //cms.media.wilo.com/dcipicxmlfeature/wilo525995/6980152/wilo525995_1.jpg |  | 3300 |  |  | https://wilo.com/quick/PL/pl/articleNumber/2206008
11031 | 2206069 | 4062679112688 | Wilo-Yonos GIGA2.0-D 65/1-16/3,0-R1-S1 pompa dławnicowa podwójna Inline, silnik klasy IE5 | Pompa dławnicowa podwójna Inline Wilo-Yonos GIGA2.0-D 65/1-16/3,0-R1-S1, silnik klasy IE5, styk sygnalizacji awarii/pracy SSM/SBM, współpraca z BMS, wejścia analogowe 0-10V i in., cyfrowe Ext. OFF i in., wybór trybów regulacji, do cieczy od -20°C | 12308 | PG3 | 28 | K | 22607 | NIE |  | 84137059 | 0 | 277 | 315 | Wilo-Yonos GIGA2.0-D 65/1-16/3,0-R1-S1 | pompa dławnicowa podwójna Inline, silnik klasy IE5 | Wilo-Yonos GIGA2.0-D | Tłoczenie wody grzewczej (zgodnie z VDI 2035), wody zimnej i mieszanin woda-glikol | Wilo | DE | 1 | SZT |  | 0.4 | IE5 | zielony / czarny / szary | Europaleta | 1 | 1 | 1 | 794 | 517 | 408 | 800 | 1200 | 566 | 67 | 117.3 | http://downloads-wilo-select.wilo.com/assets/WIB_WILO31922768.jpg | //cms.media.wilo.com/dcipicxmlfeature/wilo525995/6980152/wilo525995_1.jpg |  | 3300 |  |  | https://wilo.com/quick/PL/pl/articleNumber/2206069
11032 | 2205947 | 4062679110981 | Wilo-Yonos GIGA2.0-D 65/1-16/3,0-S1 pompa dławnicowa podwójna Inline, silnik klasy IE5 | Pompa dławnicowa podwójna Inline Wilo-Yonos GIGA2.0-D 65/1-16/3,0-S1, silnik klasy IE5, styk sygnalizacji awarii/pracy SSM/SBM, współpraca z BMS, wejścia analogowe 0-10V i in., cyfrowe Ext. OFF i in., wybór trybów regulacji, do cieczy od -20°C | 12915 | PG3 | 28 | K | 22607 | NIE |  | 84137059 | 0 | 277 | 315 | Wilo-Yonos GIGA2.0-D 65/1-16/3,0-S1 | pompa dławnicowa podwójna Inline, silnik klasy IE5 | Wilo-Yonos GIGA2.0-D | Tłoczenie wody grzewczej (zgodnie z VDI 2035), wody zimnej i mieszanin woda-glikol | Wilo | DE | 1 | SZT |  | 0.4 | IE5 | zielony / czarny / szary | Europaleta | 1 | 1 | 1 | 794 | 517 | 408 | 800 | 1200 | 566 | 67 | 117.3 | http://downloads-wilo-select.wilo.com/assets/WIB_WILO31922768.jpg | //cms.media.wilo.com/dcipicxmlfeature/wilo525995/6980152/wilo525995_1.jpg |  | 3300 |  |  | https://wilo.com/quick/PL/pl/articleNumber/2205947
11033 | 2205885 | 4062679110127 | Wilo-Yonos GIGA2.0-D 65/1-20/4,0 pompa dławnicowa podwójna Inline, silnik klasy IE5 | Pompa dławnicowa podwójna Inline Wilo-Yonos GIGA2.0-D 65/1-20/4,0, silnik klasy IE5, styk sygnalizacji awarii/pracy SSM/SBM, współpraca z BMS, wejścia analogowe 0-10V i in., cyfrowe Ext. OFF i in., wybór trybów regulacji, do cieczy od -20°C | 13570 | PG3 | 28 | K | 22607 | NIE |  | 84137059 | 0 | 277 | 315 | Wilo-Yonos GIGA2.0-D 65/1-20/4,0 | pompa dławnicowa podwójna Inline, silnik klasy IE5 | Wilo-Yonos GIGA2.0-D | Tłoczenie wody grzewczej (zgodnie z VDI 2035), wody zimnej i mieszanin woda-glikol | Wilo | DE | 1 | SZT |  | 0.4 | IE5 | zielony / czarny / szary | Europaleta | 1 | 1 | 1 | 794 | 517 | 408 | 800 | 1200 | 552 | 74.8 | 98.9 | http://downloads-wilo-select.wilo.com/assets/WIB_WILO31922768.jpg | //cms.media.wilo.com/dcipicxmlfeature/wilo525995/6980152/wilo525995_1.jpg |  | 4600 |  |  | https://wilo.com/quick/PL/pl/articleNumber/2205885
11034 | 2206007 | 4062679111827 | Wilo-Yonos GIGA2.0-D 65/1-20/4,0-R1 pompa dławnicowa podwójna Inline, silnik klasy IE5 | Pompa dławnicowa podwójna Inline Wilo-Yonos GIGA2.0-D 65/1-20/4,0-R1, silnik klasy IE5, styk sygnalizacji awarii/pracy SSM/SBM, współpraca z BMS, wejścia analogowe 0-10V i in., cyfrowe Ext. OFF i in., wybór trybów regulacji, do cieczy od -20°C | 12963 | PG3 | 28 | K | 22607 | NIE |  | 84137059 | 0 | 277 | 315 | Wilo-Yonos GIGA2.0-D 65/1-20/4,0-R1 | pompa dławnicowa podwójna Inline, silnik klasy IE5 | Wilo-Yonos GIGA2.0-D | Tłoczenie wody grzewczej (zgodnie z VDI 2035), wody zimnej i mieszanin woda-glikol | Wilo | DE | 1 | SZT |  | 0.4 | IE5 | zielony / czarny / szary | Europaleta | 1 | 1 | 1 | 794 | 517 | 408 | 800 | 1200 | 552 | 74.8 | 98.9 | http://downloads-wilo-select.wilo.com/assets/WIB_WILO31922768.jpg | //cms.media.wilo.com/dcipicxmlfeature/wilo525995/6980152/wilo525995_1.jpg |  | 4600 |  |  | https://wilo.com/quick/PL/pl/articleNumber/2206007
11035 | 2206068 | 4062679112671 | Wilo-Yonos GIGA2.0-D 65/1-20/4,0-R1-S1 pompa dławnicowa podwójna Inline, silnik klasy IE5 | Pompa dławnicowa podwójna Inline Wilo-Yonos GIGA2.0-D 65/1-20/4,0-R1-S1, silnik klasy IE5, styk sygnalizacji awarii/pracy SSM/SBM, współpraca z BMS, wejścia analogowe 0-10V i in., cyfrowe Ext. OFF i in., wybór trybów regulacji, do cieczy od -20°C | 13086 | PG3 | 28 | K | 22607 | NIE |  | 84137059 | 0 | 277 | 315 | Wilo-Yonos GIGA2.0-D 65/1-20/4,0-R1-S1 | pompa dławnicowa podwójna Inline, silnik klasy IE5 | Wilo-Yonos GIGA2.0-D | Tłoczenie wody grzewczej (zgodnie z VDI 2035), wody zimnej i mieszanin woda-glikol | Wilo | DE | 1 | SZT |  | 0.4 | IE5 | zielony / czarny / szary | Europaleta | 1 | 1 | 1 | 794 | 517 | 408 | 800 | 1200 | 552 | 74.8 | 98.9 | http://downloads-wilo-select.wilo.com/assets/WIB_WILO31922768.jpg | //cms.media.wilo.com/dcipicxmlfeature/wilo525995/6980152/wilo525995_1.jpg |  | 4600 |  |  | https://wilo.com/quick/PL/pl/articleNumber/2206068
11036 | 2205946 | 4062679110974 | Wilo-Yonos GIGA2.0-D 65/1-20/4,0-S1 pompa dławnicowa podwójna Inline, silnik klasy IE5 | Pompa dławnicowa podwójna Inline Wilo-Yonos GIGA2.0-D 65/1-20/4,0-S1, silnik klasy IE5, styk sygnalizacji awarii/pracy SSM/SBM, współpraca z BMS, wejścia analogowe 0-10V i in., cyfrowe Ext. OFF i in., wybór trybów regulacji, do cieczy od -20°C | 13691 | PG3 | 28 | K | 22607 | NIE |  | 84137059 | 0 | 277 | 315 | Wilo-Yonos GIGA2.0-D 65/1-20/4,0-S1 | pompa dławnicowa podwójna Inline, silnik klasy IE5 | Wilo-Yonos GIGA2.0-D | Tłoczenie wody grzewczej (zgodnie z VDI 2035), wody zimnej i mieszanin woda-glikol | Wilo | DE | 1 | SZT |  | 0.4 | IE5 | zielony / czarny / szary | Europaleta | 1 | 1 | 1 | 794 | 517 | 408 | 800 | 1200 | 552 | 74.8 | 98.9 | http://downloads-wilo-select.wilo.com/assets/WIB_WILO31922768.jpg | //cms.media.wilo.com/dcipicxmlfeature/wilo525995/6980152/wilo525995_1.jpg |  | 4600 |  |  | https://wilo.com/quick/PL/pl/articleNumber/2205946
11037 | 2205884 | 4062679110110 | Wilo-Yonos GIGA2.0-D 65/1-24/5,5 pompa dławnicowa podwójna Inline, silnik klasy IE5 | Pompa dławnicowa podwójna Inline Wilo-Yonos GIGA2.0-D 65/1-24/5,5, silnik klasy IE5, styk sygnalizacji awarii/pracy SSM/SBM, współpraca z BMS, wejścia analogowe 0-10V i in., cyfrowe Ext. OFF i in., wybór trybów regulacji, do cieczy od -20°C | 14840 | PG3 | 28 | K | 22607 | NIE |  | 84137059 | 0 | 277 | 315 | Wilo-Yonos GIGA2.0-D 65/1-24/5,5 | pompa dławnicowa podwójna Inline, silnik klasy IE5 | Wilo-Yonos GIGA2.0-D | Tłoczenie wody grzewczej (zgodnie z VDI 2035), wody zimnej i mieszanin woda-glikol | Wilo | DE | 1 | SZT |  | 0.4 | IE5 | zielony / czarny / szary | Europaleta | 1 | 1 | 1 | 822 | 566 | 422 | 1200 | 1200 | 603 | 98 | 140 | http://downloads-wilo-select.wilo.com/assets/WIB_WILO31922768.jpg | //cms.media.wilo.com/dcipicxmlfeature/wilo525995/6980152/wilo525995_1.jpg |  | 6000 |  |  | https://wilo.com/quick/PL/pl/articleNumber/2205884
11038 | 2206006 | 4062679111810 | Wilo-Yonos GIGA2.0-D 65/1-24/5,5-R1 pompa dławnicowa podwójna Inline, silnik klasy IE5 | Pompa dławnicowa podwójna Inline Wilo-Yonos GIGA2.0-D 65/1-24/5,5-R1, silnik klasy IE5, styk sygnalizacji awarii/pracy SSM/SBM, współpraca z BMS, wejścia analogowe 0-10V i in., cyfrowe Ext. OFF i in., wybór trybów regulacji, do cieczy od -20°C | 14233 | PG3 | 28 | K | 22607 | NIE |  | 84137059 | 0 | 277 | 315 | Wilo-Yonos GIGA2.0-D 65/1-24/5,5-R1 | pompa dławnicowa podwójna Inline, silnik klasy IE5 | Wilo-Yonos GIGA2.0-D | Tłoczenie wody grzewczej (zgodnie z VDI 2035), wody zimnej i mieszanin woda-glikol | Wilo | DE | 1 | SZT |  | 0.4 | IE5 | zielony / czarny / szary | Europaleta | 1 | 1 | 1 | 822 | 566 | 422 | 1200 | 1200 | 603 | 98 | 140 | http://downloads-wilo-select.wilo.com/assets/WIB_WILO31922768.jpg | //cms.media.wilo.com/dcipicxmlfeature/wilo525995/6980152/wilo525995_1.jpg |  | 6000 |  |  | https://wilo.com/quick/PL/pl/articleNumber/2206006
11039 | 2206067 | 4062679112664 | Wilo-Yonos GIGA2.0-D 65/1-24/5,5-R1-S1 pompa dławnicowa podwójna Inline, silnik klasy IE5 | Pompa dławnicowa podwójna Inline Wilo-Yonos GIGA2.0-D 65/1-24/5,5-R1-S1, silnik klasy IE5, styk sygnalizacji awarii/pracy SSM/SBM, współpraca z BMS, wejścia analogowe 0-10V i in., cyfrowe Ext. OFF i in., wybór trybów regulacji, do cieczy od -20°C | 14356 | PG3 | 28 | K | 22607 | NIE |  | 84137059 | 0 | 277 | 315 | Wilo-Yonos GIGA2.0-D 65/1-24/5,5-R1-S1 | pompa dławnicowa podwójna Inline, silnik klasy IE5 | Wilo-Yonos GIGA2.0-D | Tłoczenie wody grzewczej (zgodnie z VDI 2035), wody zimnej i mieszanin woda-glikol | Wilo | DE | 1 | SZT |  | 0.4 | IE5 | zielony / czarny / szary | Europaleta | 1 | 1 | 1 | 822 | 566 | 422 | 1200 | 1200 | 603 | 98 | 140 | http://downloads-wilo-select.wilo.com/assets/WIB_WILO31922768.jpg | //cms.media.wilo.com/dcipicxmlfeature/wilo525995/6980152/wilo525995_1.jpg |  | 6000 |  |  | https://wilo.com/quick/PL/pl/articleNumber/2206067
11040 | 2205945 | 4062679110967 | Wilo-Yonos GIGA2.0-D 65/1-24/5,5-S1 pompa dławnicowa podwójna Inline, silnik klasy IE5 | Pompa dławnicowa podwójna Inline Wilo-Yonos GIGA2.0-D 65/1-24/5,5-S1, silnik klasy IE5, styk sygnalizacji awarii/pracy SSM/SBM, współpraca z BMS, wejścia analogowe 0-10V i in., cyfrowe Ext. OFF i in., wybór trybów regulacji, do cieczy od -20°C | 14961 | PG3 | 28 | K | 22607 | NIE |  | 84137059 | 0 | 277 | 315 | Wilo-Yonos GIGA2.0-D 65/1-24/5,5-S1 | pompa dławnicowa podwójna Inline, silnik klasy IE5 | Wilo-Yonos GIGA2.0-D | Tłoczenie wody grzewczej (zgodnie z VDI 2035), wody zimnej i mieszanin woda-glikol | Wilo | DE | 1 | SZT |  | 0.4 | IE5 | zielony / czarny / szary | Europaleta | 1 | 1 | 1 | 822 | 566 | 422 | 1200 | 1200 | 603 | 98 | 140 | http://downloads-wilo-select.wilo.com/assets/WIB_WILO31922768.jpg | //cms.media.wilo.com/dcipicxmlfeature/wilo525995/6980152/wilo525995_1.jpg |  | 6000 |  |  | https://wilo.com/quick/PL/pl/articleNumber/2205945
11041 | 2205883 | 4062679110103 | Wilo-Yonos GIGA2.0-D 65/1-31/7,5 pompa dławnicowa podwójna Inline, silnik klasy IE5 | Pompa dławnicowa podwójna Inline Wilo-Yonos GIGA2.0-D 65/1-31/7,5, silnik klasy IE5, styk sygnalizacji awarii/pracy SSM/SBM, współpraca z BMS, wejścia analogowe 0-10V i in., cyfrowe Ext. OFF i in., wybór trybów regulacji, do cieczy od -20°C | 16512 | PG3 | 28 | K | 22607 | NIE |  | 84137059 | 0 | 277 | 315 | Wilo-Yonos GIGA2.0-D 65/1-31/7,5 | pompa dławnicowa podwójna Inline, silnik klasy IE5 | Wilo-Yonos GIGA2.0-D | Tłoczenie wody grzewczej (zgodnie z VDI 2035), wody zimnej i mieszanin woda-glikol | Wilo | DE | 1 | SZT |  | 0.4 | IE5 | zielony / czarny / szary | Europaleta | 1 | 1 | 1 | 822 | 566 | 422 | 1200 | 1200 | 603 | 98 | 140 | http://downloads-wilo-select.wilo.com/assets/WIB_WILO31922768.jpg | //cms.media.wilo.com/dcipicxmlfeature/wilo525995/6980152/wilo525995_1.jpg |  | 8000 |  |  | https://wilo.com/quick/PL/pl/articleNumber/2205883
11042 | 2206005 | 4062679111803 | Wilo-Yonos GIGA2.0-D 65/1-31/7,5-R1 pompa dławnicowa podwójna Inline, silnik klasy IE5 | Pompa dławnicowa podwójna Inline Wilo-Yonos GIGA2.0-D 65/1-31/7,5-R1, silnik klasy IE5, styk sygnalizacji awarii/pracy SSM/SBM, współpraca z BMS, wejścia analogowe 0-10V i in., cyfrowe Ext. OFF i in., wybór trybów regulacji, do cieczy od -20°C | 15907 | PG3 | 28 | K | 22607 | NIE |  | 84137059 | 0 | 277 | 315 | Wilo-Yonos GIGA2.0-D 65/1-31/7,5-R1 | pompa dławnicowa podwójna Inline, silnik klasy IE5 | Wilo-Yonos GIGA2.0-D | Tłoczenie wody grzewczej (zgodnie z VDI 2035), wody zimnej i mieszanin woda-glikol | Wilo | DE | 1 | SZT |  | 0.4 | IE5 | zielony / czarny / szary | Europaleta | 1 | 1 | 1 | 822 | 566 | 422 | 1200 | 1200 | 603 | 98 | 140 | http://downloads-wilo-select.wilo.com/assets/WIB_WILO31922768.jpg | //cms.media.wilo.com/dcipicxmlfeature/wilo525995/6980152/wilo525995_1.jpg |  | 8000 |  |  | https://wilo.com/quick/PL/pl/articleNumber/2206005
11043 | 2206066 | 4062679112657 | Wilo-Yonos GIGA2.0-D 65/1-31/7,5-R1-S1 pompa dławnicowa podwójna Inline, silnik klasy IE5 | Pompa dławnicowa podwójna Inline Wilo-Yonos GIGA2.0-D 65/1-31/7,5-R1-S1, silnik klasy IE5, styk sygnalizacji awarii/pracy SSM/SBM, współpraca z BMS, wejścia analogowe 0-10V i in., cyfrowe Ext. OFF i in., wybór trybów regulacji, do cieczy od -20°C | 16028 | PG3 | 28 | K | 22607 | NIE |  | 84137059 | 0 | 277 | 315 | Wilo-Yonos GIGA2.0-D 65/1-31/7,5-R1-S1 | pompa dławnicowa podwójna Inline, silnik klasy IE5 | Wilo-Yonos GIGA2.0-D | Tłoczenie wody grzewczej (zgodnie z VDI 2035), wody zimnej i mieszanin woda-glikol | Wilo | DE | 1 | SZT |  | 0.4 | IE5 | zielony / czarny / szary | Europaleta | 1 | 1 | 1 | 822 | 566 | 422 | 1200 | 1200 | 603 | 98 | 140 | http://downloads-wilo-select.wilo.com/assets/WIB_WILO31922768.jpg | //cms.media.wilo.com/dcipicxmlfeature/wilo525995/6980152/wilo525995_1.jpg |  | 8000 |  |  | https://wilo.com/quick/PL/pl/articleNumber/2206066
11044 | 2205944 | 4062679110950 | Wilo-Yonos GIGA2.0-D 65/1-31/7,5-S1 pompa dławnicowa podwójna Inline, silnik klasy IE5 | Pompa dławnicowa podwójna Inline Wilo-Yonos GIGA2.0-D 65/1-31/7,5-S1, silnik klasy IE5, styk sygnalizacji awarii/pracy SSM/SBM, współpraca z BMS, wejścia analogowe 0-10V i in., cyfrowe Ext. OFF i in., wybór trybów regulacji, do cieczy od -20°C | 16634 | PG3 | 28 | K | 22607 | NIE |  | 84137059 | 0 | 277 | 315 | Wilo-Yonos GIGA2.0-D 65/1-31/7,5-S1 | pompa dławnicowa podwójna Inline, silnik klasy IE5 | Wilo-Yonos GIGA2.0-D | Tłoczenie wody grzewczej (zgodnie z VDI 2035), wody zimnej i mieszanin woda-glikol | Wilo | DE | 1 | SZT |  | 0.4 | IE5 | zielony / czarny / szary | Europaleta | 1 | 1 | 1 | 822 | 566 | 422 | 1200 | 1200 | 603 | 98 | 140 | http://downloads-wilo-select.wilo.com/assets/WIB_WILO31922768.jpg | //cms.media.wilo.com/dcipicxmlfeature/wilo525995/6980152/wilo525995_1.jpg |  | 8000 |  |  | https://wilo.com/quick/PL/pl/articleNumber/2205944
11045 | 2207264 | 4062679115580 | Wilo-Yonos GIGA2.0-D 65/1-4/M-0,37 pompa dławnicowa podwójna Inline, silnik klasy IE5 | Pompa dławnicowa podwójna Inline Wilo-Yonos GIGA2.0-D 65/1-4/M-0,37, silnik klasy IE5, styk sygnalizacji awarii/pracy SSM/SBM, współpraca z BMS, wejścia analogowe 0-10V i in., cyfrowe Ext. OFF i in., wybór trybów regulacji, do cieczy od -20°C | 7238 | PG3 | 28 | K | 22607 | NIE |  | 84137059 | 0 | 277 | 315 | Wilo-Yonos GIGA2.0-D 65/1-4/M-0,37 | pompa dławnicowa podwójna Inline, silnik klasy IE5 | Wilo-Yonos GIGA2.0-D | Tłoczenie wody grzewczej (zgodnie z VDI 2035), wody zimnej i mieszanin woda-glikol | Wilo | DE | 1 | SZT |  | 0.4 | IE5 | zielony / czarny / szary | Europaleta | 1 | 1 | 1 | 777 | 544 | 402 | 1200 | 1200 | 583 | 66 | 104 | http://downloads-wilo-select.wilo.com/assets/WIB_WILO31922768.jpg | //cms.media.wilo.com/dcipicxmlfeature/wilo525995/6980152/wilo525995_1.jpg |  | 500 |  |  | https://wilo.com/quick/PL/pl/articleNumber/2207264
11046 | 2207314 | 4062679116686 | Wilo-Yonos GIGA2.0-D 65/1-4/M-0,37-R1 pompa dławnicowa podwójna Inline, silnik klasy IE5 | Pompa dławnicowa podwójna Inline Wilo-Yonos GIGA2.0-D 65/1-4/M-0,37-R1, silnik klasy IE5, styk sygnalizacji awarii/pracy SSM/SBM, współpraca z BMS, wejścia analogowe 0-10V i in., cyfrowe Ext. OFF i in., wybór trybów regulacji, do cieczy od -20°C | 6633 | PG3 | 28 | K | 22607 | NIE |  | 84137059 | 0 | 277 | 315 | Wilo-Yonos GIGA2.0-D 65/1-4/M-0,37-R1 | pompa dławnicowa podwójna Inline, silnik klasy IE5 | Wilo-Yonos GIGA2.0-D | Tłoczenie wody grzewczej (zgodnie z VDI 2035), wody zimnej i mieszanin woda-glikol | Wilo | DE | 1 | SZT |  | 0.4 | IE5 | zielony / czarny / szary | Europaleta | 1 | 1 | 1 | 777 | 544 | 402 | 1200 | 1200 | 583 | 66 | 104 | http://downloads-wilo-select.wilo.com/assets/WIB_WILO31922768.jpg | //cms.media.wilo.com/dcipicxmlfeature/wilo525995/6980152/wilo525995_1.jpg |  | 500 |  |  | https://wilo.com/quick/PL/pl/articleNumber/2207314
11047 | 2207339 | 4062679117232 | Wilo-Yonos GIGA2.0-D 65/1-4/M-0,37-R1-S1 pompa dławnicowa podwójna Inline, silnik klasy IE5 | Pompa dławnicowa podwójna Inline Wilo-Yonos GIGA2.0-D 65/1-4/M-0,37-R1-S1, silnik klasy IE5, styk sygnalizacji awarii/pracy SSM/SBM, współpraca z BMS, wejścia analogowe 0-10V i in., cyfrowe Ext. OFF i in., wybór trybów regulacji, do cieczy od -20°C | 6756 | PG3 | 28 | K | 22607 | NIE |  | 84137059 | 0 | 277 | 315 | Wilo-Yonos GIGA2.0-D 65/1-4/M-0,37-R1-S1 | pompa dławnicowa podwójna Inline, silnik klasy IE5 | Wilo-Yonos GIGA2.0-D | Tłoczenie wody grzewczej (zgodnie z VDI 2035), wody zimnej i mieszanin woda-glikol | Wilo | DE | 1 | SZT |  | 0.4 | IE5 | zielony / czarny / szary | Europaleta | 1 | 1 | 1 | 777 | 544 | 402 | 1200 | 1200 | 583 | 66 | 104 | http://downloads-wilo-select.wilo.com/assets/WIB_WILO31922768.jpg | //cms.media.wilo.com/dcipicxmlfeature/wilo525995/6980152/wilo525995_1.jpg |  | 500 |  |  | https://wilo.com/quick/PL/pl/articleNumber/2207339
11048 | 2207289 | 4062679116136 | Wilo-Yonos GIGA2.0-D 65/1-4/M-0,37-S1 pompa dławnicowa podwójna Inline, silnik klasy IE5 | Pompa dławnicowa podwójna Inline Wilo-Yonos GIGA2.0-D 65/1-4/M-0,37-S1, silnik klasy IE5, styk sygnalizacji awarii/pracy SSM/SBM, współpraca z BMS, wejścia analogowe 0-10V i in., cyfrowe Ext. OFF i in., wybór trybów regulacji, do cieczy od -20°C | 7360 | PG3 | 28 | K | 22607 | NIE |  | 84137059 | 0 | 277 | 315 | Wilo-Yonos GIGA2.0-D 65/1-4/M-0,37-S1 | pompa dławnicowa podwójna Inline, silnik klasy IE5 | Wilo-Yonos GIGA2.0-D | Tłoczenie wody grzewczej (zgodnie z VDI 2035), wody zimnej i mieszanin woda-glikol | Wilo | DE | 1 | SZT |  | 0.4 | IE5 | zielony / czarny / szary | Europaleta | 1 | 1 | 1 | 777 | 544 | 402 | 1200 | 1200 | 583 | 66 | 104 | http://downloads-wilo-select.wilo.com/assets/WIB_WILO31922768.jpg | //cms.media.wilo.com/dcipicxmlfeature/wilo525995/6980152/wilo525995_1.jpg |  | 500 |  |  | https://wilo.com/quick/PL/pl/articleNumber/2207289
11049 | 2205881 | 4062679110080 | Wilo-Yonos GIGA2.0-D 65/1-5/0,55 pompa dławnicowa podwójna Inline, silnik klasy IE5 | Pompa dławnicowa podwójna Inline Wilo-Yonos GIGA2.0-D 65/1-5/0,55, silnik klasy IE5, styk sygnalizacji awarii/pracy SSM/SBM, współpraca z BMS, wejścia analogowe 0-10V i in., cyfrowe Ext. OFF i in., wybór trybów regulacji, do cieczy od -20°C | 7619 | PG3 | 28 | K | 22607 | NIE |  | 84137059 | 0 | 277 | 315 | Wilo-Yonos GIGA2.0-D 65/1-5/0,55 | pompa dławnicowa podwójna Inline, silnik klasy IE5 | Wilo-Yonos GIGA2.0-D | Tłoczenie wody grzewczej (zgodnie z VDI 2035), wody zimnej i mieszanin woda-glikol | Wilo | DE | 1 | SZT |  | 0.4 | IE5 | zielony / czarny / szary | Europaleta | 1 | 1 | 1 | 777 | 544 | 402 | 800 | 1200 | 546 | 62.8 | 90.1 | http://downloads-wilo-select.wilo.com/assets/WIB_WILO31922768.jpg | //cms.media.wilo.com/dcipicxmlfeature/wilo525995/6980152/wilo525995_1.jpg |  | 700 |  |  | https://wilo.com/quick/PL/pl/articleNumber/2205881
11050 | 2206003 | 4062679111780 | Wilo-Yonos GIGA2.0-D 65/1-5/0,55-R1 pompa dławnicowa podwójna Inline, silnik klasy IE5 | Pompa dławnicowa podwójna Inline Wilo-Yonos GIGA2.0-D 65/1-5/0,55-R1, silnik klasy IE5, styk sygnalizacji awarii/pracy SSM/SBM, współpraca z BMS, wejścia analogowe 0-10V i in., cyfrowe Ext. OFF i in., wybór trybów regulacji, do cieczy od -20°C | 7015 | PG3 | 28 | K | 22607 | NIE |  | 84137059 | 0 | 277 | 315 | Wilo-Yonos GIGA2.0-D 65/1-5/0,55-R1 | pompa dławnicowa podwójna Inline, silnik klasy IE5 | Wilo-Yonos GIGA2.0-D | Tłoczenie wody grzewczej (zgodnie z VDI 2035), wody zimnej i mieszanin woda-glikol | Wilo | DE | 1 | SZT |  | 0.4 | IE5 | zielony / czarny / szary | Europaleta | 1 | 1 | 1 | 777 | 544 | 402 | 800 | 1200 | 546 | 62.8 | 90.1 | http://downloads-wilo-select.wilo.com/assets/WIB_WILO31922768.jpg | //cms.media.wilo.com/dcipicxmlfeature/wilo525995/6980152/wilo525995_1.jpg |  | 700 |  |  | https://wilo.com/quick/PL/pl/articleNumber/2206003
11051 | 2206064 | 4062679112633 | Wilo-Yonos GIGA2.0-D 65/1-5/0,55-R1-S1 pompa dławnicowa podwójna Inline, silnik klasy IE5 | Pompa dławnicowa podwójna Inline Wilo-Yonos GIGA2.0-D 65/1-5/0,55-R1-S1, silnik klasy IE5, styk sygnalizacji awarii/pracy SSM/SBM, współpraca z BMS, wejścia analogowe 0-10V i in., cyfrowe Ext. OFF i in., wybór trybów regulacji, do cieczy od -20°C | 7136 | PG3 | 28 | K | 22607 | NIE |  | 84137059 | 0 | 277 | 315 | Wilo-Yonos GIGA2.0-D 65/1-5/0,55-R1-S1 | pompa dławnicowa podwójna Inline, silnik klasy IE5 | Wilo-Yonos GIGA2.0-D | Tłoczenie wody grzewczej (zgodnie z VDI 2035), wody zimnej i mieszanin woda-glikol | Wilo | DE | 1 | SZT |  | 0.4 | IE5 | zielony / czarny / szary | Europaleta | 1 | 1 | 1 | 777 | 544 | 402 | 800 | 1200 | 546 | 62.8 | 90.1 | http://downloads-wilo-select.wilo.com/assets/WIB_WILO31922768.jpg | //cms.media.wilo.com/dcipicxmlfeature/wilo525995/6980152/wilo525995_1.jpg |  | 700 |  |  | https://wilo.com/quick/PL/pl/articleNumber/2206064
11052 | 2205942 | 4062679110936 | Wilo-Yonos GIGA2.0-D 65/1-5/0,55-S1 pompa dławnicowa podwójna Inline, silnik klasy IE5 | Pompa dławnicowa podwójna Inline Wilo-Yonos GIGA2.0-D 65/1-5/0,55-S1, silnik klasy IE5, styk sygnalizacji awarii/pracy SSM/SBM, współpraca z BMS, wejścia analogowe 0-10V i in., cyfrowe Ext. OFF i in., wybór trybów regulacji, do cieczy od -20°C | 7742 | PG3 | 28 | K | 22607 | NIE |  | 84137059 | 0 | 277 | 315 | Wilo-Yonos GIGA2.0-D 65/1-5/0,55-S1 | pompa dławnicowa podwójna Inline, silnik klasy IE5 | Wilo-Yonos GIGA2.0-D | Tłoczenie wody grzewczej (zgodnie z VDI 2035), wody zimnej i mieszanin woda-glikol | Wilo | DE | 1 | SZT |  | 0.4 | IE5 | zielony / czarny / szary | Europaleta | 1 | 1 | 1 | 777 | 544 | 402 | 800 | 1200 | 546 | 62.8 | 90.1 | http://downloads-wilo-select.wilo.com/assets/WIB_WILO31922768.jpg | //cms.media.wilo.com/dcipicxmlfeature/wilo525995/6980152/wilo525995_1.jpg |  | 700 |  |  | https://wilo.com/quick/PL/pl/articleNumber/2205942
11053 | 2207263 | 4062679115573 | Wilo-Yonos GIGA2.0-D 65/1-5/M-0,55 pompa dławnicowa podwójna Inline, silnik klasy IE5 | Pompa dławnicowa podwójna Inline Wilo-Yonos GIGA2.0-D 65/1-5/M-0,55, silnik klasy IE5, styk sygnalizacji awarii/pracy SSM/SBM, współpraca z BMS, wejścia analogowe 0-10V i in., cyfrowe Ext. OFF i in., wybór trybów regulacji, do cieczy od -20°C | 7619 | PG3 | 28 | K | 22607 | NIE |  | 84137059 | 0 | 277 | 315 | Wilo-Yonos GIGA2.0-D 65/1-5/M-0,55 | pompa dławnicowa podwójna Inline, silnik klasy IE5 | Wilo-Yonos GIGA2.0-D | Tłoczenie wody grzewczej (zgodnie z VDI 2035), wody zimnej i mieszanin woda-glikol | Wilo | DE | 1 | SZT |  | 0.4 | IE5 | zielony / czarny / szary | Europaleta | 1 | 1 | 1 | 777 | 544 | 402 | 1200 | 1200 | 583 | 66 | 104 | http://downloads-wilo-select.wilo.com/assets/WIB_WILO31922768.jpg | //cms.media.wilo.com/dcipicxmlfeature/wilo525995/6980152/wilo525995_1.jpg |  | 800 |  |  | https://wilo.com/quick/PL/pl/articleNumber/2207263
11054 | 2207313 | 4062679116679 | Wilo-Yonos GIGA2.0-D 65/1-5/M-0,55-R1 pompa dławnicowa podwójna Inline, silnik klasy IE5 | Pompa dławnicowa podwójna Inline Wilo-Yonos GIGA2.0-D 65/1-5/M-0,55-R1, silnik klasy IE5, styk sygnalizacji awarii/pracy SSM/SBM, współpraca z BMS, wejścia analogowe 0-10V i in., cyfrowe Ext. OFF i in., wybór trybów regulacji, do cieczy od -20°C | 7015 | PG3 | 28 | K | 22607 | NIE |  | 84137059 | 0 | 277 | 315 | Wilo-Yonos GIGA2.0-D 65/1-5/M-0,55-R1 | pompa dławnicowa podwójna Inline, silnik klasy IE5 | Wilo-Yonos GIGA2.0-D | Tłoczenie wody grzewczej (zgodnie z VDI 2035), wody zimnej i mieszanin woda-glikol | Wilo | DE | 1 | SZT |  | 0.4 | IE5 | zielony / czarny / szary | Europaleta | 1 | 1 | 1 | 777 | 544 | 402 | 1200 | 1200 | 583 | 66 | 104 | http://downloads-wilo-select.wilo.com/assets/WIB_WILO31922768.jpg | //cms.media.wilo.com/dcipicxmlfeature/wilo525995/6980152/wilo525995_1.jpg |  | 800 |  |  | https://wilo.com/quick/PL/pl/articleNumber/2207313
11055 | 2207338 | 4062679117225 | Wilo-Yonos GIGA2.0-D 65/1-5/M-0,55-R1-S1 pompa dławnicowa podwójna Inline, silnik klasy IE5 | Pompa dławnicowa podwójna Inline Wilo-Yonos GIGA2.0-D 65/1-5/M-0,55-R1-S1, silnik klasy IE5, styk sygnalizacji awarii/pracy SSM/SBM, współpraca z BMS, wejścia analogowe 0-10V i in., cyfrowe Ext. OFF i in., wybór trybów regulacji, do cieczy od -20°C | 7136 | PG3 | 28 | K | 22607 | NIE |  | 84137059 | 0 | 277 | 315 | Wilo-Yonos GIGA2.0-D 65/1-5/M-0,55-R1-S1 | pompa dławnicowa podwójna Inline, silnik klasy IE5 | Wilo-Yonos GIGA2.0-D | Tłoczenie wody grzewczej (zgodnie z VDI 2035), wody zimnej i mieszanin woda-glikol | Wilo | DE | 1 | SZT |  | 0.4 | IE5 | zielony / czarny / szary | Europaleta | 1 | 1 | 1 | 777 | 544 | 402 | 1200 | 1200 | 583 | 66 | 104 | http://downloads-wilo-select.wilo.com/assets/WIB_WILO31922768.jpg | //cms.media.wilo.com/dcipicxmlfeature/wilo525995/6980152/wilo525995_1.jpg |  | 800 |  |  | https://wilo.com/quick/PL/pl/articleNumber/2207338
11056 | 2207288 | 4062679116129 | Wilo-Yonos GIGA2.0-D 65/1-5/M-0,55-S1 pompa dławnicowa podwójna Inline, silnik klasy IE5 | Pompa dławnicowa podwójna Inline Wilo-Yonos GIGA2.0-D 65/1-5/M-0,55-S1, silnik klasy IE5, styk sygnalizacji awarii/pracy SSM/SBM, współpraca z BMS, wejścia analogowe 0-10V i in., cyfrowe Ext. OFF i in., wybór trybów regulacji, do cieczy od -20°C | 7742 | PG3 | 28 | K | 22607 | NIE |  | 84137059 | 0 | 277 | 315 | Wilo-Yonos GIGA2.0-D 65/1-5/M-0,55-S1 | pompa dławnicowa podwójna Inline, silnik klasy IE5 | Wilo-Yonos GIGA2.0-D | Tłoczenie wody grzewczej (zgodnie z VDI 2035), wody zimnej i mieszanin woda-glikol | Wilo | DE | 1 | SZT |  | 0.4 | IE5 | zielony / czarny / szary | Europaleta | 1 | 1 | 1 | 777 | 544 | 402 | 1200 | 1200 | 583 | 66 | 104 | http://downloads-wilo-select.wilo.com/assets/WIB_WILO31922768.jpg | //cms.media.wilo.com/dcipicxmlfeature/wilo525995/6980152/wilo525995_1.jpg |  | 800 |  |  | https://wilo.com/quick/PL/pl/articleNumber/2207288
11057 | 2238048 | 4062679406732 | Wilo-Yonos GIGA2.0-D 65/150-11/2 pompa dławnicowa podwójna Inline | Pompa dławnicowa podwójna Inline Wilo-Yonos GIGA2.0-D 65/150-11/2, styk sygnalizacji awarii/pracy SSM/SBM, współpraca z BMS, wejścia analogowe 0-10V i in., cyfrowe Ext. OFF i in., wybór trybów regulacji, do cieczy od -20°C | 20938 | PG3 | 28 | K | 22607 | NIE |  | 84137059 | 0 | 277 | 315 | Wilo-Yonos GIGA2.0-D 65/150-11/2 | Pompa dławnicowa podwójna Inline | Wilo-Yonos GIGA2.0-D | Tłoczenie wody grzewczej (zgodnie z VDI 2035), wody zimnej i mieszanin woda-glikol | Wilo | DE | 1 | SZT |  | 0.4 |  | zielony / czarny / szary | Karton | 1 | 1 | 1 | 350 | 826 | 405 | 1200 | 1200 | 779 | 184 | 372 | http://downloads-wilo-select.wilo.com/assets/WIB_WILO | https://cms.media.wilo.com/dcipicxmlfeature/wilo525995/6980152/wilo525995_3.eps |  |  |  | Nowość | https://wilo.com/quick/PL/pl/articleNumber/2238048
11058 | 2238050 | 4062679413174 | Wilo-Yonos GIGA2.0-D 65/150-11/2-R1 pompa dławnicowa podwójna Inline | Pompa dławnicowa podwójna Inline Wilo-Yonos GIGA2.0-D 65/150-11/2-R1, styk sygnalizacji awarii/pracy SSM/SBM, współpraca z BMS, wejścia analogowe 0-10V i in., cyfrowe Ext. OFF i in., wybór trybów regulacji, do cieczy od -20°C | 20334 | PG3 | 28 | K | 22607 | NIE |  | 84137059 | 0 | 277 | 315 | Wilo-Yonos GIGA2.0-D 65/150-11/2-R1 | Pompa dławnicowa podwójna Inline | Wilo-Yonos GIGA2.0-D | Tłoczenie wody grzewczej (zgodnie z VDI 2035), wody zimnej i mieszanin woda-glikol | Wilo | DE | 1 | SZT |  | 0.4 |  | zielony / czarny / szary | Karton | 1 | 1 | 1 | 404 | 812 | 621 | 1200 | 1200 | 779 | 335 | 372 | http://downloads-wilo-select.wilo.com/assets/WIB_WILO | https://cms.media.wilo.com/dcipicxmlfeature/wilo525995/6980152/wilo525995_3.eps |  |  |  | Nowość | https://wilo.com/quick/PL/pl/articleNumber/2238050
11059 | 2238047 | 4062679415420 | Wilo-Yonos GIGA2.0-D 65/150-11/2-R1-S1 pompa dławnicowa podwójna Inline | Pompa dławnicowa podwójna Inline Wilo-Yonos GIGA2.0-D 65/150-11/2-R1-S1, styk sygnalizacji awarii/pracy SSM/SBM, współpraca z BMS, wejścia analogowe 0-10V i in., cyfrowe Ext. OFF i in., wybór trybów regulacji, do cieczy od -20°C | 23660 | PG3 | 28 | K | 22607 | NIE |  | 84137059 | 0 | 277 | 315 | Wilo-Yonos GIGA2.0-D 65/150-11/2-R1-S1 | Pompa dławnicowa podwójna Inline | Wilo-Yonos GIGA2.0-D | Tłoczenie wody grzewczej (zgodnie z VDI 2035), wody zimnej i mieszanin woda-glikol | Wilo | DE | 1 | SZT |  | 0.4 |  | zielony / czarny / szary | Karton | 1 | 1 | 1 | 404 | 812 | 621 | 1200 | 1200 | 779 | 349 | 386 | http://downloads-wilo-select.wilo.com/assets/WIB_WILO | https://cms.media.wilo.com/dcipicxmlfeature/wilo525995/6980152/wilo525995_3.eps |  |  |  | Nowość | https://wilo.com/quick/PL/pl/articleNumber/2238047
11060 | 2238049 | 4062679410784 | Wilo-Yonos GIGA2.0-D 65/150-11/2-S1 pompa dławnicowa podwójna Inline | Pompa dławnicowa podwójna Inline Wilo-Yonos GIGA2.0-D 65/150-11/2-S1, styk sygnalizacji awarii/pracy SSM/SBM, współpraca z BMS, wejścia analogowe 0-10V i in., cyfrowe Ext. OFF i in., wybór trybów regulacji, do cieczy od -20°C | 21133 | PG3 | 28 | K | 22607 | NIE |  | 84137059 | 0 | 277 | 315 | Wilo-Yonos GIGA2.0-D 65/150-11/2-S1 | Pompa dławnicowa podwójna Inline | Wilo-Yonos GIGA2.0-D | Tłoczenie wody grzewczej (zgodnie z VDI 2035), wody zimnej i mieszanin woda-glikol | Wilo | DE | 1 | SZT |  | 0.4 |  | zielony / czarny / szary | Karton | 1 | 1 | 1 | 404 | 812 | 621 | 1200 | 1200 | 779 | 335 | 372 | http://downloads-wilo-select.wilo.com/assets/WIB_WILO | https://cms.media.wilo.com/dcipicxmlfeature/wilo525995/6980152/wilo525995_3.eps |  |  |  | Nowość | https://wilo.com/quick/PL/pl/articleNumber/2238049
11061 | 2205880 | 4062679110073 | Wilo-Yonos GIGA2.0-D 65/1-6/0,75 pompa dławnicowa podwójna Inline, silnik klasy IE5 | Pompa dławnicowa podwójna Inline Wilo-Yonos GIGA2.0-D 65/1-6/0,75, silnik klasy IE5, styk sygnalizacji awarii/pracy SSM/SBM, współpraca z BMS, wejścia analogowe 0-10V i in., cyfrowe Ext. OFF i in., wybór trybów regulacji, do cieczy od -20°C | 8055 | PG3 | 28 | K | 22607 | NIE |  | 84137059 | 0 | 277 | 315 | Wilo-Yonos GIGA2.0-D 65/1-6/0,75 | pompa dławnicowa podwójna Inline, silnik klasy IE5 | Wilo-Yonos GIGA2.0-D | Tłoczenie wody grzewczej (zgodnie z VDI 2035), wody zimnej i mieszanin woda-glikol | Wilo | DE | 1 | SZT |  | 0.4 | IE5 | zielony / czarny / szary | Europaleta | 1 | 1 | 1 | 777 | 544 | 402 | 800 | 1200 | 546 | 65.2 | 90.1 | http://downloads-wilo-select.wilo.com/assets/WIB_WILO31922768.jpg | //cms.media.wilo.com/dcipicxmlfeature/wilo525995/6980152/wilo525995_1.jpg |  | 800 |  |  | https://wilo.com/quick/PL/pl/articleNumber/2205880
11062 | 2206002 | 4062679111773 | Wilo-Yonos GIGA2.0-D 65/1-6/0,75-R1 pompa dławnicowa podwójna Inline, silnik klasy IE5 | Pompa dławnicowa podwójna Inline Wilo-Yonos GIGA2.0-D 65/1-6/0,75-R1, silnik klasy IE5, styk sygnalizacji awarii/pracy SSM/SBM, współpraca z BMS, wejścia analogowe 0-10V i in., cyfrowe Ext. OFF i in., wybór trybów regulacji, do cieczy od -20°C | 7450 | PG3 | 28 | K | 22607 | NIE |  | 84137059 | 0 | 277 | 315 | Wilo-Yonos GIGA2.0-D 65/1-6/0,75-R1 | pompa dławnicowa podwójna Inline, silnik klasy IE5 | Wilo-Yonos GIGA2.0-D | Tłoczenie wody grzewczej (zgodnie z VDI 2035), wody zimnej i mieszanin woda-glikol | Wilo | DE | 1 | SZT |  | 0.4 | IE5 | zielony / czarny / szary | Europaleta | 1 | 1 | 1 | 777 | 544 | 402 | 800 | 1200 | 546 | 65.2 | 90.1 | http://downloads-wilo-select.wilo.com/assets/WIB_WILO31922768.jpg | //cms.media.wilo.com/dcipicxmlfeature/wilo525995/6980152/wilo525995_1.jpg |  | 800 |  |  | https://wilo.com/quick/PL/pl/articleNumber/2206002
11063 | 2206063 | 4062679112626 | Wilo-Yonos GIGA2.0-D 65/1-6/0,75-R1-S1 pompa dławnicowa podwójna Inline, silnik klasy IE5 | Pompa dławnicowa podwójna Inline Wilo-Yonos GIGA2.0-D 65/1-6/0,75-R1-S1, silnik klasy IE5, styk sygnalizacji awarii/pracy SSM/SBM, współpraca z BMS, wejścia analogowe 0-10V i in., cyfrowe Ext. OFF i in., wybór trybów regulacji, do cieczy od -20°C | 7571 | PG3 | 28 | K | 22607 | NIE |  | 84137059 | 0 | 277 | 315 | Wilo-Yonos GIGA2.0-D 65/1-6/0,75-R1-S1 | pompa dławnicowa podwójna Inline, silnik klasy IE5 | Wilo-Yonos GIGA2.0-D | Tłoczenie wody grzewczej (zgodnie z VDI 2035), wody zimnej i mieszanin woda-glikol | Wilo | DE | 1 | SZT |  | 0.4 | IE5 | zielony / czarny / szary | Europaleta | 1 | 1 | 1 | 777 | 544 | 402 | 800 | 1200 | 546 | 65.2 | 90.1 | http://downloads-wilo-select.wilo.com/assets/WIB_WILO31922768.jpg | //cms.media.wilo.com/dcipicxmlfeature/wilo525995/6980152/wilo525995_1.jpg |  | 800 |  |  | https://wilo.com/quick/PL/pl/articleNumber/2206063
11064 | 2205941 | 4062679110929 | Wilo-Yonos GIGA2.0-D 65/1-6/0,75-S1 pompa dławnicowa podwójna Inline, silnik klasy IE5 | Pompa dławnicowa podwójna Inline Wilo-Yonos GIGA2.0-D 65/1-6/0,75-S1, silnik klasy IE5, styk sygnalizacji awarii/pracy SSM/SBM, współpraca z BMS, wejścia analogowe 0-10V i in., cyfrowe Ext. OFF i in., wybór trybów regulacji, do cieczy od -20°C | 8178 | PG3 | 28 | K | 22607 | NIE |  | 84137059 | 0 | 277 | 315 | Wilo-Yonos GIGA2.0-D 65/1-6/0,75-S1 | pompa dławnicowa podwójna Inline, silnik klasy IE5 | Wilo-Yonos GIGA2.0-D | Tłoczenie wody grzewczej (zgodnie z VDI 2035), wody zimnej i mieszanin woda-glikol | Wilo | DE | 1 | SZT |  | 0.4 | IE5 | zielony / czarny / szary | Europaleta | 1 | 1 | 1 | 777 | 544 | 402 | 800 | 1200 | 546 | 65.2 | 90.1 | http://downloads-wilo-select.wilo.com/assets/WIB_WILO31922768.jpg | //cms.media.wilo.com/dcipicxmlfeature/wilo525995/6980152/wilo525995_1.jpg |  | 800 |  |  | https://wilo.com/quick/PL/pl/articleNumber/2205941
11065 | 2207262 | 4062679115566 | Wilo-Yonos GIGA2.0-D 65/1-6/M-0,75 pompa dławnicowa podwójna Inline, silnik klasy IE5 | Pompa dławnicowa podwójna Inline Wilo-Yonos GIGA2.0-D 65/1-6/M-0,75, silnik klasy IE5, styk sygnalizacji awarii/pracy SSM/SBM, współpraca z BMS, wejścia analogowe 0-10V i in., cyfrowe Ext. OFF i in., wybór trybów regulacji, do cieczy od -20°C | 8055 | PG3 | 28 | K | 22607 | NIE |  | 84137059 | 0 | 277 | 315 | Wilo-Yonos GIGA2.0-D 65/1-6/M-0,75 | pompa dławnicowa podwójna Inline, silnik klasy IE5 | Wilo-Yonos GIGA2.0-D | Tłoczenie wody grzewczej (zgodnie z VDI 2035), wody zimnej i mieszanin woda-glikol | Wilo | DE | 1 | SZT |  | 0.4 | IE5 | zielony / czarny / szary | Europaleta | 1 | 1 | 1 | 777 | 544 | 402 | 1200 | 1200 | 583 | 68.4 | 107 | http://downloads-wilo-select.wilo.com/assets/WIB_WILO31922768.jpg | //cms.media.wilo.com/dcipicxmlfeature/wilo525995/6980152/wilo525995_1.jpg |  | 900 |  |  | https://wilo.com/quick/PL/pl/articleNumber/2207262
11066 | 2207312 | 4062679116662 | Wilo-Yonos GIGA2.0-D 65/1-6/M-0,75-R1 pompa dławnicowa podwójna Inline, silnik klasy IE5 | Pompa dławnicowa podwójna Inline Wilo-Yonos GIGA2.0-D 65/1-6/M-0,75-R1, silnik klasy IE5, styk sygnalizacji awarii/pracy SSM/SBM, współpraca z BMS, wejścia analogowe 0-10V i in., cyfrowe Ext. OFF i in., wybór trybów regulacji, do cieczy od -20°C | 7450 | PG3 | 28 | K | 22607 | NIE |  | 84137059 | 0 | 277 | 315 | Wilo-Yonos GIGA2.0-D 65/1-6/M-0,75-R1 | pompa dławnicowa podwójna Inline, silnik klasy IE5 | Wilo-Yonos GIGA2.0-D | Tłoczenie wody grzewczej (zgodnie z VDI 2035), wody zimnej i mieszanin woda-glikol | Wilo | DE | 1 | SZT |  | 0.4 | IE5 | zielony / czarny / szary | Europaleta | 1 | 1 | 1 | 777 | 544 | 402 | 1200 | 1200 | 583 | 68.4 | 107 | http://downloads-wilo-select.wilo.com/assets/WIB_WILO31922768.jpg | //cms.media.wilo.com/dcipicxmlfeature/wilo525995/6980152/wilo525995_1.jpg |  | 900 |  |  | https://wilo.com/quick/PL/pl/articleNumber/2207312
11067 | 2207337 | 4062679117218 | Wilo-Yonos GIGA2.0-D 65/1-6/M-0,75-R1-S1 pompa dławnicowa podwójna Inline, silnik klasy IE5 | Pompa dławnicowa podwójna Inline Wilo-Yonos GIGA2.0-D 65/1-6/M-0,75-R1-S1, silnik klasy IE5, styk sygnalizacji awarii/pracy SSM/SBM, współpraca z BMS, wejścia analogowe 0-10V i in., cyfrowe Ext. OFF i in., wybór trybów regulacji, do cieczy od -20°C | 7571 | PG3 | 28 | K | 22607 | NIE |  | 84137059 | 0 | 277 | 315 | Wilo-Yonos GIGA2.0-D 65/1-6/M-0,75-R1-S1 | pompa dławnicowa podwójna Inline, silnik klasy IE5 | Wilo-Yonos GIGA2.0-D | Tłoczenie wody grzewczej (zgodnie z VDI 2035), wody zimnej i mieszanin woda-glikol | Wilo | DE | 1 | SZT |  | 0.4 | IE5 | zielony / czarny / szary | Europaleta | 1 | 1 | 1 | 777 | 544 | 402 | 1200 | 1200 | 583 | 68.4 | 107 | http://downloads-wilo-select.wilo.com/assets/WIB_WILO31922768.jpg | //cms.media.wilo.com/dcipicxmlfeature/wilo525995/6980152/wilo525995_1.jpg |  | 900 |  |  | https://wilo.com/quick/PL/pl/articleNumber/2207337
11068 | 2207287 | 4062679116112 | Wilo-Yonos GIGA2.0-D 65/1-6/M-0,75-S1 pompa dławnicowa podwójna Inline, silnik klasy IE5 | Pompa dławnicowa podwójna Inline Wilo-Yonos GIGA2.0-D 65/1-6/M-0,75-S1, silnik klasy IE5, styk sygnalizacji awarii/pracy SSM/SBM, współpraca z BMS, wejścia analogowe 0-10V i in., cyfrowe Ext. OFF i in., wybór trybów regulacji, do cieczy od -20°C | 8178 | PG3 | 28 | K | 22607 | NIE |  | 84137059 | 0 | 277 | 315 | Wilo-Yonos GIGA2.0-D 65/1-6/M-0,75-S1 | pompa dławnicowa podwójna Inline, silnik klasy IE5 | Wilo-Yonos GIGA2.0-D | Tłoczenie wody grzewczej (zgodnie z VDI 2035), wody zimnej i mieszanin woda-glikol | Wilo | DE | 1 | SZT |  | 0.4 | IE5 | zielony / czarny / szary | Europaleta | 1 | 1 | 1 | 777 | 544 | 402 | 1200 | 1200 | 583 | 68.4 | 107 | http://downloads-wilo-select.wilo.com/assets/WIB_WILO31922768.jpg | //cms.media.wilo.com/dcipicxmlfeature/wilo525995/6980152/wilo525995_1.jpg |  | 900 |  |  | https://wilo.com/quick/PL/pl/articleNumber/2207287
11069 | 2238044 | 4062679406725 | Wilo-Yonos GIGA2.0-D 65/160-15/2 pompa dławnicowa podwójna Inline | Pompa dławnicowa podwójna Inline Wilo-Yonos GIGA2.0-D 65/160-15/2, styk sygnalizacji awarii/pracy SSM/SBM, współpraca z BMS, wejścia analogowe 0-10V i in., cyfrowe Ext. OFF i in., wybór trybów regulacji, do cieczy od -20°C | 24072 | PG3 | 28 | K | 22607 | NIE |  | 84137059 | 0 | 277 | 315 | Wilo-Yonos GIGA2.0-D 65/160-15/2 | Pompa dławnicowa podwójna Inline | Wilo-Yonos GIGA2.0-D | Tłoczenie wody grzewczej (zgodnie z VDI 2035), wody zimnej i mieszanin woda-glikol | Wilo | DE | 1 | SZT |  | 0.4 |  | zielony / czarny / szary | Karton | 1 | 1 | 1 | 350 | 826 | 405 | 1200 | 1200 | 779 | 191 | 386 | http://downloads-wilo-select.wilo.com/assets/WIB_WILO | https://cms.media.wilo.com/dcipicxmlfeature/wilo525995/6980152/wilo525995_3.eps |  |  |  | Nowość | https://wilo.com/quick/PL/pl/articleNumber/2238044
11070 | 2238046 | 4062679413167 | Wilo-Yonos GIGA2.0-D 65/160-15/2-R1 pompa dławnicowa podwójna Inline | Pompa dławnicowa podwójna Inline Wilo-Yonos GIGA2.0-D 65/160-15/2-R1, styk sygnalizacji awarii/pracy SSM/SBM, współpraca z BMS, wejścia analogowe 0-10V i in., cyfrowe Ext. OFF i in., wybór trybów regulacji, do cieczy od -20°C | 23466 | PG3 | 28 | K | 22607 | NIE |  | 84137059 | 0 | 277 | 315 | Wilo-Yonos GIGA2.0-D 65/160-15/2-R1 | Pompa dławnicowa podwójna Inline | Wilo-Yonos GIGA2.0-D | Tłoczenie wody grzewczej (zgodnie z VDI 2035), wody zimnej i mieszanin woda-glikol | Wilo | DE | 1 | SZT |  | 0.4 |  | zielony / czarny / szary | Karton | 1 | 1 | 1 | 404 | 812 | 621 | 1200 | 1200 | 779 | 349 | 386 | http://downloads-wilo-select.wilo.com/assets/WIB_WILO | https://cms.media.wilo.com/dcipicxmlfeature/wilo525995/6980152/wilo525995_3.eps |  |  |  | Nowość | https://wilo.com/quick/PL/pl/articleNumber/2238046
11071 | 2238043 | 4062679415413 | Wilo-Yonos GIGA2.0-D 65/160-15/2-R1-S1 pompa dławnicowa podwójna Inline | Pompa dławnicowa podwójna Inline Wilo-Yonos GIGA2.0-D 65/160-15/2-R1-S1, styk sygnalizacji awarii/pracy SSM/SBM, współpraca z BMS, wejścia analogowe 0-10V i in., cyfrowe Ext. OFF i in., wybór trybów regulacji, do cieczy od -20°C | 20438 | PG3 | 28 | K | 22607 | NIE |  | 84137059 | 0 | 277 | 315 | Wilo-Yonos GIGA2.0-D 65/160-15/2-R1-S1 | Pompa dławnicowa podwójna Inline | Wilo-Yonos GIGA2.0-D | Tłoczenie wody grzewczej (zgodnie z VDI 2035), wody zimnej i mieszanin woda-glikol | Wilo | DE | 1 | SZT |  | 0.4 |  | zielony / czarny / szary | Karton | 1 | 1 | 1 | 404 | 850 | 626 | 1200 | 1200 | 784 | 342 | 380 | http://downloads-wilo-select.wilo.com/assets/WIB_WILO | https://cms.media.wilo.com/dcipicxmlfeature/wilo525995/6980152/wilo525995_3.eps |  |  |  | Nowość | https://wilo.com/quick/PL/pl/articleNumber/2238043
11072 | 2238045 | 4062679410777 | Wilo-Yonos GIGA2.0-D 65/160-15/2-S1 pompa dławnicowa podwójna Inline | Pompa dławnicowa podwójna Inline Wilo-Yonos GIGA2.0-D 65/160-15/2-S1, styk sygnalizacji awarii/pracy SSM/SBM, współpraca z BMS, wejścia analogowe 0-10V i in., cyfrowe Ext. OFF i in., wybór trybów regulacji, do cieczy od -20°C | 24266 | PG3 | 28 | K | 22607 | NIE |  | 84137059 | 0 | 277 | 315 | Wilo-Yonos GIGA2.0-D 65/160-15/2-S1 | Pompa dławnicowa podwójna Inline | Wilo-Yonos GIGA2.0-D | Tłoczenie wody grzewczej (zgodnie z VDI 2035), wody zimnej i mieszanin woda-glikol | Wilo | DE | 1 | SZT |  | 0.4 |  | zielony / czarny / szary | Karton | 1 | 1 | 1 | 404 | 812 | 621 | 1200 | 1200 | 779 | 349 | 386 | http://downloads-wilo-select.wilo.com/assets/WIB_WILO | https://cms.media.wilo.com/dcipicxmlfeature/wilo525995/6980152/wilo525995_3.eps |  |  |  | Nowość | https://wilo.com/quick/PL/pl/articleNumber/2238045
11073 | 2205879 | 4062679110066 | Wilo-Yonos GIGA2.0-D 65/1-8/1,1 pompa dławnicowa podwójna Inline, silnik klasy IE5 | Pompa dławnicowa podwójna Inline Wilo-Yonos GIGA2.0-D 65/1-8/1,1, silnik klasy IE5, styk sygnalizacji awarii/pracy SSM/SBM, współpraca z BMS, wejścia analogowe 0-10V i in., cyfrowe Ext. OFF i in., wybór trybów regulacji, do cieczy od -20°C | 8949 | PG3 | 28 | K | 22607 | NIE |  | 84137059 | 0 | 277 | 315 | Wilo-Yonos GIGA2.0-D 65/1-8/1,1 | pompa dławnicowa podwójna Inline, silnik klasy IE5 | Wilo-Yonos GIGA2.0-D | Tłoczenie wody grzewczej (zgodnie z VDI 2035), wody zimnej i mieszanin woda-glikol | Wilo | DE | 1 | SZT |  | 0.4 | IE5 | zielony / czarny / szary | Europaleta | 1 | 1 | 1 | 777 | 544 | 402 | 800 | 1200 | 546 | 65.2 | 94.5 | http://downloads-wilo-select.wilo.com/assets/WIB_WILO31922768.jpg | //cms.media.wilo.com/dcipicxmlfeature/wilo525995/6980152/wilo525995_1.jpg |  | 1300 |  |  | https://wilo.com/quick/PL/pl/articleNumber/2205879
11074 | 2206001 | 4062679111766 | Wilo-Yonos GIGA2.0-D 65/1-8/1,1-R1 pompa dławnicowa podwójna Inline, silnik klasy IE5 | Pompa dławnicowa podwójna Inline Wilo-Yonos GIGA2.0-D 65/1-8/1,1-R1, silnik klasy IE5, styk sygnalizacji awarii/pracy SSM/SBM, współpraca z BMS, wejścia analogowe 0-10V i in., cyfrowe Ext. OFF i in., wybór trybów regulacji, do cieczy od -20°C | 8342 | PG3 | 28 | K | 22607 | NIE |  | 84137059 | 0 | 277 | 315 | Wilo-Yonos GIGA2.0-D 65/1-8/1,1-R1 | pompa dławnicowa podwójna Inline, silnik klasy IE5 | Wilo-Yonos GIGA2.0-D | Tłoczenie wody grzewczej (zgodnie z VDI 2035), wody zimnej i mieszanin woda-glikol | Wilo | DE | 1 | SZT |  | 0.4 | IE5 | zielony / czarny / szary | Europaleta | 1 | 1 | 1 | 777 | 544 | 402 | 800 | 1200 | 546 | 65.2 | 94.5 | http://downloads-wilo-select.wilo.com/assets/WIB_WILO31922768.jpg | //cms.media.wilo.com/dcipicxmlfeature/wilo525995/6980152/wilo525995_1.jpg |  | 1300 |  |  | https://wilo.com/quick/PL/pl/articleNumber/2206001
11075 | 2206062 | 4062679112619 | Wilo-Yonos GIGA2.0-D 65/1-8/1,1-R1-S1 pompa dławnicowa podwójna Inline, silnik klasy IE5 | Pompa dławnicowa podwójna Inline Wilo-Yonos GIGA2.0-D 65/1-8/1,1-R1-S1, silnik klasy IE5, styk sygnalizacji awarii/pracy SSM/SBM, współpraca z BMS, wejścia analogowe 0-10V i in., cyfrowe Ext. OFF i in., wybór trybów regulacji, do cieczy od -20°C | 8466 | PG3 | 28 | K | 22607 | NIE |  | 84137059 | 0 | 277 | 315 | Wilo-Yonos GIGA2.0-D 65/1-8/1,1-R1-S1 | pompa dławnicowa podwójna Inline, silnik klasy IE5 | Wilo-Yonos GIGA2.0-D | Tłoczenie wody grzewczej (zgodnie z VDI 2035), wody zimnej i mieszanin woda-glikol | Wilo | DE | 1 | SZT |  | 0.4 | IE5 | zielony / czarny / szary | Europaleta | 1 | 1 | 1 | 777 | 544 | 402 | 800 | 1200 | 546 | 65.2 | 94.5 | http://downloads-wilo-select.wilo.com/assets/WIB_WILO31922768.jpg | //cms.media.wilo.com/dcipicxmlfeature/wilo525995/6980152/wilo525995_1.jpg |  | 1300 |  |  | https://wilo.com/quick/PL/pl/articleNumber/2206062
11076 | 2205940 | 4062679110912 | Wilo-Yonos GIGA2.0-D 65/1-8/1,1-S1 pompa dławnicowa podwójna Inline, silnik klasy IE5 | Pompa dławnicowa podwójna Inline Wilo-Yonos GIGA2.0-D 65/1-8/1,1-S1, silnik klasy IE5, styk sygnalizacji awarii/pracy SSM/SBM, współpraca z BMS, wejścia analogowe 0-10V i in., cyfrowe Ext. OFF i in., wybór trybów regulacji, do cieczy od -20°C | 9072 | PG3 | 28 | K | 22607 | NIE |  | 84137059 | 0 | 277 | 315 | Wilo-Yonos GIGA2.0-D 65/1-8/1,1-S1 | pompa dławnicowa podwójna Inline, silnik klasy IE5 | Wilo-Yonos GIGA2.0-D | Tłoczenie wody grzewczej (zgodnie z VDI 2035), wody zimnej i mieszanin woda-glikol | Wilo | DE | 1 | SZT |  | 0.4 | IE5 | zielony / czarny / szary | Europaleta | 1 | 1 | 1 | 777 | 544 | 402 | 800 | 1200 | 546 | 62.3 | 94.5 | http://downloads-wilo-select.wilo.com/assets/WIB_WILO31922768.jpg | //cms.media.wilo.com/dcipicxmlfeature/wilo525995/6980152/wilo525995_1.jpg |  | 1300 |  |  | https://wilo.com/quick/PL/pl/articleNumber/2205940
11077 | 2207261 | 4062679115559 | Wilo-Yonos GIGA2.0-D 65/1-8/M-1,1 pompa dławnicowa podwójna Inline, silnik klasy IE5 | Pompa dławnicowa podwójna Inline Wilo-Yonos GIGA2.0-D 65/1-8/M-1,1, silnik klasy IE5, styk sygnalizacji awarii/pracy SSM/SBM, współpraca z BMS, wejścia analogowe 0-10V i in., cyfrowe Ext. OFF i in., wybór trybów regulacji, do cieczy od -20°C | 8949 | PG3 | 28 | K | 22607 | NIE |  | 84137059 | 0 | 277 | 315 | Wilo-Yonos GIGA2.0-D 65/1-8/M-1,1 | pompa dławnicowa podwójna Inline, silnik klasy IE5 | Wilo-Yonos GIGA2.0-D | Tłoczenie wody grzewczej (zgodnie z VDI 2035), wody zimnej i mieszanin woda-glikol | Wilo | DE | 1 | SZT |  | 0.4 | IE5 | zielony / czarny / szary | Europaleta | 1 | 1 | 1 | 777 | 544 | 402 | 1200 | 1200 | 583 | 68.4 | 107 | http://downloads-wilo-select.wilo.com/assets/WIB_WILO31922768.jpg | //cms.media.wilo.com/dcipicxmlfeature/wilo525995/6980152/wilo525995_1.jpg |  | 1300 |  |  | https://wilo.com/quick/PL/pl/articleNumber/2207261
11078 | 2207311 | 4062679116655 | Wilo-Yonos GIGA2.0-D 65/1-8/M-1,1-R1 pompa dławnicowa podwójna Inline, silnik klasy IE5 | Pompa dławnicowa podwójna Inline Wilo-Yonos GIGA2.0-D 65/1-8/M-1,1-R1, silnik klasy IE5, styk sygnalizacji awarii/pracy SSM/SBM, współpraca z BMS, wejścia analogowe 0-10V i in., cyfrowe Ext. OFF i in., wybór trybów regulacji, do cieczy od -20°C | 8342 | PG3 | 28 | K | 22607 | NIE |  | 84137059 | 0 | 277 | 315 | Wilo-Yonos GIGA2.0-D 65/1-8/M-1,1-R1 | pompa dławnicowa podwójna Inline, silnik klasy IE5 | Wilo-Yonos GIGA2.0-D | Tłoczenie wody grzewczej (zgodnie z VDI 2035), wody zimnej i mieszanin woda-glikol | Wilo | DE | 1 | SZT |  | 0.4 | IE5 | zielony / czarny / szary | Europaleta | 1 | 1 | 1 | 777 | 544 | 402 | 1200 | 1200 | 583 | 68.4 | 107 | http://downloads-wilo-select.wilo.com/assets/WIB_WILO31922768.jpg | //cms.media.wilo.com/dcipicxmlfeature/wilo525995/6980152/wilo525995_1.jpg |  | 1300 |  |  | https://wilo.com/quick/PL/pl/articleNumber/2207311
11079 | 2207336 | 4062679117201 | Wilo-Yonos GIGA2.0-D 65/1-8/M-1,1-R1-S1 pompa dławnicowa podwójna Inline, silnik klasy IE5 | Pompa dławnicowa podwójna Inline Wilo-Yonos GIGA2.0-D 65/1-8/M-1,1-R1-S1, silnik klasy IE5, styk sygnalizacji awarii/pracy SSM/SBM, współpraca z BMS, wejścia analogowe 0-10V i in., cyfrowe Ext. OFF i in., wybór trybów regulacji, do cieczy od -20°C | 8466 | PG3 | 28 | K | 22607 | NIE |  | 84137059 | 0 | 277 | 315 | Wilo-Yonos GIGA2.0-D 65/1-8/M-1,1-R1-S1 | pompa dławnicowa podwójna Inline, silnik klasy IE5 | Wilo-Yonos GIGA2.0-D | Tłoczenie wody grzewczej (zgodnie z VDI 2035), wody zimnej i mieszanin woda-glikol | Wilo | DE | 1 | SZT |  | 0.4 | IE5 | zielony / czarny / szary | Europaleta | 1 | 1 | 1 | 777 | 544 | 402 | 1200 | 1200 | 583 | 68.4 | 107 | http://downloads-wilo-select.wilo.com/assets/WIB_WILO31922768.jpg | //cms.media.wilo.com/dcipicxmlfeature/wilo525995/6980152/wilo525995_1.jpg |  | 1300 |  |  | https://wilo.com/quick/PL/pl/articleNumber/2207336
11080 | 2207286 | 4062679116105 | Wilo-Yonos GIGA2.0-D 65/1-8/M-1,1-S1 pompa dławnicowa podwójna Inline, silnik klasy IE5 | Pompa dławnicowa podwójna Inline Wilo-Yonos GIGA2.0-D 65/1-8/M-1,1-S1, silnik klasy IE5, styk sygnalizacji awarii/pracy SSM/SBM, współpraca z BMS, wejścia analogowe 0-10V i in., cyfrowe Ext. OFF i in., wybór trybów regulacji, do cieczy od -20°C | 9072 | PG3 | 28 | K | 22607 | NIE |  | 84137059 | 0 | 277 | 315 | Wilo-Yonos GIGA2.0-D 65/1-8/M-1,1-S1 | pompa dławnicowa podwójna Inline, silnik klasy IE5 | Wilo-Yonos GIGA2.0-D | Tłoczenie wody grzewczej (zgodnie z VDI 2035), wody zimnej i mieszanin woda-glikol | Wilo | DE | 1 | SZT |  | 0.4 | IE5 | zielony / czarny / szary | Europaleta | 1 | 1 | 1 | 777 | 544 | 402 | 1200 | 1200 | 583 | 68.4 | 107 | http://downloads-wilo-select.wilo.com/assets/WIB_WILO31922768.jpg | //cms.media.wilo.com/dcipicxmlfeature/wilo525995/6980152/wilo525995_1.jpg |  | 1300 |  |  | https://wilo.com/quick/PL/pl/articleNumber/2207286
11081 | 2238060 | 4062679406763 | Wilo-Yonos GIGA2.0-D 65/180-15/2 pompa dławnicowa podwójna Inline | Pompa dławnicowa podwójna Inline Wilo-Yonos GIGA2.0-D 65/180-15/2, styk sygnalizacji awarii/pracy SSM/SBM, współpraca z BMS, wejścia analogowe 0-10V i in., cyfrowe Ext. OFF i in., wybór trybów regulacji, do cieczy od -20°C | 24314 | PG3 | 28 | K | 22607 | NIE |  | 84137059 | 0 | 277 | 315 | Wilo-Yonos GIGA2.0-D 65/180-15/2 | Pompa dławnicowa podwójna Inline | Wilo-Yonos GIGA2.0-D | Tłoczenie wody grzewczej (zgodnie z VDI 2035), wody zimnej i mieszanin woda-glikol | Wilo | DE | 1 | SZT |  | 0.4 |  | zielony / czarny / szary | Karton | 1 | 1 | 1 | 436 | 922 | 405 | 1200 | 1200 | 802 | 252 | 418 | http://downloads-wilo-select.wilo.com/assets/WIB_WILO | https://cms.media.wilo.com/dcipicxmlfeature/wilo525995/6980152/wilo525995_3.eps |  |  |  | Nowość | https://wilo.com/quick/PL/pl/articleNumber/2238060
11082 | 2238062 | 4062679413204 | Wilo-Yonos GIGA2.0-D 65/180-15/2-R1 pompa dławnicowa podwójna Inline | Pompa dławnicowa podwójna Inline Wilo-Yonos GIGA2.0-D 65/180-15/2-R1, styk sygnalizacji awarii/pracy SSM/SBM, współpraca z BMS, wejścia analogowe 0-10V i in., cyfrowe Ext. OFF i in., wybór trybów regulacji, do cieczy od -20°C | 23708 | PG3 | 28 | K | 22607 | NIE |  | 84137059 | 0 | 277 | 315 | Wilo-Yonos GIGA2.0-D 65/180-15/2-R1 | Pompa dławnicowa podwójna Inline | Wilo-Yonos GIGA2.0-D | Tłoczenie wody grzewczej (zgodnie z VDI 2035), wody zimnej i mieszanin woda-glikol | Wilo | DE | 1 | SZT |  | 0.4 |  | zielony / czarny / szary | Karton | 1 | 1 | 1 | 404 | 862 | 644 | 1200 | 1200 | 802 | 380 | 418 | http://downloads-wilo-select.wilo.com/assets/WIB_WILO | https://cms.media.wilo.com/dcipicxmlfeature/wilo525995/6980152/wilo525995_3.eps |  |  |  | Nowość | https://wilo.com/quick/PL/pl/articleNumber/2238062
11083 | 2238059 | 4062679415451 | Wilo-Yonos GIGA2.0-D 65/180-15/2-R1-S1 pompa dławnicowa podwójna Inline | Pompa dławnicowa podwójna Inline Wilo-Yonos GIGA2.0-D 65/180-15/2-R1-S1, styk sygnalizacji awarii/pracy SSM/SBM, współpraca z BMS, wejścia analogowe 0-10V i in., cyfrowe Ext. OFF i in., wybór trybów regulacji, do cieczy od -20°C | 27902 | PG3 | 28 | K | 22607 | NIE |  | 84137059 | 0 | 277 | 315 | Wilo-Yonos GIGA2.0-D 65/180-15/2-R1-S1 | Pompa dławnicowa podwójna Inline | Wilo-Yonos GIGA2.0-D | Tłoczenie wody grzewczej (zgodnie z VDI 2035), wody zimnej i mieszanin woda-glikol | Wilo | DE | 1 | SZT |  | 0.4 |  | zielony / czarny / szary | Karton | 1 | 1 | 1 | 404 | 862 | 644 | 1200 | 1200 | 802 | 406 | 443 | http://downloads-wilo-select.wilo.com/assets/WIB_WILO | https://cms.media.wilo.com/dcipicxmlfeature/wilo525995/6980152/wilo525995_3.eps |  |  |  | Nowość | https://wilo.com/quick/PL/pl/articleNumber/2238059
11084 | 2238061 | 4062679410814 | Wilo-Yonos GIGA2.0-D 65/180-15/2-S1 pompa dławnicowa podwójna Inline | Pompa dławnicowa podwójna Inline Wilo-Yonos GIGA2.0-D 65/180-15/2-S1, styk sygnalizacji awarii/pracy SSM/SBM, współpraca z BMS, wejścia analogowe 0-10V i in., cyfrowe Ext. OFF i in., wybór trybów regulacji, do cieczy od -20°C | 24509 | PG3 | 28 | K | 22607 | NIE |  | 84137059 | 0 | 277 | 315 | Wilo-Yonos GIGA2.0-D 65/180-15/2-S1 | Pompa dławnicowa podwójna Inline | Wilo-Yonos GIGA2.0-D | Tłoczenie wody grzewczej (zgodnie z VDI 2035), wody zimnej i mieszanin woda-glikol | Wilo | DE | 1 | SZT |  | 0.4 |  | zielony / czarny / szary | Karton | 1 | 1 | 1 | 404 | 862 | 644 | 1200 | 1200 | 802 | 380 | 418 | http://downloads-wilo-select.wilo.com/assets/WIB_WILO | https://cms.media.wilo.com/dcipicxmlfeature/wilo525995/6980152/wilo525995_3.eps |  |  |  | Nowość | https://wilo.com/quick/PL/pl/articleNumber/2238061
11085 | 2238056 | 4062679406756 | Wilo-Yonos GIGA2.0-D 65/190-18,5/2 pompa dławnicowa podwójna Inline | Pompa dławnicowa podwójna Inline Wilo-Yonos GIGA2.0-D 65/190-18,5/2, styk sygnalizacji awarii/pracy SSM/SBM, współpraca z BMS, wejścia analogowe 0-10V i in., cyfrowe Ext. OFF i in., wybór trybów regulacji, do cieczy od -20°C | 28312 | PG3 | 28 | K | 22607 | NIE |  | 84137059 | 0 | 277 | 315 | Wilo-Yonos GIGA2.0-D 65/190-18,5/2 | Pompa dławnicowa podwójna Inline | Wilo-Yonos GIGA2.0-D | Tłoczenie wody grzewczej (zgodnie z VDI 2035), wody zimnej i mieszanin woda-glikol | Wilo | DE | 1 | SZT |  | 0.4 |  | zielony / czarny / szary | Karton | 1 | 1 | 1 | 350 | 826 | 399 | 1200 | 1200 | 802 | 173 | 443 | http://downloads-wilo-select.wilo.com/assets/WIB_WILO | https://cms.media.wilo.com/dcipicxmlfeature/wilo525995/6980152/wilo525995_3.eps |  |  |  | Nowość | https://wilo.com/quick/PL/pl/articleNumber/2238056
11086 | 2238058 | 4062679413198 | Wilo-Yonos GIGA2.0-D 65/190-18,5/2-R1 pompa dławnicowa podwójna Inline | Pompa dławnicowa podwójna Inline Wilo-Yonos GIGA2.0-D 65/190-18,5/2-R1, styk sygnalizacji awarii/pracy SSM/SBM, współpraca z BMS, wejścia analogowe 0-10V i in., cyfrowe Ext. OFF i in., wybór trybów regulacji, do cieczy od -20°C | 27708 | PG3 | 28 | K | 22607 | NIE |  | 84137059 | 0 | 277 | 315 | Wilo-Yonos GIGA2.0-D 65/190-18,5/2-R1 | Pompa dławnicowa podwójna Inline | Wilo-Yonos GIGA2.0-D | Tłoczenie wody grzewczej (zgodnie z VDI 2035), wody zimnej i mieszanin woda-glikol | Wilo | DE | 1 | SZT |  | 0.4 |  | zielony / czarny / szary | Karton | 1 | 1 | 1 | 404 | 862 | 644 | 1200 | 1200 | 802 | 406 | 443 | http://downloads-wilo-select.wilo.com/assets/WIB_WILO | https://cms.media.wilo.com/dcipicxmlfeature/wilo525995/6980152/wilo525995_3.eps |  |  |  | Nowość | https://wilo.com/quick/PL/pl/articleNumber/2238058
11087 | 2238055 | 4062679415444 | Wilo-Yonos GIGA2.0-D 65/190-18,5/2-R1-S1 pompa dławnicowa podwójna Inline | Pompa dławnicowa podwójna Inline Wilo-Yonos GIGA2.0-D 65/190-18,5/2-R1-S1, styk sygnalizacji awarii/pracy SSM/SBM, współpraca z BMS, wejścia analogowe 0-10V i in., cyfrowe Ext. OFF i in., wybór trybów regulacji, do cieczy od -20°C | 31956 | PG3 | 28 | K | 22607 | NIE |  | 84137059 | 0 | 277 | 315 | Wilo-Yonos GIGA2.0-D 65/190-18,5/2-R1-S1 | Pompa dławnicowa podwójna Inline | Wilo-Yonos GIGA2.0-D | Tłoczenie wody grzewczej (zgodnie z VDI 2035), wody zimnej i mieszanin woda-glikol | Wilo | DE | 1 | SZT |  | 0.4 |  | zielony / czarny / szary | Karton | 1 | 1 | 1 | 436 | 957 | 671 | 1200 | 1200 | 829 | 492 | 530 | http://downloads-wilo-select.wilo.com/assets/WIB_WILO | https://cms.media.wilo.com/dcipicxmlfeature/wilo525995/6980152/wilo525995_3.eps |  |  |  | Nowość | https://wilo.com/quick/PL/pl/articleNumber/2238055
11088 | 2238057 | 4062679410807 | Wilo-Yonos GIGA2.0-D 65/190-18,5/2-S1 pompa dławnicowa podwójna Inline | Pompa dławnicowa podwójna Inline Wilo-Yonos GIGA2.0-D 65/190-18,5/2-S1, styk sygnalizacji awarii/pracy SSM/SBM, współpraca z BMS, wejścia analogowe 0-10V i in., cyfrowe Ext. OFF i in., wybór trybów regulacji, do cieczy od -20°C | 28506 | PG3 | 28 | K | 22607 | NIE |  | 84137059 | 0 | 277 | 315 | Wilo-Yonos GIGA2.0-D 65/190-18,5/2-S1 | Pompa dławnicowa podwójna Inline | Wilo-Yonos GIGA2.0-D | Tłoczenie wody grzewczej (zgodnie z VDI 2035), wody zimnej i mieszanin woda-glikol | Wilo | DE | 1 | SZT |  | 0.4 |  | zielony / czarny / szary | Karton | 1 | 1 | 1 | 404 | 862 | 644 | 1200 | 1200 | 802 | 406 | 443 | http://downloads-wilo-select.wilo.com/assets/WIB_WILO | https://cms.media.wilo.com/dcipicxmlfeature/wilo525995/6980152/wilo525995_3.eps |  |  |  | Nowość | https://wilo.com/quick/PL/pl/articleNumber/2238057
11089 | 2238052 | 4062679406749 | Wilo-Yonos GIGA2.0-D 65/200-22/2 pompa dławnicowa podwójna Inline | Pompa dławnicowa podwójna Inline Wilo-Yonos GIGA2.0-D 65/200-22/2, styk sygnalizacji awarii/pracy SSM/SBM, współpraca z BMS, wejścia analogowe 0-10V i in., cyfrowe Ext. OFF i in., wybór trybów regulacji, do cieczy od -20°C | 32367 | PG3 | 28 | K | 22607 | NIE |  | 84137059 | 0 | 277 | 315 | Wilo-Yonos GIGA2.0-D 65/200-22/2 | Pompa dławnicowa podwójna Inline | Wilo-Yonos GIGA2.0-D | Tłoczenie wody grzewczej (zgodnie z VDI 2035), wody zimnej i mieszanin woda-glikol | Wilo | DE | 1 | SZT |  | 0.4 |  | zielony / czarny / szary | Karton | 1 | 1 | 1 | 350 | 826 | 399 | 1200 | 1200 | 829 | 180 | 530 | http://downloads-wilo-select.wilo.com/assets/WIB_WILO | https://cms.media.wilo.com/dcipicxmlfeature/wilo525995/6980152/wilo525995_3.eps |  |  |  | Nowość | https://wilo.com/quick/PL/pl/articleNumber/2238052
11090 | 2238054 | 4062679413181 | Wilo-Yonos GIGA2.0-D 65/200-22/2-R1 pompa dławnicowa podwójna Inline | Pompa dławnicowa podwójna Inline Wilo-Yonos GIGA2.0-D 65/200-22/2-R1, styk sygnalizacji awarii/pracy SSM/SBM, współpraca z BMS, wejścia analogowe 0-10V i in., cyfrowe Ext. OFF i in., wybór trybów regulacji, do cieczy od -20°C | 31762 | PG3 | 28 | K | 22607 | NIE |  | 84137059 | 0 | 277 | 315 | Wilo-Yonos GIGA2.0-D 65/200-22/2-R1 | Pompa dławnicowa podwójna Inline | Wilo-Yonos GIGA2.0-D | Tłoczenie wody grzewczej (zgodnie z VDI 2035), wody zimnej i mieszanin woda-glikol | Wilo | DE | 1 | SZT |  | 0.4 |  | zielony / czarny / szary | Karton | 1 | 1 | 1 | 436 | 957 | 671 | 1200 | 1200 | 829 | 492 | 530 | http://downloads-wilo-select.wilo.com/assets/WIB_WILO | https://cms.media.wilo.com/dcipicxmlfeature/wilo525995/6980152/wilo525995_3.eps |  |  |  | Nowość | https://wilo.com/quick/PL/pl/articleNumber/2238054
11091 | 2238051 | 4062679415437 | Wilo-Yonos GIGA2.0-D 65/200-22/2-R1-S1 pompa dławnicowa podwójna Inline | Pompa dławnicowa podwójna Inline Wilo-Yonos GIGA2.0-D 65/200-22/2-R1-S1, styk sygnalizacji awarii/pracy SSM/SBM, współpraca z BMS, wejścia analogowe 0-10V i in., cyfrowe Ext. OFF i in., wybór trybów regulacji, do cieczy od -20°C | 20529 | PG3 | 28 | K | 22607 | NIE |  | 84137059 | 0 | 277 | 315 | Wilo-Yonos GIGA2.0-D 65/200-22/2-R1-S1 | Pompa dławnicowa podwójna Inline | Wilo-Yonos GIGA2.0-D | Tłoczenie wody grzewczej (zgodnie z VDI 2035), wody zimnej i mieszanin woda-glikol | Wilo | DE | 1 | SZT |  | 0.4 |  | zielony / czarny / szary | Karton | 1 | 1 | 1 | 404 | 812 | 621 | 1200 | 1200 | 779 | 335 | 372 | http://downloads-wilo-select.wilo.com/assets/WIB_WILO | https://cms.media.wilo.com/dcipicxmlfeature/wilo525995/6980152/wilo525995_3.eps |  |  |  | Nowość | https://wilo.com/quick/PL/pl/articleNumber/2238051
11092 | 2238053 | 4062679410791 | Wilo-Yonos GIGA2.0-D 65/200-22/2-S1 pompa dławnicowa podwójna Inline | Pompa dławnicowa podwójna Inline Wilo-Yonos GIGA2.0-D 65/200-22/2-S1, styk sygnalizacji awarii/pracy SSM/SBM, współpraca z BMS, wejścia analogowe 0-10V i in., cyfrowe Ext. OFF i in., wybór trybów regulacji, do cieczy od -20°C | 32561 | PG3 | 28 | K | 22607 | NIE |  | 84137059 | 0 | 277 | 315 | Wilo-Yonos GIGA2.0-D 65/200-22/2-S1 | Pompa dławnicowa podwójna Inline | Wilo-Yonos GIGA2.0-D | Tłoczenie wody grzewczej (zgodnie z VDI 2035), wody zimnej i mieszanin woda-glikol | Wilo | DE | 1 | SZT |  | 0.4 |  | zielony / czarny / szary | Karton | 1 | 1 | 1 | 436 | 957 | 671 | 1200 | 1200 | 829 | 492 | 530 | http://downloads-wilo-select.wilo.com/assets/WIB_WILO | https://cms.media.wilo.com/dcipicxmlfeature/wilo525995/6980152/wilo525995_3.eps |  |  |  | Nowość | https://wilo.com/quick/PL/pl/articleNumber/2238053
11093 | 2205897 | 4062679110240 | Wilo-Yonos GIGA2.0-D 80/1-10/2,2 pompa dławnicowa podwójna Inline, silnik klasy IE5 | Pompa dławnicowa podwójna Inline Wilo-Yonos GIGA2.0-D 80/1-10/2,2, silnik klasy IE5, styk sygnalizacji awarii/pracy SSM/SBM, współpraca z BMS, wejścia analogowe 0-10V i in., cyfrowe Ext. OFF i in., wybór trybów regulacji, do cieczy od -20°C | 11247 | PG3 | 28 | K | 22607 | NIE |  | 84137059 | 0 | 277 | 315 | Wilo-Yonos GIGA2.0-D 80/1-10/2,2 | pompa dławnicowa podwójna Inline, silnik klasy IE5 | Wilo-Yonos GIGA2.0-D | Tłoczenie wody grzewczej (zgodnie z VDI 2035), wody zimnej i mieszanin woda-glikol | Wilo | DE | 1 | SZT |  | 0.4 | IE5 | zielony / czarny / szary | Europaleta | 1 | 1 | 1 | 601 | 533 | 408 | 800 | 1200 | 552 | 76.3 | 104.9 | http://downloads-wilo-select.wilo.com/assets/WIB_WILO31922768.jpg | //cms.media.wilo.com/dcipicxmlfeature/wilo525995/6980152/wilo525995_1.jpg |  | 2500 |  |  | https://wilo.com/quick/PL/pl/articleNumber/2205897
11094 | 2206019 | 4062679111940 | Wilo-Yonos GIGA2.0-D 80/1-10/2,2-R1 pompa dławnicowa podwójna Inline, silnik klasy IE5 | Pompa dławnicowa podwójna Inline Wilo-Yonos GIGA2.0-D 80/1-10/2,2-R1, silnik klasy IE5, styk sygnalizacji awarii/pracy SSM/SBM, współpraca z BMS, wejścia analogowe 0-10V i in., cyfrowe Ext. OFF i in., wybór trybów regulacji, do cieczy od -20°C | 10640 | PG3 | 28 | K | 22607 | NIE |  | 84137059 | 0 | 277 | 315 | Wilo-Yonos GIGA2.0-D 80/1-10/2,2-R1 | pompa dławnicowa podwójna Inline, silnik klasy IE5 | Wilo-Yonos GIGA2.0-D | Tłoczenie wody grzewczej (zgodnie z VDI 2035), wody zimnej i mieszanin woda-glikol | Wilo | DE | 1 | SZT |  | 0.4 | IE5 | zielony / czarny / szary | Europaleta | 1 | 1 | 1 | 601 | 533 | 408 | 800 | 1200 | 552 | 76.3 | 104.9 | http://downloads-wilo-select.wilo.com/assets/WIB_WILO31922768.jpg | //cms.media.wilo.com/dcipicxmlfeature/wilo525995/6980152/wilo525995_1.jpg |  | 2500 |  |  | https://wilo.com/quick/PL/pl/articleNumber/2206019
11095 | 2206080 | 4062679112794 | Wilo-Yonos GIGA2.0-D 80/1-10/2,2-R1-S1 pompa dławnicowa podwójna Inline, silnik klasy IE5 | Pompa dławnicowa podwójna Inline Wilo-Yonos GIGA2.0-D 80/1-10/2,2-R1-S1, silnik klasy IE5, styk sygnalizacji awarii/pracy SSM/SBM, współpraca z BMS, wejścia analogowe 0-10V i in., cyfrowe Ext. OFF i in., wybór trybów regulacji, do cieczy od -20°C | 10763 | PG3 | 28 | K | 22607 | NIE |  | 84137059 | 0 | 277 | 315 | Wilo-Yonos GIGA2.0-D 80/1-10/2,2-R1-S1 | pompa dławnicowa podwójna Inline, silnik klasy IE5 | Wilo-Yonos GIGA2.0-D | Tłoczenie wody grzewczej (zgodnie z VDI 2035), wody zimnej i mieszanin woda-glikol | Wilo | DE | 1 | SZT |  | 0.4 | IE5 | zielony / czarny / szary | Europaleta | 1 | 1 | 1 | 601 | 533 | 408 | 800 | 1200 | 552 | 76.3 | 104.9 | http://downloads-wilo-select.wilo.com/assets/WIB_WILO31922768.jpg | //cms.media.wilo.com/dcipicxmlfeature/wilo525995/6980152/wilo525995_1.jpg |  | 2500 |  |  | https://wilo.com/quick/PL/pl/articleNumber/2206080
11096 | 2205958 | 4062679111094 | Wilo-Yonos GIGA2.0-D 80/1-10/2,2-S1 pompa dławnicowa podwójna Inline, silnik klasy IE5 | Pompa dławnicowa podwójna Inline Wilo-Yonos GIGA2.0-D 80/1-10/2,2-S1, silnik klasy IE5, styk sygnalizacji awarii/pracy SSM/SBM, współpraca z BMS, wejścia analogowe 0-10V i in., cyfrowe Ext. OFF i in., wybór trybów regulacji, do cieczy od -20°C | 11367 | PG3 | 28 | K | 22607 | NIE |  | 84137059 | 0 | 277 | 315 | Wilo-Yonos GIGA2.0-D 80/1-10/2,2-S1 | pompa dławnicowa podwójna Inline, silnik klasy IE5 | Wilo-Yonos GIGA2.0-D | Tłoczenie wody grzewczej (zgodnie z VDI 2035), wody zimnej i mieszanin woda-glikol | Wilo | DE | 1 | SZT |  | 0.4 | IE5 | zielony / czarny / szary | Europaleta | 1 | 1 | 1 | 601 | 533 | 408 | 800 | 1200 | 552 | 76.3 | 104.9 | http://downloads-wilo-select.wilo.com/assets/WIB_WILO31922768.jpg | //cms.media.wilo.com/dcipicxmlfeature/wilo525995/6980152/wilo525995_1.jpg |  | 2500 |  |  | https://wilo.com/quick/PL/pl/articleNumber/2205958
11097 | 2205896 | 4062679110233 | Wilo-Yonos GIGA2.0-D 80/1-12/3,0 pompa dławnicowa podwójna Inline, silnik klasy IE5 | Pompa dławnicowa podwójna Inline Wilo-Yonos GIGA2.0-D 80/1-12/3,0, silnik klasy IE5, styk sygnalizacji awarii/pracy SSM/SBM, współpraca z BMS, wejścia analogowe 0-10V i in., cyfrowe Ext. OFF i in., wybór trybów regulacji, do cieczy od -20°C | 12795 | PG3 | 28 | K | 22607 | NIE |  | 84137059 | 0 | 277 | 315 | Wilo-Yonos GIGA2.0-D 80/1-12/3,0 | pompa dławnicowa podwójna Inline, silnik klasy IE5 | Wilo-Yonos GIGA2.0-D | Tłoczenie wody grzewczej (zgodnie z VDI 2035), wody zimnej i mieszanin woda-glikol | Wilo | DE | 1 | SZT |  | 0.4 | IE5 | zielony / czarny / szary | Europaleta | 1 | 1 | 1 | 601 | 533 | 408 | 800 | 1200 | 572 | 76.3 | 123.3 | http://downloads-wilo-select.wilo.com/assets/WIB_WILO31922768.jpg | //cms.media.wilo.com/dcipicxmlfeature/wilo525995/6980152/wilo525995_1.jpg |  | 3300 |  |  | https://wilo.com/quick/PL/pl/articleNumber/2205896
11098 | 2206018 | 4062679111933 | Wilo-Yonos GIGA2.0-D 80/1-12/3,0-R1 pompa dławnicowa podwójna Inline, silnik klasy IE5 | Pompa dławnicowa podwójna Inline Wilo-Yonos GIGA2.0-D 80/1-12/3,0-R1, silnik klasy IE5, styk sygnalizacji awarii/pracy SSM/SBM, współpraca z BMS, wejścia analogowe 0-10V i in., cyfrowe Ext. OFF i in., wybór trybów regulacji, do cieczy od -20°C | 12191 | PG3 | 28 | K | 22607 | NIE |  | 84137059 | 0 | 277 | 315 | Wilo-Yonos GIGA2.0-D 80/1-12/3,0-R1 | pompa dławnicowa podwójna Inline, silnik klasy IE5 | Wilo-Yonos GIGA2.0-D | Tłoczenie wody grzewczej (zgodnie z VDI 2035), wody zimnej i mieszanin woda-glikol | Wilo | DE | 1 | SZT |  | 0.4 | IE5 | zielony / czarny / szary | Europaleta | 1 | 1 | 1 | 601 | 533 | 408 | 800 | 1200 | 572 | 76.3 | 123.3 | http://downloads-wilo-select.wilo.com/assets/WIB_WILO31922768.jpg | //cms.media.wilo.com/dcipicxmlfeature/wilo525995/6980152/wilo525995_1.jpg |  | 3300 |  |  | https://wilo.com/quick/PL/pl/articleNumber/2206018
11099 | 2206079 | 4062679112787 | Wilo-Yonos GIGA2.0-D 80/1-12/3,0-R1-S1 pompa dławnicowa podwójna Inline, silnik klasy IE5 | Pompa dławnicowa podwójna Inline Wilo-Yonos GIGA2.0-D 80/1-12/3,0-R1-S1, silnik klasy IE5, styk sygnalizacji awarii/pracy SSM/SBM, współpraca z BMS, wejścia analogowe 0-10V i in., cyfrowe Ext. OFF i in., wybór trybów regulacji, do cieczy od -20°C | 12313 | PG3 | 28 | K | 22607 | NIE |  | 84137059 | 0 | 277 | 315 | Wilo-Yonos GIGA2.0-D 80/1-12/3,0-R1-S1 | pompa dławnicowa podwójna Inline, silnik klasy IE5 | Wilo-Yonos GIGA2.0-D | Tłoczenie wody grzewczej (zgodnie z VDI 2035), wody zimnej i mieszanin woda-glikol | Wilo | DE | 1 | SZT |  | 0.4 | IE5 | zielony / czarny / szary | Europaleta | 1 | 1 | 1 | 601 | 533 | 408 | 800 | 1200 | 572 | 76.3 | 123.3 | http://downloads-wilo-select.wilo.com/assets/WIB_WILO31922768.jpg | //cms.media.wilo.com/dcipicxmlfeature/wilo525995/6980152/wilo525995_1.jpg |  | 3300 |  |  | https://wilo.com/quick/PL/pl/articleNumber/2206079
11100 | 2205957 | 4062679111087 | Wilo-Yonos GIGA2.0-D 80/1-12/3,0-S1 pompa dławnicowa podwójna Inline, silnik klasy IE5 | Pompa dławnicowa podwójna Inline Wilo-Yonos GIGA2.0-D 80/1-12/3,0-S1, silnik klasy IE5, styk sygnalizacji awarii/pracy SSM/SBM, współpraca z BMS, wejścia analogowe 0-10V i in., cyfrowe Ext. OFF i in., wybór trybów regulacji, do cieczy od -20°C | 12918 | PG3 | 28 | K | 22607 | NIE |  | 84137059 | 0 | 277 | 315 | Wilo-Yonos GIGA2.0-D 80/1-12/3,0-S1 | pompa dławnicowa podwójna Inline, silnik klasy IE5 | Wilo-Yonos GIGA2.0-D | Tłoczenie wody grzewczej (zgodnie z VDI 2035), wody zimnej i mieszanin woda-glikol | Wilo | DE | 1 | SZT |  | 0.4 | IE5 | zielony / czarny / szary | Europaleta | 1 | 1 | 1 | 601 | 533 | 408 | 800 | 1200 | 572 | 76.3 | 123.3 | http://downloads-wilo-select.wilo.com/assets/WIB_WILO31922768.jpg | //cms.media.wilo.com/dcipicxmlfeature/wilo525995/6980152/wilo525995_1.jpg |  | 3300 |  |  | https://wilo.com/quick/PL/pl/articleNumber/2205957
11101 | 2205895 | 4062679110226 | Wilo-Yonos GIGA2.0-D 80/1-15/4,0 pompa dławnicowa podwójna Inline, silnik klasy IE5 | Pompa dławnicowa podwójna Inline Wilo-Yonos GIGA2.0-D 80/1-15/4,0, silnik klasy IE5, styk sygnalizacji awarii/pracy SSM/SBM, współpraca z BMS, wejścia analogowe 0-10V i in., cyfrowe Ext. OFF i in., wybór trybów regulacji, do cieczy od -20°C | 13398 | PG3 | 28 | K | 22607 | NIE |  | 84137059 | 0 | 277 | 315 | Wilo-Yonos GIGA2.0-D 80/1-15/4,0 | pompa dławnicowa podwójna Inline, silnik klasy IE5 | Wilo-Yonos GIGA2.0-D | Tłoczenie wody grzewczej (zgodnie z VDI 2035), wody zimnej i mieszanin woda-glikol | Wilo | DE | 1 | SZT |  | 0.4 | IE5 | zielony / czarny / szary | Europaleta | 1 | 1 | 1 | 601 | 533 | 408 | 800 | 1200 | 552 | 84.1 | 104.9 | http://downloads-wilo-select.wilo.com/assets/WIB_WILO31922768.jpg | //cms.media.wilo.com/dcipicxmlfeature/wilo525995/6980152/wilo525995_1.jpg |  | 4500 |  |  | https://wilo.com/quick/PL/pl/articleNumber/2205895
11102 | 2206017 | 4062679111926 | Wilo-Yonos GIGA2.0-D 80/1-15/4,0-R1 pompa dławnicowa podwójna Inline, silnik klasy IE5 | Pompa dławnicowa podwójna Inline Wilo-Yonos GIGA2.0-D 80/1-15/4,0-R1, silnik klasy IE5, styk sygnalizacji awarii/pracy SSM/SBM, współpraca z BMS, wejścia analogowe 0-10V i in., cyfrowe Ext. OFF i in., wybór trybów regulacji, do cieczy od -20°C | 12792 | PG3 | 28 | K | 22607 | NIE |  | 84137059 | 0 | 277 | 315 | Wilo-Yonos GIGA2.0-D 80/1-15/4,0-R1 | pompa dławnicowa podwójna Inline, silnik klasy IE5 | Wilo-Yonos GIGA2.0-D | Tłoczenie wody grzewczej (zgodnie z VDI 2035), wody zimnej i mieszanin woda-glikol | Wilo | DE | 1 | SZT |  | 0.4 | IE5 | zielony / czarny / szary | Europaleta | 1 | 1 | 1 | 601 | 533 | 408 | 800 | 1200 | 552 | 84.1 | 104.9 | http://downloads-wilo-select.wilo.com/assets/WIB_WILO31922768.jpg | //cms.media.wilo.com/dcipicxmlfeature/wilo525995/6980152/wilo525995_1.jpg |  | 4500 |  |  | https://wilo.com/quick/PL/pl/articleNumber/2206017
11103 | 2206078 | 4062679112770 | Wilo-Yonos GIGA2.0-D 80/1-15/4,0-R1-S1 pompa dławnicowa podwójna Inline, silnik klasy IE5 | Pompa dławnicowa podwójna Inline Wilo-Yonos GIGA2.0-D 80/1-15/4,0-R1-S1, silnik klasy IE5, styk sygnalizacji awarii/pracy SSM/SBM, współpraca z BMS, wejścia analogowe 0-10V i in., cyfrowe Ext. OFF i in., wybór trybów regulacji, do cieczy od -20°C | 12915 | PG3 | 28 | K | 22607 | NIE |  | 84137059 | 0 | 277 | 315 | Wilo-Yonos GIGA2.0-D 80/1-15/4,0-R1-S1 | pompa dławnicowa podwójna Inline, silnik klasy IE5 | Wilo-Yonos GIGA2.0-D | Tłoczenie wody grzewczej (zgodnie z VDI 2035), wody zimnej i mieszanin woda-glikol | Wilo | DE | 1 | SZT |  | 0.4 | IE5 | zielony / czarny / szary | Europaleta | 1 | 1 | 1 | 601 | 533 | 408 | 800 | 1200 | 552 | 84.1 | 104.9 | http://downloads-wilo-select.wilo.com/assets/WIB_WILO31922768.jpg | //cms.media.wilo.com/dcipicxmlfeature/wilo525995/6980152/wilo525995_1.jpg |  | 4500 |  |  | https://wilo.com/quick/PL/pl/articleNumber/2206078
11104 | 2205956 | 4062679111070 | Wilo-Yonos GIGA2.0-D 80/1-15/4,0-S1 pompa dławnicowa podwójna Inline, silnik klasy IE5 | Pompa dławnicowa podwójna Inline Wilo-Yonos GIGA2.0-D 80/1-15/4,0-S1, silnik klasy IE5, styk sygnalizacji awarii/pracy SSM/SBM, współpraca z BMS, wejścia analogowe 0-10V i in., cyfrowe Ext. OFF i in., wybór trybów regulacji, do cieczy od -20°C | 13519 | PG3 | 28 | K | 22607 | NIE |  | 84137059 | 0 | 277 | 315 | Wilo-Yonos GIGA2.0-D 80/1-15/4,0-S1 | pompa dławnicowa podwójna Inline, silnik klasy IE5 | Wilo-Yonos GIGA2.0-D | Tłoczenie wody grzewczej (zgodnie z VDI 2035), wody zimnej i mieszanin woda-glikol | Wilo | DE | 1 | SZT |  | 0.4 | IE5 | zielony / czarny / szary | Europaleta | 1 | 1 | 1 | 601 | 533 | 408 | 800 | 1200 | 552 | 84.1 | 104.9 | http://downloads-wilo-select.wilo.com/assets/WIB_WILO31922768.jpg | //cms.media.wilo.com/dcipicxmlfeature/wilo525995/6980152/wilo525995_1.jpg |  | 4500 |  |  | https://wilo.com/quick/PL/pl/articleNumber/2205956
11105 | 2205894 | 4062679110219 | Wilo-Yonos GIGA2.0-D 80/1-19/5,5 pompa dławnicowa podwójna Inline, silnik klasy IE5 | Pompa dławnicowa podwójna Inline Wilo-Yonos GIGA2.0-D 80/1-19/5,5, silnik klasy IE5, styk sygnalizacji awarii/pracy SSM/SBM, współpraca z BMS, wejścia analogowe 0-10V i in., cyfrowe Ext. OFF i in., wybór trybów regulacji, do cieczy od -20°C | 15062 | PG3 | 28 | K | 22607 | NIE |  | 84137059 | 0 | 277 | 315 | Wilo-Yonos GIGA2.0-D 80/1-19/5,5 | pompa dławnicowa podwójna Inline, silnik klasy IE5 | Wilo-Yonos GIGA2.0-D | Tłoczenie wody grzewczej (zgodnie z VDI 2035), wody zimnej i mieszanin woda-glikol | Wilo | DE | 1 | SZT |  | 0.4 | IE5 | zielony / czarny / szary | Europaleta | 1 | 1 | 1 | 601 | 582 | 428 | 800 | 1200 | 572 | 108 | 132 | http://downloads-wilo-select.wilo.com/assets/WIB_WILO31922768.jpg | //cms.media.wilo.com/dcipicxmlfeature/wilo525995/6980152/wilo525995_1.jpg |  | 6000 |  |  | https://wilo.com/quick/PL/pl/articleNumber/2205894
11106 | 2206016 | 4062679111919 | Wilo-Yonos GIGA2.0-D 80/1-19/5,5-R1 pompa dławnicowa podwójna Inline, silnik klasy IE5 | Pompa dławnicowa podwójna Inline Wilo-Yonos GIGA2.0-D 80/1-19/5,5-R1, silnik klasy IE5, styk sygnalizacji awarii/pracy SSM/SBM, współpraca z BMS, wejścia analogowe 0-10V i in., cyfrowe Ext. OFF i in., wybór trybów regulacji, do cieczy od -20°C | 14457 | PG3 | 28 | K | 22607 | NIE |  | 84137059 | 0 | 277 | 315 | Wilo-Yonos GIGA2.0-D 80/1-19/5,5-R1 | pompa dławnicowa podwójna Inline, silnik klasy IE5 | Wilo-Yonos GIGA2.0-D | Tłoczenie wody grzewczej (zgodnie z VDI 2035), wody zimnej i mieszanin woda-glikol | Wilo | DE | 1 | SZT |  | 0.4 | IE5 | zielony / czarny / szary | Europaleta | 1 | 1 | 1 | 601 | 582 | 428 | 800 | 1200 | 572 | 108 | 132 | http://downloads-wilo-select.wilo.com/assets/WIB_WILO31922768.jpg | //cms.media.wilo.com/dcipicxmlfeature/wilo525995/6980152/wilo525995_1.jpg |  | 6000 |  |  | https://wilo.com/quick/PL/pl/articleNumber/2206016
11107 | 2206077 | 4062679112763 | Wilo-Yonos GIGA2.0-D 80/1-19/5,5-R1-S1 pompa dławnicowa podwójna Inline, silnik klasy IE5 | Pompa dławnicowa podwójna Inline Wilo-Yonos GIGA2.0-D 80/1-19/5,5-R1-S1, silnik klasy IE5, styk sygnalizacji awarii/pracy SSM/SBM, współpraca z BMS, wejścia analogowe 0-10V i in., cyfrowe Ext. OFF i in., wybór trybów regulacji, do cieczy od -20°C | 14578 | PG3 | 28 | K | 22607 | NIE |  | 84137059 | 0 | 277 | 315 | Wilo-Yonos GIGA2.0-D 80/1-19/5,5-R1-S1 | pompa dławnicowa podwójna Inline, silnik klasy IE5 | Wilo-Yonos GIGA2.0-D | Tłoczenie wody grzewczej (zgodnie z VDI 2035), wody zimnej i mieszanin woda-glikol | Wilo | DE | 1 | SZT |  | 0.4 | IE5 | zielony / czarny / szary | Europaleta | 1 | 1 | 1 | 601 | 582 | 428 | 800 | 1200 | 572 | 108 | 132 | http://downloads-wilo-select.wilo.com/assets/WIB_WILO31922768.jpg | //cms.media.wilo.com/dcipicxmlfeature/wilo525995/6980152/wilo525995_1.jpg |  | 6000 |  |  | https://wilo.com/quick/PL/pl/articleNumber/2206077
11108 | 2205955 | 4062679111063 | Wilo-Yonos GIGA2.0-D 80/1-19/5,5-S1 pompa dławnicowa podwójna Inline, silnik klasy IE5 | Pompa dławnicowa podwójna Inline Wilo-Yonos GIGA2.0-D 80/1-19/5,5-S1, silnik klasy IE5, styk sygnalizacji awarii/pracy SSM/SBM, współpraca z BMS, wejścia analogowe 0-10V i in., cyfrowe Ext. OFF i in., wybór trybów regulacji, do cieczy od -20°C | 15184 | PG3 | 28 | K | 22607 | NIE |  | 84137059 | 0 | 277 | 315 | Wilo-Yonos GIGA2.0-D 80/1-19/5,5-S1 | pompa dławnicowa podwójna Inline, silnik klasy IE5 | Wilo-Yonos GIGA2.0-D | Tłoczenie wody grzewczej (zgodnie z VDI 2035), wody zimnej i mieszanin woda-glikol | Wilo | DE | 1 | SZT |  | 0.4 | IE5 | zielony / czarny / szary | Europaleta | 1 | 1 | 1 | 601 | 582 | 428 | 800 | 1200 | 572 | 108 | 132 | http://downloads-wilo-select.wilo.com/assets/WIB_WILO31922768.jpg | //cms.media.wilo.com/dcipicxmlfeature/wilo525995/6980152/wilo525995_1.jpg |  | 6000 |  |  | https://wilo.com/quick/PL/pl/articleNumber/2205955
11109 | 2205893 | 4062679110202 | Wilo-Yonos GIGA2.0-D 80/1-23/7,5 pompa dławnicowa podwójna Inline, silnik klasy IE5 | Pompa dławnicowa podwójna Inline Wilo-Yonos GIGA2.0-D 80/1-23/7,5, silnik klasy IE5, styk sygnalizacji awarii/pracy SSM/SBM, współpraca z BMS, wejścia analogowe 0-10V i in., cyfrowe Ext. OFF i in., wybór trybów regulacji, do cieczy od -20°C | 16677 | PG3 | 28 | K | 22607 | NIE |  | 84137059 | 0 | 277 | 315 | Wilo-Yonos GIGA2.0-D 80/1-23/7,5 | pompa dławnicowa podwójna Inline, silnik klasy IE5 | Wilo-Yonos GIGA2.0-D | Tłoczenie wody grzewczej (zgodnie z VDI 2035), wody zimnej i mieszanin woda-glikol | Wilo | DE | 1 | SZT |  | 0.4 | IE5 | zielony / czarny / szary | Europaleta | 1 | 1 | 1 | 601 | 582 | 428 | 800 | 1200 | 572 | 108 | 132 | http://downloads-wilo-select.wilo.com/assets/WIB_WILO31922768.jpg | //cms.media.wilo.com/dcipicxmlfeature/wilo525995/6980152/wilo525995_1.jpg |  | 8100 |  |  | https://wilo.com/quick/PL/pl/articleNumber/2205893
11110 | 2206015 | 4062679111902 | Wilo-Yonos GIGA2.0-D 80/1-23/7,5-R1 pompa dławnicowa podwójna Inline, silnik klasy IE5 | Pompa dławnicowa podwójna Inline Wilo-Yonos GIGA2.0-D 80/1-23/7,5-R1, silnik klasy IE5, styk sygnalizacji awarii/pracy SSM/SBM, współpraca z BMS, wejścia analogowe 0-10V i in., cyfrowe Ext. OFF i in., wybór trybów regulacji, do cieczy od -20°C | 16072 | PG3 | 28 | K | 22607 | NIE |  | 84137059 | 0 | 277 | 315 | Wilo-Yonos GIGA2.0-D 80/1-23/7,5-R1 | pompa dławnicowa podwójna Inline, silnik klasy IE5 | Wilo-Yonos GIGA2.0-D | Tłoczenie wody grzewczej (zgodnie z VDI 2035), wody zimnej i mieszanin woda-glikol | Wilo | DE | 1 | SZT |  | 0.4 | IE5 | zielony / czarny / szary | Europaleta | 1 | 1 | 1 | 601 | 582 | 428 | 800 | 1200 | 572 | 108 | 132 | http://downloads-wilo-select.wilo.com/assets/WIB_WILO31922768.jpg | //cms.media.wilo.com/dcipicxmlfeature/wilo525995/6980152/wilo525995_1.jpg |  | 8100 |  |  | https://wilo.com/quick/PL/pl/articleNumber/2206015
11111 | 2206076 | 4062679112756 | Wilo-Yonos GIGA2.0-D 80/1-23/7,5-R1-S1 pompa dławnicowa podwójna Inline, silnik klasy IE5 | Pompa dławnicowa podwójna Inline Wilo-Yonos GIGA2.0-D 80/1-23/7,5-R1-S1, silnik klasy IE5, styk sygnalizacji awarii/pracy SSM/SBM, współpraca z BMS, wejścia analogowe 0-10V i in., cyfrowe Ext. OFF i in., wybór trybów regulacji, do cieczy od -20°C | 16193 | PG3 | 28 | K | 22607 | NIE |  | 84137059 | 0 | 277 | 315 | Wilo-Yonos GIGA2.0-D 80/1-23/7,5-R1-S1 | pompa dławnicowa podwójna Inline, silnik klasy IE5 | Wilo-Yonos GIGA2.0-D | Tłoczenie wody grzewczej (zgodnie z VDI 2035), wody zimnej i mieszanin woda-glikol | Wilo | DE | 1 | SZT |  | 0.4 | IE5 | zielony / czarny / szary | Europaleta | 1 | 1 | 1 | 601 | 582 | 428 | 800 | 1200 | 572 | 108 | 132 | http://downloads-wilo-select.wilo.com/assets/WIB_WILO31922768.jpg | //cms.media.wilo.com/dcipicxmlfeature/wilo525995/6980152/wilo525995_1.jpg |  | 8100 |  |  | https://wilo.com/quick/PL/pl/articleNumber/2206076
11112 | 2205954 | 4062679111056 | Wilo-Yonos GIGA2.0-D 80/1-23/7,5-S1 pompa dławnicowa podwójna Inline, silnik klasy IE5 | Pompa dławnicowa podwójna Inline Wilo-Yonos GIGA2.0-D 80/1-23/7,5-S1, silnik klasy IE5, styk sygnalizacji awarii/pracy SSM/SBM, współpraca z BMS, wejścia analogowe 0-10V i in., cyfrowe Ext. OFF i in., wybór trybów regulacji, do cieczy od -20°C | 16799 | PG3 | 28 | K | 22607 | NIE |  | 84137059 | 0 | 277 | 315 | Wilo-Yonos GIGA2.0-D 80/1-23/7,5-S1 | pompa dławnicowa podwójna Inline, silnik klasy IE5 | Wilo-Yonos GIGA2.0-D | Tłoczenie wody grzewczej (zgodnie z VDI 2035), wody zimnej i mieszanin woda-glikol | Wilo | DE | 1 | SZT |  | 0.4 | IE5 | zielony / czarny / szary | Europaleta | 1 | 1 | 1 | 601 | 582 | 428 | 800 | 1200 | 572 | 108 | 132 | http://downloads-wilo-select.wilo.com/assets/WIB_WILO31922768.jpg | //cms.media.wilo.com/dcipicxmlfeature/wilo525995/6980152/wilo525995_1.jpg |  | 8100 |  |  | https://wilo.com/quick/PL/pl/articleNumber/2205954
11113 | 2207269 | 4062679115634 | Wilo-Yonos GIGA2.0-D 80/1-3/M-0,37 pompa dławnicowa podwójna Inline, silnik klasy IE5 | Pompa dławnicowa podwójna Inline Wilo-Yonos GIGA2.0-D 80/1-3/M-0,37, silnik klasy IE5, styk sygnalizacji awarii/pracy SSM/SBM, współpraca z BMS, wejścia analogowe 0-10V i in., cyfrowe Ext. OFF i in., wybór trybów regulacji, do cieczy od -20°C | 6959 | PG3 | 28 | K | 22607 | NIE |  | 84137059 | 0 | 277 | 315 | Wilo-Yonos GIGA2.0-D 80/1-3/M-0,37 | pompa dławnicowa podwójna Inline, silnik klasy IE5 | Wilo-Yonos GIGA2.0-D | Tłoczenie wody grzewczej (zgodnie z VDI 2035), wody zimnej i mieszanin woda-glikol | Wilo | DE | 1 | SZT |  | 0.4 | IE5 | zielony / czarny / szary | Europaleta | 1 | 1 | 1 | 600 | 560 | 408 | 800 | 1200 | 552 | 75.3 | 97 | http://downloads-wilo-select.wilo.com/assets/WIB_WILO31922768.jpg | //cms.media.wilo.com/dcipicxmlfeature/wilo525995/6980152/wilo525995_1.jpg |  | 500 |  |  | https://wilo.com/quick/PL/pl/articleNumber/2207269
11114 | 2207319 | 4062679116730 | Wilo-Yonos GIGA2.0-D 80/1-3/M-0,37-R1 pompa dławnicowa podwójna Inline, silnik klasy IE5 | Pompa dławnicowa podwójna Inline Wilo-Yonos GIGA2.0-D 80/1-3/M-0,37-R1, silnik klasy IE5, styk sygnalizacji awarii/pracy SSM/SBM, współpraca z BMS, wejścia analogowe 0-10V i in., cyfrowe Ext. OFF i in., wybór trybów regulacji, do cieczy od -20°C | 6351 | PG3 | 28 | K | 22607 | NIE |  | 84137059 | 0 | 277 | 315 | Wilo-Yonos GIGA2.0-D 80/1-3/M-0,37-R1 | pompa dławnicowa podwójna Inline, silnik klasy IE5 | Wilo-Yonos GIGA2.0-D | Tłoczenie wody grzewczej (zgodnie z VDI 2035), wody zimnej i mieszanin woda-glikol | Wilo | DE | 1 | SZT |  | 0.4 | IE5 | zielony / czarny / szary | Europaleta | 1 | 1 | 1 | 600 | 560 | 408 | 800 | 1200 | 552 | 75.3 | 97 | http://downloads-wilo-select.wilo.com/assets/WIB_WILO31922768.jpg | //cms.media.wilo.com/dcipicxmlfeature/wilo525995/6980152/wilo525995_1.jpg |  | 500 |  |  | https://wilo.com/quick/PL/pl/articleNumber/2207319
11115 | 2207344 | 4062679117270 | Wilo-Yonos GIGA2.0-D 80/1-3/M-0,37-R1-S1 pompa dławnicowa podwójna Inline, silnik klasy IE5 | Pompa dławnicowa podwójna Inline Wilo-Yonos GIGA2.0-D 80/1-3/M-0,37-R1-S1, silnik klasy IE5, styk sygnalizacji awarii/pracy SSM/SBM, współpraca z BMS, wejścia analogowe 0-10V i in., cyfrowe Ext. OFF i in., wybór trybów regulacji, do cieczy od -20°C | 6474 | PG3 | 28 | K | 22607 | NIE |  | 84137059 | 0 | 277 | 315 | Wilo-Yonos GIGA2.0-D 80/1-3/M-0,37-R1-S1 | pompa dławnicowa podwójna Inline, silnik klasy IE5 | Wilo-Yonos GIGA2.0-D | Tłoczenie wody grzewczej (zgodnie z VDI 2035), wody zimnej i mieszanin woda-glikol | Wilo | DE | 1 | SZT |  | 0.4 | IE5 | zielony / czarny / szary | Europaleta | 1 | 1 | 1 | 600 | 560 | 408 | 800 | 1200 | 552 | 75.3 | 97 | http://downloads-wilo-select.wilo.com/assets/WIB_WILO31922768.jpg | //cms.media.wilo.com/dcipicxmlfeature/wilo525995/6980152/wilo525995_1.jpg |  | 500 |  |  | https://wilo.com/quick/PL/pl/articleNumber/2207344
11116 | 2207294 | 4062679116181 | Wilo-Yonos GIGA2.0-D 80/1-3/M-0,37-S1 pompa dławnicowa podwójna Inline, silnik klasy IE5 | Pompa dławnicowa podwójna Inline Wilo-Yonos GIGA2.0-D 80/1-3/M-0,37-S1, silnik klasy IE5, styk sygnalizacji awarii/pracy SSM/SBM, współpraca z BMS, wejścia analogowe 0-10V i in., cyfrowe Ext. OFF i in., wybór trybów regulacji, do cieczy od -20°C | 7080 | PG3 | 28 | K | 22607 | NIE |  | 84137059 | 0 | 277 | 315 | Wilo-Yonos GIGA2.0-D 80/1-3/M-0,37-S1 | pompa dławnicowa podwójna Inline, silnik klasy IE5 | Wilo-Yonos GIGA2.0-D | Tłoczenie wody grzewczej (zgodnie z VDI 2035), wody zimnej i mieszanin woda-glikol | Wilo | DE | 1 | SZT |  | 0.4 | IE5 | zielony / czarny / szary | Europaleta | 1 | 1 | 1 | 600 | 560 | 408 | 800 | 1200 | 552 | 75.3 | 97 | http://downloads-wilo-select.wilo.com/assets/WIB_WILO31922768.jpg | //cms.media.wilo.com/dcipicxmlfeature/wilo525995/6980152/wilo525995_1.jpg |  | 500 |  |  | https://wilo.com/quick/PL/pl/articleNumber/2207294
11117 | 2238076 | 4062679406800 | Wilo-Yonos GIGA2.0-D 80/130-11/2 pompa dławnicowa podwójna Inline | Pompa dławnicowa podwójna Inline Wilo-Yonos GIGA2.0-D 80/130-11/2, styk sygnalizacji awarii/pracy SSM/SBM, współpraca z BMS, wejścia analogowe 0-10V i in., cyfrowe Ext. OFF i in., wybór trybów regulacji, do cieczy od -20°C | 21426 | PG3 | 28 | K | 22607 | NIE |  | 84137059 | 0 | 277 | 315 | Wilo-Yonos GIGA2.0-D 80/130-11/2 | Pompa dławnicowa podwójna Inline | Wilo-Yonos GIGA2.0-D | Tłoczenie wody grzewczej (zgodnie z VDI 2035), wody zimnej i mieszanin woda-glikol | Wilo | DE | 1 | SZT |  | 0.4 |  | zielony / czarny / szary | Karton | 1 | 1 | 1 | 350 | 826 | 399 | 1200 | 1200 | 784 | 199 | 379 | http://downloads-wilo-select.wilo.com/assets/WIB_WILO | https://cms.media.wilo.com/dcipicxmlfeature/wilo525995/6980152/wilo525995_3.eps |  |  |  | Nowość | https://wilo.com/quick/PL/pl/articleNumber/2238076
11118 | 2238078 | 4062679413242 | Wilo-Yonos GIGA2.0-D 80/130-11/2-R1 pompa dławnicowa podwójna Inline | Pompa dławnicowa podwójna Inline Wilo-Yonos GIGA2.0-D 80/130-11/2-R1, styk sygnalizacji awarii/pracy SSM/SBM, współpraca z BMS, wejścia analogowe 0-10V i in., cyfrowe Ext. OFF i in., wybór trybów regulacji, do cieczy od -20°C | 20821 | PG3 | 28 | K | 22607 | NIE |  | 84137059 | 0 | 277 | 315 | Wilo-Yonos GIGA2.0-D 80/130-11/2-R1 | Pompa dławnicowa podwójna Inline | Wilo-Yonos GIGA2.0-D | Tłoczenie wody grzewczej (zgodnie z VDI 2035), wody zimnej i mieszanin woda-glikol | Wilo | DE | 1 | SZT |  | 0.4 |  | zielony / czarny / szary | Karton | 1 | 1 | 1 | 404 | 831 | 626 | 1200 | 1200 | 784 | 341 | 379 | http://downloads-wilo-select.wilo.com/assets/WIB_WILO | https://cms.media.wilo.com/dcipicxmlfeature/wilo525995/6980152/wilo525995_3.eps |  |  |  | Nowość | https://wilo.com/quick/PL/pl/articleNumber/2238078
11119 | 2238075 | 4062679415499 | Wilo-Yonos GIGA2.0-D 80/130-11/2-R1-S1 pompa dławnicowa podwójna Inline | Pompa dławnicowa podwójna Inline Wilo-Yonos GIGA2.0-D 80/130-11/2-R1-S1, styk sygnalizacji awarii/pracy SSM/SBM, współpraca z BMS, wejścia analogowe 0-10V i in., cyfrowe Ext. OFF i in., wybór trybów regulacji, do cieczy od -20°C | 24015 | PG3 | 28 | K | 22607 | NIE |  | 84137059 | 0 | 277 | 315 | Wilo-Yonos GIGA2.0-D 80/130-11/2-R1-S1 | Pompa dławnicowa podwójna Inline | Wilo-Yonos GIGA2.0-D | Tłoczenie wody grzewczej (zgodnie z VDI 2035), wody zimnej i mieszanin woda-glikol | Wilo | DE | 1 | SZT |  | 0.4 |  | zielony / czarny / szary | Karton | 1 | 1 | 1 | 404 | 831 | 626 | 1200 | 1200 | 784 | 355 | 393 | http://downloads-wilo-select.wilo.com/assets/WIB_WILO | https://cms.media.wilo.com/dcipicxmlfeature/wilo525995/6980152/wilo525995_3.eps |  |  |  | Nowość | https://wilo.com/quick/PL/pl/articleNumber/2238075
11120 | 2238077 | 4062679410852 | Wilo-Yonos GIGA2.0-D 80/130-11/2-S1 pompa dławnicowa podwójna Inline | Pompa dławnicowa podwójna Inline Wilo-Yonos GIGA2.0-D 80/130-11/2-S1, styk sygnalizacji awarii/pracy SSM/SBM, współpraca z BMS, wejścia analogowe 0-10V i in., cyfrowe Ext. OFF i in., wybór trybów regulacji, do cieczy od -20°C | 21621 | PG3 | 28 | K | 22607 | NIE |  | 84137059 | 0 | 277 | 315 | Wilo-Yonos GIGA2.0-D 80/130-11/2-S1 | Pompa dławnicowa podwójna Inline | Wilo-Yonos GIGA2.0-D | Tłoczenie wody grzewczej (zgodnie z VDI 2035), wody zimnej i mieszanin woda-glikol | Wilo | DE | 1 | SZT |  | 0.4 |  | zielony / czarny / szary | Karton | 1 | 1 | 1 | 404 | 831 | 626 | 1200 | 1200 | 784 | 341 | 379 | http://downloads-wilo-select.wilo.com/assets/WIB_WILO | https://cms.media.wilo.com/dcipicxmlfeature/wilo525995/6980152/wilo525995_3.eps |  |  |  | Nowość | https://wilo.com/quick/PL/pl/articleNumber/2238077
11121 | 2205891 | 4062679110189 | Wilo-Yonos GIGA2.0-D 80/1-4/0,55 pompa dławnicowa podwójna Inline, silnik klasy IE5 | Pompa dławnicowa podwójna Inline Wilo-Yonos GIGA2.0-D 80/1-4/0,55, silnik klasy IE5, styk sygnalizacji awarii/pracy SSM/SBM, współpraca z BMS, wejścia analogowe 0-10V i in., cyfrowe Ext. OFF i in., wybór trybów regulacji, do cieczy od -20°C | 7325 | PG3 | 28 | K | 22607 | NIE |  | 84137059 | 0 | 277 | 315 | Wilo-Yonos GIGA2.0-D 80/1-4/0,55 | pompa dławnicowa podwójna Inline, silnik klasy IE5 | Wilo-Yonos GIGA2.0-D | Tłoczenie wody grzewczej (zgodnie z VDI 2035), wody zimnej i mieszanin woda-glikol | Wilo | DE | 1 | SZT |  | 0.4 | IE5 | zielony / czarny / szary | Europaleta | 1 | 1 | 1 | 600 | 560 | 408 | 800 | 1200 | 552 | 74.5 | 96.1 | http://downloads-wilo-select.wilo.com/assets/WIB_WILO31922768.jpg | //cms.media.wilo.com/dcipicxmlfeature/wilo525995/6980152/wilo525995_1.jpg |  | 600 |  |  | https://wilo.com/quick/PL/pl/articleNumber/2205891
11122 | 2206013 | 4062679111889 | Wilo-Yonos GIGA2.0-D 80/1-4/0,55-R1 pompa dławnicowa podwójna Inline, silnik klasy IE5 | Pompa dławnicowa podwójna Inline Wilo-Yonos GIGA2.0-D 80/1-4/0,55-R1, silnik klasy IE5, styk sygnalizacji awarii/pracy SSM/SBM, współpraca z BMS, wejścia analogowe 0-10V i in., cyfrowe Ext. OFF i in., wybór trybów regulacji, do cieczy od -20°C | 6718 | PG3 | 28 | K | 22607 | NIE |  | 84137059 | 0 | 277 | 315 | Wilo-Yonos GIGA2.0-D 80/1-4/0,55-R1 | pompa dławnicowa podwójna Inline, silnik klasy IE5 | Wilo-Yonos GIGA2.0-D | Tłoczenie wody grzewczej (zgodnie z VDI 2035), wody zimnej i mieszanin woda-glikol | Wilo | DE | 1 | SZT |  | 0.4 | IE5 | zielony / czarny / szary | Europaleta | 1 | 1 | 1 | 600 | 560 | 408 | 800 | 1200 | 552 | 74.5 | 96.1 | http://downloads-wilo-select.wilo.com/assets/WIB_WILO31922768.jpg | //cms.media.wilo.com/dcipicxmlfeature/wilo525995/6980152/wilo525995_1.jpg |  | 600 |  |  | https://wilo.com/quick/PL/pl/articleNumber/2206013
11123 | 2206074 | 4062679112732 | Wilo-Yonos GIGA2.0-D 80/1-4/0,55-R1-S1 pompa dławnicowa podwójna Inline, silnik klasy IE5 | Pompa dławnicowa podwójna Inline Wilo-Yonos GIGA2.0-D 80/1-4/0,55-R1-S1, silnik klasy IE5, styk sygnalizacji awarii/pracy SSM/SBM, współpraca z BMS, wejścia analogowe 0-10V i in., cyfrowe Ext. OFF i in., wybór trybów regulacji, do cieczy od -20°C | 6841 | PG3 | 28 | K | 22607 | NIE |  | 84137059 | 0 | 277 | 315 | Wilo-Yonos GIGA2.0-D 80/1-4/0,55-R1-S1 | pompa dławnicowa podwójna Inline, silnik klasy IE5 | Wilo-Yonos GIGA2.0-D | Tłoczenie wody grzewczej (zgodnie z VDI 2035), wody zimnej i mieszanin woda-glikol | Wilo | DE | 1 | SZT |  | 0.4 | IE5 | zielony / czarny / szary | Europaleta | 1 | 1 | 1 | 600 | 560 | 408 | 800 | 1200 | 552 | 74.5 | 96.1 | http://downloads-wilo-select.wilo.com/assets/WIB_WILO31922768.jpg | //cms.media.wilo.com/dcipicxmlfeature/wilo525995/6980152/wilo525995_1.jpg |  | 600 |  |  | https://wilo.com/quick/PL/pl/articleNumber/2206074
11124 | 2205952 | 4062679111032 | Wilo-Yonos GIGA2.0-D 80/1-4/0,55-S1 pompa dławnicowa podwójna Inline, silnik klasy IE5 | Pompa dławnicowa podwójna Inline Wilo-Yonos GIGA2.0-D 80/1-4/0,55-S1, silnik klasy IE5, styk sygnalizacji awarii/pracy SSM/SBM, współpraca z BMS, wejścia analogowe 0-10V i in., cyfrowe Ext. OFF i in., wybór trybów regulacji, do cieczy od -20°C | 7446 | PG3 | 28 | K | 22607 | NIE |  | 84137059 | 0 | 277 | 315 | Wilo-Yonos GIGA2.0-D 80/1-4/0,55-S1 | pompa dławnicowa podwójna Inline, silnik klasy IE5 | Wilo-Yonos GIGA2.0-D | Tłoczenie wody grzewczej (zgodnie z VDI 2035), wody zimnej i mieszanin woda-glikol | Wilo | DE | 1 | SZT |  | 0.4 | IE5 | zielony / czarny / szary | Europaleta | 1 | 1 | 1 | 600 | 560 | 408 | 800 | 1200 | 552 | 74.5 | 96.1 | http://downloads-wilo-select.wilo.com/assets/WIB_WILO31922768.jpg | //cms.media.wilo.com/dcipicxmlfeature/wilo525995/6980152/wilo525995_1.jpg |  | 600 |  |  | https://wilo.com/quick/PL/pl/articleNumber/2205952
11125 | 2207268 | 4062679115627 | Wilo-Yonos GIGA2.0-D 80/1-4/M-0,55 pompa dławnicowa podwójna Inline, silnik klasy IE5 | Pompa dławnicowa podwójna Inline Wilo-Yonos GIGA2.0-D 80/1-4/M-0,55, silnik klasy IE5, styk sygnalizacji awarii/pracy SSM/SBM, współpraca z BMS, wejścia analogowe 0-10V i in., cyfrowe Ext. OFF i in., wybór trybów regulacji, do cieczy od -20°C | 7325 | PG3 | 28 | K | 22607 | NIE |  | 84137059 | 0 | 277 | 315 | Wilo-Yonos GIGA2.0-D 80/1-4/M-0,55 | pompa dławnicowa podwójna Inline, silnik klasy IE5 | Wilo-Yonos GIGA2.0-D | Tłoczenie wody grzewczej (zgodnie z VDI 2035), wody zimnej i mieszanin woda-glikol | Wilo | DE | 1 | SZT |  | 0.4 | IE5 | zielony / czarny / szary | Europaleta | 1 | 1 | 1 | 600 | 560 | 408 | 800 | 1200 | 552 | 77.7 | 99 | http://downloads-wilo-select.wilo.com/assets/WIB_WILO31922768.jpg | //cms.media.wilo.com/dcipicxmlfeature/wilo525995/6980152/wilo525995_1.jpg |  | 700 |  |  | https://wilo.com/quick/PL/pl/articleNumber/2207268
11126 | 2207318 | 4062679116723 | Wilo-Yonos GIGA2.0-D 80/1-4/M-0,55-R1 pompa dławnicowa podwójna Inline, silnik klasy IE5 | Pompa dławnicowa podwójna Inline Wilo-Yonos GIGA2.0-D 80/1-4/M-0,55-R1, silnik klasy IE5, styk sygnalizacji awarii/pracy SSM/SBM, współpraca z BMS, wejścia analogowe 0-10V i in., cyfrowe Ext. OFF i in., wybór trybów regulacji, do cieczy od -20°C | 6718 | PG3 | 28 | K | 22607 | NIE |  | 84137059 | 0 | 277 | 315 | Wilo-Yonos GIGA2.0-D 80/1-4/M-0,55-R1 | pompa dławnicowa podwójna Inline, silnik klasy IE5 | Wilo-Yonos GIGA2.0-D | Tłoczenie wody grzewczej (zgodnie z VDI 2035), wody zimnej i mieszanin woda-glikol | Wilo | DE | 1 | SZT |  | 0.4 | IE5 | zielony / czarny / szary | Europaleta | 1 | 1 | 1 | 600 | 560 | 408 | 800 | 1200 | 552 | 77.7 | 99 | http://downloads-wilo-select.wilo.com/assets/WIB_WILO31922768.jpg | //cms.media.wilo.com/dcipicxmlfeature/wilo525995/6980152/wilo525995_1.jpg |  | 700 |  |  | https://wilo.com/quick/PL/pl/articleNumber/2207318
11127 | 2207343 | 4062679117263 | Wilo-Yonos GIGA2.0-D 80/1-4/M-0,55-R1-S1 pompa dławnicowa podwójna Inline, silnik klasy IE5 | Pompa dławnicowa podwójna Inline Wilo-Yonos GIGA2.0-D 80/1-4/M-0,55-R1-S1, silnik klasy IE5, styk sygnalizacji awarii/pracy SSM/SBM, współpraca z BMS, wejścia analogowe 0-10V i in., cyfrowe Ext. OFF i in., wybór trybów regulacji, do cieczy od -20°C | 6841 | PG3 | 28 | K | 22607 | NIE |  | 84137059 | 0 | 277 | 315 | Wilo-Yonos GIGA2.0-D 80/1-4/M-0,55-R1-S1 | pompa dławnicowa podwójna Inline, silnik klasy IE5 | Wilo-Yonos GIGA2.0-D | Tłoczenie wody grzewczej (zgodnie z VDI 2035), wody zimnej i mieszanin woda-glikol | Wilo | DE | 1 | SZT |  | 0.4 | IE5 | zielony / czarny / szary | Europaleta | 1 | 1 | 1 | 600 | 560 | 408 | 800 | 1200 | 552 | 77.7 | 99 | http://downloads-wilo-select.wilo.com/assets/WIB_WILO31922768.jpg | //cms.media.wilo.com/dcipicxmlfeature/wilo525995/6980152/wilo525995_1.jpg |  | 700 |  |  | https://wilo.com/quick/PL/pl/articleNumber/2207343
11128 | 2207293 | 4062679116174 | Wilo-Yonos GIGA2.0-D 80/1-4/M-0,55-S1 pompa dławnicowa podwójna Inline, silnik klasy IE5 | Pompa dławnicowa podwójna Inline Wilo-Yonos GIGA2.0-D 80/1-4/M-0,55-S1, silnik klasy IE5, styk sygnalizacji awarii/pracy SSM/SBM, współpraca z BMS, wejścia analogowe 0-10V i in., cyfrowe Ext. OFF i in., wybór trybów regulacji, do cieczy od -20°C | 7446 | PG3 | 28 | K | 22607 | NIE |  | 84137059 | 0 | 277 | 315 | Wilo-Yonos GIGA2.0-D 80/1-4/M-0,55-S1 | pompa dławnicowa podwójna Inline, silnik klasy IE5 | Wilo-Yonos GIGA2.0-D | Tłoczenie wody grzewczej (zgodnie z VDI 2035), wody zimnej i mieszanin woda-glikol | Wilo | DE | 1 | SZT |  | 0.4 | IE5 | zielony / czarny / szary | Europaleta | 1 | 1 | 1 | 600 | 560 | 408 | 800 | 1200 | 552 | 77.7 | 99 | http://downloads-wilo-select.wilo.com/assets/WIB_WILO31922768.jpg | //cms.media.wilo.com/dcipicxmlfeature/wilo525995/6980152/wilo525995_1.jpg |  | 700 |  |  | https://wilo.com/quick/PL/pl/articleNumber/2207293
11129 | 2238072 | 4062679406794 | Wilo-Yonos GIGA2.0-D 80/140-15/2 pompa dławnicowa podwójna Inline | Pompa dławnicowa podwójna Inline Wilo-Yonos GIGA2.0-D 80/140-15/2, styk sygnalizacji awarii/pracy SSM/SBM, współpraca z BMS, wejścia analogowe 0-10V i in., cyfrowe Ext. OFF i in., wybór trybów regulacji, do cieczy od -20°C | 24425 | PG3 | 28 | K | 22607 | NIE |  | 84137059 | 0 | 277 | 315 | Wilo-Yonos GIGA2.0-D 80/140-15/2 | Pompa dławnicowa podwójna Inline | Wilo-Yonos GIGA2.0-D | Tłoczenie wody grzewczej (zgodnie z VDI 2035), wody zimnej i mieszanin woda-glikol | Wilo | DE | 1 | SZT |  | 0.4 |  | zielony / czarny / szary | Karton | 1 | 1 | 1 | 436 | 922 | 404 | 1200 | 1200 | 784 | 243 | 393 | http://downloads-wilo-select.wilo.com/assets/WIB_WILO | https://cms.media.wilo.com/dcipicxmlfeature/wilo525995/6980152/wilo525995_3.eps |  |  |  | Nowość | https://wilo.com/quick/PL/pl/articleNumber/2238072
11130 | 2238074 | 4062679413235 | Wilo-Yonos GIGA2.0-D 80/140-15/2-R1 pompa dławnicowa podwójna Inline | Pompa dławnicowa podwójna Inline Wilo-Yonos GIGA2.0-D 80/140-15/2-R1, styk sygnalizacji awarii/pracy SSM/SBM, współpraca z BMS, wejścia analogowe 0-10V i in., cyfrowe Ext. OFF i in., wybór trybów regulacji, do cieczy od -20°C | 23820 | PG3 | 28 | K | 22607 | NIE |  | 84137059 | 0 | 277 | 315 | Wilo-Yonos GIGA2.0-D 80/140-15/2-R1 | Pompa dławnicowa podwójna Inline | Wilo-Yonos GIGA2.0-D | Tłoczenie wody grzewczej (zgodnie z VDI 2035), wody zimnej i mieszanin woda-glikol | Wilo | DE | 1 | SZT |  | 0.4 |  | zielony / czarny / szary | Karton | 1 | 1 | 1 | 404 | 831 | 626 | 1200 | 1200 | 784 | 355 | 393 | http://downloads-wilo-select.wilo.com/assets/WIB_WILO | https://cms.media.wilo.com/dcipicxmlfeature/wilo525995/6980152/wilo525995_3.eps |  |  |  | Nowość | https://wilo.com/quick/PL/pl/articleNumber/2238074
11131 | 2238071 | 4062679415482 | Wilo-Yonos GIGA2.0-D 80/140-15/2-R1-S1 pompa dławnicowa podwójna Inline | Pompa dławnicowa podwójna Inline Wilo-Yonos GIGA2.0-D 80/140-15/2-R1-S1, styk sygnalizacji awarii/pracy SSM/SBM, współpraca z BMS, wejścia analogowe 0-10V i in., cyfrowe Ext. OFF i in., wybór trybów regulacji, do cieczy od -20°C | 28175 | PG3 | 28 | K | 22607 | NIE |  | 84137059 | 0 | 277 | 315 | Wilo-Yonos GIGA2.0-D 80/140-15/2-R1-S1 | Pompa dławnicowa podwójna Inline | Wilo-Yonos GIGA2.0-D | Tłoczenie wody grzewczej (zgodnie z VDI 2035), wody zimnej i mieszanin woda-glikol | Wilo | DE | 1 | SZT |  | 0.4 |  | zielony / czarny / szary | Karton | 1 | 1 | 1 | 404 | 831 | 626 | 1200 | 1200 | 784 | 381 | 419 | http://downloads-wilo-select.wilo.com/assets/WIB_WILO | https://cms.media.wilo.com/dcipicxmlfeature/wilo525995/6980152/wilo525995_3.eps |  |  |  | Nowość | https://wilo.com/quick/PL/pl/articleNumber/2238071
11132 | 2238073 | 4062679410845 | Wilo-Yonos GIGA2.0-D 80/140-15/2-S1 pompa dławnicowa podwójna Inline | Pompa dławnicowa podwójna Inline Wilo-Yonos GIGA2.0-D 80/140-15/2-S1, styk sygnalizacji awarii/pracy SSM/SBM, współpraca z BMS, wejścia analogowe 0-10V i in., cyfrowe Ext. OFF i in., wybór trybów regulacji, do cieczy od -20°C | 24620 | PG3 | 28 | K | 22607 | NIE |  | 84137059 | 0 | 277 | 315 | Wilo-Yonos GIGA2.0-D 80/140-15/2-S1 | Pompa dławnicowa podwójna Inline | Wilo-Yonos GIGA2.0-D | Tłoczenie wody grzewczej (zgodnie z VDI 2035), wody zimnej i mieszanin woda-glikol | Wilo | DE | 1 | SZT |  | 0.4 |  | zielony / czarny / szary | Karton | 1 | 1 | 1 | 404 | 831 | 626 | 1200 | 1200 | 784 | 355 | 393 | http://downloads-wilo-select.wilo.com/assets/WIB_WILO | https://cms.media.wilo.com/dcipicxmlfeature/wilo525995/6980152/wilo525995_3.eps |  |  |  | Nowość | https://wilo.com/quick/PL/pl/articleNumber/2238073
11133 | 2205890 | 4062679110172 | Wilo-Yonos GIGA2.0-D 80/1-5/0,75 pompa dławnicowa podwójna Inline, silnik klasy IE5 | Pompa dławnicowa podwójna Inline Wilo-Yonos GIGA2.0-D 80/1-5/0,75, silnik klasy IE5, styk sygnalizacji awarii/pracy SSM/SBM, współpraca z BMS, wejścia analogowe 0-10V i in., cyfrowe Ext. OFF i in., wybór trybów regulacji, do cieczy od -20°C | 8137 | PG3 | 28 | K | 22607 | NIE |  | 84137059 | 0 | 277 | 315 | Wilo-Yonos GIGA2.0-D 80/1-5/0,75 | pompa dławnicowa podwójna Inline, silnik klasy IE5 | Wilo-Yonos GIGA2.0-D | Tłoczenie wody grzewczej (zgodnie z VDI 2035), wody zimnej i mieszanin woda-glikol | Wilo | DE | 1 | SZT |  | 0.4 | IE5 | zielony / czarny / szary | Europaleta | 1 | 1 | 1 | 600 | 560 | 408 | 800 | 1200 | 552 | 74.5 | 96.1 | http://downloads-wilo-select.wilo.com/assets/WIB_WILO31922768.jpg | //cms.media.wilo.com/dcipicxmlfeature/wilo525995/6980152/wilo525995_1.jpg |  | 800 |  |  | https://wilo.com/quick/PL/pl/articleNumber/2205890
11134 | 2206012 | 4062679111872 | Wilo-Yonos GIGA2.0-D 80/1-5/0,75-R1 pompa dławnicowa podwójna Inline, silnik klasy IE5 | Pompa dławnicowa podwójna Inline Wilo-Yonos GIGA2.0-D 80/1-5/0,75-R1, silnik klasy IE5, styk sygnalizacji awarii/pracy SSM/SBM, współpraca z BMS, wejścia analogowe 0-10V i in., cyfrowe Ext. OFF i in., wybór trybów regulacji, do cieczy od -20°C | 7532 | PG3 | 28 | K | 22607 | NIE |  | 84137059 | 0 | 277 | 315 | Wilo-Yonos GIGA2.0-D 80/1-5/0,75-R1 | pompa dławnicowa podwójna Inline, silnik klasy IE5 | Wilo-Yonos GIGA2.0-D | Tłoczenie wody grzewczej (zgodnie z VDI 2035), wody zimnej i mieszanin woda-glikol | Wilo | DE | 1 | SZT |  | 0.4 | IE5 | zielony / czarny / szary | Europaleta | 1 | 1 | 1 | 600 | 560 | 408 | 800 | 1200 | 552 | 74.5 | 96.1 | http://downloads-wilo-select.wilo.com/assets/WIB_WILO31922768.jpg | //cms.media.wilo.com/dcipicxmlfeature/wilo525995/6980152/wilo525995_1.jpg |  | 800 |  |  | https://wilo.com/quick/PL/pl/articleNumber/2206012
11135 | 2206073 | 4062679112725 | Wilo-Yonos GIGA2.0-D 80/1-5/0,75-R1-S1 pompa dławnicowa podwójna Inline, silnik klasy IE5 | Pompa dławnicowa podwójna Inline Wilo-Yonos GIGA2.0-D 80/1-5/0,75-R1-S1, silnik klasy IE5, styk sygnalizacji awarii/pracy SSM/SBM, współpraca z BMS, wejścia analogowe 0-10V i in., cyfrowe Ext. OFF i in., wybór trybów regulacji, do cieczy od -20°C | 7654 | PG3 | 28 | K | 22607 | NIE |  | 84137059 | 0 | 277 | 315 | Wilo-Yonos GIGA2.0-D 80/1-5/0,75-R1-S1 | pompa dławnicowa podwójna Inline, silnik klasy IE5 | Wilo-Yonos GIGA2.0-D | Tłoczenie wody grzewczej (zgodnie z VDI 2035), wody zimnej i mieszanin woda-glikol | Wilo | DE | 1 | SZT |  | 0.4 | IE5 | zielony / czarny / szary | Europaleta | 1 | 1 | 1 | 600 | 560 | 408 | 800 | 1200 | 552 | 74.5 | 96.1 | http://downloads-wilo-select.wilo.com/assets/WIB_WILO31922768.jpg | //cms.media.wilo.com/dcipicxmlfeature/wilo525995/6980152/wilo525995_1.jpg |  | 800 |  |  | https://wilo.com/quick/PL/pl/articleNumber/2206073
11136 | 2205951 | 4062679111025 | Wilo-Yonos GIGA2.0-D 80/1-5/0,75-S1 pompa dławnicowa podwójna Inline, silnik klasy IE5 | Pompa dławnicowa podwójna Inline Wilo-Yonos GIGA2.0-D 80/1-5/0,75-S1, silnik klasy IE5, styk sygnalizacji awarii/pracy SSM/SBM, współpraca z BMS, wejścia analogowe 0-10V i in., cyfrowe Ext. OFF i in., wybór trybów regulacji, do cieczy od -20°C | 8260 | PG3 | 28 | K | 22607 | NIE |  | 84137059 | 0 | 277 | 315 | Wilo-Yonos GIGA2.0-D 80/1-5/0,75-S1 | pompa dławnicowa podwójna Inline, silnik klasy IE5 | Wilo-Yonos GIGA2.0-D | Tłoczenie wody grzewczej (zgodnie z VDI 2035), wody zimnej i mieszanin woda-glikol | Wilo | DE | 1 | SZT |  | 0.4 | IE5 | zielony / czarny / szary | Europaleta | 1 | 1 | 1 | 600 | 560 | 408 | 800 | 1200 | 552 | 74.5 | 96.1 | http://downloads-wilo-select.wilo.com/assets/WIB_WILO31922768.jpg | //cms.media.wilo.com/dcipicxmlfeature/wilo525995/6980152/wilo525995_1.jpg |  | 800 |  |  | https://wilo.com/quick/PL/pl/articleNumber/2205951
11137 | 2207267 | 4062679115610 | Wilo-Yonos GIGA2.0-D 80/1-5/M-0,75 pompa dławnicowa podwójna Inline, silnik klasy IE5 | Pompa dławnicowa podwójna Inline Wilo-Yonos GIGA2.0-D 80/1-5/M-0,75, silnik klasy IE5, styk sygnalizacji awarii/pracy SSM/SBM, współpraca z BMS, wejścia analogowe 0-10V i in., cyfrowe Ext. OFF i in., wybór trybów regulacji, do cieczy od -20°C | 8137 | PG3 | 28 | K | 22607 | NIE |  | 84137059 | 0 | 277 | 315 | Wilo-Yonos GIGA2.0-D 80/1-5/M-0,75 | pompa dławnicowa podwójna Inline, silnik klasy IE5 | Wilo-Yonos GIGA2.0-D | Tłoczenie wody grzewczej (zgodnie z VDI 2035), wody zimnej i mieszanin woda-glikol | Wilo | DE | 1 | SZT |  | 0.4 | IE5 | zielony / czarny / szary | Europaleta | 1 | 1 | 1 | 600 | 560 | 408 | 800 | 1200 | 552 | 77.7 | 99 | http://downloads-wilo-select.wilo.com/assets/WIB_WILO31922768.jpg | //cms.media.wilo.com/dcipicxmlfeature/wilo525995/6980152/wilo525995_1.jpg |  | 900 |  |  | https://wilo.com/quick/PL/pl/articleNumber/2207267
11138 | 2207317 | 4062679116716 | Wilo-Yonos GIGA2.0-D 80/1-5/M-0,75-R1 pompa dławnicowa podwójna Inline, silnik klasy IE5 | Pompa dławnicowa podwójna Inline Wilo-Yonos GIGA2.0-D 80/1-5/M-0,75-R1, silnik klasy IE5, styk sygnalizacji awarii/pracy SSM/SBM, współpraca z BMS, wejścia analogowe 0-10V i in., cyfrowe Ext. OFF i in., wybór trybów regulacji, do cieczy od -20°C | 7532 | PG3 | 28 | K | 22607 | NIE |  | 84137059 | 0 | 277 | 315 | Wilo-Yonos GIGA2.0-D 80/1-5/M-0,75-R1 | pompa dławnicowa podwójna Inline, silnik klasy IE5 | Wilo-Yonos GIGA2.0-D | Tłoczenie wody grzewczej (zgodnie z VDI 2035), wody zimnej i mieszanin woda-glikol | Wilo | DE | 1 | SZT |  | 0.4 | IE5 | zielony / czarny / szary | Europaleta | 1 | 1 | 1 | 600 | 560 | 408 | 800 | 1200 | 552 | 77.7 | 99 | http://downloads-wilo-select.wilo.com/assets/WIB_WILO31922768.jpg | //cms.media.wilo.com/dcipicxmlfeature/wilo525995/6980152/wilo525995_1.jpg |  | 900 |  |  | https://wilo.com/quick/PL/pl/articleNumber/2207317
11139 | 2207342 | 4062679117256 | Wilo-Yonos GIGA2.0-D 80/1-5/M-0,75-R1-S1 pompa dławnicowa podwójna Inline, silnik klasy IE5 | Pompa dławnicowa podwójna Inline Wilo-Yonos GIGA2.0-D 80/1-5/M-0,75-R1-S1, silnik klasy IE5, styk sygnalizacji awarii/pracy SSM/SBM, współpraca z BMS, wejścia analogowe 0-10V i in., cyfrowe Ext. OFF i in., wybór trybów regulacji, do cieczy od -20°C | 7654 | PG3 | 28 | K | 22607 | NIE |  | 84137059 | 0 | 277 | 315 | Wilo-Yonos GIGA2.0-D 80/1-5/M-0,75-R1-S1 | pompa dławnicowa podwójna Inline, silnik klasy IE5 | Wilo-Yonos GIGA2.0-D | Tłoczenie wody grzewczej (zgodnie z VDI 2035), wody zimnej i mieszanin woda-glikol | Wilo | DE | 1 | SZT |  | 0.4 | IE5 | zielony / czarny / szary | Europaleta | 1 | 1 | 1 | 600 | 560 | 408 | 800 | 1200 | 552 | 77.7 | 99 | http://downloads-wilo-select.wilo.com/assets/WIB_WILO31922768.jpg | //cms.media.wilo.com/dcipicxmlfeature/wilo525995/6980152/wilo525995_1.jpg |  | 900 |  |  | https://wilo.com/quick/PL/pl/articleNumber/2207342
11140 | 2207292 | 4062679116167 | Wilo-Yonos GIGA2.0-D 80/1-5/M-0,75-S1 pompa dławnicowa podwójna Inline, silnik klasy IE5 | Pompa dławnicowa podwójna Inline Wilo-Yonos GIGA2.0-D 80/1-5/M-0,75-S1, silnik klasy IE5, styk sygnalizacji awarii/pracy SSM/SBM, współpraca z BMS, wejścia analogowe 0-10V i in., cyfrowe Ext. OFF i in., wybór trybów regulacji, do cieczy od -20°C | 8260 | PG3 | 28 | K | 22607 | NIE |  | 84137059 | 0 | 277 | 315 | Wilo-Yonos GIGA2.0-D 80/1-5/M-0,75-S1 | pompa dławnicowa podwójna Inline, silnik klasy IE5 | Wilo-Yonos GIGA2.0-D | Tłoczenie wody grzewczej (zgodnie z VDI 2035), wody zimnej i mieszanin woda-glikol | Wilo | DE | 1 | SZT |  | 0.4 | IE5 | zielony / czarny / szary | Europaleta | 1 | 1 | 1 | 600 | 560 | 408 | 800 | 1200 | 552 | 77.7 | 99 | http://downloads-wilo-select.wilo.com/assets/WIB_WILO31922768.jpg | //cms.media.wilo.com/dcipicxmlfeature/wilo525995/6980152/wilo525995_1.jpg |  | 900 |  |  | https://wilo.com/quick/PL/pl/articleNumber/2207292
11141 | 2238068 | 4062679406787 | Wilo-Yonos GIGA2.0-D 80/150-18,5/2 pompa dławnicowa podwójna Inline | Pompa dławnicowa podwójna Inline Wilo-Yonos GIGA2.0-D 80/150-18,5/2, styk sygnalizacji awarii/pracy SSM/SBM, współpraca z BMS, wejścia analogowe 0-10V i in., cyfrowe Ext. OFF i in., wybór trybów regulacji, do cieczy od -20°C | 28586 | PG3 | 28 | K | 22607 | NIE |  | 84137059 | 0 | 277 | 315 | Wilo-Yonos GIGA2.0-D 80/150-18,5/2 | Pompa dławnicowa podwójna Inline | Wilo-Yonos GIGA2.0-D | Tłoczenie wody grzewczej (zgodnie z VDI 2035), wody zimnej i mieszanin woda-glikol | Wilo | DE | 1 | SZT |  | 0.4 |  | zielony / czarny / szary | Karton | 1 | 1 | 1 | 350 | 826 | 399 | 1200 | 1200 | 784 | 167 | 419 | http://downloads-wilo-select.wilo.com/assets/WIB_WILO | https://cms.media.wilo.com/dcipicxmlfeature/wilo525995/6980152/wilo525995_3.eps |  |  |  | Nowość | https://wilo.com/quick/PL/pl/articleNumber/2238068
11142 | 2238070 | 4062679413228 | Wilo-Yonos GIGA2.0-D 80/150-18,5/2-R1 pompa dławnicowa podwójna Inline | Pompa dławnicowa podwójna Inline Wilo-Yonos GIGA2.0-D 80/150-18,5/2-R1, styk sygnalizacji awarii/pracy SSM/SBM, współpraca z BMS, wejścia analogowe 0-10V i in., cyfrowe Ext. OFF i in., wybór trybów regulacji, do cieczy od -20°C | 27980 | PG3 | 28 | K | 22607 | NIE |  | 84137059 | 0 | 277 | 315 | Wilo-Yonos GIGA2.0-D 80/150-18,5/2-R1 | Pompa dławnicowa podwójna Inline | Wilo-Yonos GIGA2.0-D | Tłoczenie wody grzewczej (zgodnie z VDI 2035), wody zimnej i mieszanin woda-glikol | Wilo | DE | 1 | SZT |  | 0.4 |  | zielony / czarny / szary | Karton | 1 | 1 | 1 | 404 | 831 | 626 | 1200 | 1200 | 784 | 381 | 419 | http://downloads-wilo-select.wilo.com/assets/WIB_WILO | https://cms.media.wilo.com/dcipicxmlfeature/wilo525995/6980152/wilo525995_3.eps |  |  |  | Nowość | https://wilo.com/quick/PL/pl/articleNumber/2238070
11143 | 2238067 | 4062679415475 | Wilo-Yonos GIGA2.0-D 80/150-18,5/2-R1-S1 pompa dławnicowa podwójna Inline | Pompa dławnicowa podwójna Inline Wilo-Yonos GIGA2.0-D 80/150-18,5/2-R1-S1, styk sygnalizacji awarii/pracy SSM/SBM, współpraca z BMS, wejścia analogowe 0-10V i in., cyfrowe Ext. OFF i in., wybór trybów regulacji, do cieczy od -20°C | 31932 | PG3 | 28 | K | 22607 | NIE |  | 84137059 | 0 | 277 | 315 | Wilo-Yonos GIGA2.0-D 80/150-18,5/2-R1-S1 | Pompa dławnicowa podwójna Inline | Wilo-Yonos GIGA2.0-D | Tłoczenie wody grzewczej (zgodnie z VDI 2035), wody zimnej i mieszanin woda-glikol | Wilo | DE | 1 | SZT |  | 0.4 |  | zielony / czarny / szary | Karton | 1 | 1 | 1 | 436 | 927 | 654 | 1200 | 1200 | 812 | 467 | 505 | http://downloads-wilo-select.wilo.com/assets/WIB_WILO | https://cms.media.wilo.com/dcipicxmlfeature/wilo525995/6980152/wilo525995_3.eps |  |  |  | Nowość | https://wilo.com/quick/PL/pl/articleNumber/2238067
11144 | 2238069 | 4062679410838 | Wilo-Yonos GIGA2.0-D 80/150-18,5/2-S1 pompa dławnicowa podwójna Inline | Pompa dławnicowa podwójna Inline Wilo-Yonos GIGA2.0-D 80/150-18,5/2-S1, styk sygnalizacji awarii/pracy SSM/SBM, współpraca z BMS, wejścia analogowe 0-10V i in., cyfrowe Ext. OFF i in., wybór trybów regulacji, do cieczy od -20°C | 28781 | PG3 | 28 | K | 22607 | NIE |  | 84137059 | 0 | 277 | 315 | Wilo-Yonos GIGA2.0-D 80/150-18,5/2-S1 | Pompa dławnicowa podwójna Inline | Wilo-Yonos GIGA2.0-D | Tłoczenie wody grzewczej (zgodnie z VDI 2035), wody zimnej i mieszanin woda-glikol | Wilo | DE | 1 | SZT |  | 0.4 |  | zielony / czarny / szary | Karton | 1 | 1 | 1 | 404 | 831 | 626 | 1200 | 1200 | 784 | 381 | 419 | http://downloads-wilo-select.wilo.com/assets/WIB_WILO | https://cms.media.wilo.com/dcipicxmlfeature/wilo525995/6980152/wilo525995_3.eps |  |  |  | Nowość | https://wilo.com/quick/PL/pl/articleNumber/2238069
11145 | 2205889 | 4062679110165 | Wilo-Yonos GIGA2.0-D 80/1-6/1,1 pompa dławnicowa podwójna Inline, silnik klasy IE5 | Pompa dławnicowa podwójna Inline Wilo-Yonos GIGA2.0-D 80/1-6/1,1, silnik klasy IE5, styk sygnalizacji awarii/pracy SSM/SBM, współpraca z BMS, wejścia analogowe 0-10V i in., cyfrowe Ext. OFF i in., wybór trybów regulacji, do cieczy od -20°C | 9041 | PG3 | 28 | K | 22607 | NIE |  | 84137059 | 0 | 277 | 315 | Wilo-Yonos GIGA2.0-D 80/1-6/1,1 | pompa dławnicowa podwójna Inline, silnik klasy IE5 | Wilo-Yonos GIGA2.0-D | Tłoczenie wody grzewczej (zgodnie z VDI 2035), wody zimnej i mieszanin woda-glikol | Wilo | DE | 1 | SZT |  | 0.4 | IE5 | zielony / czarny / szary | Europaleta | 1 | 1 | 1 | 600 | 560 | 408 | 800 | 1200 | 552 | 74.5 | 100.5 | http://downloads-wilo-select.wilo.com/assets/WIB_WILO31922768.jpg | //cms.media.wilo.com/dcipicxmlfeature/wilo525995/6980152/wilo525995_1.jpg |  | 1200 |  |  | https://wilo.com/quick/PL/pl/articleNumber/2205889
11146 | 2206011 | 4062679111865 | Wilo-Yonos GIGA2.0-D 80/1-6/1,1-R1 pompa dławnicowa podwójna Inline, silnik klasy IE5 | Pompa dławnicowa podwójna Inline Wilo-Yonos GIGA2.0-D 80/1-6/1,1-R1, silnik klasy IE5, styk sygnalizacji awarii/pracy SSM/SBM, współpraca z BMS, wejścia analogowe 0-10V i in., cyfrowe Ext. OFF i in., wybór trybów regulacji, do cieczy od -20°C | 8435 | PG3 | 28 | K | 22607 | NIE |  | 84137059 | 0 | 277 | 315 | Wilo-Yonos GIGA2.0-D 80/1-6/1,1-R1 | pompa dławnicowa podwójna Inline, silnik klasy IE5 | Wilo-Yonos GIGA2.0-D | Tłoczenie wody grzewczej (zgodnie z VDI 2035), wody zimnej i mieszanin woda-glikol | Wilo | DE | 1 | SZT |  | 0.4 | IE5 | zielony / czarny / szary | Europaleta | 1 | 1 | 1 | 600 | 560 | 408 | 800 | 1200 | 552 | 74.5 | 100.5 | http://downloads-wilo-select.wilo.com/assets/WIB_WILO31922768.jpg | //cms.media.wilo.com/dcipicxmlfeature/wilo525995/6980152/wilo525995_1.jpg |  | 1200 |  |  | https://wilo.com/quick/PL/pl/articleNumber/2206011
11147 | 2206072 | 4062679112718 | Wilo-Yonos GIGA2.0-D 80/1-6/1,1-R1-S1 pompa dławnicowa podwójna Inline, silnik klasy IE5 | Pompa dławnicowa podwójna Inline Wilo-Yonos GIGA2.0-D 80/1-6/1,1-R1-S1, silnik klasy IE5, styk sygnalizacji awarii/pracy SSM/SBM, współpraca z BMS, wejścia analogowe 0-10V i in., cyfrowe Ext. OFF i in., wybór trybów regulacji, do cieczy od -20°C | 8558 | PG3 | 28 | K | 22607 | NIE |  | 84137059 | 0 | 277 | 315 | Wilo-Yonos GIGA2.0-D 80/1-6/1,1-R1-S1 | pompa dławnicowa podwójna Inline, silnik klasy IE5 | Wilo-Yonos GIGA2.0-D | Tłoczenie wody grzewczej (zgodnie z VDI 2035), wody zimnej i mieszanin woda-glikol | Wilo | DE | 1 | SZT |  | 0.4 | IE5 | zielony / czarny / szary | Europaleta | 1 | 1 | 1 | 600 | 560 | 408 | 800 | 1200 | 552 | 74.5 | 100.5 | http://downloads-wilo-select.wilo.com/assets/WIB_WILO31922768.jpg | //cms.media.wilo.com/dcipicxmlfeature/wilo525995/6980152/wilo525995_1.jpg |  | 1200 |  |  | https://wilo.com/quick/PL/pl/articleNumber/2206072
11148 | 2205950 | 4062679111018 | Wilo-Yonos GIGA2.0-D 80/1-6/1,1-S1 pompa dławnicowa podwójna Inline, silnik klasy IE5 | Pompa dławnicowa podwójna Inline Wilo-Yonos GIGA2.0-D 80/1-6/1,1-S1, silnik klasy IE5, styk sygnalizacji awarii/pracy SSM/SBM, współpraca z BMS, wejścia analogowe 0-10V i in., cyfrowe Ext. OFF i in., wybór trybów regulacji, do cieczy od -20°C | 9163 | PG3 | 28 | K | 22607 | NIE |  | 84137059 | 0 | 277 | 315 | Wilo-Yonos GIGA2.0-D 80/1-6/1,1-S1 | pompa dławnicowa podwójna Inline, silnik klasy IE5 | Wilo-Yonos GIGA2.0-D | Tłoczenie wody grzewczej (zgodnie z VDI 2035), wody zimnej i mieszanin woda-glikol | Wilo | DE | 1 | SZT |  | 0.4 | IE5 | zielony / czarny / szary | Europaleta | 1 | 1 | 1 | 600 | 560 | 408 | 800 | 1200 | 552 | 68.3 | 100.5 | http://downloads-wilo-select.wilo.com/assets/WIB_WILO31922768.jpg | //cms.media.wilo.com/dcipicxmlfeature/wilo525995/6980152/wilo525995_1.jpg |  | 1200 |  |  | https://wilo.com/quick/PL/pl/articleNumber/2205950
11149 | 2207266 | 4062679115603 | Wilo-Yonos GIGA2.0-D 80/1-6/M-1,1 pompa dławnicowa podwójna Inline, silnik klasy IE5 | Pompa dławnicowa podwójna Inline Wilo-Yonos GIGA2.0-D 80/1-6/M-1,1, silnik klasy IE5, styk sygnalizacji awarii/pracy SSM/SBM, współpraca z BMS, wejścia analogowe 0-10V i in., cyfrowe Ext. OFF i in., wybór trybów regulacji, do cieczy od -20°C | 9041 | PG3 | 28 | K | 22607 | NIE |  | 84137059 | 0 | 277 | 315 | Wilo-Yonos GIGA2.0-D 80/1-6/M-1,1 | pompa dławnicowa podwójna Inline, silnik klasy IE5 | Wilo-Yonos GIGA2.0-D | Tłoczenie wody grzewczej (zgodnie z VDI 2035), wody zimnej i mieszanin woda-glikol | Wilo | DE | 1 | SZT |  | 0.4 | IE5 | zielony / czarny / szary | Europaleta | 1 | 1 | 1 | 600 | 560 | 408 | 800 | 1200 | 552 | 77.7 | 99 | http://downloads-wilo-select.wilo.com/assets/WIB_WILO31922768.jpg | //cms.media.wilo.com/dcipicxmlfeature/wilo525995/6980152/wilo525995_1.jpg |  | 1400 |  |  | https://wilo.com/quick/PL/pl/articleNumber/2207266
11150 | 2207316 | 4062679116709 | Wilo-Yonos GIGA2.0-D 80/1-6/M-1,1-R1 pompa dławnicowa podwójna Inline, silnik klasy IE5 | Pompa dławnicowa podwójna Inline Wilo-Yonos GIGA2.0-D 80/1-6/M-1,1-R1, silnik klasy IE5, styk sygnalizacji awarii/pracy SSM/SBM, współpraca z BMS, wejścia analogowe 0-10V i in., cyfrowe Ext. OFF i in., wybór trybów regulacji, do cieczy od -20°C | 8435 | PG3 | 28 | K | 22607 | NIE |  | 84137059 | 0 | 277 | 315 | Wilo-Yonos GIGA2.0-D 80/1-6/M-1,1-R1 | pompa dławnicowa podwójna Inline, silnik klasy IE5 | Wilo-Yonos GIGA2.0-D | Tłoczenie wody grzewczej (zgodnie z VDI 2035), wody zimnej i mieszanin woda-glikol | Wilo | DE | 1 | SZT |  | 0.4 | IE5 | zielony / czarny / szary | Europaleta | 1 | 1 | 1 | 600 | 560 | 408 | 800 | 1200 | 552 | 77.7 | 99 | http://downloads-wilo-select.wilo.com/assets/WIB_WILO31922768.jpg | //cms.media.wilo.com/dcipicxmlfeature/wilo525995/6980152/wilo525995_1.jpg |  | 1400 |  |  | https://wilo.com/quick/PL/pl/articleNumber/2207316
11151 | 2207341 | 4062679117249 | Wilo-Yonos GIGA2.0-D 80/1-6/M-1,1-R1-S1 pompa dławnicowa podwójna Inline, silnik klasy IE5 | Pompa dławnicowa podwójna Inline Wilo-Yonos GIGA2.0-D 80/1-6/M-1,1-R1-S1, silnik klasy IE5, styk sygnalizacji awarii/pracy SSM/SBM, współpraca z BMS, wejścia analogowe 0-10V i in., cyfrowe Ext. OFF i in., wybór trybów regulacji, do cieczy od -20°C | 8558 | PG3 | 28 | K | 22607 | NIE |  | 84137059 | 0 | 277 | 315 | Wilo-Yonos GIGA2.0-D 80/1-6/M-1,1-R1-S1 | pompa dławnicowa podwójna Inline, silnik klasy IE5 | Wilo-Yonos GIGA2.0-D | Tłoczenie wody grzewczej (zgodnie z VDI 2035), wody zimnej i mieszanin woda-glikol | Wilo | DE | 1 | SZT |  | 0.4 | IE5 | zielony / czarny / szary | Europaleta | 1 | 1 | 1 | 600 | 560 | 408 | 800 | 1200 | 552 | 77.7 | 99 | http://downloads-wilo-select.wilo.com/assets/WIB_WILO31922768.jpg | //cms.media.wilo.com/dcipicxmlfeature/wilo525995/6980152/wilo525995_1.jpg |  | 1400 |  |  | https://wilo.com/quick/PL/pl/articleNumber/2207341
11152 | 2207291 | 4062679116150 | Wilo-Yonos GIGA2.0-D 80/1-6/M-1,1-S1 pompa dławnicowa podwójna Inline, silnik klasy IE5 | Pompa dławnicowa podwójna Inline Wilo-Yonos GIGA2.0-D 80/1-6/M-1,1-S1, silnik klasy IE5, styk sygnalizacji awarii/pracy SSM/SBM, współpraca z BMS, wejścia analogowe 0-10V i in., cyfrowe Ext. OFF i in., wybór trybów regulacji, do cieczy od -20°C | 9163 | PG3 | 28 | K | 22607 | NIE |  | 84137059 | 0 | 277 | 315 | Wilo-Yonos GIGA2.0-D 80/1-6/M-1,1-S1 | pompa dławnicowa podwójna Inline, silnik klasy IE5 | Wilo-Yonos GIGA2.0-D | Tłoczenie wody grzewczej (zgodnie z VDI 2035), wody zimnej i mieszanin woda-glikol | Wilo | DE | 1 | SZT |  | 0.4 | IE5 | zielony / czarny / szary | Europaleta | 1 | 1 | 1 | 600 | 560 | 408 | 800 | 1200 | 552 | 77.7 | 99 | http://downloads-wilo-select.wilo.com/assets/WIB_WILO31922768.jpg | //cms.media.wilo.com/dcipicxmlfeature/wilo525995/6980152/wilo525995_1.jpg |  | 1400 |  |  | https://wilo.com/quick/PL/pl/articleNumber/2207291
11153 | 2238064 | 4062679406770 | Wilo-Yonos GIGA2.0-D 80/160-22/2 pompa dławnicowa podwójna Inline | Pompa dławnicowa podwójna Inline Wilo-Yonos GIGA2.0-D 80/160-22/2, styk sygnalizacji awarii/pracy SSM/SBM, współpraca z BMS, wejścia analogowe 0-10V i in., cyfrowe Ext. OFF i in., wybór trybów regulacji, do cieczy od -20°C | 32343 | PG3 | 28 | K | 22607 | NIE |  | 84137059 | 0 | 277 | 315 | Wilo-Yonos GIGA2.0-D 80/160-22/2 | Pompa dławnicowa podwójna Inline | Wilo-Yonos GIGA2.0-D | Tłoczenie wody grzewczej (zgodnie z VDI 2035), wody zimnej i mieszanin woda-glikol | Wilo | DE | 1 | SZT |  | 0.4 |  | zielony / czarny / szary | Karton | 1 | 1 | 1 | 350 | 826 | 405 | 1200 | 1200 | 812 | 208 | 505 | http://downloads-wilo-select.wilo.com/assets/WIB_WILO | https://cms.media.wilo.com/dcipicxmlfeature/wilo525995/6980152/wilo525995_3.eps |  |  |  | Nowość | https://wilo.com/quick/PL/pl/articleNumber/2238064
11154 | 2238066 | 4062679413211 | Wilo-Yonos GIGA2.0-D 80/160-22/2-R1 pompa dławnicowa podwójna Inline | Pompa dławnicowa podwójna Inline Wilo-Yonos GIGA2.0-D 80/160-22/2-R1, styk sygnalizacji awarii/pracy SSM/SBM, współpraca z BMS, wejścia analogowe 0-10V i in., cyfrowe Ext. OFF i in., wybór trybów regulacji, do cieczy od -20°C | 31738 | PG3 | 28 | K | 22607 | NIE |  | 84137059 | 0 | 277 | 315 | Wilo-Yonos GIGA2.0-D 80/160-22/2-R1 | Pompa dławnicowa podwójna Inline | Wilo-Yonos GIGA2.0-D | Tłoczenie wody grzewczej (zgodnie z VDI 2035), wody zimnej i mieszanin woda-glikol | Wilo | DE | 1 | SZT |  | 0.4 |  | zielony / czarny / szary | Karton | 1 | 1 | 1 | 436 | 927 | 654 | 1200 | 1200 | 812 | 467 | 505 | http://downloads-wilo-select.wilo.com/assets/WIB_WILO | https://cms.media.wilo.com/dcipicxmlfeature/wilo525995/6980152/wilo525995_3.eps |  |  |  | Nowość | https://wilo.com/quick/PL/pl/articleNumber/2238066
11155 | 2238063 | 4062679415468 | Wilo-Yonos GIGA2.0-D 80/160-22/2-R1-S1 pompa dławnicowa podwójna Inline | Pompa dławnicowa podwójna Inline Wilo-Yonos GIGA2.0-D 80/160-22/2-R1-S1, styk sygnalizacji awarii/pracy SSM/SBM, współpraca z BMS, wejścia analogowe 0-10V i in., cyfrowe Ext. OFF i in., wybór trybów regulacji, do cieczy od -20°C | 23902 | PG3 | 28 | K | 22607 | NIE |  | 84137059 | 0 | 277 | 315 | Wilo-Yonos GIGA2.0-D 80/160-22/2-R1-S1 | Pompa dławnicowa podwójna Inline | Wilo-Yonos GIGA2.0-D | Tłoczenie wody grzewczej (zgodnie z VDI 2035), wody zimnej i mieszanin woda-glikol | Wilo | DE | 1 | SZT |  | 0.4 |  | zielony / czarny / szary | Karton | 1 | 1 | 1 | 404 | 862 | 644 | 1200 | 1200 | 802 | 380 | 418 | http://downloads-wilo-select.wilo.com/assets/WIB_WILO | https://cms.media.wilo.com/dcipicxmlfeature/wilo525995/6980152/wilo525995_3.eps |  |  |  | Nowość | https://wilo.com/quick/PL/pl/articleNumber/2238063
11156 | 2238065 | 4062679410821 | Wilo-Yonos GIGA2.0-D 80/160-22/2-S1 pompa dławnicowa podwójna Inline | Pompa dławnicowa podwójna Inline Wilo-Yonos GIGA2.0-D 80/160-22/2-S1, styk sygnalizacji awarii/pracy SSM/SBM, współpraca z BMS, wejścia analogowe 0-10V i in., cyfrowe Ext. OFF i in., wybór trybów regulacji, do cieczy od -20°C | 32537 | PG3 | 28 | K | 22607 | NIE |  | 84137059 | 0 | 277 | 315 | Wilo-Yonos GIGA2.0-D 80/160-22/2-S1 | Pompa dławnicowa podwójna Inline | Wilo-Yonos GIGA2.0-D | Tłoczenie wody grzewczej (zgodnie z VDI 2035), wody zimnej i mieszanin woda-glikol | Wilo | DE | 1 | SZT |  | 0.4 |  | zielony / czarny / szary | Karton | 1 | 1 | 1 | 436 | 927 | 654 | 1200 | 1200 | 812 | 467 | 505 | http://downloads-wilo-select.wilo.com/assets/WIB_WILO | https://cms.media.wilo.com/dcipicxmlfeature/wilo525995/6980152/wilo525995_3.eps |  |  |  | Nowość | https://wilo.com/quick/PL/pl/articleNumber/2238065
11157 | 2238080 | 4062679406817 | Wilo-Yonos GIGA2.0-D 80/170-22/2 pompa dławnicowa podwójna Inline | Pompa dławnicowa podwójna Inline Wilo-Yonos GIGA2.0-D 80/170-22/2, styk sygnalizacji awarii/pracy SSM/SBM, współpraca z BMS, wejścia analogowe 0-10V i in., cyfrowe Ext. OFF i in., wybór trybów regulacji, do cieczy od -20°C | 32670 | PG3 | 28 | K | 22607 | NIE |  | 84137059 | 0 | 277 | 315 | Wilo-Yonos GIGA2.0-D 80/170-22/2 | Pompa dławnicowa podwójna Inline | Wilo-Yonos GIGA2.0-D | Tłoczenie wody grzewczej (zgodnie z VDI 2035), wody zimnej i mieszanin woda-glikol | Wilo | DE | 1 | SZT |  | 0.4 |  | zielony / czarny / szary | Karton | 1 | 1 | 1 | 350 | 826 | 399 | 1200 | 1200 | 842 | 186 | 533 | http://downloads-wilo-select.wilo.com/assets/WIB_WILO | https://cms.media.wilo.com/dcipicxmlfeature/wilo525995/6980152/wilo525995_3.eps |  |  |  | Nowość | https://wilo.com/quick/PL/pl/articleNumber/2238080
11158 | 2238082 | 4062679413259 | Wilo-Yonos GIGA2.0-D 80/170-22/2-R1 pompa dławnicowa podwójna Inline | Pompa dławnicowa podwójna Inline Wilo-Yonos GIGA2.0-D 80/170-22/2-R1, styk sygnalizacji awarii/pracy SSM/SBM, współpraca z BMS, wejścia analogowe 0-10V i in., cyfrowe Ext. OFF i in., wybór trybów regulacji, do cieczy od -20°C | 32064 | PG3 | 28 | K | 22607 | NIE |  | 84137059 | 0 | 277 | 315 | Wilo-Yonos GIGA2.0-D 80/170-22/2-R1 | Pompa dławnicowa podwójna Inline | Wilo-Yonos GIGA2.0-D | Tłoczenie wody grzewczej (zgodnie z VDI 2035), wody zimnej i mieszanin woda-glikol | Wilo | DE | 1 | SZT |  | 0.4 |  | zielony / czarny / szary | Karton | 1 | 1 | 1 | 436 | 979 | 684 | 1200 | 1200 | 842 | 495 | 533 | http://downloads-wilo-select.wilo.com/assets/WIB_WILO | https://cms.media.wilo.com/dcipicxmlfeature/wilo525995/6980152/wilo525995_3.eps |  |  |  | Nowość | https://wilo.com/quick/PL/pl/articleNumber/2238082
11159 | 2238079 | 4062679415505 | Wilo-Yonos GIGA2.0-D 80/170-22/2-R1-S1 pompa dławnicowa podwójna Inline | Pompa dławnicowa podwójna Inline Wilo-Yonos GIGA2.0-D 80/170-22/2-R1-S1, styk sygnalizacji awarii/pracy SSM/SBM, współpraca z BMS, wejścia analogowe 0-10V i in., cyfrowe Ext. OFF i in., wybór trybów regulacji, do cieczy od -20°C | 21015 | PG3 | 28 | K | 22607 | NIE |  | 84137059 | 0 | 277 | 315 | Wilo-Yonos GIGA2.0-D 80/170-22/2-R1-S1 | Pompa dławnicowa podwójna Inline | Wilo-Yonos GIGA2.0-D | Tłoczenie wody grzewczej (zgodnie z VDI 2035), wody zimnej i mieszanin woda-glikol | Wilo | DE | 1 | SZT |  | 0.4 |  | zielony / czarny / szary | Karton | 1 | 1 | 1 | 404 | 831 | 626 | 1200 | 1200 | 784 | 341 | 379 | http://downloads-wilo-select.wilo.com/assets/WIB_WILO | https://cms.media.wilo.com/dcipicxmlfeature/wilo525995/6980152/wilo525995_3.eps |  |  |  | Nowość | https://wilo.com/quick/PL/pl/articleNumber/2238079
11160 | 2238081 | 4062679410869 | Wilo-Yonos GIGA2.0-D 80/170-22/2-S1 pompa dławnicowa podwójna Inline | Pompa dławnicowa podwójna Inline Wilo-Yonos GIGA2.0-D 80/170-22/2-S1, styk sygnalizacji awarii/pracy SSM/SBM, współpraca z BMS, wejścia analogowe 0-10V i in., cyfrowe Ext. OFF i in., wybór trybów regulacji, do cieczy od -20°C | 32864 | PG3 | 28 | K | 22607 | NIE |  | 84137059 | 0 | 277 | 315 | Wilo-Yonos GIGA2.0-D 80/170-22/2-S1 | Pompa dławnicowa podwójna Inline | Wilo-Yonos GIGA2.0-D | Tłoczenie wody grzewczej (zgodnie z VDI 2035), wody zimnej i mieszanin woda-glikol | Wilo | DE | 1 | SZT |  | 0.4 |  | zielony / czarny / szary | Karton | 1 | 1 | 1 | 436 | 979 | 684 | 1200 | 1200 | 842 | 495 | 533 | http://downloads-wilo-select.wilo.com/assets/WIB_WILO | https://cms.media.wilo.com/dcipicxmlfeature/wilo525995/6980152/wilo525995_3.eps |  |  |  | Nowość | https://wilo.com/quick/PL/pl/articleNumber/2238081
11161 | 2205888 | 4062679110158 | Wilo-Yonos GIGA2.0-D 80/1-8/1,5 pompa dławnicowa podwójna Inline, silnik klasy IE5 | Pompa dławnicowa podwójna Inline Wilo-Yonos GIGA2.0-D 80/1-8/1,5, silnik klasy IE5, styk sygnalizacji awarii/pracy SSM/SBM, współpraca z BMS, wejścia analogowe 0-10V i in., cyfrowe Ext. OFF i in., wybór trybów regulacji, do cieczy od -20°C | 10047 | PG3 | 28 | K | 22607 | NIE |  | 84137059 | 0 | 277 | 315 | Wilo-Yonos GIGA2.0-D 80/1-8/1,5 | pompa dławnicowa podwójna Inline, silnik klasy IE5 | Wilo-Yonos GIGA2.0-D | Tłoczenie wody grzewczej (zgodnie z VDI 2035), wody zimnej i mieszanin woda-glikol | Wilo | DE | 1 | SZT |  | 0.4 | IE5 | zielony / czarny / szary | Europaleta | 1 | 1 | 1 | 601 | 533 | 408 | 800 | 1200 | 552 | 81.3 | 102.3 | http://downloads-wilo-select.wilo.com/assets/WIB_WILO31922768.jpg | //cms.media.wilo.com/dcipicxmlfeature/wilo525995/6980152/wilo525995_1.jpg |  | 1700 |  |  | https://wilo.com/quick/PL/pl/articleNumber/2205888
11162 | 2206010 | 4062679111858 | Wilo-Yonos GIGA2.0-D 80/1-8/1,5-R1 pompa dławnicowa podwójna Inline, silnik klasy IE5 | Pompa dławnicowa podwójna Inline Wilo-Yonos GIGA2.0-D 80/1-8/1,5-R1, silnik klasy IE5, styk sygnalizacji awarii/pracy SSM/SBM, współpraca z BMS, wejścia analogowe 0-10V i in., cyfrowe Ext. OFF i in., wybór trybów regulacji, do cieczy od -20°C | 9442 | PG3 | 28 | K | 22607 | NIE |  | 84137059 | 0 | 277 | 315 | Wilo-Yonos GIGA2.0-D 80/1-8/1,5-R1 | pompa dławnicowa podwójna Inline, silnik klasy IE5 | Wilo-Yonos GIGA2.0-D | Tłoczenie wody grzewczej (zgodnie z VDI 2035), wody zimnej i mieszanin woda-glikol | Wilo | DE | 1 | SZT |  | 0.4 | IE5 | zielony / czarny / szary | Europaleta | 1 | 1 | 1 | 601 | 533 | 408 | 800 | 1200 | 552 | 81.3 | 102.3 | http://downloads-wilo-select.wilo.com/assets/WIB_WILO31922768.jpg | //cms.media.wilo.com/dcipicxmlfeature/wilo525995/6980152/wilo525995_1.jpg |  | 1700 |  |  | https://wilo.com/quick/PL/pl/articleNumber/2206010
11163 | 2206071 | 4062679112701 | Wilo-Yonos GIGA2.0-D 80/1-8/1,5-R1-S1 pompa dławnicowa podwójna Inline, silnik klasy IE5 | Pompa dławnicowa podwójna Inline Wilo-Yonos GIGA2.0-D 80/1-8/1,5-R1-S1, silnik klasy IE5, styk sygnalizacji awarii/pracy SSM/SBM, współpraca z BMS, wejścia analogowe 0-10V i in., cyfrowe Ext. OFF i in., wybór trybów regulacji, do cieczy od -20°C | 9563 | PG3 | 28 | K | 22607 | NIE |  | 84137059 | 0 | 277 | 315 | Wilo-Yonos GIGA2.0-D 80/1-8/1,5-R1-S1 | pompa dławnicowa podwójna Inline, silnik klasy IE5 | Wilo-Yonos GIGA2.0-D | Tłoczenie wody grzewczej (zgodnie z VDI 2035), wody zimnej i mieszanin woda-glikol | Wilo | DE | 1 | SZT |  | 0.4 | IE5 | zielony / czarny / szary | Europaleta | 1 | 1 | 1 | 601 | 533 | 408 | 800 | 1200 | 552 | 81.3 | 102.3 | http://downloads-wilo-select.wilo.com/assets/WIB_WILO31922768.jpg | //cms.media.wilo.com/dcipicxmlfeature/wilo525995/6980152/wilo525995_1.jpg |  | 1700 |  |  | https://wilo.com/quick/PL/pl/articleNumber/2206071
11164 | 2205949 | 4062679111001 | Wilo-Yonos GIGA2.0-D 80/1-8/1,5-S1 pompa dławnicowa podwójna Inline, silnik klasy IE5 | Pompa dławnicowa podwójna Inline Wilo-Yonos GIGA2.0-D 80/1-8/1,5-S1, silnik klasy IE5, styk sygnalizacji awarii/pracy SSM/SBM, współpraca z BMS, wejścia analogowe 0-10V i in., cyfrowe Ext. OFF i in., wybór trybów regulacji, do cieczy od -20°C | 10169 | PG3 | 28 | K | 22607 | NIE |  | 84137059 | 0 | 277 | 315 | Wilo-Yonos GIGA2.0-D 80/1-8/1,5-S1 | pompa dławnicowa podwójna Inline, silnik klasy IE5 | Wilo-Yonos GIGA2.0-D | Tłoczenie wody grzewczej (zgodnie z VDI 2035), wody zimnej i mieszanin woda-glikol | Wilo | DE | 1 | SZT |  | 0.4 | IE5 | zielony / czarny / szary | Europaleta | 1 | 1 | 1 | 601 | 533 | 408 | 800 | 1200 | 552 | 81.3 | 102.3 | http://downloads-wilo-select.wilo.com/assets/WIB_WILO31922768.jpg | //cms.media.wilo.com/dcipicxmlfeature/wilo525995/6980152/wilo525995_1.jpg |  | 1700 |  |  | https://wilo.com/quick/PL/pl/articleNumber/2205949
11165 | 2207265 | 4062679115597 | Wilo-Yonos GIGA2.0-D 80/1-8/M-1,5 pompa dławnicowa podwójna Inline, silnik klasy IE5 | Pompa dławnicowa podwójna Inline Wilo-Yonos GIGA2.0-D 80/1-8/M-1,5, silnik klasy IE5, styk sygnalizacji awarii/pracy SSM/SBM, współpraca z BMS, wejścia analogowe 0-10V i in., cyfrowe Ext. OFF i in., wybór trybów regulacji, do cieczy od -20°C | 10047 | PG3 | 28 | K | 22607 | NIE |  | 84137059 | 0 | 277 | 315 | Wilo-Yonos GIGA2.0-D 80/1-8/M-1,5 | pompa dławnicowa podwójna Inline, silnik klasy IE5 | Wilo-Yonos GIGA2.0-D | Tłoczenie wody grzewczej (zgodnie z VDI 2035), wody zimnej i mieszanin woda-glikol | Wilo | DE | 1 | SZT |  | 0.4 | IE5 | zielony / czarny / szary | Europaleta | 1 | 1 | 1 | 600 | 560 | 408 | 800 | 1200 | 552 | 82.7 | 107 | http://downloads-wilo-select.wilo.com/assets/WIB_WILO31922768.jpg | //cms.media.wilo.com/dcipicxmlfeature/wilo525995/6980152/wilo525995_1.jpg |  | 1700 |  |  | https://wilo.com/quick/PL/pl/articleNumber/2207265
11166 | 2207315 | 4062679116693 | Wilo-Yonos GIGA2.0-D 80/1-8/M-1,5-R1 pompa dławnicowa podwójna Inline, silnik klasy IE5 | Pompa dławnicowa podwójna Inline Wilo-Yonos GIGA2.0-D 80/1-8/M-1,5-R1, silnik klasy IE5, styk sygnalizacji awarii/pracy SSM/SBM, współpraca z BMS, wejścia analogowe 0-10V i in., cyfrowe Ext. OFF i in., wybór trybów regulacji, do cieczy od -20°C | 9442 | PG3 | 28 | K | 22607 | NIE |  | 84137059 | 0 | 277 | 315 | Wilo-Yonos GIGA2.0-D 80/1-8/M-1,5-R1 | pompa dławnicowa podwójna Inline, silnik klasy IE5 | Wilo-Yonos GIGA2.0-D | Tłoczenie wody grzewczej (zgodnie z VDI 2035), wody zimnej i mieszanin woda-glikol | Wilo | DE | 1 | SZT |  | 0.4 | IE5 | zielony / czarny / szary | Europaleta | 1 | 1 | 1 | 600 | 560 | 408 | 800 | 1200 | 552 | 82.7 | 107 | http://downloads-wilo-select.wilo.com/assets/WIB_WILO31922768.jpg | //cms.media.wilo.com/dcipicxmlfeature/wilo525995/6980152/wilo525995_1.jpg |  | 1700 |  |  | https://wilo.com/quick/PL/pl/articleNumber/2207315
11167 | 2211004 | 4062679118307 | Wilo-Yonos GIGA2.0-D 80/1-8/M-1,5-R1-S1 pompa dławnicowa podwójna Inline, silnik klasy IE5 | Pompa dławnicowa podwójna Inline Wilo-Yonos GIGA2.0-D 80/1-8/M-1,5-R1-S1, silnik klasy IE5, styk sygnalizacji awarii/pracy SSM/SBM, współpraca z BMS, wejścia analogowe 0-10V i in., cyfrowe Ext. OFF i in., wybór trybów regulacji, do cieczy od -20°C | 9563 | PG3 | 28 | K | 22607 | NIE |  | 84137059 | 0 | 277 | 315 | Wilo-Yonos GIGA2.0-D 80/1-8/M-1,5-R1-S1 | pompa dławnicowa podwójna Inline, silnik klasy IE5 | Wilo-Yonos GIGA2.0-D | Tłoczenie wody grzewczej (zgodnie z VDI 2035), wody zimnej i mieszanin woda-glikol | Wilo | DE | 1 | SZT |  | 0.4 | IE5 | zielony / czarny / szary | Europaleta | 1 | 1 | 1 | 600 | 560 | 408 | 800 | 1200 | 552 | 82.7 | 107 | http://downloads-wilo-select.wilo.com/assets/WIB_WILO31922768.jpg | //cms.media.wilo.com/dcipicxmlfeature/wilo525995/6980152/wilo525995_1.jpg |  | 1700 |  |  | https://wilo.com/quick/PL/pl/articleNumber/2211004
11168 | 2207290 | 4062679116143 | Wilo-Yonos GIGA2.0-D 80/1-8/M-1,5-S1 pompa dławnicowa podwójna Inline, silnik klasy IE5 | Pompa dławnicowa podwójna Inline Wilo-Yonos GIGA2.0-D 80/1-8/M-1,5-S1, silnik klasy IE5, styk sygnalizacji awarii/pracy SSM/SBM, współpraca z BMS, wejścia analogowe 0-10V i in., cyfrowe Ext. OFF i in., wybór trybów regulacji, do cieczy od -20°C | 10169 | PG3 | 28 | K | 22607 | NIE |  | 84137059 | 0 | 277 | 315 | Wilo-Yonos GIGA2.0-D 80/1-8/M-1,5-S1 | pompa dławnicowa podwójna Inline, silnik klasy IE5 | Wilo-Yonos GIGA2.0-D | Tłoczenie wody grzewczej (zgodnie z VDI 2035), wody zimnej i mieszanin woda-glikol | Wilo | DE | 1 | SZT |  | 0.4 | IE5 | zielony / czarny / szary | Europaleta | 1 | 1 | 1 | 600 | 560 | 408 | 800 | 1200 | 552 | 82.7 | 107 | http://downloads-wilo-select.wilo.com/assets/WIB_WILO31922768.jpg | //cms.media.wilo.com/dcipicxmlfeature/wilo525995/6980152/wilo525995_1.jpg |  | 1700 |  |  | https://wilo.com/quick/PL/pl/articleNumber/2207290
11169 | 2248114 | 4062679545080 | Wilo-Yonos GIGA2.0-I 100/1-11/4,0 pompa dławnicowa Inline, silnik klasy IE5 | Pompa dławnicowa Inline Wilo-Yonos GIGA2.0-I 100/1-11/4,0, styk sygnalizacji awarii/pracy SSM/SBM, współpraca z BMS, wejścia analogowe 0-10V i in., cyfrowe Ext. OFF i in., wybór trybów regulacji, do cieczy od -20°C | 8228 | PG3 | 28 | K | 22607 | NIE |  | 84137059 | 0 | 276 | 315 | Wilo-Yonos GIGA2.0-I 100/1-11/4,0 | pompa dławnicowa Inline | Wilo-Yonos GIGA2.0-I | Tłoczenie wody grzewczej (zgodnie z VDI 2035), wody zimnej i mieszanin woda-glikol | Wilo | DE | 1 | SZT |  | 0.4 | IE5 | zielony / czarny / szary | Opakowanie transportowe | 1 | 1 | 1 | 359 | 611 | 532 | 600 | 800 | 800 | 98 | 125 |  |  | 2205021 |  |  | Nowość | https://wilo.com/quick/PL/pl/articleNumber/2248114
11170 | 2248116 | 4062679545103 | Wilo-Yonos GIGA2.0-I 100/1-11/4,0-R1 pompa dławnicowa Inline, silnik klasy IE5 | Pompa dławnicowa Inline Wilo-Yonos GIGA2.0-I 100/1-11/4,0-R1, styk sygnalizacji awarii/pracy SSM/SBM, współpraca z BMS, wejścia analogowe 0-10V i in., cyfrowe Ext. OFF i in., wybór trybów regulacji, do cieczy od -20°C | 7623 | PG3 | 28 | K | 22607 | NIE |  | 84137059 | 0 | 276 | 315 | Wilo-Yonos GIGA2.0-I 100/1-11/4,0-R1 | pompa dławnicowa Inline | Wilo-Yonos GIGA2.0-I | Tłoczenie wody grzewczej (zgodnie z VDI 2035), wody zimnej i mieszanin woda-glikol | Wilo | DE | 1 | SZT |  | 0.4 | IE5 | zielony / czarny / szary | Opakowanie transportowe | 1 | 1 | 1 | 359 | 611 | 532 | 600 | 800 | 800 | 98 | 125 |  |  | 2205143 |  |  | Nowość | https://wilo.com/quick/PL/pl/articleNumber/2248116
11171 | 2248117 | 4062679545110 | Wilo-Yonos GIGA2.0-I 100/1-11/4,0-R1-S1 pompa dławnicowa Inline, silnik klasy IE5 | Pompa dławnicowa Inline Wilo-Yonos GIGA2.0-I 100/1-11/4,0-R1-S1, styk sygnalizacji awarii/pracy SSM/SBM, współpraca z BMS, wejścia analogowe 0-10V i in., cyfrowe Ext. OFF i in., wybór trybów regulacji, do cieczy od -20°C | 7684 | PG3 | 28 | K | 22607 | NIE |  | 84137059 | 0 | 276 | 315 | Wilo-Yonos GIGA2.0-I 100/1-11/4,0-R1-S1 | pompa dławnicowa Inline | Wilo-Yonos GIGA2.0-I | Tłoczenie wody grzewczej (zgodnie z VDI 2035), wody zimnej i mieszanin woda-glikol | Wilo | DE | 1 | SZT |  | 0.4 | IE5 | zielony / czarny / szary | Opakowanie transportowe | 1 | 1 | 1 | 359 | 611 | 532 | 600 | 800 | 800 | 98 | 125 |  |  | 2205204 |  |  | Nowość | https://wilo.com/quick/PL/pl/articleNumber/2248117
11172 | 2248115 | 4062679545097 | Wilo-Yonos GIGA2.0-I 100/1-11/4,0-S1 pompa dławnicowa Inline, silnik klasy IE5 | Pompa dławnicowa Inline Wilo-Yonos GIGA2.0-I 100/1-11/4,0-S1, styk sygnalizacji awarii/pracy SSM/SBM, współpraca z BMS, wejścia analogowe 0-10V i in., cyfrowe Ext. OFF i in., wybór trybów regulacji, do cieczy od -20°C | 8289 | PG3 | 28 | K | 22607 | NIE |  | 84137059 | 0 | 276 | 315 | Wilo-Yonos GIGA2.0-I 100/1-11/4,0-S1 | pompa dławnicowa Inline | Wilo-Yonos GIGA2.0-I | Tłoczenie wody grzewczej (zgodnie z VDI 2035), wody zimnej i mieszanin woda-glikol | Wilo | DE | 1 | SZT |  | 0.4 | IE5 | zielony / czarny / szary | Opakowanie transportowe | 1 | 1 | 1 | 359 | 611 | 532 | 600 | 800 | 800 | 98 | 125 |  |  | 2205082 |  |  | Nowość | https://wilo.com/quick/PL/pl/articleNumber/2248115
11173 | 2205020 | 4062679106861 | Wilo-Yonos GIGA2.0-I 100/1-14/5,5 pompa dławnicowa Inline, silnik klasy IE5 | Pompa dławnicowa Inline Wilo-Yonos GIGA2.0-I 100/1-14/5,5, silnik klasy IE5, styk sygnalizacji awarii/pracy SSM/SBM, współpraca z BMS, wejścia analogowe 0-10V i in., cyfrowe Ext. OFF i in., wybór trybów regulacji, do cieczy od -20°C | 9420 | PG3 | 28 | K | 22607 | NIE |  | 84137059 | 0 | 276 | 315 | Wilo-Yonos GIGA2.0-I 100/1-14/5,5 | pompa dławnicowa Inline, silnik klasy IE5 | Wilo-Yonos GIGA2.0-I | Tłoczenie wody grzewczej (zgodnie z VDI 2035), wody zimnej i mieszanin woda-glikol | Wilo | DE | 1 | SZT |  | 0.4 | IE5 | zielony / czarny / szary | Europaleta | 1 | 1 | 1 | 368 | 744 | 500 | 800 | 1200 | 644 | 116 | 144 | http://downloads-wilo-select.wilo.com/assets/WIB_WILO31786816.jpg | //cms.media.wilo.com/dcipicxmlfeature/wilo522711/6980142/wilo522711_1.jpg |  | 5900 |  |  | https://wilo.com/quick/PL/pl/articleNumber/2205020
11174 | 2205142 | 4062679108568 | Wilo-Yonos GIGA2.0-I 100/1-14/5,5-R1 pompa dławnicowa Inline, silnik klasy IE5 | Pompa dławnicowa Inline Wilo-Yonos GIGA2.0-I 100/1-14/5,5-R1, silnik klasy IE5, styk sygnalizacji awarii/pracy SSM/SBM, współpraca z BMS, wejścia analogowe 0-10V i in., cyfrowe Ext. OFF i in., wybór trybów regulacji, do cieczy od -20°C | 8815 | PG3 | 28 | K | 22607 | NIE |  | 84137059 | 0 | 276 | 315 | Wilo-Yonos GIGA2.0-I 100/1-14/5,5-R1 | pompa dławnicowa Inline, silnik klasy IE5 | Wilo-Yonos GIGA2.0-I | Tłoczenie wody grzewczej (zgodnie z VDI 2035), wody zimnej i mieszanin woda-glikol | Wilo | DE | 1 | SZT |  | 0.4 | IE5 | zielony / czarny / szary | Europaleta | 1 | 1 | 1 | 368 | 744 | 500 | 800 | 1200 | 644 | 106 | 130 | http://downloads-wilo-select.wilo.com/assets/WIB_WILO31786816.jpg | //cms.media.wilo.com/dcipicxmlfeature/wilo522711/6980142/wilo522711_1.jpg |  | 5900 |  |  | https://wilo.com/quick/PL/pl/articleNumber/2205142
11175 | 2205203 | 4062679109411 | Wilo-Yonos GIGA2.0-I 100/1-14/5,5-R1-S1 pompa dławnicowa Inline, silnik klasy IE5 | Pompa dławnicowa Inline Wilo-Yonos GIGA2.0-I 100/1-14/5,5-R1-S1, silnik klasy IE5, styk sygnalizacji awarii/pracy SSM/SBM, współpraca z BMS, wejścia analogowe 0-10V i in., cyfrowe Ext. OFF i in., wybór trybów regulacji, do cieczy od -20°C | 8875 | PG3 | 28 | K | 22607 | NIE |  | 84137059 | 0 | 276 | 315 | Wilo-Yonos GIGA2.0-I 100/1-14/5,5-R1-S1 | pompa dławnicowa Inline, silnik klasy IE5 | Wilo-Yonos GIGA2.0-I | Tłoczenie wody grzewczej (zgodnie z VDI 2035), wody zimnej i mieszanin woda-glikol | Wilo | DE | 1 | SZT |  | 0.4 | IE5 | zielony / czarny / szary | Europaleta | 1 | 1 | 1 | 368 | 744 | 500 | 800 | 1200 | 644 | 116 | 144 | http://downloads-wilo-select.wilo.com/assets/WIB_WILO31786816.jpg | //cms.media.wilo.com/dcipicxmlfeature/wilo522711/6980142/wilo522711_1.jpg |  | 5900 |  |  | https://wilo.com/quick/PL/pl/articleNumber/2205203
11176 | 2205081 | 4062679107714 | Wilo-Yonos GIGA2.0-I 100/1-14/5,5-S1 pompa dławnicowa Inline, silnik klasy IE5 | Pompa dławnicowa Inline Wilo-Yonos GIGA2.0-I 100/1-14/5,5-S1, silnik klasy IE5, styk sygnalizacji awarii/pracy SSM/SBM, współpraca z BMS, wejścia analogowe 0-10V i in., cyfrowe Ext. OFF i in., wybór trybów regulacji, do cieczy od -20°C | 9482 | PG3 | 28 | K | 22607 | NIE |  | 84137059 | 0 | 276 | 315 | Wilo-Yonos GIGA2.0-I 100/1-14/5,5-S1 | pompa dławnicowa Inline, silnik klasy IE5 | Wilo-Yonos GIGA2.0-I | Tłoczenie wody grzewczej (zgodnie z VDI 2035), wody zimnej i mieszanin woda-glikol | Wilo | DE | 1 | SZT |  | 0.4 | IE5 | zielony / czarny / szary | Europaleta | 1 | 1 | 1 | 368 | 744 | 500 | 800 | 1200 | 644 | 116 | 144 | http://downloads-wilo-select.wilo.com/assets/WIB_WILO31786816.jpg | //cms.media.wilo.com/dcipicxmlfeature/wilo522711/6980142/wilo522711_1.jpg |  | 5900 |  |  | https://wilo.com/quick/PL/pl/articleNumber/2205081
11177 | 2205019 | 4062679106854 | Wilo-Yonos GIGA2.0-I 100/1-18/7,5 pompa dławnicowa Inline, silnik klasy IE5 | Pompa dławnicowa Inline Wilo-Yonos GIGA2.0-I 100/1-18/7,5, silnik klasy IE5, styk sygnalizacji awarii/pracy SSM/SBM, współpraca z BMS, wejścia analogowe 0-10V i in., cyfrowe Ext. OFF i in., wybór trybów regulacji, do cieczy od -20°C | 9611 | PG3 | 28 | K | 22607 | NIE |  | 84137059 | 0 | 276 | 315 | Wilo-Yonos GIGA2.0-I 100/1-18/7,5 | pompa dławnicowa Inline, silnik klasy IE5 | Wilo-Yonos GIGA2.0-I | Tłoczenie wody grzewczej (zgodnie z VDI 2035), wody zimnej i mieszanin woda-glikol | Wilo | DE | 1 | SZT |  | 0.4 | IE5 | zielony / czarny / szary | Europaleta | 1 | 1 | 1 | 368 | 744 | 500 | 800 | 1200 | 644 | 116 | 144 | http://downloads-wilo-select.wilo.com/assets/WIB_WILO31786816.jpg | //cms.media.wilo.com/dcipicxmlfeature/wilo522711/6980142/wilo522711_1.jpg |  | 8000 |  |  | https://wilo.com/quick/PL/pl/articleNumber/2205019
11178 | 2205141 | 4062679108551 | Wilo-Yonos GIGA2.0-I 100/1-18/7,5-R1 pompa dławnicowa Inline, silnik klasy IE5 | Pompa dławnicowa Inline Wilo-Yonos GIGA2.0-I 100/1-18/7,5-R1, silnik klasy IE5, styk sygnalizacji awarii/pracy SSM/SBM, współpraca z BMS, wejścia analogowe 0-10V i in., cyfrowe Ext. OFF i in., wybór trybów regulacji, do cieczy od -20°C | 9004 | PG3 | 28 | K | 22607 | NIE |  | 84137059 | 0 | 276 | 315 | Wilo-Yonos GIGA2.0-I 100/1-18/7,5-R1 | pompa dławnicowa Inline, silnik klasy IE5 | Wilo-Yonos GIGA2.0-I | Tłoczenie wody grzewczej (zgodnie z VDI 2035), wody zimnej i mieszanin woda-glikol | Wilo | DE | 1 | SZT |  | 0.4 | IE5 | zielony / czarny / szary | Europaleta | 1 | 1 | 1 | 368 | 744 | 500 | 800 | 1200 | 644 | 116 | 144 | http://downloads-wilo-select.wilo.com/assets/WIB_WILO31786816.jpg | //cms.media.wilo.com/dcipicxmlfeature/wilo522711/6980142/wilo522711_1.jpg |  | 8000 |  |  | https://wilo.com/quick/PL/pl/articleNumber/2205141
11179 | 2205202 | 4062679109404 | Wilo-Yonos GIGA2.0-I 100/1-18/7,5-R1-S1 pompa dławnicowa Inline, silnik klasy IE5 | Pompa dławnicowa Inline Wilo-Yonos GIGA2.0-I 100/1-18/7,5-R1-S1, silnik klasy IE5, styk sygnalizacji awarii/pracy SSM/SBM, współpraca z BMS, wejścia analogowe 0-10V i in., cyfrowe Ext. OFF i in., wybór trybów regulacji, do cieczy od -20°C | 9067 | PG3 | 28 | K | 22607 | NIE |  | 84137059 | 0 | 276 | 315 | Wilo-Yonos GIGA2.0-I 100/1-18/7,5-R1-S1 | pompa dławnicowa Inline, silnik klasy IE5 | Wilo-Yonos GIGA2.0-I | Tłoczenie wody grzewczej (zgodnie z VDI 2035), wody zimnej i mieszanin woda-glikol | Wilo | DE | 1 | SZT |  | 0.4 | IE5 | zielony / czarny / szary | Europaleta | 1 | 1 | 1 | 368 | 744 | 500 | 800 | 1200 | 644 | 116 | 144 | http://downloads-wilo-select.wilo.com/assets/WIB_WILO31786816.jpg | //cms.media.wilo.com/dcipicxmlfeature/wilo522711/6980142/wilo522711_1.jpg |  | 8000 |  |  | https://wilo.com/quick/PL/pl/articleNumber/2205202
11180 | 2205080 | 4062679107707 | Wilo-Yonos GIGA2.0-I 100/1-18/7,5-S1 pompa dławnicowa Inline, silnik klasy IE5 | Pompa dławnicowa Inline Wilo-Yonos GIGA2.0-I 100/1-18/7,5-S1, silnik klasy IE5, styk sygnalizacji awarii/pracy SSM/SBM, współpraca z BMS, wejścia analogowe 0-10V i in., cyfrowe Ext. OFF i in., wybór trybów regulacji, do cieczy od -20°C | 9671 | PG3 | 28 | K | 22607 | NIE |  | 84137059 | 0 | 276 | 315 | Wilo-Yonos GIGA2.0-I 100/1-18/7,5-S1 | pompa dławnicowa Inline, silnik klasy IE5 | Wilo-Yonos GIGA2.0-I | Tłoczenie wody grzewczej (zgodnie z VDI 2035), wody zimnej i mieszanin woda-glikol | Wilo | DE | 1 | SZT |  | 0.4 | IE5 | zielony / czarny / szary | Europaleta | 1 | 1 | 1 | 368 | 744 | 500 | 800 | 1200 | 644 | 116 | 144 | http://downloads-wilo-select.wilo.com/assets/WIB_WILO31786816.jpg | //cms.media.wilo.com/dcipicxmlfeature/wilo522711/6980142/wilo522711_1.jpg |  | 8000 |  |  | https://wilo.com/quick/PL/pl/articleNumber/2205080
11181 | 2237964 | 4062679406527 | Wilo-Yonos GIGA2.0-I 100/120-11/2 pompa dławnicowa Inline | Pompa dławnicowa Inline Wilo-Yonos GIGA2.0-I 100/120-11/2, styk sygnalizacji awarii/pracy SSM/SBM, współpraca z BMS, wejścia analogowe 0-10V i in., cyfrowe Ext. OFF i in., wybór trybów regulacji, do cieczy od -20°C | 11026 | PG3 | 28 | K | 22607 | NIE |  | 84137059 | 0 | 276 | 315 | Wilo-Yonos GIGA2.0-I 100/120-11/2 | Pompa dławnicowa Inline | Wilo-Yonos GIGA2.0-I | Tłoczenie wody grzewczej (zgodnie z VDI 2035), wody zimnej i mieszanin woda-glikol | Wilo | DE | 1 | SZT |  | 0.4 | IE4 | zielony / czarny / szary | Karton | 2 | 1 | 4 | 480 | 917 | 505 | 800 | 1200 | 800 | 259 | 225 | http://downloads-wilo-select.wilo.com/assets/WIB_WILO | https://cms.media.wilo.com/dcipicxmlfeature/wilo522711/6980142/wilo522711_3.eps |  |  |  | Nowość | https://wilo.com/quick/PL/pl/articleNumber/2237964
11182 | 2237966 | 4062679412962 | Wilo-Yonos GIGA2.0-I 100/120-11/2-R1 pompa dławnicowa Inline | Pompa dławnicowa Inline Wilo-Yonos GIGA2.0-I 100/120-11/2-R1, styk sygnalizacji awarii/pracy SSM/SBM, współpraca z BMS, wejścia analogowe 0-10V i in., cyfrowe Ext. OFF i in., wybór trybów regulacji, do cieczy od -20°C | 10420 | PG3 | 28 | K | 22607 | NIE |  | 84137059 | 0 | 276 | 315 | Wilo-Yonos GIGA2.0-I 100/120-11/2-R1 | Pompa dławnicowa Inline | Wilo-Yonos GIGA2.0-I | Tłoczenie wody grzewczej (zgodnie z VDI 2035), wody zimnej i mieszanin woda-glikol | Wilo | DE | 1 | SZT |  | 0.4 | IE4 | zielony / czarny / szary | Karton | 2 | 1 | 4 | 411 | 844 | 656 | 800 | 1200 | 800 | 182 | 225 | http://downloads-wilo-select.wilo.com/assets/WIB_WILO | https://cms.media.wilo.com/dcipicxmlfeature/wilo522711/6980142/wilo522711_3.eps |  |  |  | Nowość | https://wilo.com/quick/PL/pl/articleNumber/2237966
11183 | 2237967 | 4062679415222 | Wilo-Yonos GIGA2.0-I 100/120-11/2-R1-S1 pompa dławnicowa Inline | Pompa dławnicowa Inline Wilo-Yonos GIGA2.0-I 100/120-11/2-R1-S1, styk sygnalizacji awarii/pracy SSM/SBM, współpraca z BMS, wejścia analogowe 0-10V i in., cyfrowe Ext. OFF i in., wybór trybów regulacji, do cieczy od -20°C | 10516 | PG3 | 28 | K | 22607 | NIE |  | 84137059 | 0 | 276 | 315 | Wilo-Yonos GIGA2.0-I 100/120-11/2-R1-S1 | Pompa dławnicowa Inline | Wilo-Yonos GIGA2.0-I | Tłoczenie wody grzewczej (zgodnie z VDI 2035), wody zimnej i mieszanin woda-glikol | Wilo | DE | 1 | SZT |  | 0.4 | IE4 | zielony / czarny / szary | Karton | 2 | 1 | 4 | 411 | 844 | 656 | 800 | 1200 | 800 | 182 | 225 | http://downloads-wilo-select.wilo.com/assets/WIB_WILO | https://cms.media.wilo.com/dcipicxmlfeature/wilo522711/6980142/wilo522711_3.eps |  |  |  | Nowość | https://wilo.com/quick/PL/pl/articleNumber/2237967
11184 | 2237965 | 4062679410579 | Wilo-Yonos GIGA2.0-I 100/120-11/2-S1 pompa dławnicowa Inline | Pompa dławnicowa Inline Wilo-Yonos GIGA2.0-I 100/120-11/2-S1, styk sygnalizacji awarii/pracy SSM/SBM, współpraca z BMS, wejścia analogowe 0-10V i in., cyfrowe Ext. OFF i in., wybór trybów regulacji, do cieczy od -20°C | 11124 | PG3 | 28 | K | 22607 | NIE |  | 84137059 | 0 | 276 | 315 | Wilo-Yonos GIGA2.0-I 100/120-11/2-S1 | Pompa dławnicowa Inline | Wilo-Yonos GIGA2.0-I | Tłoczenie wody grzewczej (zgodnie z VDI 2035), wody zimnej i mieszanin woda-glikol | Wilo | DE | 1 | SZT |  | 0.4 | IE4 | zielony / czarny / szary | Karton | 2 | 1 | 4 | 350 | 850 | 553 | 800 | 1200 | 800 | 164 | 225 | http://downloads-wilo-select.wilo.com/assets/WIB_WILO | https://cms.media.wilo.com/dcipicxmlfeature/wilo522711/6980142/wilo522711_3.eps |  |  |  | Nowość | https://wilo.com/quick/PL/pl/articleNumber/2237965
11185 | 2237960 | 4062679406510 | Wilo-Yonos GIGA2.0-I 100/130-15/2 pompa dławnicowa Inline | Pompa dławnicowa Inline Wilo-Yonos GIGA2.0-I 100/130-15/2, styk sygnalizacji awarii/pracy SSM/SBM, współpraca z BMS, wejścia analogowe 0-10V i in., cyfrowe Ext. OFF i in., wybór trybów regulacji, do cieczy od -20°C | 12573 | PG3 | 28 | K | 22607 | NIE |  | 84137059 | 0 | 276 | 315 | Wilo-Yonos GIGA2.0-I 100/130-15/2 | Pompa dławnicowa Inline | Wilo-Yonos GIGA2.0-I | Tłoczenie wody grzewczej (zgodnie z VDI 2035), wody zimnej i mieszanin woda-glikol | Wilo | DE | 1 | SZT |  | 0.4 | IE4 | zielony / czarny / szary | Karton | 2 | 1 | 4 | 474 | 887 | 505 | 800 | 1200 | 800 | 240 | 232 | http://downloads-wilo-select.wilo.com/assets/WIB_WILO | https://cms.media.wilo.com/dcipicxmlfeature/wilo522711/6980142/wilo522711_3.eps |  |  |  | Nowość | https://wilo.com/quick/PL/pl/articleNumber/2237960
11186 | 2237962 | 4062679412955 | Wilo-Yonos GIGA2.0-I 100/130-15/2-R1 pompa dławnicowa Inline | Pompa dławnicowa Inline Wilo-Yonos GIGA2.0-I 100/130-15/2-R1, styk sygnalizacji awarii/pracy SSM/SBM, współpraca z BMS, wejścia analogowe 0-10V i in., cyfrowe Ext. OFF i in., wybór trybów regulacji, do cieczy od -20°C | 11967 | PG3 | 28 | K | 22607 | NIE |  | 84137059 | 0 | 276 | 315 | Wilo-Yonos GIGA2.0-I 100/130-15/2-R1 | Pompa dławnicowa Inline | Wilo-Yonos GIGA2.0-I | Tłoczenie wody grzewczej (zgodnie z VDI 2035), wody zimnej i mieszanin woda-glikol | Wilo | DE | 1 | SZT |  | 0.4 | IE4 | zielony / czarny / szary | Karton | 2 | 1 | 4 | 411 | 844 | 656 | 800 | 1200 | 800 | 189 | 232 | http://downloads-wilo-select.wilo.com/assets/WIB_WILO | https://cms.media.wilo.com/dcipicxmlfeature/wilo522711/6980142/wilo522711_3.eps |  |  |  | Nowość | https://wilo.com/quick/PL/pl/articleNumber/2237962
11187 | 2237963 | 4062679415215 | Wilo-Yonos GIGA2.0-I 100/130-15/2-R1-S1 pompa dławnicowa Inline | Pompa dławnicowa Inline Wilo-Yonos GIGA2.0-I 100/130-15/2-R1-S1, styk sygnalizacji awarii/pracy SSM/SBM, współpraca z BMS, wejścia analogowe 0-10V i in., cyfrowe Ext. OFF i in., wybór trybów regulacji, do cieczy od -20°C | 12065 | PG3 | 28 | K | 22607 | NIE |  | 84137059 | 0 | 276 | 315 | Wilo-Yonos GIGA2.0-I 100/130-15/2-R1-S1 | Pompa dławnicowa Inline | Wilo-Yonos GIGA2.0-I | Tłoczenie wody grzewczej (zgodnie z VDI 2035), wody zimnej i mieszanin woda-glikol | Wilo | DE | 1 | SZT |  | 0.4 | IE4 | zielony / czarny / szary | Karton | 2 | 1 | 4 | 411 | 844 | 656 | 800 | 1200 | 800 | 189 | 232 | http://downloads-wilo-select.wilo.com/assets/WIB_WILO | https://cms.media.wilo.com/dcipicxmlfeature/wilo522711/6980142/wilo522711_3.eps |  |  |  | Nowość | https://wilo.com/quick/PL/pl/articleNumber/2237963
11188 | 2237961 | 4062679410562 | Wilo-Yonos GIGA2.0-I 100/130-15/2-S1 pompa dławnicowa Inline | Pompa dławnicowa Inline Wilo-Yonos GIGA2.0-I 100/130-15/2-S1, styk sygnalizacji awarii/pracy SSM/SBM, współpraca z BMS, wejścia analogowe 0-10V i in., cyfrowe Ext. OFF i in., wybór trybów regulacji, do cieczy od -20°C | 12669 | PG3 | 28 | K | 22607 | NIE |  | 84137059 | 0 | 276 | 315 | Wilo-Yonos GIGA2.0-I 100/130-15/2-S1 | Pompa dławnicowa Inline | Wilo-Yonos GIGA2.0-I | Tłoczenie wody grzewczej (zgodnie z VDI 2035), wody zimnej i mieszanin woda-glikol | Wilo | DE | 1 | SZT |  | 0.4 | IE4 | zielony / czarny / szary | Karton | 2 | 1 | 4 | 350 | 801 | 548 | 800 | 1200 | 800 | 128 | 232 | http://downloads-wilo-select.wilo.com/assets/WIB_WILO | https://cms.media.wilo.com/dcipicxmlfeature/wilo522711/6980142/wilo522711_3.eps |  |  |  | Nowość | https://wilo.com/quick/PL/pl/articleNumber/2237961
11189 | 2237956 | 4062679406503 | Wilo-Yonos GIGA2.0-I 100/140-18,5/2 pompa dławnicowa Inline | Pompa dławnicowa Inline Wilo-Yonos GIGA2.0-I 100/140-18,5/2, styk sygnalizacji awarii/pracy SSM/SBM, współpraca z BMS, wejścia analogowe 0-10V i in., cyfrowe Ext. OFF i in., wybór trybów regulacji, do cieczy od -20°C | 14737 | PG3 | 28 | K | 22607 | NIE |  | 84137059 | 0 | 276 | 315 | Wilo-Yonos GIGA2.0-I 100/140-18,5/2 | Pompa dławnicowa Inline | Wilo-Yonos GIGA2.0-I | Tłoczenie wody grzewczej (zgodnie z VDI 2035), wody zimnej i mieszanin woda-glikol | Wilo | DE | 1 | SZT |  | 0.4 | IE4 | zielony / czarny / szary | Karton | 2 | 1 | 4 | 366 | 910 | 573 | 800 | 1200 | 800 | 160 | 245 | http://downloads-wilo-select.wilo.com/assets/WIB_WILO | https://cms.media.wilo.com/dcipicxmlfeature/wilo522711/6980142/wilo522711_3.eps |  |  |  | Nowość | https://wilo.com/quick/PL/pl/articleNumber/2237956
11190 | 2237958 | 4062679412948 | Wilo-Yonos GIGA2.0-I 100/140-18,5/2-R1 pompa dławnicowa Inline | Pompa dławnicowa Inline Wilo-Yonos GIGA2.0-I 100/140-18,5/2-R1, styk sygnalizacji awarii/pracy SSM/SBM, współpraca z BMS, wejścia analogowe 0-10V i in., cyfrowe Ext. OFF i in., wybór trybów regulacji, do cieczy od -20°C | 14130 | PG3 | 28 | K | 22607 | NIE |  | 84137059 | 0 | 276 | 315 | Wilo-Yonos GIGA2.0-I 100/140-18,5/2-R1 | Pompa dławnicowa Inline | Wilo-Yonos GIGA2.0-I | Tłoczenie wody grzewczej (zgodnie z VDI 2035), wody zimnej i mieszanin woda-glikol | Wilo | DE | 1 | SZT |  | 0.4 | IE4 | zielony / czarny / szary | Karton | 2 | 1 | 4 | 411 | 844 | 656 | 800 | 1200 | 800 | 202 | 245 | http://downloads-wilo-select.wilo.com/assets/WIB_WILO | https://cms.media.wilo.com/dcipicxmlfeature/wilo522711/6980142/wilo522711_3.eps |  |  |  | Nowość | https://wilo.com/quick/PL/pl/articleNumber/2237958
11191 | 2237959 | 4062679415208 | Wilo-Yonos GIGA2.0-I 100/140-18,5/2-R1-S1 pompa dławnicowa Inline | Pompa dławnicowa Inline Wilo-Yonos GIGA2.0-I 100/140-18,5/2-R1-S1, styk sygnalizacji awarii/pracy SSM/SBM, współpraca z BMS, wejścia analogowe 0-10V i in., cyfrowe Ext. OFF i in., wybór trybów regulacji, do cieczy od -20°C | 14228 | PG3 | 28 | K | 22607 | NIE |  | 84137059 | 0 | 276 | 315 | Wilo-Yonos GIGA2.0-I 100/140-18,5/2-R1-S1 | Pompa dławnicowa Inline | Wilo-Yonos GIGA2.0-I | Tłoczenie wody grzewczej (zgodnie z VDI 2035), wody zimnej i mieszanin woda-glikol | Wilo | DE | 1 | SZT |  | 0.4 | IE4 | zielony / czarny / szary | Karton | 2 | 1 | 4 | 411 | 844 | 656 | 800 | 1200 | 800 | 202 | 245 | http://downloads-wilo-select.wilo.com/assets/WIB_WILO | https://cms.media.wilo.com/dcipicxmlfeature/wilo522711/6980142/wilo522711_3.eps |  |  |  | Nowość | https://wilo.com/quick/PL/pl/articleNumber/2237959
11192 | 2237957 | 4062679410555 | Wilo-Yonos GIGA2.0-I 100/140-18,5/2-S1 pompa dławnicowa Inline | Pompa dławnicowa Inline Wilo-Yonos GIGA2.0-I 100/140-18,5/2-S1, styk sygnalizacji awarii/pracy SSM/SBM, współpraca z BMS, wejścia analogowe 0-10V i in., cyfrowe Ext. OFF i in., wybór trybów regulacji, do cieczy od -20°C | 14834 | PG3 | 28 | K | 22607 | NIE |  | 84137059 | 0 | 276 | 315 | Wilo-Yonos GIGA2.0-I 100/140-18,5/2-S1 | Pompa dławnicowa Inline | Wilo-Yonos GIGA2.0-I | Tłoczenie wody grzewczej (zgodnie z VDI 2035), wody zimnej i mieszanin woda-glikol | Wilo | DE | 1 | SZT |  | 0.4 | IE4 | zielony / czarny / szary | Karton | 2 | 1 | 4 | 350 | 850 | 548 | 800 | 1200 | 800 | 138 | 245 | http://downloads-wilo-select.wilo.com/assets/WIB_WILO | https://cms.media.wilo.com/dcipicxmlfeature/wilo522711/6980142/wilo522711_3.eps |  |  |  | Nowość | https://wilo.com/quick/PL/pl/articleNumber/2237957
11193 | 2237952 | 4062679406497 | Wilo-Yonos GIGA2.0-I 100/150-22/2 pompa dławnicowa Inline | Pompa dławnicowa Inline Wilo-Yonos GIGA2.0-I 100/150-22/2, styk sygnalizacji awarii/pracy SSM/SBM, współpraca z BMS, wejścia analogowe 0-10V i in., cyfrowe Ext. OFF i in., wybór trybów regulacji, do cieczy od -20°C | 16848 | PG3 | 28 | K | 22607 | NIE |  | 84137059 | 0 | 276 | 315 | Wilo-Yonos GIGA2.0-I 100/150-22/2 | Pompa dławnicowa Inline | Wilo-Yonos GIGA2.0-I | Tłoczenie wody grzewczej (zgodnie z VDI 2035), wody zimnej i mieszanin woda-glikol | Wilo | DE | 1 | SZT |  | 0.4 | IE4 | zielony / czarny / szary | Karton | 2 | 1 | 4 | 366 | 910 | 573 | 800 | 1200 | 828 | 165 | 287 | http://downloads-wilo-select.wilo.com/assets/WIB_WILO | https://cms.media.wilo.com/dcipicxmlfeature/wilo522711/6980142/wilo522711_3.eps |  |  |  | Nowość | https://wilo.com/quick/PL/pl/articleNumber/2237952
11194 | 2237954 | 4062679412931 | Wilo-Yonos GIGA2.0-I 100/150-22/2-R1 pompa dławnicowa Inline | Pompa dławnicowa Inline Wilo-Yonos GIGA2.0-I 100/150-22/2-R1, styk sygnalizacji awarii/pracy SSM/SBM, współpraca z BMS, wejścia analogowe 0-10V i in., cyfrowe Ext. OFF i in., wybór trybów regulacji, do cieczy od -20°C | 16244 | PG3 | 28 | K | 22607 | NIE |  | 84137059 | 0 | 276 | 315 | Wilo-Yonos GIGA2.0-I 100/150-22/2-R1 | Pompa dławnicowa Inline | Wilo-Yonos GIGA2.0-I | Tłoczenie wody grzewczej (zgodnie z VDI 2035), wody zimnej i mieszanin woda-glikol | Wilo | DE | 1 | SZT |  | 0.4 | IE4 | zielony / czarny / szary | Karton | 2 | 1 | 4 | 436 | 940 | 684 | 800 | 1200 | 828 | 245 | 287 | http://downloads-wilo-select.wilo.com/assets/WIB_WILO | https://cms.media.wilo.com/dcipicxmlfeature/wilo522711/6980142/wilo522711_3.eps |  |  |  | Nowość | https://wilo.com/quick/PL/pl/articleNumber/2237954
11195 | 2237955 | 4062679415192 | Wilo-Yonos GIGA2.0-I 100/150-22/2-R1-S1 pompa dławnicowa Inline | Pompa dławnicowa Inline Wilo-Yonos GIGA2.0-I 100/150-22/2-R1-S1, styk sygnalizacji awarii/pracy SSM/SBM, współpraca z BMS, wejścia analogowe 0-10V i in., cyfrowe Ext. OFF i in., wybór trybów regulacji, do cieczy od -20°C | 16340 | PG3 | 28 | K | 22607 | NIE |  | 84137059 | 0 | 276 | 315 | Wilo-Yonos GIGA2.0-I 100/150-22/2-R1-S1 | Pompa dławnicowa Inline | Wilo-Yonos GIGA2.0-I | Tłoczenie wody grzewczej (zgodnie z VDI 2035), wody zimnej i mieszanin woda-glikol | Wilo | DE | 1 | SZT |  | 0.4 | IE4 | zielony / czarny / szary | Karton | 2 | 1 | 4 | 436 | 940 | 684 | 800 | 1200 | 828 | 245 | 287 | http://downloads-wilo-select.wilo.com/assets/WIB_WILO | https://cms.media.wilo.com/dcipicxmlfeature/wilo522711/6980142/wilo522711_3.eps |  |  |  | Nowość | https://wilo.com/quick/PL/pl/articleNumber/2237955
11196 | 2237953 | 4062679410548 | Wilo-Yonos GIGA2.0-I 100/150-22/2-S1 pompa dławnicowa Inline | Pompa dławnicowa Inline Wilo-Yonos GIGA2.0-I 100/150-22/2-S1, styk sygnalizacji awarii/pracy SSM/SBM, współpraca z BMS, wejścia analogowe 0-10V i in., cyfrowe Ext. OFF i in., wybór trybów regulacji, do cieczy od -20°C | 16946 | PG3 | 28 | K | 22607 | NIE |  | 84137059 | 0 | 276 | 315 | Wilo-Yonos GIGA2.0-I 100/150-22/2-S1 | Pompa dławnicowa Inline | Wilo-Yonos GIGA2.0-I | Tłoczenie wody grzewczej (zgodnie z VDI 2035), wody zimnej i mieszanin woda-glikol | Wilo | DE | 1 | SZT |  | 0.4 | IE4 | zielony / czarny / szary | Karton | 2 | 1 | 4 | 350 | 801 | 553 | 800 | 1200 | 828 | 139 | 287 | http://downloads-wilo-select.wilo.com/assets/WIB_WILO | https://cms.media.wilo.com/dcipicxmlfeature/wilo522711/6980142/wilo522711_3.eps |  |  |  | Nowość | https://wilo.com/quick/PL/pl/articleNumber/2237953
11197 | 2237968 | 4062679406534 | Wilo-Yonos GIGA2.0-I 100/165-22/2 pompa dławnicowa Inline | Pompa dławnicowa Inline Wilo-Yonos GIGA2.0-I 100/165-22/2, styk sygnalizacji awarii/pracy SSM/SBM, współpraca z BMS, wejścia analogowe 0-10V i in., cyfrowe Ext. OFF i in., wybór trybów regulacji, do cieczy od -20°C | 17353 | PG3 | 28 | K | 22607 | NIE |  | 84137059 | 0 | 276 | 315 | Wilo-Yonos GIGA2.0-I 100/165-22/2 | Pompa dławnicowa Inline | Wilo-Yonos GIGA2.0-I | Tłoczenie wody grzewczej (zgodnie z VDI 2035), wody zimnej i mieszanin woda-glikol | Wilo | DE | 1 | SZT |  | 0.4 | IE4 | zielony / czarny / szary | Karton | 2 | 1 | 4 | 480 | 887 | 505 | 800 | 1200 | 878 | 244 | 322 | http://downloads-wilo-select.wilo.com/assets/WIB_WILO | https://cms.media.wilo.com/dcipicxmlfeature/wilo522711/6980142/wilo522711_3.eps |  |  |  | Nowość | https://wilo.com/quick/PL/pl/articleNumber/2237968
11198 | 2237970 | 4062679412979 | Wilo-Yonos GIGA2.0-I 100/165-22/2-R1 pompa dławnicowa Inline | Pompa dławnicowa Inline Wilo-Yonos GIGA2.0-I 100/165-22/2-R1, styk sygnalizacji awarii/pracy SSM/SBM, współpraca z BMS, wejścia analogowe 0-10V i in., cyfrowe Ext. OFF i in., wybór trybów regulacji, do cieczy od -20°C | 16748 | PG3 | 28 | K | 22607 | NIE |  | 84137059 | 0 | 276 | 315 | Wilo-Yonos GIGA2.0-I 100/165-22/2-R1 | Pompa dławnicowa Inline | Wilo-Yonos GIGA2.0-I | Tłoczenie wody grzewczej (zgodnie z VDI 2035), wody zimnej i mieszanin woda-glikol | Wilo | DE | 1 | SZT |  | 0.4 | IE4 | zielony / czarny / szary | Karton | 2 | 1 | 4 | 454 | 1023 | 734 | 800 | 1200 | 878 | 275 | 322 | http://downloads-wilo-select.wilo.com/assets/WIB_WILO | https://cms.media.wilo.com/dcipicxmlfeature/wilo522711/6980142/wilo522711_3.eps |  |  |  | Nowość | https://wilo.com/quick/PL/pl/articleNumber/2237970
11199 | 2237971 | 4062679415239 | Wilo-Yonos GIGA2.0-I 100/165-22/2-R1-S1 pompa dławnicowa Inline | Pompa dławnicowa Inline Wilo-Yonos GIGA2.0-I 100/165-22/2-R1-S1, styk sygnalizacji awarii/pracy SSM/SBM, współpraca z BMS, wejścia analogowe 0-10V i in., cyfrowe Ext. OFF i in., wybór trybów regulacji, do cieczy od -20°C | 16907 | PG3 | 28 | K | 22607 | NIE |  | 84137059 | 0 | 276 | 315 | Wilo-Yonos GIGA2.0-I 100/165-22/2-R1-S1 | Pompa dławnicowa Inline | Wilo-Yonos GIGA2.0-I | Tłoczenie wody grzewczej (zgodnie z VDI 2035), wody zimnej i mieszanin woda-glikol | Wilo | DE | 1 | SZT |  | 0.4 | IE4 | zielony / czarny / szary | Karton | 2 | 1 | 4 | 454 | 1023 | 734 | 800 | 1200 | 878 | 275 | 322 | http://downloads-wilo-select.wilo.com/assets/WIB_WILO | https://cms.media.wilo.com/dcipicxmlfeature/wilo522711/6980142/wilo522711_3.eps |  |  |  | Nowość | https://wilo.com/quick/PL/pl/articleNumber/2237971
11200 | 2237969 | 4062679410586 | Wilo-Yonos GIGA2.0-I 100/165-22/2-S1 pompa dławnicowa Inline | Pompa dławnicowa Inline Wilo-Yonos GIGA2.0-I 100/165-22/2-S1, styk sygnalizacji awarii/pracy SSM/SBM, współpraca z BMS, wejścia analogowe 0-10V i in., cyfrowe Ext. OFF i in., wybór trybów regulacji, do cieczy od -20°C | 17513 | PG3 | 28 | K | 22607 | NIE |  | 84137059 | 0 | 276 | 315 | Wilo-Yonos GIGA2.0-I 100/165-22/2-S1 | Pompa dławnicowa Inline | Wilo-Yonos GIGA2.0-I | Tłoczenie wody grzewczej (zgodnie z VDI 2035), wody zimnej i mieszanin woda-glikol | Wilo | DE | 1 | SZT |  | 0.4 | IE4 | zielony / czarny / szary | Karton | 2 | 1 | 4 | 350 | 850 | 553 | 800 | 1200 | 878 | 157 | 322 | http://downloads-wilo-select.wilo.com/assets/WIB_WILO | https://cms.media.wilo.com/dcipicxmlfeature/wilo522711/6980142/wilo522711_3.eps |  |  |  | Nowość | https://wilo.com/quick/PL/pl/articleNumber/2237969
11201 | 2205023 | 4062679106892 | Wilo-Yonos GIGA2.0-I 100/1-8/2,2 pompa dławnicowa Inline, silnik klasy IE5 | Pompa dławnicowa Inline Wilo-Yonos GIGA2.0-I 100/1-8/2,2, silnik klasy IE5, styk sygnalizacji awarii/pracy SSM/SBM, współpraca z BMS, wejścia analogowe 0-10V i in., cyfrowe Ext. OFF i in., wybór trybów regulacji, do cieczy od -20°C | 7252 | PG3 | 28 | K | 22607 | NIE |  | 84137059 | 0 | 276 | 315 | Wilo-Yonos GIGA2.0-I 100/1-8/2,2 | pompa dławnicowa Inline, silnik klasy IE5 | Wilo-Yonos GIGA2.0-I | Tłoczenie wody grzewczej (zgodnie z VDI 2035), wody zimnej i mieszanin woda-glikol | Wilo | DE | 1 | SZT |  | 0.4 | IE5 | zielony / czarny / szary | Paleta jednorazowego użytku | 1 | 1 | 1 | 331 | 671 | 510 | 600 | 800 | 642 | 86.8 | 99 | http://downloads-wilo-select.wilo.com/assets/WIB_WILO31786816.jpg | //cms.media.wilo.com/dcipicxmlfeature/wilo522711/6980142/wilo522711_1.jpg |  | 2300 |  |  | https://wilo.com/quick/PL/pl/articleNumber/2205023
11202 | 2205145 | 4062679108599 | Wilo-Yonos GIGA2.0-I 100/1-8/2,2-R1 pompa dławnicowa Inline, silnik klasy IE5 | Pompa dławnicowa Inline Wilo-Yonos GIGA2.0-I 100/1-8/2,2-R1, silnik klasy IE5, styk sygnalizacji awarii/pracy SSM/SBM, współpraca z BMS, wejścia analogowe 0-10V i in., cyfrowe Ext. OFF i in., wybór trybów regulacji, do cieczy od -20°C | 6645 | PG3 | 28 | K | 22607 | NIE |  | 84137059 | 0 | 276 | 315 | Wilo-Yonos GIGA2.0-I 100/1-8/2,2-R1 | pompa dławnicowa Inline, silnik klasy IE5 | Wilo-Yonos GIGA2.0-I | Tłoczenie wody grzewczej (zgodnie z VDI 2035), wody zimnej i mieszanin woda-glikol | Wilo | DE | 1 | SZT |  | 0.4 | IE5 | zielony / czarny / szary | Paleta jednorazowego użytku | 1 | 1 | 1 | 331 | 671 | 510 | 600 | 800 | 642 | 86.8 | 99 | http://downloads-wilo-select.wilo.com/assets/WIB_WILO31786816.jpg | //cms.media.wilo.com/dcipicxmlfeature/wilo522711/6980142/wilo522711_1.jpg |  | 2300 |  |  | https://wilo.com/quick/PL/pl/articleNumber/2205145
11203 | 2205206 | 4062679109442 | Wilo-Yonos GIGA2.0-I 100/1-8/2,2-R1-S1 pompa dławnicowa Inline, silnik klasy IE5 | Pompa dławnicowa Inline Wilo-Yonos GIGA2.0-I 100/1-8/2,2-R1-S1, silnik klasy IE5, styk sygnalizacji awarii/pracy SSM/SBM, współpraca z BMS, wejścia analogowe 0-10V i in., cyfrowe Ext. OFF i in., wybór trybów regulacji, do cieczy od -20°C | 6706 | PG3 | 28 | K | 22607 | NIE |  | 84137059 | 0 | 276 | 315 | Wilo-Yonos GIGA2.0-I 100/1-8/2,2-R1-S1 | pompa dławnicowa Inline, silnik klasy IE5 | Wilo-Yonos GIGA2.0-I | Tłoczenie wody grzewczej (zgodnie z VDI 2035), wody zimnej i mieszanin woda-glikol | Wilo | DE | 1 | SZT |  | 0.4 | IE5 | zielony / czarny / szary | Paleta jednorazowego użytku | 1 | 1 | 1 | 331 | 671 | 510 | 600 | 800 | 642 | 86.8 | 99 | http://downloads-wilo-select.wilo.com/assets/WIB_WILO31786816.jpg | //cms.media.wilo.com/dcipicxmlfeature/wilo522711/6980142/wilo522711_1.jpg |  | 2300 |  |  | https://wilo.com/quick/PL/pl/articleNumber/2205206
11204 | 2205084 | 4062679107745 | Wilo-Yonos GIGA2.0-I 100/1-8/2,2-S1 pompa dławnicowa Inline, silnik klasy IE5 | Pompa dławnicowa Inline Wilo-Yonos GIGA2.0-I 100/1-8/2,2-S1, silnik klasy IE5, styk sygnalizacji awarii/pracy SSM/SBM, współpraca z BMS, wejścia analogowe 0-10V i in., cyfrowe Ext. OFF i in., wybór trybów regulacji, do cieczy od -20°C | 7313 | PG3 | 28 | K | 22607 | NIE |  | 84137059 | 0 | 276 | 315 | Wilo-Yonos GIGA2.0-I 100/1-8/2,2-S1 | pompa dławnicowa Inline, silnik klasy IE5 | Wilo-Yonos GIGA2.0-I | Tłoczenie wody grzewczej (zgodnie z VDI 2035), wody zimnej i mieszanin woda-glikol | Wilo | DE | 1 | SZT |  | 0.4 | IE5 | zielony / czarny / szary | Paleta jednorazowego użytku | 1 | 1 | 1 | 331 | 671 | 510 | 600 | 800 | 642 | 86.8 | 99 | http://downloads-wilo-select.wilo.com/assets/WIB_WILO31786816.jpg | //cms.media.wilo.com/dcipicxmlfeature/wilo522711/6980142/wilo522711_1.jpg |  | 2300 |  |  | https://wilo.com/quick/PL/pl/articleNumber/2205084
11205 | 2205022 | 4062679106885 | Wilo-Yonos GIGA2.0-I 100/1-9/3,0 pompa dławnicowa Inline, silnik klasy IE5 | Pompa dławnicowa Inline Wilo-Yonos GIGA2.0-I 100/1-9/3,0, silnik klasy IE5, styk sygnalizacji awarii/pracy SSM/SBM, współpraca z BMS, wejścia analogowe 0-10V i in., cyfrowe Ext. OFF i in., wybór trybów regulacji, do cieczy od -20°C | 7780 | PG3 | 28 | K | 22607 | NIE |  | 84137059 | 0 | 276 | 315 | Wilo-Yonos GIGA2.0-I 100/1-9/3,0 | pompa dławnicowa Inline, silnik klasy IE5 | Wilo-Yonos GIGA2.0-I | Tłoczenie wody grzewczej (zgodnie z VDI 2035), wody zimnej i mieszanin woda-glikol | Wilo | DE | 1 | SZT |  | 0.4 | IE5 | zielony / czarny / szary | Paleta jednorazowego użytku | 1 | 1 | 1 | 331 | 671 | 510 | 600 | 800 | 642 | 86.8 | 99 | http://downloads-wilo-select.wilo.com/assets/WIB_WILO31786816.jpg | //cms.media.wilo.com/dcipicxmlfeature/wilo522711/6980142/wilo522711_1.jpg |  | 2900 |  |  | https://wilo.com/quick/PL/pl/articleNumber/2205022
11206 | 2205144 | 4062679108582 | Wilo-Yonos GIGA2.0-I 100/1-9/3,0-R1 pompa dławnicowa Inline, silnik klasy IE5 | Pompa dławnicowa Inline Wilo-Yonos GIGA2.0-I 100/1-9/3,0-R1, silnik klasy IE5, styk sygnalizacji awarii/pracy SSM/SBM, współpraca z BMS, wejścia analogowe 0-10V i in., cyfrowe Ext. OFF i in., wybór trybów regulacji, do cieczy od -20°C | 7174 | PG3 | 28 | K | 22607 | NIE |  | 84137059 | 0 | 276 | 315 | Wilo-Yonos GIGA2.0-I 100/1-9/3,0-R1 | pompa dławnicowa Inline, silnik klasy IE5 | Wilo-Yonos GIGA2.0-I | Tłoczenie wody grzewczej (zgodnie z VDI 2035), wody zimnej i mieszanin woda-glikol | Wilo | DE | 1 | SZT |  | 0.4 | IE5 | zielony / czarny / szary | Paleta jednorazowego użytku | 1 | 1 | 1 | 331 | 671 | 510 | 600 | 800 | 642 | 86.8 | 99 | http://downloads-wilo-select.wilo.com/assets/WIB_WILO31786816.jpg | //cms.media.wilo.com/dcipicxmlfeature/wilo522711/6980142/wilo522711_1.jpg |  | 2900 |  |  | https://wilo.com/quick/PL/pl/articleNumber/2205144
11207 | 2205205 | 4062679109435 | Wilo-Yonos GIGA2.0-I 100/1-9/3,0-R1-S1 pompa dławnicowa Inline, silnik klasy IE5 | Pompa dławnicowa Inline Wilo-Yonos GIGA2.0-I 100/1-9/3,0-R1-S1, silnik klasy IE5, styk sygnalizacji awarii/pracy SSM/SBM, współpraca z BMS, wejścia analogowe 0-10V i in., cyfrowe Ext. OFF i in., wybór trybów regulacji, do cieczy od -20°C | 7234 | PG3 | 28 | K | 22607 | NIE |  | 84137059 | 0 | 276 | 315 | Wilo-Yonos GIGA2.0-I 100/1-9/3,0-R1-S1 | pompa dławnicowa Inline, silnik klasy IE5 | Wilo-Yonos GIGA2.0-I | Tłoczenie wody grzewczej (zgodnie z VDI 2035), wody zimnej i mieszanin woda-glikol | Wilo | DE | 1 | SZT |  | 0.4 | IE5 | zielony / czarny / szary | Paleta jednorazowego użytku | 1 | 1 | 1 | 331 | 671 | 510 | 600 | 800 | 642 | 86.8 | 99 | http://downloads-wilo-select.wilo.com/assets/WIB_WILO31786816.jpg | //cms.media.wilo.com/dcipicxmlfeature/wilo522711/6980142/wilo522711_1.jpg |  | 2900 |  |  | https://wilo.com/quick/PL/pl/articleNumber/2205205
11208 | 2205083 | 4062679107738 | Wilo-Yonos GIGA2.0-I 100/1-9/3,0-S1 pompa dławnicowa Inline, silnik klasy IE5 | Pompa dławnicowa Inline Wilo-Yonos GIGA2.0-I 100/1-9/3,0-S1, silnik klasy IE5, styk sygnalizacji awarii/pracy SSM/SBM, współpraca z BMS, wejścia analogowe 0-10V i in., cyfrowe Ext. OFF i in., wybór trybów regulacji, do cieczy od -20°C | 7842 | PG3 | 28 | K | 22607 | NIE |  | 84137059 | 0 | 276 | 315 | Wilo-Yonos GIGA2.0-I 100/1-9/3,0-S1 | pompa dławnicowa Inline, silnik klasy IE5 | Wilo-Yonos GIGA2.0-I | Tłoczenie wody grzewczej (zgodnie z VDI 2035), wody zimnej i mieszanin woda-glikol | Wilo | DE | 1 | SZT |  | 0.4 | IE5 | zielony / czarny / szary | Paleta jednorazowego użytku | 1 | 1 | 1 | 331 | 671 | 510 | 600 | 800 | 642 | 86.8 | 99 | http://downloads-wilo-select.wilo.com/assets/WIB_WILO31786816.jpg | //cms.media.wilo.com/dcipicxmlfeature/wilo522711/6980142/wilo522711_1.jpg |  | 2900 |  |  | https://wilo.com/quick/PL/pl/articleNumber/2205083
11209 | 2237824 | 4062679406176 | Wilo-Yonos GIGA2.0-I 100/250-11/4 pompa dławnicowa Inline | Pompa dławnicowa Inline Wilo-Yonos GIGA2.0-I 100/250-11/4, styk sygnalizacji awarii/pracy SSM/SBM, współpraca z BMS, wejścia analogowe 0-10V i in., cyfrowe Ext. OFF i in., wybór trybów regulacji, do cieczy od -20°C | 12158 | PG3 | 28 | K | 22607 | NIE |  | 84137059 | 0 | 276 | 315 | Wilo-Yonos GIGA2.0-I 100/250-11/4 | Pompa dławnicowa Inline | Wilo-Yonos GIGA2.0-I | Tłoczenie wody grzewczej (zgodnie z VDI 2035), wody zimnej i mieszanin woda-glikol | Wilo | DE | 1 | SZT |  | 0.4 | IE4 | zielony / czarny / szary | Karton | 2 | 1 | 4 | 480 | 1006 | 615 | 0 | 0 | 830 | 237 | 282 | http://downloads-wilo-select.wilo.com/assets/WIB_WILO | https://cms.media.wilo.com/dcipicxmlfeature/wilo522711/6980142/wilo522711_3.eps |  |  |  | Nowość | https://wilo.com/quick/PL/pl/articleNumber/2237824
11210 | 2237826 | 4062679412610 | Wilo-Yonos GIGA2.0-I 100/250-11/4-R1 pompa dławnicowa Inline | Pompa dławnicowa Inline Wilo-Yonos GIGA2.0-I 100/250-11/4-R1, styk sygnalizacji awarii/pracy SSM/SBM, współpraca z BMS, wejścia analogowe 0-10V i in., cyfrowe Ext. OFF i in., wybór trybów regulacji, do cieczy od -20°C | 11552 | PG3 | 28 | K | 22607 | NIE |  | 84137059 | 0 | 276 | 315 | Wilo-Yonos GIGA2.0-I 100/250-11/4-R1 | Pompa dławnicowa Inline | Wilo-Yonos GIGA2.0-I | Tłoczenie wody grzewczej (zgodnie z VDI 2035), wody zimnej i mieszanin woda-glikol | Wilo | DE | 1 | SZT |  | 0.4 | IE4 | zielony / czarny / szary | Karton | 2 | 1 | 4 | 463 | 959 | 686 | 800 | 1200 | 830 | 235 | 282 | http://downloads-wilo-select.wilo.com/assets/WIB_WILO | https://cms.media.wilo.com/dcipicxmlfeature/wilo522711/6980142/wilo522711_3.eps |  |  |  | Nowość | https://wilo.com/quick/PL/pl/articleNumber/2237826
11211 | 2237827 | 4062679414874 | Wilo-Yonos GIGA2.0-I 100/250-11/4-R1-S1 pompa dławnicowa Inline | Pompa dławnicowa Inline Wilo-Yonos GIGA2.0-I 100/250-11/4-R1-S1, styk sygnalizacji awarii/pracy SSM/SBM, współpraca z BMS, wejścia analogowe 0-10V i in., cyfrowe Ext. OFF i in., wybór trybów regulacji, do cieczy od -20°C | 11711 | PG3 | 28 | K | 22607 | NIE |  | 84137059 | 0 | 276 | 315 | Wilo-Yonos GIGA2.0-I 100/250-11/4-R1-S1 | Pompa dławnicowa Inline | Wilo-Yonos GIGA2.0-I | Tłoczenie wody grzewczej (zgodnie z VDI 2035), wody zimnej i mieszanin woda-glikol | Wilo | DE | 1 | SZT |  | 0.4 | IE4 | zielony / czarny / szary | Karton | 2 | 1 | 4 | 463 | 959 | 686 | 800 | 1200 | 830 | 235 | 282 | http://downloads-wilo-select.wilo.com/assets/WIB_WILO | https://cms.media.wilo.com/dcipicxmlfeature/wilo522711/6980142/wilo522711_3.eps |  |  |  | Nowość | https://wilo.com/quick/PL/pl/articleNumber/2237827
11212 | 2237825 | 4062679410227 | Wilo-Yonos GIGA2.0-I 100/250-11/4-S1 pompa dławnicowa Inline | Pompa dławnicowa Inline Wilo-Yonos GIGA2.0-I 100/250-11/4-S1, styk sygnalizacji awarii/pracy SSM/SBM, współpraca z BMS, wejścia analogowe 0-10V i in., cyfrowe Ext. OFF i in., wybór trybów regulacji, do cieczy od -20°C | 12317 | PG3 | 28 | K | 22607 | NIE |  | 84137059 | 0 | 276 | 315 | Wilo-Yonos GIGA2.0-I 100/250-11/4-S1 | Pompa dławnicowa Inline | Wilo-Yonos GIGA2.0-I | Tłoczenie wody grzewczej (zgodnie z VDI 2035), wody zimnej i mieszanin woda-glikol | Wilo | DE | 1 | SZT |  | 0.4 | IE4 | zielony / czarny / szary | Karton | 2 | 1 | 4 | 350 | 826 | 405 | 800 | 1200 | 830 | 208 | 282 | http://downloads-wilo-select.wilo.com/assets/WIB_WILO | https://cms.media.wilo.com/dcipicxmlfeature/wilo522711/6980142/wilo522711_3.eps |  |  |  | Nowość | https://wilo.com/quick/PL/pl/articleNumber/2237825
11213 | 2237836 | 4062679406206 | Wilo-Yonos GIGA2.0-I 100/295-15/4 pompa dławnicowa Inline | Pompa dławnicowa Inline Wilo-Yonos GIGA2.0-I 100/295-15/4, styk sygnalizacji awarii/pracy SSM/SBM, współpraca z BMS, wejścia analogowe 0-10V i in., cyfrowe Ext. OFF i in., wybór trybów regulacji, do cieczy od -20°C | 13014 | PG3 | 28 | K | 22607 | NIE |  | 84137059 | 0 | 276 | 315 | Wilo-Yonos GIGA2.0-I 100/295-15/4 | Pompa dławnicowa Inline | Wilo-Yonos GIGA2.0-I | Tłoczenie wody grzewczej (zgodnie z VDI 2035), wody zimnej i mieszanin woda-glikol | Wilo | DE | 1 | SZT |  | 0.4 | IE4 | zielony / czarny / szary | Karton | 2 | 1 | 4 | 421 | 1021 | 615 | 800 | 1200 | 935 | 230 | 332 | http://downloads-wilo-select.wilo.com/assets/WIB_WILO | https://cms.media.wilo.com/dcipicxmlfeature/wilo522711/6980142/wilo522711_3.eps |  |  |  | Nowość | https://wilo.com/quick/PL/pl/articleNumber/2237836
11214 | 2237838 | 4062679412641 | Wilo-Yonos GIGA2.0-I 100/295-15/4-R1 pompa dławnicowa Inline | Pompa dławnicowa Inline Wilo-Yonos GIGA2.0-I 100/295-15/4-R1, styk sygnalizacji awarii/pracy SSM/SBM, współpraca z BMS, wejścia analogowe 0-10V i in., cyfrowe Ext. OFF i in., wybór trybów regulacji, do cieczy od -20°C | 12408 | PG3 | 28 | K | 22607 | NIE |  | 84137059 | 0 | 276 | 315 | Wilo-Yonos GIGA2.0-I 100/295-15/4-R1 | Pompa dławnicowa Inline | Wilo-Yonos GIGA2.0-I | Tłoczenie wody grzewczej (zgodnie z VDI 2035), wody zimnej i mieszanin woda-glikol | Wilo | DE | 1 | SZT |  | 0.4 | IE4 | zielony / czarny / szary | Karton | 2 | 1 | 4 | 468 | 969 | 791 | 800 | 1200 | 935 | 284 | 332 | http://downloads-wilo-select.wilo.com/assets/WIB_WILO | https://cms.media.wilo.com/dcipicxmlfeature/wilo522711/6980142/wilo522711_3.eps |  |  |  | Nowość | https://wilo.com/quick/PL/pl/articleNumber/2237838
11215 | 2237839 | 4062679414904 | Wilo-Yonos GIGA2.0-I 100/295-15/4-R1-S1 pompa dławnicowa Inline | Pompa dławnicowa Inline Wilo-Yonos GIGA2.0-I 100/295-15/4-R1-S1, styk sygnalizacji awarii/pracy SSM/SBM, współpraca z BMS, wejścia analogowe 0-10V i in., cyfrowe Ext. OFF i in., wybór trybów regulacji, do cieczy od -20°C | 12567 | PG3 | 28 | K | 22607 | NIE |  | 84137059 | 0 | 276 | 315 | Wilo-Yonos GIGA2.0-I 100/295-15/4-R1-S1 | Pompa dławnicowa Inline | Wilo-Yonos GIGA2.0-I | Tłoczenie wody grzewczej (zgodnie z VDI 2035), wody zimnej i mieszanin woda-glikol | Wilo | DE | 1 | SZT |  | 0.4 | IE4 | zielony / czarny / szary | Karton | 2 | 1 | 4 | 468 | 969 | 791 | 800 | 1200 | 935 | 284 | 332 | http://downloads-wilo-select.wilo.com/assets/WIB_WILO | https://cms.media.wilo.com/dcipicxmlfeature/wilo522711/6980142/wilo522711_3.eps |  |  |  | Nowość | https://wilo.com/quick/PL/pl/articleNumber/2237839
11216 | 2237837 | 4062679410258 | Wilo-Yonos GIGA2.0-I 100/295-15/4-S1 pompa dławnicowa Inline | Pompa dławnicowa Inline Wilo-Yonos GIGA2.0-I 100/295-15/4-S1, styk sygnalizacji awarii/pracy SSM/SBM, współpraca z BMS, wejścia analogowe 0-10V i in., cyfrowe Ext. OFF i in., wybór trybów regulacji, do cieczy od -20°C | 13173 | PG3 | 28 | K | 22607 | NIE |  | 84137059 | 0 | 276 | 315 | Wilo-Yonos GIGA2.0-I 100/295-15/4-S1 | Pompa dławnicowa Inline | Wilo-Yonos GIGA2.0-I | Tłoczenie wody grzewczej (zgodnie z VDI 2035), wody zimnej i mieszanin woda-glikol | Wilo | DE | 1 | SZT |  | 0.4 | IE4 | zielony / czarny / szary | Karton | 2 | 1 | 4 | 350 | 826 | 399 | 800 | 1200 | 935 | 199 | 332 | http://downloads-wilo-select.wilo.com/assets/WIB_WILO | https://cms.media.wilo.com/dcipicxmlfeature/wilo522711/6980142/wilo522711_3.eps |  |  |  | Nowość | https://wilo.com/quick/PL/pl/articleNumber/2237837
11217 | 2237832 | 4062679406190 | Wilo-Yonos GIGA2.0-I 100/305-18,5/4 pompa dławnicowa Inline | Pompa dławnicowa Inline Wilo-Yonos GIGA2.0-I 100/305-18,5/4, styk sygnalizacji awarii/pracy SSM/SBM, współpraca z BMS, wejścia analogowe 0-10V i in., cyfrowe Ext. OFF i in., wybór trybów regulacji, do cieczy od -20°C | 15558 | PG3 | 28 | K | 22607 | NIE |  | 84137059 | 0 | 276 | 315 | Wilo-Yonos GIGA2.0-I 100/305-18,5/4 | Pompa dławnicowa Inline | Wilo-Yonos GIGA2.0-I | Tłoczenie wody grzewczej (zgodnie z VDI 2035), wody zimnej i mieszanin woda-glikol | Wilo | DE | 1 | SZT |  | 0.4 | IE4 | zielony / czarny / szary | Karton | 2 | 1 | 4 | 504 | 1006 | 640 | 800 | 1200 | 963 | 251 | 373 | http://downloads-wilo-select.wilo.com/assets/WIB_WILO | https://cms.media.wilo.com/dcipicxmlfeature/wilo522711/6980142/wilo522711_3.eps |  |  |  | Nowość | https://wilo.com/quick/PL/pl/articleNumber/2237832
11218 | 2237834 | 4062679412634 | Wilo-Yonos GIGA2.0-I 100/305-18,5/4-R1 pompa dławnicowa Inline | Pompa dławnicowa Inline Wilo-Yonos GIGA2.0-I 100/305-18,5/4-R1, styk sygnalizacji awarii/pracy SSM/SBM, współpraca z BMS, wejścia analogowe 0-10V i in., cyfrowe Ext. OFF i in., wybór trybów regulacji, do cieczy od -20°C | 14953 | PG3 | 28 | K | 22607 | NIE |  | 84137059 | 0 | 276 | 315 | Wilo-Yonos GIGA2.0-I 100/305-18,5/4-R1 | Pompa dławnicowa Inline | Wilo-Yonos GIGA2.0-I | Tłoczenie wody grzewczej (zgodnie z VDI 2035), wody zimnej i mieszanin woda-glikol | Wilo | DE | 1 | SZT |  | 0.4 | IE4 | zielony / czarny / szary | Karton | 2 | 1 | 4 | 468 | 1041 | 819 | 800 | 1200 | 963 | 322 | 373 | http://downloads-wilo-select.wilo.com/assets/WIB_WILO | https://cms.media.wilo.com/dcipicxmlfeature/wilo522711/6980142/wilo522711_3.eps |  |  |  | Nowość | https://wilo.com/quick/PL/pl/articleNumber/2237834
11219 | 2237835 | 4062679414898 | Wilo-Yonos GIGA2.0-I 100/305-18,5/4-R1-S1 pompa dławnicowa Inline | Pompa dławnicowa Inline Wilo-Yonos GIGA2.0-I 100/305-18,5/4-R1-S1, styk sygnalizacji awarii/pracy SSM/SBM, współpraca z BMS, wejścia analogowe 0-10V i in., cyfrowe Ext. OFF i in., wybór trybów regulacji, do cieczy od -20°C | 15112 | PG3 | 28 | K | 22607 | NIE |  | 84137059 | 0 | 276 | 315 | Wilo-Yonos GIGA2.0-I 100/305-18,5/4-R1-S1 | Pompa dławnicowa Inline | Wilo-Yonos GIGA2.0-I | Tłoczenie wody grzewczej (zgodnie z VDI 2035), wody zimnej i mieszanin woda-glikol | Wilo | DE | 1 | SZT |  | 0.4 | IE4 | zielony / czarny / szary | Karton | 2 | 1 | 4 | 468 | 1041 | 819 | 800 | 1200 | 963 | 322 | 373 | http://downloads-wilo-select.wilo.com/assets/WIB_WILO | https://cms.media.wilo.com/dcipicxmlfeature/wilo522711/6980142/wilo522711_3.eps |  |  |  | Nowość | https://wilo.com/quick/PL/pl/articleNumber/2237835
11220 | 2237833 | 4062679410241 | Wilo-Yonos GIGA2.0-I 100/305-18,5/4-S1 pompa dławnicowa Inline | Pompa dławnicowa Inline Wilo-Yonos GIGA2.0-I 100/305-18,5/4-S1, styk sygnalizacji awarii/pracy SSM/SBM, współpraca z BMS, wejścia analogowe 0-10V i in., cyfrowe Ext. OFF i in., wybór trybów regulacji, do cieczy od -20°C | 15718 | PG3 | 28 | K | 22607 | NIE |  | 84137059 | 0 | 276 | 315 | Wilo-Yonos GIGA2.0-I 100/305-18,5/4-S1 | Pompa dławnicowa Inline | Wilo-Yonos GIGA2.0-I | Tłoczenie wody grzewczej (zgodnie z VDI 2035), wody zimnej i mieszanin woda-glikol | Wilo | DE | 1 | SZT |  | 0.4 | IE4 | zielony / czarny / szary | Karton | 2 | 1 | 4 | 436 | 922 | 404 | 800 | 1200 | 963 | 243 | 373 | http://downloads-wilo-select.wilo.com/assets/WIB_WILO | https://cms.media.wilo.com/dcipicxmlfeature/wilo522711/6980142/wilo522711_3.eps |  |  |  | Nowość | https://wilo.com/quick/PL/pl/articleNumber/2237833
11221 | 2237828 | 4062679406183 | Wilo-Yonos GIGA2.0-I 100/315-22/4 pompa dławnicowa Inline | Pompa dławnicowa Inline Wilo-Yonos GIGA2.0-I 100/315-22/4, styk sygnalizacji awarii/pracy SSM/SBM, współpraca z BMS, wejścia analogowe 0-10V i in., cyfrowe Ext. OFF i in., wybór trybów regulacji, do cieczy od -20°C | 17448 | PG3 | 28 | K | 22607 | NIE |  | 84137059 | 0 | 276 | 315 | Wilo-Yonos GIGA2.0-I 100/315-22/4 | Pompa dławnicowa Inline | Wilo-Yonos GIGA2.0-I | Tłoczenie wody grzewczej (zgodnie z VDI 2035), wody zimnej i mieszanin woda-glikol | Wilo | DE | 1 | SZT |  | 0.4 | IE4 | zielony / czarny / szary | Karton | 2 | 1 | 4 | 401 | 1006 | 590 | 800 | 1200 | 963 | 213 | 406 | http://downloads-wilo-select.wilo.com/assets/WIB_WILO | https://cms.media.wilo.com/dcipicxmlfeature/wilo522711/6980142/wilo522711_3.eps |  |  |  | Nowość | https://wilo.com/quick/PL/pl/articleNumber/2237828
11222 | 2237830 | 4062679412627 | Wilo-Yonos GIGA2.0-I 100/315-22/4-R1 pompa dławnicowa Inline | Pompa dławnicowa Inline Wilo-Yonos GIGA2.0-I 100/315-22/4-R1, styk sygnalizacji awarii/pracy SSM/SBM, współpraca z BMS, wejścia analogowe 0-10V i in., cyfrowe Ext. OFF i in., wybór trybów regulacji, do cieczy od -20°C | 16843 | PG3 | 28 | K | 22607 | NIE |  | 84137059 | 0 | 276 | 315 | Wilo-Yonos GIGA2.0-I 100/315-22/4-R1 | Pompa dławnicowa Inline | Wilo-Yonos GIGA2.0-I | Tłoczenie wody grzewczej (zgodnie z VDI 2035), wody zimnej i mieszanin woda-glikol | Wilo | DE | 1 | SZT |  | 0.4 | IE4 | zielony / czarny / szary | Karton | 2 | 1 | 4 | 468 | 1041 | 819 | 800 | 1200 | 963 | 356 | 406 | http://downloads-wilo-select.wilo.com/assets/WIB_WILO | https://cms.media.wilo.com/dcipicxmlfeature/wilo522711/6980142/wilo522711_3.eps |  |  |  | Nowość | https://wilo.com/quick/PL/pl/articleNumber/2237830
11223 | 2237831 | 4062679414881 | Wilo-Yonos GIGA2.0-I 100/315-22/4-R1-S1 pompa dławnicowa Inline | Pompa dławnicowa Inline Wilo-Yonos GIGA2.0-I 100/315-22/4-R1-S1, styk sygnalizacji awarii/pracy SSM/SBM, współpraca z BMS, wejścia analogowe 0-10V i in., cyfrowe Ext. OFF i in., wybór trybów regulacji, do cieczy od -20°C | 17002 | PG3 | 28 | K | 22607 | NIE |  | 84137059 | 0 | 276 | 315 | Wilo-Yonos GIGA2.0-I 100/315-22/4-R1-S1 | Pompa dławnicowa Inline | Wilo-Yonos GIGA2.0-I | Tłoczenie wody grzewczej (zgodnie z VDI 2035), wody zimnej i mieszanin woda-glikol | Wilo | DE | 1 | SZT |  | 0.4 | IE4 | zielony / czarny / szary | Karton | 2 | 1 | 4 | 468 | 1041 | 819 | 800 | 1200 | 963 | 356 | 406 | http://downloads-wilo-select.wilo.com/assets/WIB_WILO | https://cms.media.wilo.com/dcipicxmlfeature/wilo522711/6980142/wilo522711_3.eps |  |  |  | Nowość | https://wilo.com/quick/PL/pl/articleNumber/2237831
11224 | 2237829 | 4062679410234 | Wilo-Yonos GIGA2.0-I 100/315-22/4-S1 pompa dławnicowa Inline | Pompa dławnicowa Inline Wilo-Yonos GIGA2.0-I 100/315-22/4-S1, styk sygnalizacji awarii/pracy SSM/SBM, współpraca z BMS, wejścia analogowe 0-10V i in., cyfrowe Ext. OFF i in., wybór trybów regulacji, do cieczy od -20°C | 17607 | PG3 | 28 | K | 22607 | NIE |  | 84137059 | 0 | 276 | 315 | Wilo-Yonos GIGA2.0-I 100/315-22/4-S1 | Pompa dławnicowa Inline | Wilo-Yonos GIGA2.0-I | Tłoczenie wody grzewczej (zgodnie z VDI 2035), wody zimnej i mieszanin woda-glikol | Wilo | DE | 1 | SZT |  | 0.4 | IE4 | zielony / czarny / szary | Karton | 2 | 1 | 4 | 350 | 826 | 399 | 800 | 1200 | 963 | 167 | 406 | http://downloads-wilo-select.wilo.com/assets/WIB_WILO | https://cms.media.wilo.com/dcipicxmlfeature/wilo522711/6980142/wilo522711_3.eps |  |  |  | Nowość | https://wilo.com/quick/PL/pl/articleNumber/2237829
11225 | 2248118 | 4062679545127 | Wilo-Yonos GIGA2.0-I 125/1-11/4,0 pompa dławnicowa Inline, silnik klasy IE5 | Pompa dławnicowa Inline Wilo-Yonos GIGA2.0-I 125/1-11/4,0, styk sygnalizacji awarii/pracy SSM/SBM, współpraca z BMS, wejścia analogowe 0-10V i in., cyfrowe Ext. OFF i in., wybór trybów regulacji, do cieczy od -20°C | 9359 | PG3 | 28 | K | 22607 | NIE |  | 84137059 | 0 | 276 | 315 | Wilo-Yonos GIGA2.0-I 125/1-11/4,0 | pompa dławnicowa Inline | Wilo-Yonos GIGA2.0-I | Tłoczenie wody grzewczej (zgodnie z VDI 2035), wody zimnej i mieszanin woda-glikol | Wilo | DE | 1 | SZT |  | 0.4 | IE5 | zielony / czarny / szary | Opakowanie transportowe | 1 | 1 | 1 | 359 | 674 | 622 | 800 | 1200 | 1200 | 122 | 175 |  |  | 2205026 |  |  | Nowość | https://wilo.com/quick/PL/pl/articleNumber/2248118
11226 | 2248120 | 4062679545141 | Wilo-Yonos GIGA2.0-I 125/1-11/4,0-R1 pompa dławnicowa Inline, silnik klasy IE5 | Pompa dławnicowa Inline Wilo-Yonos GIGA2.0-I 125/1-11/4,0-R1, styk sygnalizacji awarii/pracy SSM/SBM, współpraca z BMS, wejścia analogowe 0-10V i in., cyfrowe Ext. OFF i in., wybór trybów regulacji, do cieczy od -20°C | 8754 | PG3 | 28 | K | 22607 | NIE |  | 84137059 | 0 | 276 | 315 | Wilo-Yonos GIGA2.0-I 125/1-11/4,0-R1 | pompa dławnicowa Inline | Wilo-Yonos GIGA2.0-I | Tłoczenie wody grzewczej (zgodnie z VDI 2035), wody zimnej i mieszanin woda-glikol | Wilo | DE | 1 | SZT |  | 0.4 | IE5 | zielony / czarny / szary | Opakowanie transportowe | 1 | 1 | 1 | 359 | 674 | 622 | 800 | 1200 | 1200 | 122 | 175 |  |  | 2205148 |  |  | Nowość | https://wilo.com/quick/PL/pl/articleNumber/2248120
11227 | 2248121 | 4062679545158 | Wilo-Yonos GIGA2.0-I 125/1-11/4,0-R1-S1 pompa dławnicowa Inline, silnik klasy IE5 | Pompa dławnicowa Inline Wilo-Yonos GIGA2.0-I 125/1-11/4,0-R1-S1, styk sygnalizacji awarii/pracy SSM/SBM, współpraca z BMS, wejścia analogowe 0-10V i in., cyfrowe Ext. OFF i in., wybór trybów regulacji, do cieczy od -20°C | 8814 | PG3 | 28 | K | 22607 | NIE |  | 84137059 | 0 | 276 | 315 | Wilo-Yonos GIGA2.0-I 125/1-11/4,0-R1-S1 | pompa dławnicowa Inline | Wilo-Yonos GIGA2.0-I | Tłoczenie wody grzewczej (zgodnie z VDI 2035), wody zimnej i mieszanin woda-glikol | Wilo | DE | 1 | SZT |  | 0.4 | IE5 | zielony / czarny / szary | Opakowanie transportowe | 1 | 1 | 1 | 359 | 674 | 622 | 800 | 1200 | 1200 | 122 | 175 |  |  | 2205209 |  |  | Nowość | https://wilo.com/quick/PL/pl/articleNumber/2248121
11228 | 2248119 | 4062679545134 | Wilo-Yonos GIGA2.0-I 125/1-11/4,0-S1 pompa dławnicowa Inline, silnik klasy IE5 | Pompa dławnicowa Inline Wilo-Yonos GIGA2.0-I 125/1-11/4,0-S1, styk sygnalizacji awarii/pracy SSM/SBM, współpraca z BMS, wejścia analogowe 0-10V i in., cyfrowe Ext. OFF i in., wybór trybów regulacji, do cieczy od -20°C | 9420 | PG3 | 28 | K | 22607 | NIE |  | 84137059 | 0 | 276 | 315 | Wilo-Yonos GIGA2.0-I 125/1-11/4,0-S1 | pompa dławnicowa Inline | Wilo-Yonos GIGA2.0-I | Tłoczenie wody grzewczej (zgodnie z VDI 2035), wody zimnej i mieszanin woda-glikol | Wilo | DE | 1 | SZT |  | 0.4 | IE5 | zielony / czarny / szary | Opakowanie transportowe | 1 | 1 | 1 | 359 | 674 | 622 | 800 | 1200 | 1200 | 122 | 175 |  |  | 2205087 |  |  | Nowość | https://wilo.com/quick/PL/pl/articleNumber/2248119
11229 | 2205025 | 4062679106915 | Wilo-Yonos GIGA2.0-I 125/1-14/5,5 pompa dławnicowa Inline, silnik klasy IE5 | Pompa dławnicowa Inline Wilo-Yonos GIGA2.0-I 125/1-14/5,5, silnik klasy IE5, styk sygnalizacji awarii/pracy SSM/SBM, współpraca z BMS, wejścia analogowe 0-10V i in., cyfrowe Ext. OFF i in., wybór trybów regulacji, do cieczy od -20°C | 9798 | PG3 | 28 | K | 22607 | NIE |  | 84137059 | 0 | 276 | 315 | Wilo-Yonos GIGA2.0-I 125/1-14/5,5 | pompa dławnicowa Inline, silnik klasy IE5 | Wilo-Yonos GIGA2.0-I | Tłoczenie wody grzewczej (zgodnie z VDI 2035), wody zimnej i mieszanin woda-glikol | Wilo | DE | 1 | SZT |  | 0.4 | IE5 | zielony / czarny / szary | Europaleta | 1 | 1 | 1 | 368 | 806 | 622 | 800 | 1200 | 766 | 139 | 167 | http://downloads-wilo-select.wilo.com/assets/WIB_WILO31786816.jpg | //cms.media.wilo.com/dcipicxmlfeature/wilo522711/6980142/wilo522711_1.jpg |  | 5800 |  |  | https://wilo.com/quick/PL/pl/articleNumber/2205025
11230 | 2205147 | 4062679108612 | Wilo-Yonos GIGA2.0-I 125/1-14/5,5-R1 pompa dławnicowa Inline, silnik klasy IE5 | Pompa dławnicowa Inline Wilo-Yonos GIGA2.0-I 125/1-14/5,5-R1, silnik klasy IE5, styk sygnalizacji awarii/pracy SSM/SBM, współpraca z BMS, wejścia analogowe 0-10V i in., cyfrowe Ext. OFF i in., wybór trybów regulacji, do cieczy od -20°C | 9192 | PG3 | 28 | K | 22607 | NIE |  | 84137059 | 0 | 276 | 315 | Wilo-Yonos GIGA2.0-I 125/1-14/5,5-R1 | pompa dławnicowa Inline, silnik klasy IE5 | Wilo-Yonos GIGA2.0-I | Tłoczenie wody grzewczej (zgodnie z VDI 2035), wody zimnej i mieszanin woda-glikol | Wilo | DE | 1 | SZT |  | 0.4 | IE5 | zielony / czarny / szary | Europaleta | 1 | 1 | 1 | 368 | 806 | 622 | 800 | 1200 | 766 | 139 | 167 | http://downloads-wilo-select.wilo.com/assets/WIB_WILO31786816.jpg | //cms.media.wilo.com/dcipicxmlfeature/wilo522711/6980142/wilo522711_1.jpg |  | 5800 |  |  | https://wilo.com/quick/PL/pl/articleNumber/2205147
11231 | 2205208 | 4062679109466 | Wilo-Yonos GIGA2.0-I 125/1-14/5,5-R1-S1 pompa dławnicowa Inline, silnik klasy IE5 | Pompa dławnicowa Inline Wilo-Yonos GIGA2.0-I 125/1-14/5,5-R1-S1, silnik klasy IE5, styk sygnalizacji awarii/pracy SSM/SBM, współpraca z BMS, wejścia analogowe 0-10V i in., cyfrowe Ext. OFF i in., wybór trybów regulacji, do cieczy od -20°C | 9254 | PG3 | 28 | K | 22607 | NIE |  | 84137059 | 0 | 276 | 315 | Wilo-Yonos GIGA2.0-I 125/1-14/5,5-R1-S1 | pompa dławnicowa Inline, silnik klasy IE5 | Wilo-Yonos GIGA2.0-I | Tłoczenie wody grzewczej (zgodnie z VDI 2035), wody zimnej i mieszanin woda-glikol | Wilo | DE | 1 | SZT |  | 0.4 | IE5 | zielony / czarny / szary | Europaleta | 1 | 1 | 1 | 368 | 806 | 622 | 800 | 1200 | 766 | 139 | 167 | http://downloads-wilo-select.wilo.com/assets/WIB_WILO31786816.jpg | //cms.media.wilo.com/dcipicxmlfeature/wilo522711/6980142/wilo522711_1.jpg |  | 5800 |  |  | https://wilo.com/quick/PL/pl/articleNumber/2205208
11232 | 2205086 | 4062679107769 | Wilo-Yonos GIGA2.0-I 125/1-14/5,5-S1 pompa dławnicowa Inline, silnik klasy IE5 | Pompa dławnicowa Inline Wilo-Yonos GIGA2.0-I 125/1-14/5,5-S1, silnik klasy IE5, styk sygnalizacji awarii/pracy SSM/SBM, współpraca z BMS, wejścia analogowe 0-10V i in., cyfrowe Ext. OFF i in., wybór trybów regulacji, do cieczy od -20°C | 9858 | PG3 | 28 | K | 22607 | NIE |  | 84137059 | 0 | 276 | 315 | Wilo-Yonos GIGA2.0-I 125/1-14/5,5-S1 | pompa dławnicowa Inline, silnik klasy IE5 | Wilo-Yonos GIGA2.0-I | Tłoczenie wody grzewczej (zgodnie z VDI 2035), wody zimnej i mieszanin woda-glikol | Wilo | DE | 1 | SZT |  | 0.4 | IE5 | zielony / czarny / szary | Europaleta | 1 | 1 | 1 | 368 | 806 | 622 | 800 | 1200 | 766 | 139 | 167 | http://downloads-wilo-select.wilo.com/assets/WIB_WILO31786816.jpg | //cms.media.wilo.com/dcipicxmlfeature/wilo522711/6980142/wilo522711_1.jpg |  | 5800 |  |  | https://wilo.com/quick/PL/pl/articleNumber/2205086
11233 | 2205024 | 4062679106908 | Wilo-Yonos GIGA2.0-I 125/1-17/7,5 pompa dławnicowa Inline, silnik klasy IE5 | Pompa dławnicowa Inline Wilo-Yonos GIGA2.0-I 125/1-17/7,5, silnik klasy IE5, styk sygnalizacji awarii/pracy SSM/SBM, współpraca z BMS, wejścia analogowe 0-10V i in., cyfrowe Ext. OFF i in., wybór trybów regulacji, do cieczy od -20°C | 10354 | PG3 | 28 | K | 22607 | NIE |  | 84137059 | 0 | 276 | 315 | Wilo-Yonos GIGA2.0-I 125/1-17/7,5 | pompa dławnicowa Inline, silnik klasy IE5 | Wilo-Yonos GIGA2.0-I | Tłoczenie wody grzewczej (zgodnie z VDI 2035), wody zimnej i mieszanin woda-glikol | Wilo | DE | 1 | SZT |  | 0.4 | IE5 | zielony / czarny / szary | Europaleta | 1 | 1 | 1 | 368 | 806 | 622 | 800 | 1200 | 766 | 139 | 167 | http://downloads-wilo-select.wilo.com/assets/WIB_WILO31786816.jpg | //cms.media.wilo.com/dcipicxmlfeature/wilo522711/6980142/wilo522711_1.jpg |  | 7800 |  |  | https://wilo.com/quick/PL/pl/articleNumber/2205024
11234 | 2205146 | 4062679108605 | Wilo-Yonos GIGA2.0-I 125/1-17/7,5-R1 pompa dławnicowa Inline, silnik klasy IE5 | Pompa dławnicowa Inline Wilo-Yonos GIGA2.0-I 125/1-17/7,5-R1, silnik klasy IE5, styk sygnalizacji awarii/pracy SSM/SBM, współpraca z BMS, wejścia analogowe 0-10V i in., cyfrowe Ext. OFF i in., wybór trybów regulacji, do cieczy od -20°C | 9748 | PG3 | 28 | K | 22607 | NIE |  | 84137059 | 0 | 276 | 315 | Wilo-Yonos GIGA2.0-I 125/1-17/7,5-R1 | pompa dławnicowa Inline, silnik klasy IE5 | Wilo-Yonos GIGA2.0-I | Tłoczenie wody grzewczej (zgodnie z VDI 2035), wody zimnej i mieszanin woda-glikol | Wilo | DE | 1 | SZT |  | 0.4 | IE5 | zielony / czarny / szary | Europaleta | 1 | 1 | 1 | 368 | 806 | 622 | 800 | 1200 | 766 | 139 | 167 | http://downloads-wilo-select.wilo.com/assets/WIB_WILO31786816.jpg | //cms.media.wilo.com/dcipicxmlfeature/wilo522711/6980142/wilo522711_1.jpg |  | 7800 |  |  | https://wilo.com/quick/PL/pl/articleNumber/2205146
11235 | 2205207 | 4062679109459 | Wilo-Yonos GIGA2.0-I 125/1-17/7,5-R1-S1 pompa dławnicowa Inline, silnik klasy IE5 | Pompa dławnicowa Inline Wilo-Yonos GIGA2.0-I 125/1-17/7,5-R1-S1, silnik klasy IE5, styk sygnalizacji awarii/pracy SSM/SBM, współpraca z BMS, wejścia analogowe 0-10V i in., cyfrowe Ext. OFF i in., wybór trybów regulacji, do cieczy od -20°C | 9809 | PG3 | 28 | K | 22607 | NIE |  | 84137059 | 0 | 276 | 315 | Wilo-Yonos GIGA2.0-I 125/1-17/7,5-R1-S1 | pompa dławnicowa Inline, silnik klasy IE5 | Wilo-Yonos GIGA2.0-I | Tłoczenie wody grzewczej (zgodnie z VDI 2035), wody zimnej i mieszanin woda-glikol | Wilo | DE | 1 | SZT |  | 0.4 | IE5 | zielony / czarny / szary | Europaleta | 1 | 1 | 1 | 368 | 806 | 622 | 800 | 1200 | 766 | 139 | 167 | http://downloads-wilo-select.wilo.com/assets/WIB_WILO31786816.jpg | //cms.media.wilo.com/dcipicxmlfeature/wilo522711/6980142/wilo522711_1.jpg |  | 7800 |  |  | https://wilo.com/quick/PL/pl/articleNumber/2205207
11236 | 2205085 | 4062679107752 | Wilo-Yonos GIGA2.0-I 125/1-17/7,5-S1 pompa dławnicowa Inline, silnik klasy IE5 | Pompa dławnicowa Inline Wilo-Yonos GIGA2.0-I 125/1-17/7,5-S1, silnik klasy IE5, styk sygnalizacji awarii/pracy SSM/SBM, współpraca z BMS, wejścia analogowe 0-10V i in., cyfrowe Ext. OFF i in., wybór trybów regulacji, do cieczy od -20°C | 10416 | PG3 | 28 | K | 22607 | NIE |  | 84137059 | 0 | 276 | 315 | Wilo-Yonos GIGA2.0-I 125/1-17/7,5-S1 | pompa dławnicowa Inline, silnik klasy IE5 | Wilo-Yonos GIGA2.0-I | Tłoczenie wody grzewczej (zgodnie z VDI 2035), wody zimnej i mieszanin woda-glikol | Wilo | DE | 1 | SZT |  | 0.4 | IE5 | zielony / czarny / szary | Europaleta | 1 | 1 | 1 | 368 | 806 | 622 | 800 | 1200 | 766 | 139 | 167 | http://downloads-wilo-select.wilo.com/assets/WIB_WILO31786816.jpg | //cms.media.wilo.com/dcipicxmlfeature/wilo522711/6980142/wilo522711_1.jpg |  | 7800 |  |  | https://wilo.com/quick/PL/pl/articleNumber/2205085
11237 | 2237980 | 4062679406565 | Wilo-Yonos GIGA2.0-I 125/130-15/2 pompa dławnicowa Inline | Pompa dławnicowa Inline Wilo-Yonos GIGA2.0-I 125/130-15/2, styk sygnalizacji awarii/pracy SSM/SBM, współpraca z BMS, wejścia analogowe 0-10V i in., cyfrowe Ext. OFF i in., wybór trybów regulacji, do cieczy od -20°C | 13202 | PG3 | 28 | K | 22607 | NIE |  | 84137059 | 0 | 276 | 315 | Wilo-Yonos GIGA2.0-I 125/130-15/2 | Pompa dławnicowa Inline | Wilo-Yonos GIGA2.0-I | Tłoczenie wody grzewczej (zgodnie z VDI 2035), wody zimnej i mieszanin woda-glikol | Wilo | DE | 1 | SZT |  | 0.4 | IE4 | zielony / czarny / szary | Karton | 2 | 1 | 4 | 504 | 983 | 565 | 800 | 1200 | 890 | 305 | 266 | http://downloads-wilo-select.wilo.com/assets/WIB_WILO | https://cms.media.wilo.com/dcipicxmlfeature/wilo522711/6980142/wilo522711_3.eps |  |  |  | Nowość | https://wilo.com/quick/PL/pl/articleNumber/2237980
11238 | 2237982 | 4062679413006 | Wilo-Yonos GIGA2.0-I 125/130-15/2-R1 pompa dławnicowa Inline | Pompa dławnicowa Inline Wilo-Yonos GIGA2.0-I 125/130-15/2-R1, styk sygnalizacji awarii/pracy SSM/SBM, współpraca z BMS, wejścia analogowe 0-10V i in., cyfrowe Ext. OFF i in., wybór trybów regulacji, do cieczy od -20°C | 12596 | PG3 | 28 | K | 22607 | NIE |  | 84137059 | 0 | 276 | 315 | Wilo-Yonos GIGA2.0-I 125/130-15/2-R1 | Pompa dławnicowa Inline | Wilo-Yonos GIGA2.0-I | Tłoczenie wody grzewczej (zgodnie z VDI 2035), wody zimnej i mieszanin woda-glikol | Wilo | DE | 1 | SZT |  | 0.4 | IE4 | zielony / czarny / szary | Karton | 2 | 1 | 4 | 411 | 947 | 746 | 800 | 1200 | 890 | 215 | 266 | http://downloads-wilo-select.wilo.com/assets/WIB_WILO | https://cms.media.wilo.com/dcipicxmlfeature/wilo522711/6980142/wilo522711_3.eps |  |  |  | Nowość | https://wilo.com/quick/PL/pl/articleNumber/2237982
11239 | 2237983 | 4062679415260 | Wilo-Yonos GIGA2.0-I 125/130-15/2-R1-S1 pompa dławnicowa Inline | Pompa dławnicowa Inline Wilo-Yonos GIGA2.0-I 125/130-15/2-R1-S1, styk sygnalizacji awarii/pracy SSM/SBM, współpraca z BMS, wejścia analogowe 0-10V i in., cyfrowe Ext. OFF i in., wybór trybów regulacji, do cieczy od -20°C | 12756 | PG3 | 28 | K | 22607 | NIE |  | 84137059 | 0 | 276 | 315 | Wilo-Yonos GIGA2.0-I 125/130-15/2-R1-S1 | Pompa dławnicowa Inline | Wilo-Yonos GIGA2.0-I | Tłoczenie wody grzewczej (zgodnie z VDI 2035), wody zimnej i mieszanin woda-glikol | Wilo | DE | 1 | SZT |  | 0.4 | IE4 | zielony / czarny / szary | Karton | 2 | 1 | 4 | 411 | 947 | 746 | 800 | 1200 | 890 | 215 | 266 | http://downloads-wilo-select.wilo.com/assets/WIB_WILO | https://cms.media.wilo.com/dcipicxmlfeature/wilo522711/6980142/wilo522711_3.eps |  |  |  | Nowość | https://wilo.com/quick/PL/pl/articleNumber/2237983
11240 | 2237981 | 4062679410616 | Wilo-Yonos GIGA2.0-I 125/130-15/2-S1 pompa dławnicowa Inline | Pompa dławnicowa Inline Wilo-Yonos GIGA2.0-I 125/130-15/2-S1, styk sygnalizacji awarii/pracy SSM/SBM, współpraca z BMS, wejścia analogowe 0-10V i in., cyfrowe Ext. OFF i in., wybór trybów regulacji, do cieczy od -20°C | 13361 | PG3 | 28 | K | 22607 | NIE |  | 84137059 | 0 | 276 | 315 | Wilo-Yonos GIGA2.0-I 125/130-15/2-S1 | Pompa dławnicowa Inline | Wilo-Yonos GIGA2.0-I | Tłoczenie wody grzewczej (zgodnie z VDI 2035), wody zimnej i mieszanin woda-glikol | Wilo | DE | 1 | SZT |  | 0.4 | IE4 | zielony / czarny / szary | Karton | 2 | 1 | 4 | 350 | 850 | 548 | 800 | 1200 | 890 | 149 | 266 | http://downloads-wilo-select.wilo.com/assets/WIB_WILO | https://cms.media.wilo.com/dcipicxmlfeature/wilo522711/6980142/wilo522711_3.eps |  |  |  | Nowość | https://wilo.com/quick/PL/pl/articleNumber/2237981
11241 | 2237976 | 4062679406558 | Wilo-Yonos GIGA2.0-I 125/140-18,5/2 pompa dławnicowa Inline | Pompa dławnicowa Inline Wilo-Yonos GIGA2.0-I 125/140-18,5/2, styk sygnalizacji awarii/pracy SSM/SBM, współpraca z BMS, wejścia analogowe 0-10V i in., cyfrowe Ext. OFF i in., wybór trybów regulacji, do cieczy od -20°C | 15179 | PG3 | 28 | K | 22607 | NIE |  | 84137059 | 0 | 276 | 315 | Wilo-Yonos GIGA2.0-I 125/140-18,5/2 | Pompa dławnicowa Inline | Wilo-Yonos GIGA2.0-I | Tłoczenie wody grzewczej (zgodnie z VDI 2035), wody zimnej i mieszanin woda-glikol | Wilo | DE | 1 | SZT |  | 0.4 | IE4 | zielony / czarny / szary | Karton | 2 | 1 | 4 | 504 | 983 | 565 | 800 | 1200 | 890 | 338 | 279 | http://downloads-wilo-select.wilo.com/assets/WIB_WILO | https://cms.media.wilo.com/dcipicxmlfeature/wilo522711/6980142/wilo522711_3.eps |  |  |  | Nowość | https://wilo.com/quick/PL/pl/articleNumber/2237976
11242 | 2237978 | 4062679412993 | Wilo-Yonos GIGA2.0-I 125/140-18,5/2-R1 pompa dławnicowa Inline | Pompa dławnicowa Inline Wilo-Yonos GIGA2.0-I 125/140-18,5/2-R1, styk sygnalizacji awarii/pracy SSM/SBM, współpraca z BMS, wejścia analogowe 0-10V i in., cyfrowe Ext. OFF i in., wybór trybów regulacji, do cieczy od -20°C | 14574 | PG3 | 28 | K | 22607 | NIE |  | 84137059 | 0 | 276 | 315 | Wilo-Yonos GIGA2.0-I 125/140-18,5/2-R1 | Pompa dławnicowa Inline | Wilo-Yonos GIGA2.0-I | Tłoczenie wody grzewczej (zgodnie z VDI 2035), wody zimnej i mieszanin woda-glikol | Wilo | DE | 1 | SZT |  | 0.4 | IE4 | zielony / czarny / szary | Karton | 2 | 1 | 4 | 411 | 947 | 746 | 800 | 1200 | 890 | 228 | 279 | http://downloads-wilo-select.wilo.com/assets/WIB_WILO | https://cms.media.wilo.com/dcipicxmlfeature/wilo522711/6980142/wilo522711_3.eps |  |  |  | Nowość | https://wilo.com/quick/PL/pl/articleNumber/2237978
11243 | 2237979 | 4062679415253 | Wilo-Yonos GIGA2.0-I 125/140-18,5/2-R1-S1 pompa dławnicowa Inline | Pompa dławnicowa Inline Wilo-Yonos GIGA2.0-I 125/140-18,5/2-R1-S1, styk sygnalizacji awarii/pracy SSM/SBM, współpraca z BMS, wejścia analogowe 0-10V i in., cyfrowe Ext. OFF i in., wybór trybów regulacji, do cieczy od -20°C | 14733 | PG3 | 28 | K | 22607 | NIE |  | 84137059 | 0 | 276 | 315 | Wilo-Yonos GIGA2.0-I 125/140-18,5/2-R1-S1 | Pompa dławnicowa Inline | Wilo-Yonos GIGA2.0-I | Tłoczenie wody grzewczej (zgodnie z VDI 2035), wody zimnej i mieszanin woda-glikol | Wilo | DE | 1 | SZT |  | 0.4 | IE4 | zielony / czarny / szary | Karton | 2 | 1 | 4 | 411 | 947 | 746 | 800 | 1200 | 890 | 228 | 279 | http://downloads-wilo-select.wilo.com/assets/WIB_WILO | https://cms.media.wilo.com/dcipicxmlfeature/wilo522711/6980142/wilo522711_3.eps |  |  |  | Nowość | https://wilo.com/quick/PL/pl/articleNumber/2237979
11244 | 2237977 | 4062679410609 | Wilo-Yonos GIGA2.0-I 125/140-18,5/2-S1 pompa dławnicowa Inline | Pompa dławnicowa Inline Wilo-Yonos GIGA2.0-I 125/140-18,5/2-S1, styk sygnalizacji awarii/pracy SSM/SBM, współpraca z BMS, wejścia analogowe 0-10V i in., cyfrowe Ext. OFF i in., wybór trybów regulacji, do cieczy od -20°C | 15338 | PG3 | 28 | K | 22607 | NIE |  | 84137059 | 0 | 276 | 315 | Wilo-Yonos GIGA2.0-I 125/140-18,5/2-S1 | Pompa dławnicowa Inline | Wilo-Yonos GIGA2.0-I | Tłoczenie wody grzewczej (zgodnie z VDI 2035), wody zimnej i mieszanin woda-glikol | Wilo | DE | 1 | SZT |  | 0.4 | IE4 | zielony / czarny / szary | Karton | 2 | 1 | 4 | 350 | 850 | 548 | 800 | 1200 | 890 | 155 | 279 | http://downloads-wilo-select.wilo.com/assets/WIB_WILO | https://cms.media.wilo.com/dcipicxmlfeature/wilo522711/6980142/wilo522711_3.eps |  |  |  | Nowość | https://wilo.com/quick/PL/pl/articleNumber/2237977
11245 | 2237972 | 4062679406541 | Wilo-Yonos GIGA2.0-I 125/150-22/2 pompa dławnicowa Inline | Pompa dławnicowa Inline Wilo-Yonos GIGA2.0-I 125/150-22/2, styk sygnalizacji awarii/pracy SSM/SBM, współpraca z BMS, wejścia analogowe 0-10V i in., cyfrowe Ext. OFF i in., wybór trybów regulacji, do cieczy od -20°C | 17874 | PG3 | 28 | K | 22607 | NIE |  | 84137059 | 0 | 276 | 315 | Wilo-Yonos GIGA2.0-I 125/150-22/2 | Pompa dławnicowa Inline | Wilo-Yonos GIGA2.0-I | Tłoczenie wody grzewczej (zgodnie z VDI 2035), wody zimnej i mieszanin woda-glikol | Wilo | DE | 1 | SZT |  | 0.4 | IE4 | zielony / czarny / szary | Karton | 2 | 1 | 4 | 401 | 887 | 480 | 800 | 1200 | 918 | 220 | 318 | http://downloads-wilo-select.wilo.com/assets/WIB_WILO | https://cms.media.wilo.com/dcipicxmlfeature/wilo522711/6980142/wilo522711_3.eps |  |  |  | Nowość | https://wilo.com/quick/PL/pl/articleNumber/2237972
11246 | 2237974 | 4062679412986 | Wilo-Yonos GIGA2.0-I 125/150-22/2-R1 pompa dławnicowa Inline | Pompa dławnicowa Inline Wilo-Yonos GIGA2.0-I 125/150-22/2-R1, styk sygnalizacji awarii/pracy SSM/SBM, współpraca z BMS, wejścia analogowe 0-10V i in., cyfrowe Ext. OFF i in., wybór trybów regulacji, do cieczy od -20°C | 17269 | PG3 | 28 | K | 22607 | NIE |  | 84137059 | 0 | 276 | 315 | Wilo-Yonos GIGA2.0-I 125/150-22/2-R1 | Pompa dławnicowa Inline | Wilo-Yonos GIGA2.0-I | Tłoczenie wody grzewczej (zgodnie z VDI 2035), wody zimnej i mieszanin woda-glikol | Wilo | DE | 1 | SZT |  | 0.4 | IE4 | zielony / czarny / szary | Karton | 2 | 1 | 4 | 436 | 1043 | 774 | 800 | 1200 | 918 | 271 | 318 | http://downloads-wilo-select.wilo.com/assets/WIB_WILO | https://cms.media.wilo.com/dcipicxmlfeature/wilo522711/6980142/wilo522711_3.eps |  |  |  | Nowość | https://wilo.com/quick/PL/pl/articleNumber/2237974
11247 | 2237975 | 4062679415246 | Wilo-Yonos GIGA2.0-I 125/150-22/2-R1-S1 pompa dławnicowa Inline | Pompa dławnicowa Inline Wilo-Yonos GIGA2.0-I 125/150-22/2-R1-S1, styk sygnalizacji awarii/pracy SSM/SBM, współpraca z BMS, wejścia analogowe 0-10V i in., cyfrowe Ext. OFF i in., wybór trybów regulacji, do cieczy od -20°C | 17428 | PG3 | 28 | K | 22607 | NIE |  | 84137059 | 0 | 276 | 315 | Wilo-Yonos GIGA2.0-I 125/150-22/2-R1-S1 | Pompa dławnicowa Inline | Wilo-Yonos GIGA2.0-I | Tłoczenie wody grzewczej (zgodnie z VDI 2035), wody zimnej i mieszanin woda-glikol | Wilo | DE | 1 | SZT |  | 0.4 | IE4 | zielony / czarny / szary | Karton | 2 | 1 | 4 | 436 | 1043 | 774 | 800 | 1200 | 918 | 271 | 318 | http://downloads-wilo-select.wilo.com/assets/WIB_WILO | https://cms.media.wilo.com/dcipicxmlfeature/wilo522711/6980142/wilo522711_3.eps |  |  |  | Nowość | https://wilo.com/quick/PL/pl/articleNumber/2237975
11248 | 2237973 | 4062679410593 | Wilo-Yonos GIGA2.0-I 125/150-22/2-S1 pompa dławnicowa Inline | Pompa dławnicowa Inline Wilo-Yonos GIGA2.0-I 125/150-22/2-S1, styk sygnalizacji awarii/pracy SSM/SBM, współpraca z BMS, wejścia analogowe 0-10V i in., cyfrowe Ext. OFF i in., wybór trybów regulacji, do cieczy od -20°C | 18034 | PG3 | 28 | K | 22607 | NIE |  | 84137059 | 0 | 276 | 315 | Wilo-Yonos GIGA2.0-I 125/150-22/2-S1 | Pompa dławnicowa Inline | Wilo-Yonos GIGA2.0-I | Tłoczenie wody grzewczej (zgodnie z VDI 2035), wody zimnej i mieszanin woda-glikol | Wilo | DE | 1 | SZT |  | 0.4 | IE4 | zielony / czarny / szary | Karton | 2 | 1 | 4 | 350 | 801 | 548 | 800 | 1200 | 918 | 122 | 318 | http://downloads-wilo-select.wilo.com/assets/WIB_WILO | https://cms.media.wilo.com/dcipicxmlfeature/wilo522711/6980142/wilo522711_3.eps |  |  |  | Nowość | https://wilo.com/quick/PL/pl/articleNumber/2237973
11249 | 2205028 | 4062679106946 | Wilo-Yonos GIGA2.0-I 125/1-7/2,2 pompa dławnicowa Inline, silnik klasy IE5 | Pompa dławnicowa Inline Wilo-Yonos GIGA2.0-I 125/1-7/2,2, silnik klasy IE5, styk sygnalizacji awarii/pracy SSM/SBM, współpraca z BMS, wejścia analogowe 0-10V i in., cyfrowe Ext. OFF i in., wybór trybów regulacji, do cieczy od -20°C | 8276 | PG3 | 28 | K | 22607 | NIE |  | 84137059 | 0 | 276 | 315 | Wilo-Yonos GIGA2.0-I 125/1-7/2,2 | pompa dławnicowa Inline, silnik klasy IE5 | Wilo-Yonos GIGA2.0-I | Tłoczenie wody grzewczej (zgodnie z VDI 2035), wody zimnej i mieszanin woda-glikol | Wilo | DE | 1 | SZT |  | 0.4 | IE5 | zielony / czarny / szary | Europaleta | 1 | 1 | 1 | 342 | 734 | 620 | 800 | 1200 | 750 | 109.8 | 134 | http://downloads-wilo-select.wilo.com/assets/WIB_WILO31786816.jpg | //cms.media.wilo.com/dcipicxmlfeature/wilo522711/6980142/wilo522711_1.jpg |  | 2300 |  |  | https://wilo.com/quick/PL/pl/articleNumber/2205028
11250 | 2205150 | 4062679108643 | Wilo-Yonos GIGA2.0-I 125/1-7/2,2-R1 pompa dławnicowa Inline, silnik klasy IE5 | Pompa dławnicowa Inline Wilo-Yonos GIGA2.0-I 125/1-7/2,2-R1, silnik klasy IE5, styk sygnalizacji awarii/pracy SSM/SBM, współpraca z BMS, wejścia analogowe 0-10V i in., cyfrowe Ext. OFF i in., wybór trybów regulacji, do cieczy od -20°C | 7670 | PG3 | 28 | K | 22607 | NIE |  | 84137059 | 0 | 276 | 315 | Wilo-Yonos GIGA2.0-I 125/1-7/2,2-R1 | pompa dławnicowa Inline, silnik klasy IE5 | Wilo-Yonos GIGA2.0-I | Tłoczenie wody grzewczej (zgodnie z VDI 2035), wody zimnej i mieszanin woda-glikol | Wilo | DE | 1 | SZT |  | 0.4 | IE5 | zielony / czarny / szary | Europaleta | 1 | 1 | 1 | 342 | 734 | 620 | 800 | 1200 | 750 | 109.8 | 134 | http://downloads-wilo-select.wilo.com/assets/WIB_WILO31786816.jpg | //cms.media.wilo.com/dcipicxmlfeature/wilo522711/6980142/wilo522711_1.jpg |  | 2300 |  |  | https://wilo.com/quick/PL/pl/articleNumber/2205150
11251 | 2205211 | 4062679109497 | Wilo-Yonos GIGA2.0-I 125/1-7/2,2-R1-S1 pompa dławnicowa Inline, silnik klasy IE5 | Pompa dławnicowa Inline Wilo-Yonos GIGA2.0-I 125/1-7/2,2-R1-S1, silnik klasy IE5, styk sygnalizacji awarii/pracy SSM/SBM, współpraca z BMS, wejścia analogowe 0-10V i in., cyfrowe Ext. OFF i in., wybór trybów regulacji, do cieczy od -20°C | 7731 | PG3 | 28 | K | 22607 | NIE |  | 84137059 | 0 | 276 | 315 | Wilo-Yonos GIGA2.0-I 125/1-7/2,2-R1-S1 | pompa dławnicowa Inline, silnik klasy IE5 | Wilo-Yonos GIGA2.0-I | Tłoczenie wody grzewczej (zgodnie z VDI 2035), wody zimnej i mieszanin woda-glikol | Wilo | DE | 1 | SZT |  | 0.4 | IE5 | zielony / czarny / szary | Europaleta | 1 | 1 | 1 | 342 | 734 | 620 | 800 | 1200 | 750 | 109.8 | 134 | http://downloads-wilo-select.wilo.com/assets/WIB_WILO31786816.jpg | //cms.media.wilo.com/dcipicxmlfeature/wilo522711/6980142/wilo522711_1.jpg |  | 2300 |  |  | https://wilo.com/quick/PL/pl/articleNumber/2205211
11252 | 2205089 | 4062679107790 | Wilo-Yonos GIGA2.0-I 125/1-7/2,2-S1 pompa dławnicowa Inline, silnik klasy IE5 | Pompa dławnicowa Inline Wilo-Yonos GIGA2.0-I 125/1-7/2,2-S1, silnik klasy IE5, styk sygnalizacji awarii/pracy SSM/SBM, współpraca z BMS, wejścia analogowe 0-10V i in., cyfrowe Ext. OFF i in., wybór trybów regulacji, do cieczy od -20°C | 8337 | PG3 | 28 | K | 22607 | NIE |  | 84137059 | 0 | 276 | 315 | Wilo-Yonos GIGA2.0-I 125/1-7/2,2-S1 | pompa dławnicowa Inline, silnik klasy IE5 | Wilo-Yonos GIGA2.0-I | Tłoczenie wody grzewczej (zgodnie z VDI 2035), wody zimnej i mieszanin woda-glikol | Wilo | DE | 1 | SZT |  | 0.4 | IE5 | zielony / czarny / szary | Europaleta | 1 | 1 | 1 | 342 | 734 | 620 | 800 | 1200 | 750 | 109.8 | 134 | http://downloads-wilo-select.wilo.com/assets/WIB_WILO31786816.jpg | //cms.media.wilo.com/dcipicxmlfeature/wilo522711/6980142/wilo522711_1.jpg |  | 2300 |  |  | https://wilo.com/quick/PL/pl/articleNumber/2205089
11253 | 2205027 | 4062679106939 | Wilo-Yonos GIGA2.0-I 125/1-9/3,0 pompa dławnicowa Inline, silnik klasy IE5 | Pompa dławnicowa Inline Wilo-Yonos GIGA2.0-I 125/1-9/3,0, silnik klasy IE5, styk sygnalizacji awarii/pracy SSM/SBM, współpraca z BMS, wejścia analogowe 0-10V i in., cyfrowe Ext. OFF i in., wybór trybów regulacji, do cieczy od -20°C | 8911 | PG3 | 28 | K | 22607 | NIE |  | 84137059 | 0 | 276 | 315 | Wilo-Yonos GIGA2.0-I 125/1-9/3,0 | pompa dławnicowa Inline, silnik klasy IE5 | Wilo-Yonos GIGA2.0-I | Tłoczenie wody grzewczej (zgodnie z VDI 2035), wody zimnej i mieszanin woda-glikol | Wilo | DE | 1 | SZT |  | 0.4 | IE5 | zielony / czarny / szary | Europaleta | 1 | 1 | 1 | 342 | 734 | 620 | 800 | 1200 | 750 | 109.8 | 134 | http://downloads-wilo-select.wilo.com/assets/WIB_WILO31786816.jpg | //cms.media.wilo.com/dcipicxmlfeature/wilo522711/6980142/wilo522711_1.jpg |  | 2900 |  |  | https://wilo.com/quick/PL/pl/articleNumber/2205027
11254 | 2205149 | 4062679108636 | Wilo-Yonos GIGA2.0-I 125/1-9/3,0-R1 pompa dławnicowa Inline, silnik klasy IE5 | Pompa dławnicowa Inline Wilo-Yonos GIGA2.0-I 125/1-9/3,0-R1, silnik klasy IE5, styk sygnalizacji awarii/pracy SSM/SBM, współpraca z BMS, wejścia analogowe 0-10V i in., cyfrowe Ext. OFF i in., wybór trybów regulacji, do cieczy od -20°C | 8304 | PG3 | 28 | K | 22607 | NIE |  | 84137059 | 0 | 276 | 315 | Wilo-Yonos GIGA2.0-I 125/1-9/3,0-R1 | pompa dławnicowa Inline, silnik klasy IE5 | Wilo-Yonos GIGA2.0-I | Tłoczenie wody grzewczej (zgodnie z VDI 2035), wody zimnej i mieszanin woda-glikol | Wilo | DE | 1 | SZT |  | 0.4 | IE5 | zielony / czarny / szary | Europaleta | 1 | 1 | 1 | 342 | 734 | 620 | 800 | 1200 | 750 | 109.8 | 134 | http://downloads-wilo-select.wilo.com/assets/WIB_WILO31786816.jpg | //cms.media.wilo.com/dcipicxmlfeature/wilo522711/6980142/wilo522711_1.jpg |  | 2900 |  |  | https://wilo.com/quick/PL/pl/articleNumber/2205149
11255 | 2205210 | 4062679109480 | Wilo-Yonos GIGA2.0-I 125/1-9/3,0-R1-S1 pompa dławnicowa Inline, silnik klasy IE5 | Pompa dławnicowa Inline Wilo-Yonos GIGA2.0-I 125/1-9/3,0-R1-S1, silnik klasy IE5, styk sygnalizacji awarii/pracy SSM/SBM, współpraca z BMS, wejścia analogowe 0-10V i in., cyfrowe Ext. OFF i in., wybór trybów regulacji, do cieczy od -20°C | 8366 | PG3 | 28 | K | 22607 | NIE |  | 84137059 | 0 | 276 | 315 | Wilo-Yonos GIGA2.0-I 125/1-9/3,0-R1-S1 | pompa dławnicowa Inline, silnik klasy IE5 | Wilo-Yonos GIGA2.0-I | Tłoczenie wody grzewczej (zgodnie z VDI 2035), wody zimnej i mieszanin woda-glikol | Wilo | DE | 1 | SZT |  | 0.4 | IE5 | zielony / czarny / szary | Europaleta | 1 | 1 | 1 | 342 | 734 | 620 | 800 | 1200 | 750 | 109.8 | 134 | http://downloads-wilo-select.wilo.com/assets/WIB_WILO31786816.jpg | //cms.media.wilo.com/dcipicxmlfeature/wilo522711/6980142/wilo522711_1.jpg |  | 2900 |  |  | https://wilo.com/quick/PL/pl/articleNumber/2205210
11256 | 2205088 | 4062679107783 | Wilo-Yonos GIGA2.0-I 125/1-9/3,0-S1 pompa dławnicowa Inline, silnik klasy IE5 | Pompa dławnicowa Inline Wilo-Yonos GIGA2.0-I 125/1-9/3,0-S1, silnik klasy IE5, styk sygnalizacji awarii/pracy SSM/SBM, współpraca z BMS, wejścia analogowe 0-10V i in., cyfrowe Ext. OFF i in., wybór trybów regulacji, do cieczy od -20°C | 8971 | PG3 | 28 | K | 22607 | NIE |  | 84137059 | 0 | 276 | 315 | Wilo-Yonos GIGA2.0-I 125/1-9/3,0-S1 | pompa dławnicowa Inline, silnik klasy IE5 | Wilo-Yonos GIGA2.0-I | Tłoczenie wody grzewczej (zgodnie z VDI 2035), wody zimnej i mieszanin woda-glikol | Wilo | DE | 1 | SZT |  | 0.4 | IE5 | zielony / czarny / szary | Europaleta | 1 | 1 | 1 | 342 | 734 | 620 | 800 | 1200 | 750 | 109.8 | 134 | http://downloads-wilo-select.wilo.com/assets/WIB_WILO31786816.jpg | //cms.media.wilo.com/dcipicxmlfeature/wilo522711/6980142/wilo522711_1.jpg |  | 2900 |  |  | https://wilo.com/quick/PL/pl/articleNumber/2205088
11257 | 2237844 | 4062679406220 | Wilo-Yonos GIGA2.0-I 125/240-11/4 pompa dławnicowa Inline | Pompa dławnicowa Inline Wilo-Yonos GIGA2.0-I 125/240-11/4, styk sygnalizacji awarii/pracy SSM/SBM, współpraca z BMS, wejścia analogowe 0-10V i in., cyfrowe Ext. OFF i in., wybór trybów regulacji, do cieczy od -20°C | 12927 | PG3 | 28 | K | 22607 | NIE |  | 84137059 | 0 | 276 | 315 | Wilo-Yonos GIGA2.0-I 125/240-11/4 | Pompa dławnicowa Inline | Wilo-Yonos GIGA2.0-I | Tłoczenie wody grzewczej (zgodnie z VDI 2035), wody zimnej i mieszanin woda-glikol | Wilo | DE | 1 | SZT |  | 0.4 | IE4 | zielony / czarny / szary | Karton | 2 | 1 | 4 | 440 | 1021 | 640 | 800 | 1200 | 868 | 229 | 294 | http://downloads-wilo-select.wilo.com/assets/WIB_WILO | https://cms.media.wilo.com/dcipicxmlfeature/wilo522711/6980142/wilo522711_3.eps |  |  |  | Nowość | https://wilo.com/quick/PL/pl/articleNumber/2237844
11258 | 2237846 | 4062679412665 | Wilo-Yonos GIGA2.0-I 125/240-11/4-R1 pompa dławnicowa Inline | Pompa dławnicowa Inline Wilo-Yonos GIGA2.0-I 125/240-11/4-R1, styk sygnalizacji awarii/pracy SSM/SBM, współpraca z BMS, wejścia analogowe 0-10V i in., cyfrowe Ext. OFF i in., wybór trybów regulacji, do cieczy od -20°C | 12322 | PG3 | 28 | K | 22607 | NIE |  | 84137059 | 0 | 276 | 315 | Wilo-Yonos GIGA2.0-I 125/240-11/4-R1 | Pompa dławnicowa Inline | Wilo-Yonos GIGA2.0-I | Tłoczenie wody grzewczej (zgodnie z VDI 2035), wody zimnej i mieszanin woda-glikol | Wilo | DE | 1 | SZT |  | 0.4 | IE4 | zielony / czarny / szary | Karton | 2 | 1 | 4 | 463 | 987 | 724 | 800 | 1200 | 868 | 248 | 294 | http://downloads-wilo-select.wilo.com/assets/WIB_WILO | https://cms.media.wilo.com/dcipicxmlfeature/wilo522711/6980142/wilo522711_3.eps |  |  |  | Nowość | https://wilo.com/quick/PL/pl/articleNumber/2237846
11259 | 2237847 | 4062679414928 | Wilo-Yonos GIGA2.0-I 125/240-11/4-R1-S1 pompa dławnicowa Inline | Pompa dławnicowa Inline Wilo-Yonos GIGA2.0-I 125/240-11/4-R1-S1, styk sygnalizacji awarii/pracy SSM/SBM, współpraca z BMS, wejścia analogowe 0-10V i in., cyfrowe Ext. OFF i in., wybór trybów regulacji, do cieczy od -20°C | 12481 | PG3 | 28 | K | 22607 | NIE |  | 84137059 | 0 | 276 | 315 | Wilo-Yonos GIGA2.0-I 125/240-11/4-R1-S1 | Pompa dławnicowa Inline | Wilo-Yonos GIGA2.0-I | Tłoczenie wody grzewczej (zgodnie z VDI 2035), wody zimnej i mieszanin woda-glikol | Wilo | DE | 1 | SZT |  | 0.4 | IE4 | zielony / czarny / szary | Karton | 2 | 1 | 4 | 463 | 987 | 724 | 800 | 1200 | 868 | 248 | 294 | http://downloads-wilo-select.wilo.com/assets/WIB_WILO | https://cms.media.wilo.com/dcipicxmlfeature/wilo522711/6980142/wilo522711_3.eps |  |  |  | Nowość | https://wilo.com/quick/PL/pl/articleNumber/2237847
11260 | 2237845 | 4062679410272 | Wilo-Yonos GIGA2.0-I 125/240-11/4-S1 pompa dławnicowa Inline | Pompa dławnicowa Inline Wilo-Yonos GIGA2.0-I 125/240-11/4-S1, styk sygnalizacji awarii/pracy SSM/SBM, współpraca z BMS, wejścia analogowe 0-10V i in., cyfrowe Ext. OFF i in., wybór trybów regulacji, do cieczy od -20°C | 13086 | PG3 | 28 | K | 22607 | NIE |  | 84137059 | 0 | 276 | 315 | Wilo-Yonos GIGA2.0-I 125/240-11/4-S1 | Pompa dławnicowa Inline | Wilo-Yonos GIGA2.0-I | Tłoczenie wody grzewczej (zgodnie z VDI 2035), wody zimnej i mieszanin woda-glikol | Wilo | DE | 1 | SZT |  | 0.4 | IE4 | zielony / czarny / szary | Karton | 2 | 1 | 4 | 436 | 922 | 405 | 800 | 1200 | 868 | 250 | 294 | http://downloads-wilo-select.wilo.com/assets/WIB_WILO | https://cms.media.wilo.com/dcipicxmlfeature/wilo522711/6980142/wilo522711_3.eps |  |  |  | Nowość | https://wilo.com/quick/PL/pl/articleNumber/2237845
11261 | 2237840 | 4062679406213 | Wilo-Yonos GIGA2.0-I 125/250-15/4 pompa dławnicowa Inline | Pompa dławnicowa Inline Wilo-Yonos GIGA2.0-I 125/250-15/4, styk sygnalizacji awarii/pracy SSM/SBM, współpraca z BMS, wejścia analogowe 0-10V i in., cyfrowe Ext. OFF i in., wybór trybów regulacji, do cieczy od -20°C | 13699 | PG3 | 28 | K | 22607 | NIE |  | 84137059 | 0 | 276 | 315 | Wilo-Yonos GIGA2.0-I 125/250-15/4 | Pompa dławnicowa Inline | Wilo-Yonos GIGA2.0-I | Tłoczenie wody grzewczej (zgodnie z VDI 2035), wody zimnej i mieszanin woda-glikol | Wilo | DE | 1 | SZT |  | 0.4 | IE4 | zielony / czarny / szary | Karton | 2 | 1 | 4 | 421 | 1021 | 615 | 800 | 1200 | 868 | 223 | 309 | http://downloads-wilo-select.wilo.com/assets/WIB_WILO | https://cms.media.wilo.com/dcipicxmlfeature/wilo522711/6980142/wilo522711_3.eps |  |  |  | Nowość | https://wilo.com/quick/PL/pl/articleNumber/2237840
11262 | 2237842 | 4062679412658 | Wilo-Yonos GIGA2.0-I 125/250-15/4-R1 pompa dławnicowa Inline | Pompa dławnicowa Inline Wilo-Yonos GIGA2.0-I 125/250-15/4-R1, styk sygnalizacji awarii/pracy SSM/SBM, współpraca z BMS, wejścia analogowe 0-10V i in., cyfrowe Ext. OFF i in., wybór trybów regulacji, do cieczy od -20°C | 13093 | PG3 | 28 | K | 22607 | NIE |  | 84137059 | 0 | 276 | 315 | Wilo-Yonos GIGA2.0-I 125/250-15/4-R1 | Pompa dławnicowa Inline | Wilo-Yonos GIGA2.0-I | Tłoczenie wody grzewczej (zgodnie z VDI 2035), wody zimnej i mieszanin woda-glikol | Wilo | DE | 1 | SZT |  | 0.4 | IE4 | zielony / czarny / szary | Karton | 2 | 1 | 4 | 444 | 1010 | 724 | 800 | 1200 | 868 | 263 | 309 | http://downloads-wilo-select.wilo.com/assets/WIB_WILO | https://cms.media.wilo.com/dcipicxmlfeature/wilo522711/6980142/wilo522711_3.eps |  |  |  | Nowość | https://wilo.com/quick/PL/pl/articleNumber/2237842
11263 | 2237843 | 4062679414911 | Wilo-Yonos GIGA2.0-I 125/250-15/4-R1-S1 pompa dławnicowa Inline | Pompa dławnicowa Inline Wilo-Yonos GIGA2.0-I 125/250-15/4-R1-S1, styk sygnalizacji awarii/pracy SSM/SBM, współpraca z BMS, wejścia analogowe 0-10V i in., cyfrowe Ext. OFF i in., wybór trybów regulacji, do cieczy od -20°C | 13252 | PG3 | 28 | K | 22607 | NIE |  | 84137059 | 0 | 276 | 315 | Wilo-Yonos GIGA2.0-I 125/250-15/4-R1-S1 | Pompa dławnicowa Inline | Wilo-Yonos GIGA2.0-I | Tłoczenie wody grzewczej (zgodnie z VDI 2035), wody zimnej i mieszanin woda-glikol | Wilo | DE | 1 | SZT |  | 0.4 | IE4 | zielony / czarny / szary | Karton | 2 | 1 | 4 | 444 | 1010 | 724 | 800 | 1200 | 868 | 263 | 309 | http://downloads-wilo-select.wilo.com/assets/WIB_WILO | https://cms.media.wilo.com/dcipicxmlfeature/wilo522711/6980142/wilo522711_3.eps |  |  |  | Nowość | https://wilo.com/quick/PL/pl/articleNumber/2237843
11264 | 2237841 | 4062679410265 | Wilo-Yonos GIGA2.0-I 125/250-15/4-S1 pompa dławnicowa Inline | Pompa dławnicowa Inline Wilo-Yonos GIGA2.0-I 125/250-15/4-S1, styk sygnalizacji awarii/pracy SSM/SBM, współpraca z BMS, wejścia analogowe 0-10V i in., cyfrowe Ext. OFF i in., wybór trybów regulacji, do cieczy od -20°C | 13858 | PG3 | 28 | K | 22607 | NIE |  | 84137059 | 0 | 276 | 315 | Wilo-Yonos GIGA2.0-I 125/250-15/4-S1 | Pompa dławnicowa Inline | Wilo-Yonos GIGA2.0-I | Tłoczenie wody grzewczej (zgodnie z VDI 2035), wody zimnej i mieszanin woda-glikol | Wilo | DE | 1 | SZT |  | 0.4 | IE4 | zielony / czarny / szary | Karton | 2 | 1 | 4 | 350 | 826 | 399 | 800 | 1200 | 868 | 186 | 309 | http://downloads-wilo-select.wilo.com/assets/WIB_WILO | https://cms.media.wilo.com/dcipicxmlfeature/wilo522711/6980142/wilo522711_3.eps |  |  |  | Nowość | https://wilo.com/quick/PL/pl/articleNumber/2237841
11265 | 2237852 | 4062679406244 | Wilo-Yonos GIGA2.0-I 125/295-18,5/4 pompa dławnicowa Inline | Pompa dławnicowa Inline Wilo-Yonos GIGA2.0-I 125/295-18,5/4, styk sygnalizacji awarii/pracy SSM/SBM, współpraca z BMS, wejścia analogowe 0-10V i in., cyfrowe Ext. OFF i in., wybór trybów regulacji, do cieczy od -20°C | 16378 | PG3 | 28 | K | 22607 | NIE |  | 84137059 | 0 | 276 | 315 | Wilo-Yonos GIGA2.0-I 125/295-18,5/4 | Pompa dławnicowa Inline | Wilo-Yonos GIGA2.0-I | Tłoczenie wody grzewczej (zgodnie z VDI 2035), wody zimnej i mieszanin woda-glikol | Wilo | DE | 1 | SZT |  | 0.4 | IE4 | zielony / czarny / szary | Karton | 2 | 1 | 4 | 550 | 1041 | 680 | 800 | 1200 | 938 | 265 | 399 | http://downloads-wilo-select.wilo.com/assets/WIB_WILO | https://cms.media.wilo.com/dcipicxmlfeature/wilo522711/6980142/wilo522711_3.eps |  |  |  | Nowość | https://wilo.com/quick/PL/pl/articleNumber/2237852
11266 | 2237854 | 4062679412689 | Wilo-Yonos GIGA2.0-I 125/295-18,5/4-R1 pompa dławnicowa Inline | Pompa dławnicowa Inline Wilo-Yonos GIGA2.0-I 125/295-18,5/4-R1, styk sygnalizacji awarii/pracy SSM/SBM, współpraca z BMS, wejścia analogowe 0-10V i in., cyfrowe Ext. OFF i in., wybór trybów regulacji, do cieczy od -20°C | 15772 | PG3 | 28 | K | 22607 | NIE |  | 84137059 | 0 | 276 | 315 | Wilo-Yonos GIGA2.0-I 125/295-18,5/4-R1 | Pompa dławnicowa Inline | Wilo-Yonos GIGA2.0-I | Tłoczenie wody grzewczej (zgodnie z VDI 2035), wody zimnej i mieszanin woda-glikol | Wilo | DE | 1 | SZT |  | 0.4 | IE4 | zielony / czarny / szary | Karton | 2 | 1 | 4 | 497 | 1078 | 794 | 800 | 1200 | 938 | 353 | 399 | http://downloads-wilo-select.wilo.com/assets/WIB_WILO | https://cms.media.wilo.com/dcipicxmlfeature/wilo522711/6980142/wilo522711_3.eps |  |  |  | Nowość | https://wilo.com/quick/PL/pl/articleNumber/2237854
11267 | 2237855 | 4062679414942 | Wilo-Yonos GIGA2.0-I 125/295-18,5/4-R1-S1 pompa dławnicowa Inline | Pompa dławnicowa Inline Wilo-Yonos GIGA2.0-I 125/295-18,5/4-R1-S1, styk sygnalizacji awarii/pracy SSM/SBM, współpraca z BMS, wejścia analogowe 0-10V i in., cyfrowe Ext. OFF i in., wybór trybów regulacji, do cieczy od -20°C | 15931 | PG3 | 28 | K | 22607 | NIE |  | 84137059 | 0 | 276 | 315 | Wilo-Yonos GIGA2.0-I 125/295-18,5/4-R1-S1 | Pompa dławnicowa Inline | Wilo-Yonos GIGA2.0-I | Tłoczenie wody grzewczej (zgodnie z VDI 2035), wody zimnej i mieszanin woda-glikol | Wilo | DE | 1 | SZT |  | 0.4 | IE4 | zielony / czarny / szary | Karton | 2 | 1 | 4 | 497 | 1078 | 794 | 800 | 1200 | 938 | 353 | 399 | http://downloads-wilo-select.wilo.com/assets/WIB_WILO | https://cms.media.wilo.com/dcipicxmlfeature/wilo522711/6980142/wilo522711_3.eps |  |  |  | Nowość | https://wilo.com/quick/PL/pl/articleNumber/2237855
11268 | 2237853 | 4062679410296 | Wilo-Yonos GIGA2.0-I 125/295-18,5/4-S1 pompa dławnicowa Inline | Pompa dławnicowa Inline Wilo-Yonos GIGA2.0-I 125/295-18,5/4-S1, styk sygnalizacji awarii/pracy SSM/SBM, współpraca z BMS, wejścia analogowe 0-10V i in., cyfrowe Ext. OFF i in., wybór trybów regulacji, do cieczy od -20°C | 16537 | PG3 | 28 | K | 22607 | NIE |  | 84137059 | 0 | 276 | 315 | Wilo-Yonos GIGA2.0-I 125/295-18,5/4-S1 | Pompa dławnicowa Inline | Wilo-Yonos GIGA2.0-I | Tłoczenie wody grzewczej (zgodnie z VDI 2035), wody zimnej i mieszanin woda-glikol | Wilo | DE | 1 | SZT |  | 0.4 | IE4 | zielony / czarny / szary | Karton | 2 | 1 | 4 | 350 | 826 | 399 | 800 | 1200 | 938 | 178 | 399 | http://downloads-wilo-select.wilo.com/assets/WIB_WILO | https://cms.media.wilo.com/dcipicxmlfeature/wilo522711/6980142/wilo522711_3.eps |  |  |  | Nowość | https://wilo.com/quick/PL/pl/articleNumber/2237853
11269 | 2237848 | 4062679406237 | Wilo-Yonos GIGA2.0-I 125/305-22/4 pompa dławnicowa Inline | Pompa dławnicowa Inline Wilo-Yonos GIGA2.0-I 125/305-22/4, styk sygnalizacji awarii/pracy SSM/SBM, współpraca z BMS, wejścia analogowe 0-10V i in., cyfrowe Ext. OFF i in., wybór trybów regulacji, do cieczy od -20°C | 18366 | PG3 | 28 | K | 22607 | NIE |  | 84137059 | 0 | 276 | 315 | Wilo-Yonos GIGA2.0-I 125/305-22/4 | Pompa dławnicowa Inline | Wilo-Yonos GIGA2.0-I | Tłoczenie wody grzewczej (zgodnie z VDI 2035), wody zimnej i mieszanin woda-glikol | Wilo | DE | 1 | SZT |  | 0.4 | IE4 | zielony / czarny / szary | Karton | 2 | 1 | 4 | 444 | 1021 | 640 | 800 | 1200 | 938 | 241 | 433 | http://downloads-wilo-select.wilo.com/assets/WIB_WILO | https://cms.media.wilo.com/dcipicxmlfeature/wilo522711/6980142/wilo522711_3.eps |  |  |  | Nowość | https://wilo.com/quick/PL/pl/articleNumber/2237848
11270 | 2237850 | 4062679412672 | Wilo-Yonos GIGA2.0-I 125/305-22/4-R1 pompa dławnicowa Inline | Pompa dławnicowa Inline Wilo-Yonos GIGA2.0-I 125/305-22/4-R1, styk sygnalizacji awarii/pracy SSM/SBM, współpraca z BMS, wejścia analogowe 0-10V i in., cyfrowe Ext. OFF i in., wybór trybów regulacji, do cieczy od -20°C | 17761 | PG3 | 28 | K | 22607 | NIE |  | 84137059 | 0 | 276 | 315 | Wilo-Yonos GIGA2.0-I 125/305-22/4-R1 | Pompa dławnicowa Inline | Wilo-Yonos GIGA2.0-I | Tłoczenie wody grzewczej (zgodnie z VDI 2035), wody zimnej i mieszanin woda-glikol | Wilo | DE | 1 | SZT |  | 0.4 | IE4 | zielony / czarny / szary | Karton | 2 | 1 | 4 | 497 | 1078 | 794 | 800 | 1200 | 938 | 386 | 433 | http://downloads-wilo-select.wilo.com/assets/WIB_WILO | https://cms.media.wilo.com/dcipicxmlfeature/wilo522711/6980142/wilo522711_3.eps |  |  |  | Nowość | https://wilo.com/quick/PL/pl/articleNumber/2237850
11271 | 2237851 | 4062679414935 | Wilo-Yonos GIGA2.0-I 125/305-22/4-R1-S1 pompa dławnicowa Inline | Pompa dławnicowa Inline Wilo-Yonos GIGA2.0-I 125/305-22/4-R1-S1, styk sygnalizacji awarii/pracy SSM/SBM, współpraca z BMS, wejścia analogowe 0-10V i in., cyfrowe Ext. OFF i in., wybór trybów regulacji, do cieczy od -20°C | 17920 | PG3 | 28 | K | 22607 | NIE |  | 84137059 | 0 | 276 | 315 | Wilo-Yonos GIGA2.0-I 125/305-22/4-R1-S1 | Pompa dławnicowa Inline | Wilo-Yonos GIGA2.0-I | Tłoczenie wody grzewczej (zgodnie z VDI 2035), wody zimnej i mieszanin woda-glikol | Wilo | DE | 1 | SZT |  | 0.4 | IE4 | zielony / czarny / szary | Karton | 2 | 1 | 4 | 497 | 1078 | 794 | 800 | 1200 | 938 | 386 | 433 | http://downloads-wilo-select.wilo.com/assets/WIB_WILO | https://cms.media.wilo.com/dcipicxmlfeature/wilo522711/6980142/wilo522711_3.eps |  |  |  | Nowość | https://wilo.com/quick/PL/pl/articleNumber/2237851
11272 | 2237849 | 4062679410289 | Wilo-Yonos GIGA2.0-I 125/305-22/4-S1 pompa dławnicowa Inline | Pompa dławnicowa Inline Wilo-Yonos GIGA2.0-I 125/305-22/4-S1, styk sygnalizacji awarii/pracy SSM/SBM, współpraca z BMS, wejścia analogowe 0-10V i in., cyfrowe Ext. OFF i in., wybór trybów regulacji, do cieczy od -20°C | 18526 | PG3 | 28 | K | 22607 | NIE |  | 84137059 | 0 | 276 | 315 | Wilo-Yonos GIGA2.0-I 125/305-22/4-S1 | Pompa dławnicowa Inline | Wilo-Yonos GIGA2.0-I | Tłoczenie wody grzewczej (zgodnie z VDI 2035), wody zimnej i mieszanin woda-glikol | Wilo | DE | 1 | SZT |  | 0.4 | IE4 | zielony / czarny / szary | Karton | 2 | 1 | 4 | 350 | 826 | 399 | 800 | 1200 | 938 | 191 | 433 | http://downloads-wilo-select.wilo.com/assets/WIB_WILO | https://cms.media.wilo.com/dcipicxmlfeature/wilo522711/6980142/wilo522711_3.eps |  |  |  | Nowość | https://wilo.com/quick/PL/pl/articleNumber/2237849
11273 | 2234732 | 4062679395395 | Wilo-Yonos GIGA2.0-I 150/1-10/5,5 pompa dławnicowa Inline, silnik klasy IE5 | Pompa dławnicowa Inline Wilo-Yonos GIGA2.0-I 150/1-10/5,5 silnik klasy IE5, styk sygnalizacji awarii/pracy SSM/SBM, współpraca z BMS, wejścia analogowe 0-10V i in., cyfrowe Ext. OFF i in., wybór trybów regulacji, do cieczy od -20°C | 9993 | PG3 | 28 | K | 22607 | NIE |  | 84137059 | 0 | 277 | 315 | Wilo-Yonos GIGA2.0-I 150/1-10/5,5 | pompa dławnicowa Inline, silnik klasy IE5 | Wilo-Yonos GIGA2.0-I | Tłoczenie wody grzewczej (zgodnie z VDI 2035), wody zimnej i mieszanin woda-glikol | Wilo | DE | 1 | SZT |  | 0.4 | IE5 | zielony / czarny / szary | Karton | 1 | 1 | 1 | 393 | 839 | 700 | 800 | 1200 | 1200 | 174 | 229 | http://downloads-wilo-select.wilo.com/assets/WIB_WILO | https://cms.media.wilo.com/dcipicxmlfeature/wilo522711/6980142/wilo522711_3.eps |  | 6300 |  | Nowość | https://wilo.com/quick/PL/pl/articleNumber/2234732
11274 | 2234734 | 4062679396552 | Wilo-Yonos GIGA2.0-I 150/1-10/5,5- R1 pompa dławnicowa Inline, silnik klasy IE5 | Pompa dławnicowa Inline Wilo-Yonos GIGA2.0-I 150/1-10/5,5- R1 styk sygnalizacji awarii/pracy SSM/SBM, współpraca z BMS, wejścia analogowe 0-10V i in., cyfrowe Ext. OFF i in., wybór trybów regulacji, do cieczy od -20°C | 9388 | PG3 | 28 | K | 22607 | NIE |  | 84137059 | 0 | 277 | 315 | Wilo-Yonos GIGA2.0-I 150/1-10/5,5- R1 | pompa dławnicowa Inline, silnik klasy IE5 | Wilo-Yonos GIGA2.0-I | Tłoczenie wody grzewczej (zgodnie z VDI 2035), wody zimnej i mieszanin woda-glikol | Wilo | DE | 1 | SZT |  | 0.4 | IE5 | zielony / czarny / szary | Karton | 1 | 1 | 1 | 393 | 839 | 700 | 800 | 1200 | 1200 | 174 | 229 | http://downloads-wilo-select.wilo.com/assets/WIB_WILO | https://cms.media.wilo.com/dcipicxmlfeature/wilo522711/6980142/wilo522711_3.eps |  | 6300 |  | Nowość | https://wilo.com/quick/PL/pl/articleNumber/2234734
11275 | 2234735 | 4062679397139 | Wilo-Yonos GIGA2.0-I 150/1-10/5,5- R1-S1 pompa dławnicowa Inline, silnik klasy IE5 | Pompa dławnicowa Inline Wilo-Yonos GIGA2.0-I 150/1-10/5,5- R1-S1 styk sygnalizacji awarii/pracy SSM/SBM, współpraca z BMS, wejścia analogowe 0-10V i in., cyfrowe Ext. OFF i in., wybór trybów regulacji, do cieczy od -20°C | 9449 | PG3 | 28 | K | 22607 | NIE |  | 84137059 | 0 | 277 | 315 | Wilo-Yonos GIGA2.0-I 150/1-10/5,5- R1-S1 | pompa dławnicowa Inline, silnik klasy IE5 | Wilo-Yonos GIGA2.0-I | Tłoczenie wody grzewczej (zgodnie z VDI 2035), wody zimnej i mieszanin woda-glikol | Wilo | DE | 1 | SZT |  | 0.4 | IE5 | zielony / czarny / szary | Karton | 1 | 1 | 1 | 393 | 839 | 700 | 800 | 1200 | 1200 | 174 | 229 | http://downloads-wilo-select.wilo.com/assets/WIB_WILO | https://cms.media.wilo.com/dcipicxmlfeature/wilo522711/6980142/wilo522711_3.eps |  | 6300 |  | Nowość | https://wilo.com/quick/PL/pl/articleNumber/2234735
11276 | 2234733 | 4062679395975 | Wilo-Yonos GIGA2.0-I 150/1-10/5,5- S1 pompa dławnicowa Inline, silnik klasy IE5 | Pompa dławnicowa Inline Wilo-Yonos GIGA2.0-I 150/1-10/5,5- S1 silnik klasy IE5, styk sygnalizacji awarii/pracy SSM/SBM, współpraca z BMS, wejścia analogowe 0-10V i in., cyfrowe Ext. OFF i in., wybór trybów regulacji, do cieczy od -20°C | 10056 | PG3 | 28 | K | 22607 | NIE |  | 84137059 | 0 | 277 | 315 | Wilo-Yonos GIGA2.0-I 150/1-10/5,5- S1 | pompa dławnicowa Inline, silnik klasy IE5 | Wilo-Yonos GIGA2.0-I | Tłoczenie wody grzewczej (zgodnie z VDI 2035), wody zimnej i mieszanin woda-glikol | Wilo | DE | 1 | SZT |  | 0.4 | IE5 | zielony / czarny / szary | Karton | 1 | 1 | 1 | 393 | 839 | 700 | 800 | 1200 | 1200 | 174 | 229 | http://downloads-wilo-select.wilo.com/assets/WIB_WILO | https://cms.media.wilo.com/dcipicxmlfeature/wilo522711/6980142/wilo522711_3.eps |  | 6300 |  | Nowość | https://wilo.com/quick/PL/pl/articleNumber/2234733
11277 | 2234740 | 4062679395418 | Wilo-Yonos GIGA2.0-I 150/1-13/7,5 pompa dławnicowa Inline, silnik klasy IE5 | Pompa dławnicowa Inline Wilo-Yonos GIGA2.0-I 150/1-13/7,5 silnik klasy IE5, styk sygnalizacji awarii/pracy SSM/SBM, współpraca z BMS, wejścia analogowe 0-10V i in., cyfrowe Ext. OFF i in., wybór trybów regulacji, do cieczy od -20°C | 11113 | PG3 | 28 | K | 22607 | NIE |  | 84137059 | 0 | 277 | 315 | Wilo-Yonos GIGA2.0-I 150/1-13/7,5 | pompa dławnicowa Inline, silnik klasy IE5 | Wilo-Yonos GIGA2.0-I | Tłoczenie wody grzewczej (zgodnie z VDI 2035), wody zimnej i mieszanin woda-glikol | Wilo | DE | 1 | SZT |  | 0.4 | IE5 | zielony / czarny / szary | Karton | 1 | 1 | 1 | 393 | 839 | 700 | 800 | 1200 | 1200 | 170 | 225 | http://downloads-wilo-select.wilo.com/assets/WIB_WILO | https://cms.media.wilo.com/dcipicxmlfeature/wilo522711/6980142/wilo522711_3.eps |  | 8200 |  | Nowość | https://wilo.com/quick/PL/pl/articleNumber/2234740
11278 | 2234742 | 4062679396576 | Wilo-Yonos GIGA2.0-I 150/1-13/7,5- R1 pompa dławnicowa Inline, silnik klasy IE5 | Pompa dławnicowa Inline Wilo-Yonos GIGA2.0-I 150/1-13/7,5- R1 styk sygnalizacji awarii/pracy SSM/SBM, współpraca z BMS, wejścia analogowe 0-10V i in., cyfrowe Ext. OFF i in., wybór trybów regulacji, do cieczy od -20°C | 10509 | PG3 | 28 | K | 22607 | NIE |  | 84137059 | 0 | 277 | 315 | Wilo-Yonos GIGA2.0-I 150/1-13/7,5- R1 | pompa dławnicowa Inline, silnik klasy IE5 | Wilo-Yonos GIGA2.0-I | Tłoczenie wody grzewczej (zgodnie z VDI 2035), wody zimnej i mieszanin woda-glikol | Wilo | DE | 1 | SZT |  | 0.4 | IE5 | zielony / czarny / szary | Karton | 1 | 1 | 1 | 393 | 839 | 700 | 800 | 1200 | 1200 | 170 | 225 | http://downloads-wilo-select.wilo.com/assets/WIB_WILO | https://cms.media.wilo.com/dcipicxmlfeature/wilo522711/6980142/wilo522711_3.eps |  | 8200 |  | Nowość | https://wilo.com/quick/PL/pl/articleNumber/2234742
11279 | 2234743 | 4062679397153 | Wilo-Yonos GIGA2.0-I 150/1-13/7,5- R1-S1 pompa dławnicowa Inline, silnik klasy IE5 | Pompa dławnicowa Inline Wilo-Yonos GIGA2.0-I 150/1-13/7,5- R1-S1 styk sygnalizacji awarii/pracy SSM/SBM, współpraca z BMS, wejścia analogowe 0-10V i in., cyfrowe Ext. OFF i in., wybór trybów regulacji, do cieczy od -20°C | 10570 | PG3 | 28 | K | 22607 | NIE |  | 84137059 | 0 | 277 | 315 | Wilo-Yonos GIGA2.0-I 150/1-13/7,5- R1-S1 | pompa dławnicowa Inline, silnik klasy IE5 | Wilo-Yonos GIGA2.0-I | Tłoczenie wody grzewczej (zgodnie z VDI 2035), wody zimnej i mieszanin woda-glikol | Wilo | DE | 1 | SZT |  | 0.4 | IE5 | zielony / czarny / szary | Karton | 1 | 1 | 1 | 393 | 839 | 700 | 800 | 1200 | 1200 | 170 | 225 | http://downloads-wilo-select.wilo.com/assets/WIB_WILO | https://cms.media.wilo.com/dcipicxmlfeature/wilo522711/6980142/wilo522711_3.eps |  | 8200 |  | Nowość | https://wilo.com/quick/PL/pl/articleNumber/2234743
11280 | 2234741 | 4062679395999 | Wilo-Yonos GIGA2.0-I 150/1-13/7,5- S1 pompa dławnicowa Inline, silnik klasy IE5 | Pompa dławnicowa Inline Wilo-Yonos GIGA2.0-I 150/1-13/7,5- S1 silnik klasy IE5, styk sygnalizacji awarii/pracy SSM/SBM, współpraca z BMS, wejścia analogowe 0-10V i in., cyfrowe Ext. OFF i in., wybór trybów regulacji, do cieczy od -20°C | 11175 | PG3 | 28 | K | 22607 | NIE |  | 84137059 | 0 | 277 | 315 | Wilo-Yonos GIGA2.0-I 150/1-13/7,5- S1 | pompa dławnicowa Inline, silnik klasy IE5 | Wilo-Yonos GIGA2.0-I | Tłoczenie wody grzewczej (zgodnie z VDI 2035), wody zimnej i mieszanin woda-glikol | Wilo | DE | 1 | SZT |  | 0.4 | IE5 | zielony / czarny / szary | Karton | 1 | 1 | 1 | 393 | 839 | 700 | 800 | 1200 | 1200 | 170 | 225 | http://downloads-wilo-select.wilo.com/assets/WIB_WILO | https://cms.media.wilo.com/dcipicxmlfeature/wilo522711/6980142/wilo522711_3.eps |  | 8200 |  | Nowość | https://wilo.com/quick/PL/pl/articleNumber/2234741
11281 | 2237860 | 4062679406268 | Wilo-Yonos GIGA2.0-I 150/190-11/4 pompa dławnicowa Inline | Pompa dławnicowa Inline Wilo-Yonos GIGA2.0-I 150/190-11/4, styk sygnalizacji awarii/pracy SSM/SBM, współpraca z BMS, wejścia analogowe 0-10V i in., cyfrowe Ext. OFF i in., wybór trybów regulacji, do cieczy od -20°C | 13607 | PG3 | 28 | K | 22607 | NIE |  | 84137059 | 0 | 276 | 315 | Wilo-Yonos GIGA2.0-I 150/190-11/4 | Pompa dławnicowa Inline | Wilo-Yonos GIGA2.0-I | Tłoczenie wody grzewczej (zgodnie z VDI 2035), wody zimnej i mieszanin woda-glikol | Wilo | DE | 1 | SZT |  | 0.4 | IE4 | zielony / czarny / szary | Karton | 2 | 1 | 4 | 350 | 801 | 553 | 800 | 1200 | 935 | 134 | 299 | http://downloads-wilo-select.wilo.com/assets/WIB_WILO | https://cms.media.wilo.com/dcipicxmlfeature/wilo522711/6980142/wilo522711_3.eps |  |  |  | Nowość | https://wilo.com/quick/PL/pl/articleNumber/2237860
11282 | 2237862 | 4062679412702 | Wilo-Yonos GIGA2.0-I 150/190-11/4-R1 pompa dławnicowa Inline | Pompa dławnicowa Inline Wilo-Yonos GIGA2.0-I 150/190-11/4-R1, styk sygnalizacji awarii/pracy SSM/SBM, współpraca z BMS, wejścia analogowe 0-10V i in., cyfrowe Ext. OFF i in., wybór trybów regulacji, do cieczy od -20°C | 13002 | PG3 | 28 | K | 22607 | NIE |  | 84137059 | 0 | 276 | 315 | Wilo-Yonos GIGA2.0-I 150/190-11/4-R1 | Pompa dławnicowa Inline | Wilo-Yonos GIGA2.0-I | Tłoczenie wody grzewczej (zgodnie z VDI 2035), wody zimnej i mieszanin woda-glikol | Wilo | DE | 1 | SZT |  | 0.4 | IE4 | zielony / czarny / szary | Karton | 2 | 1 | 4 | 438 | 981 | 791 | 800 | 1200 | 935 | 252 | 299 | http://downloads-wilo-select.wilo.com/assets/WIB_WILO | https://cms.media.wilo.com/dcipicxmlfeature/wilo522711/6980142/wilo522711_3.eps |  |  |  | Nowość | https://wilo.com/quick/PL/pl/articleNumber/2237862
11283 | 2237863 | 4062679414966 | Wilo-Yonos GIGA2.0-I 150/190-11/4-R1-S1 pompa dławnicowa Inline | Pompa dławnicowa Inline Wilo-Yonos GIGA2.0-I 150/190-11/4-R1-S1, styk sygnalizacji awarii/pracy SSM/SBM, współpraca z BMS, wejścia analogowe 0-10V i in., cyfrowe Ext. OFF i in., wybór trybów regulacji, do cieczy od -20°C | 13161 | PG3 | 28 | K | 22607 | NIE |  | 84137059 | 0 | 276 | 315 | Wilo-Yonos GIGA2.0-I 150/190-11/4-R1-S1 | Pompa dławnicowa Inline | Wilo-Yonos GIGA2.0-I | Tłoczenie wody grzewczej (zgodnie z VDI 2035), wody zimnej i mieszanin woda-glikol | Wilo | DE | 1 | SZT |  | 0.4 | IE4 | zielony / czarny / szary | Karton | 2 | 1 | 4 | 438 | 981 | 791 | 800 | 1200 | 935 | 252 | 299 | http://downloads-wilo-select.wilo.com/assets/WIB_WILO | https://cms.media.wilo.com/dcipicxmlfeature/wilo522711/6980142/wilo522711_3.eps |  |  |  | Nowość | https://wilo.com/quick/PL/pl/articleNumber/2237863
11284 | 2237861 | 4062679410319 | Wilo-Yonos GIGA2.0-I 150/190-11/4-S1 pompa dławnicowa Inline | Pompa dławnicowa Inline Wilo-Yonos GIGA2.0-I 150/190-11/4-S1, styk sygnalizacji awarii/pracy SSM/SBM, współpraca z BMS, wejścia analogowe 0-10V i in., cyfrowe Ext. OFF i in., wybór trybów regulacji, do cieczy od -20°C | 13766 | PG3 | 28 | K | 22607 | NIE |  | 84137059 | 0 | 276 | 315 | Wilo-Yonos GIGA2.0-I 150/190-11/4-S1 | Pompa dławnicowa Inline | Wilo-Yonos GIGA2.0-I | Tłoczenie wody grzewczej (zgodnie z VDI 2035), wody zimnej i mieszanin woda-glikol | Wilo | DE | 1 | SZT |  | 0.4 | IE4 | zielony / czarny / szary | Karton | 2 | 1 | 4 | 436 | 922 | 405 | 800 | 1200 | 935 | 248 | 299 | http://downloads-wilo-select.wilo.com/assets/WIB_WILO | https://cms.media.wilo.com/dcipicxmlfeature/wilo522711/6980142/wilo522711_3.eps |  |  |  | Nowość | https://wilo.com/quick/PL/pl/articleNumber/2237861
11285 | 2237856 | 4062679406251 | Wilo-Yonos GIGA2.0-I 150/200-15/4 pompa dławnicowa Inline | Pompa dławnicowa Inline Wilo-Yonos GIGA2.0-I 150/200-15/4, styk sygnalizacji awarii/pracy SSM/SBM, współpraca z BMS, wejścia analogowe 0-10V i in., cyfrowe Ext. OFF i in., wybór trybów regulacji, do cieczy od -20°C | 14419 | PG3 | 28 | K | 22607 | NIE |  | 84137059 | 0 | 276 | 315 | Wilo-Yonos GIGA2.0-I 150/200-15/4 | Pompa dławnicowa Inline | Wilo-Yonos GIGA2.0-I | Tłoczenie wody grzewczej (zgodnie z VDI 2035), wody zimnej i mieszanin woda-glikol | Wilo | DE | 1 | SZT |  | 0.4 | IE4 | zielony / czarny / szary | Karton | 2 | 1 | 4 | 550 | 1041 | 680 | 800 | 1200 | 935 | 258 | 314 | http://downloads-wilo-select.wilo.com/assets/WIB_WILO | https://cms.media.wilo.com/dcipicxmlfeature/wilo522711/6980142/wilo522711_3.eps |  |  |  | Nowość | https://wilo.com/quick/PL/pl/articleNumber/2237856
11286 | 2237858 | 4062679412696 | Wilo-Yonos GIGA2.0-I 150/200-15/4-R1 pompa dławnicowa Inline | Pompa dławnicowa Inline Wilo-Yonos GIGA2.0-I 150/200-15/4-R1, styk sygnalizacji awarii/pracy SSM/SBM, współpraca z BMS, wejścia analogowe 0-10V i in., cyfrowe Ext. OFF i in., wybór trybów regulacji, do cieczy od -20°C | 13814 | PG3 | 28 | K | 22607 | NIE |  | 84137059 | 0 | 276 | 315 | Wilo-Yonos GIGA2.0-I 150/200-15/4-R1 | Pompa dławnicowa Inline | Wilo-Yonos GIGA2.0-I | Tłoczenie wody grzewczej (zgodnie z VDI 2035), wody zimnej i mieszanin woda-glikol | Wilo | DE | 1 | SZT |  | 0.4 | IE4 | zielony / czarny / szary | Karton | 2 | 1 | 4 | 411 | 1004 | 791 | 800 | 1200 | 935 | 266 | 314 | http://downloads-wilo-select.wilo.com/assets/WIB_WILO | https://cms.media.wilo.com/dcipicxmlfeature/wilo522711/6980142/wilo522711_3.eps |  |  |  | Nowość | https://wilo.com/quick/PL/pl/articleNumber/2237858
11287 | 2237859 | 4062679414959 | Wilo-Yonos GIGA2.0-I 150/200-15/4-R1-S1 pompa dławnicowa Inline | Pompa dławnicowa Inline Wilo-Yonos GIGA2.0-I 150/200-15/4-R1-S1, styk sygnalizacji awarii/pracy SSM/SBM, współpraca z BMS, wejścia analogowe 0-10V i in., cyfrowe Ext. OFF i in., wybór trybów regulacji, do cieczy od -20°C | 13973 | PG3 | 28 | K | 22607 | NIE |  | 84137059 | 0 | 276 | 315 | Wilo-Yonos GIGA2.0-I 150/200-15/4-R1-S1 | Pompa dławnicowa Inline | Wilo-Yonos GIGA2.0-I | Tłoczenie wody grzewczej (zgodnie z VDI 2035), wody zimnej i mieszanin woda-glikol | Wilo | DE | 1 | SZT |  | 0.4 | IE4 | zielony / czarny / szary | Karton | 2 | 1 | 4 | 411 | 1004 | 791 | 800 | 1200 | 935 | 266 | 314 | http://downloads-wilo-select.wilo.com/assets/WIB_WILO | https://cms.media.wilo.com/dcipicxmlfeature/wilo522711/6980142/wilo522711_3.eps |  |  |  | Nowość | https://wilo.com/quick/PL/pl/articleNumber/2237859
11288 | 2237857 | 4062679410302 | Wilo-Yonos GIGA2.0-I 150/200-15/4-S1 pompa dławnicowa Inline | Pompa dławnicowa Inline Wilo-Yonos GIGA2.0-I 150/200-15/4-S1, styk sygnalizacji awarii/pracy SSM/SBM, współpraca z BMS, wejścia analogowe 0-10V i in., cyfrowe Ext. OFF i in., wybór trybów regulacji, do cieczy od -20°C | 14578 | PG3 | 28 | K | 22607 | NIE |  | 84137059 | 0 | 276 | 315 | Wilo-Yonos GIGA2.0-I 150/200-15/4-S1 | Pompa dławnicowa Inline | Wilo-Yonos GIGA2.0-I | Tłoczenie wody grzewczej (zgodnie z VDI 2035), wody zimnej i mieszanin woda-glikol | Wilo | DE | 1 | SZT |  | 0.4 | IE4 | zielony / czarny / szary | Karton | 2 | 1 | 4 | 350 | 826 | 399 | 800 | 1200 | 935 | 171 | 314 | http://downloads-wilo-select.wilo.com/assets/WIB_WILO | https://cms.media.wilo.com/dcipicxmlfeature/wilo522711/6980142/wilo522711_3.eps |  |  |  | Nowość | https://wilo.com/quick/PL/pl/articleNumber/2237857
11289 | 2237872 | 4062679406299 | Wilo-Yonos GIGA2.0-I 150/230-15/4 pompa dławnicowa Inline | Pompa dławnicowa Inline Wilo-Yonos GIGA2.0-I 150/230-15/4, styk sygnalizacji awarii/pracy SSM/SBM, współpraca z BMS, wejścia analogowe 0-10V i in., cyfrowe Ext. OFF i in., wybór trybów regulacji, do cieczy od -20°C | 15179 | PG3 | 28 | K | 22607 | NIE |  | 84137059 | 0 | 276 | 315 | Wilo-Yonos GIGA2.0-I 150/230-15/4 | Pompa dławnicowa Inline | Wilo-Yonos GIGA2.0-I | Tłoczenie wody grzewczej (zgodnie z VDI 2035), wody zimnej i mieszanin woda-glikol | Wilo | DE | 1 | SZT |  | 0.4 | IE4 | zielony / czarny / szary | Karton | 2 | 1 | 4 | 350 | 801 | 553 | 800 | 1200 | 895 | 139 | 334 | http://downloads-wilo-select.wilo.com/assets/WIB_WILO | https://cms.media.wilo.com/dcipicxmlfeature/wilo522711/6980142/wilo522711_3.eps |  |  |  | Nowość | https://wilo.com/quick/PL/pl/articleNumber/2237872
11290 | 2237874 | 4062679412733 | Wilo-Yonos GIGA2.0-I 150/230-15/4-R1 pompa dławnicowa Inline | Pompa dławnicowa Inline Wilo-Yonos GIGA2.0-I 150/230-15/4-R1, styk sygnalizacji awarii/pracy SSM/SBM, współpraca z BMS, wejścia analogowe 0-10V i in., cyfrowe Ext. OFF i in., wybór trybów regulacji, do cieczy od -20°C | 14572 | PG3 | 28 | K | 22607 | NIE |  | 84137059 | 0 | 276 | 315 | Wilo-Yonos GIGA2.0-I 150/230-15/4-R1 | Pompa dławnicowa Inline | Wilo-Yonos GIGA2.0-I | Tłoczenie wody grzewczej (zgodnie z VDI 2035), wody zimnej i mieszanin woda-glikol | Wilo | DE | 1 | SZT |  | 0.4 | IE4 | zielony / czarny / szary | Karton | 2 | 1 | 4 | 444 | 1044 | 751 | 800 | 1200 | 895 | 283 | 334 | http://downloads-wilo-select.wilo.com/assets/WIB_WILO | https://cms.media.wilo.com/dcipicxmlfeature/wilo522711/6980142/wilo522711_3.eps |  |  |  | Nowość | https://wilo.com/quick/PL/pl/articleNumber/2237874
11291 | 2237875 | 4062679414997 | Wilo-Yonos GIGA2.0-I 150/230-15/4-R1-S1 pompa dławnicowa Inline | Pompa dławnicowa Inline Wilo-Yonos GIGA2.0-I 150/230-15/4-R1-S1, styk sygnalizacji awarii/pracy SSM/SBM, współpraca z BMS, wejścia analogowe 0-10V i in., cyfrowe Ext. OFF i in., wybór trybów regulacji, do cieczy od -20°C | 14732 | PG3 | 28 | K | 22607 | NIE |  | 84137059 | 0 | 276 | 315 | Wilo-Yonos GIGA2.0-I 150/230-15/4-R1-S1 | Pompa dławnicowa Inline | Wilo-Yonos GIGA2.0-I | Tłoczenie wody grzewczej (zgodnie z VDI 2035), wody zimnej i mieszanin woda-glikol | Wilo | DE | 1 | SZT |  | 0.4 | IE4 | zielony / czarny / szary | Karton | 2 | 1 | 4 | 444 | 1044 | 751 | 800 | 1200 | 895 | 283 | 334 | http://downloads-wilo-select.wilo.com/assets/WIB_WILO | https://cms.media.wilo.com/dcipicxmlfeature/wilo522711/6980142/wilo522711_3.eps |  |  |  | Nowość | https://wilo.com/quick/PL/pl/articleNumber/2237875
11292 | 2237873 | 4062679410340 | Wilo-Yonos GIGA2.0-I 150/230-15/4-S1 pompa dławnicowa Inline | Pompa dławnicowa Inline Wilo-Yonos GIGA2.0-I 150/230-15/4-S1, styk sygnalizacji awarii/pracy SSM/SBM, współpraca z BMS, wejścia analogowe 0-10V i in., cyfrowe Ext. OFF i in., wybór trybów regulacji, do cieczy od -20°C | 15338 | PG3 | 28 | K | 22607 | NIE |  | 84137059 | 0 | 276 | 315 | Wilo-Yonos GIGA2.0-I 150/230-15/4-S1 | Pompa dławnicowa Inline | Wilo-Yonos GIGA2.0-I | Tłoczenie wody grzewczej (zgodnie z VDI 2035), wody zimnej i mieszanin woda-glikol | Wilo | DE | 1 | SZT |  | 0.4 | IE4 | zielony / czarny / szary | Karton | 2 | 1 | 4 | 350 | 851 | 405 | 800 | 1200 | 895 | 183 | 334 | http://downloads-wilo-select.wilo.com/assets/WIB_WILO | https://cms.media.wilo.com/dcipicxmlfeature/wilo522711/6980142/wilo522711_3.eps |  |  |  | Nowość | https://wilo.com/quick/PL/pl/articleNumber/2237873
11293 | 2237868 | 4062679406282 | Wilo-Yonos GIGA2.0-I 150/240-18,5/4 pompa dławnicowa Inline | Pompa dławnicowa Inline Wilo-Yonos GIGA2.0-I 150/240-18,5/4, styk sygnalizacji awarii/pracy SSM/SBM, współpraca z BMS, wejścia analogowe 0-10V i in., cyfrowe Ext. OFF i in., wybór trybów regulacji, do cieczy od -20°C | 17240 | PG3 | 28 | K | 22607 | NIE |  | 84137059 | 0 | 276 | 315 | Wilo-Yonos GIGA2.0-I 150/240-18,5/4 | Pompa dławnicowa Inline | Wilo-Yonos GIGA2.0-I | Tłoczenie wody grzewczej (zgodnie z VDI 2035), wody zimnej i mieszanin woda-glikol | Wilo | DE | 1 | SZT |  | 0.4 | IE4 | zielony / czarny / szary | Karton | 2 | 1 | 4 | 350 | 850 | 553 | 800 | 1600 | 937 | 149 | 371 | http://downloads-wilo-select.wilo.com/assets/WIB_WILO | https://cms.media.wilo.com/dcipicxmlfeature/wilo522711/6980142/wilo522711_3.eps |  |  |  | Nowość | https://wilo.com/quick/PL/pl/articleNumber/2237868
11294 | 2237870 | 4062679412726 | Wilo-Yonos GIGA2.0-I 150/240-18,5/4-R1 pompa dławnicowa Inline | Pompa dławnicowa Inline Wilo-Yonos GIGA2.0-I 150/240-18,5/4-R1, styk sygnalizacji awarii/pracy SSM/SBM, współpraca z BMS, wejścia analogowe 0-10V i in., cyfrowe Ext. OFF i in., wybór trybów regulacji, do cieczy od -20°C | 16634 | PG3 | 28 | K | 22607 | NIE |  | 84137059 | 0 | 276 | 315 | Wilo-Yonos GIGA2.0-I 150/240-18,5/4-R1 | Pompa dławnicowa Inline | Wilo-Yonos GIGA2.0-I | Tłoczenie wody grzewczej (zgodnie z VDI 2035), wody zimnej i mieszanin woda-glikol | Wilo | DE | 1 | SZT |  | 0.4 | IE4 | zielony / czarny / szary | Karton | 2 | 1 | 4 | 479 | 1116 | 779 | 800 | 1600 | 937 | 321 | 371 | http://downloads-wilo-select.wilo.com/assets/WIB_WILO | https://cms.media.wilo.com/dcipicxmlfeature/wilo522711/6980142/wilo522711_3.eps |  |  |  | Nowość | https://wilo.com/quick/PL/pl/articleNumber/2237870
11295 | 2237871 | 4062679414980 | Wilo-Yonos GIGA2.0-I 150/240-18,5/4-R1-S1 pompa dławnicowa Inline | Pompa dławnicowa Inline Wilo-Yonos GIGA2.0-I 150/240-18,5/4-R1-S1, styk sygnalizacji awarii/pracy SSM/SBM, współpraca z BMS, wejścia analogowe 0-10V i in., cyfrowe Ext. OFF i in., wybór trybów regulacji, do cieczy od -20°C | 16793 | PG3 | 28 | K | 22607 | NIE |  | 84137059 | 0 | 276 | 315 | Wilo-Yonos GIGA2.0-I 150/240-18,5/4-R1-S1 | Pompa dławnicowa Inline | Wilo-Yonos GIGA2.0-I | Tłoczenie wody grzewczej (zgodnie z VDI 2035), wody zimnej i mieszanin woda-glikol | Wilo | DE | 1 | SZT |  | 0.4 | IE4 | zielony / czarny / szary | Karton | 2 | 1 | 4 | 479 | 1116 | 779 | 800 | 1600 | 937 | 321 | 371 | http://downloads-wilo-select.wilo.com/assets/WIB_WILO | https://cms.media.wilo.com/dcipicxmlfeature/wilo522711/6980142/wilo522711_3.eps |  |  |  | Nowość | https://wilo.com/quick/PL/pl/articleNumber/2237871
11296 | 2237869 | 4062679410333 | Wilo-Yonos GIGA2.0-I 150/240-18,5/4-S1 pompa dławnicowa Inline | Pompa dławnicowa Inline Wilo-Yonos GIGA2.0-I 150/240-18,5/4-S1, styk sygnalizacji awarii/pracy SSM/SBM, współpraca z BMS, wejścia analogowe 0-10V i in., cyfrowe Ext. OFF i in., wybór trybów regulacji, do cieczy od -20°C | 17399 | PG3 | 28 | K | 22607 | NIE |  | 84137059 | 0 | 276 | 315 | Wilo-Yonos GIGA2.0-I 150/240-18,5/4-S1 | Pompa dławnicowa Inline | Wilo-Yonos GIGA2.0-I | Tłoczenie wody grzewczej (zgodnie z VDI 2035), wody zimnej i mieszanin woda-glikol | Wilo | DE | 1 | SZT |  | 0.4 | IE4 | zielony / czarny / szary | Karton | 2 | 1 | 4 | 350 | 851 | 405 | 800 | 1600 | 937 | 196 | 371 | http://downloads-wilo-select.wilo.com/assets/WIB_WILO | https://cms.media.wilo.com/dcipicxmlfeature/wilo522711/6980142/wilo522711_3.eps |  |  |  | Nowość | https://wilo.com/quick/PL/pl/articleNumber/2237869
11297 | 2237864 | 4062679406275 | Wilo-Yonos GIGA2.0-I 150/250-22/4 pompa dławnicowa Inline | Pompa dławnicowa Inline Wilo-Yonos GIGA2.0-I 150/250-22/4, styk sygnalizacji awarii/pracy SSM/SBM, współpraca z BMS, wejścia analogowe 0-10V i in., cyfrowe Ext. OFF i in., wybór trybów regulacji, do cieczy od -20°C | 19334 | PG3 | 28 | K | 22607 | NIE |  | 84137059 | 0 | 276 | 315 | Wilo-Yonos GIGA2.0-I 150/250-22/4 | Pompa dławnicowa Inline | Wilo-Yonos GIGA2.0-I | Tłoczenie wody grzewczej (zgodnie z VDI 2035), wody zimnej i mieszanin woda-glikol | Wilo | DE | 1 | SZT |  | 0.4 | IE4 | zielony / czarny / szary | Karton | 2 | 1 | 4 | 350 | 850 | 553 | 800 | 1600 | 937 | 154 | 405 | http://downloads-wilo-select.wilo.com/assets/WIB_WILO | https://cms.media.wilo.com/dcipicxmlfeature/wilo522711/6980142/wilo522711_3.eps |  |  |  | Nowość | https://wilo.com/quick/PL/pl/articleNumber/2237864
11298 | 2237866 | 4062679412719 | Wilo-Yonos GIGA2.0-I 150/250-22/4-R1 pompa dławnicowa Inline | Pompa dławnicowa Inline Wilo-Yonos GIGA2.0-I 150/250-22/4-R1, styk sygnalizacji awarii/pracy SSM/SBM, współpraca z BMS, wejścia analogowe 0-10V i in., cyfrowe Ext. OFF i in., wybór trybów regulacji, do cieczy od -20°C | 18728 | PG3 | 28 | K | 22607 | NIE |  | 84137059 | 0 | 276 | 315 | Wilo-Yonos GIGA2.0-I 150/250-22/4-R1 | Pompa dławnicowa Inline | Wilo-Yonos GIGA2.0-I | Tłoczenie wody grzewczej (zgodnie z VDI 2035), wody zimnej i mieszanin woda-glikol | Wilo | DE | 1 | SZT |  | 0.4 | IE4 | zielony / czarny / szary | Karton | 2 | 1 | 4 | 479 | 1116 | 779 | 800 | 1600 | 937 | 355 | 405 | http://downloads-wilo-select.wilo.com/assets/WIB_WILO | https://cms.media.wilo.com/dcipicxmlfeature/wilo522711/6980142/wilo522711_3.eps |  |  |  | Nowość | https://wilo.com/quick/PL/pl/articleNumber/2237866
11299 | 2237867 | 4062679414973 | Wilo-Yonos GIGA2.0-I 150/250-22/4-R1-S1 pompa dławnicowa Inline | Pompa dławnicowa Inline Wilo-Yonos GIGA2.0-I 150/250-22/4-R1-S1, styk sygnalizacji awarii/pracy SSM/SBM, współpraca z BMS, wejścia analogowe 0-10V i in., cyfrowe Ext. OFF i in., wybór trybów regulacji, do cieczy od -20°C | 18887 | PG3 | 28 | K | 22607 | NIE |  | 84137059 | 0 | 276 | 315 | Wilo-Yonos GIGA2.0-I 150/250-22/4-R1-S1 | Pompa dławnicowa Inline | Wilo-Yonos GIGA2.0-I | Tłoczenie wody grzewczej (zgodnie z VDI 2035), wody zimnej i mieszanin woda-glikol | Wilo | DE | 1 | SZT |  | 0.4 | IE4 | zielony / czarny / szary | Karton | 2 | 1 | 4 | 479 | 1116 | 779 | 800 | 1600 | 937 | 355 | 405 | http://downloads-wilo-select.wilo.com/assets/WIB_WILO | https://cms.media.wilo.com/dcipicxmlfeature/wilo522711/6980142/wilo522711_3.eps |  |  |  | Nowość | https://wilo.com/quick/PL/pl/articleNumber/2237867
11300 | 2237865 | 4062679410326 | Wilo-Yonos GIGA2.0-I 150/250-22/4-S1 pompa dławnicowa Inline | Pompa dławnicowa Inline Wilo-Yonos GIGA2.0-I 150/250-22/4-S1, styk sygnalizacji awarii/pracy SSM/SBM, współpraca z BMS, wejścia analogowe 0-10V i in., cyfrowe Ext. OFF i in., wybór trybów regulacji, do cieczy od -20°C | 19493 | PG3 | 28 | K | 22607 | NIE |  | 84137059 | 0 | 276 | 315 | Wilo-Yonos GIGA2.0-I 150/250-22/4-S1 | Pompa dławnicowa Inline | Wilo-Yonos GIGA2.0-I | Tłoczenie wody grzewczej (zgodnie z VDI 2035), wody zimnej i mieszanin woda-glikol | Wilo | DE | 1 | SZT |  | 0.4 | IE4 | zielony / czarny / szary | Karton | 2 | 1 | 4 | 436 | 947 | 405 | 800 | 1600 | 937 | 240 | 405 | http://downloads-wilo-select.wilo.com/assets/WIB_WILO | https://cms.media.wilo.com/dcipicxmlfeature/wilo522711/6980142/wilo522711_3.eps |  |  |  | Nowość | https://wilo.com/quick/PL/pl/articleNumber/2237865
11301 | 2237880 | 4062679406312 | Wilo-Yonos GIGA2.0-I 200/190-11/4 pompa dławnicowa Inline | Pompa dławnicowa Inline Wilo-Yonos GIGA2.0-I 200/190-11/4, styk sygnalizacji awarii/pracy SSM/SBM, współpraca z BMS, wejścia analogowe 0-10V i in., cyfrowe Ext. OFF i in., wybór trybów regulacji, do cieczy od -20°C | 14289 | PG3 | 28 | K | 22607 | NIE |  | 84137059 | 0 | 276 | 315 | Wilo-Yonos GIGA2.0-I 200/190-11/4 | Pompa dławnicowa Inline | Wilo-Yonos GIGA2.0-I | Tłoczenie wody grzewczej (zgodnie z VDI 2035), wody zimnej i mieszanin woda-glikol | Wilo | DE | 1 | SZT |  | 0.4 | IE4 | zielony / czarny / szary | Karton | 2 | 1 | 4 | 350 | 801 | 548 | 800 | 1200 | 945 | 128 | 354 | http://downloads-wilo-select.wilo.com/assets/WIB_WILO | https://cms.media.wilo.com/dcipicxmlfeature/wilo522711/6980142/wilo522711_3.eps |  |  |  | Nowość | https://wilo.com/quick/PL/pl/articleNumber/2237880
11302 | 2237882 | 4062679412757 | Wilo-Yonos GIGA2.0-I 200/190-11/4-R1 pompa dławnicowa Inline | Pompa dławnicowa Inline Wilo-Yonos GIGA2.0-I 200/190-11/4-R1, styk sygnalizacji awarii/pracy SSM/SBM, współpraca z BMS, wejścia analogowe 0-10V i in., cyfrowe Ext. OFF i in., wybór trybów regulacji, do cieczy od -20°C | 13682 | PG3 | 28 | K | 22607 | NIE |  | 84137059 | 0 | 276 | 315 | Wilo-Yonos GIGA2.0-I 200/190-11/4-R1 | Pompa dławnicowa Inline | Wilo-Yonos GIGA2.0-I | Tłoczenie wody grzewczej (zgodnie z VDI 2035), wody zimnej i mieszanin woda-glikol | Wilo | DE | 1 | SZT |  | 0.4 | IE4 | zielony / czarny / szary | Karton | 2 | 1 | 4 | 522 | 1046 | 801 | 800 | 1200 | 945 | 302 | 354 | http://downloads-wilo-select.wilo.com/assets/WIB_WILO | https://cms.media.wilo.com/dcipicxmlfeature/wilo522711/6980142/wilo522711_3.eps |  |  |  | Nowość | https://wilo.com/quick/PL/pl/articleNumber/2237882
11303 | 2237883 | 4062679415017 | Wilo-Yonos GIGA2.0-I 200/190-11/4-R1-S1 pompa dławnicowa Inline | Pompa dławnicowa Inline Wilo-Yonos GIGA2.0-I 200/190-11/4-R1-S1, styk sygnalizacji awarii/pracy SSM/SBM, współpraca z BMS, wejścia analogowe 0-10V i in., cyfrowe Ext. OFF i in., wybór trybów regulacji, do cieczy od -20°C | 14012 | PG3 | 28 | K | 22607 | NIE |  | 84137059 | 0 | 276 | 315 | Wilo-Yonos GIGA2.0-I 200/190-11/4-R1-S1 | Pompa dławnicowa Inline | Wilo-Yonos GIGA2.0-I | Tłoczenie wody grzewczej (zgodnie z VDI 2035), wody zimnej i mieszanin woda-glikol | Wilo | DE | 1 | SZT |  | 0.4 | IE4 | zielony / czarny / szary | Karton | 2 | 1 | 4 | 522 | 1046 | 801 | 800 | 1200 | 945 | 302 | 354 | http://downloads-wilo-select.wilo.com/assets/WIB_WILO | https://cms.media.wilo.com/dcipicxmlfeature/wilo522711/6980142/wilo522711_3.eps |  |  |  | Nowość | https://wilo.com/quick/PL/pl/articleNumber/2237883
11304 | 2237881 | 4062679410364 | Wilo-Yonos GIGA2.0-I 200/190-11/4-S1 pompa dławnicowa Inline | Pompa dławnicowa Inline Wilo-Yonos GIGA2.0-I 200/190-11/4-S1, styk sygnalizacji awarii/pracy SSM/SBM, współpraca z BMS, wejścia analogowe 0-10V i in., cyfrowe Ext. OFF i in., wybór trybów regulacji, do cieczy od -20°C | 14618 | PG3 | 28 | K | 22607 | NIE |  | 84137059 | 0 | 276 | 315 | Wilo-Yonos GIGA2.0-I 200/190-11/4-S1 | Pompa dławnicowa Inline | Wilo-Yonos GIGA2.0-I | Tłoczenie wody grzewczej (zgodnie z VDI 2035), wody zimnej i mieszanin woda-glikol | Wilo | DE | 1 | SZT |  | 0.4 | IE4 | zielony / czarny / szary | Karton | 2 | 1 | 4 | 436 | 983 | 430 | 800 | 1200 | 945 | 259 | 354 | http://downloads-wilo-select.wilo.com/assets/WIB_WILO | https://cms.media.wilo.com/dcipicxmlfeature/wilo522711/6980142/wilo522711_3.eps |  |  |  | Nowość | https://wilo.com/quick/PL/pl/articleNumber/2237881
11305 | 2237876 | 4062679406305 | Wilo-Yonos GIGA2.0-I 200/200-15/4 pompa dławnicowa Inline | Pompa dławnicowa Inline Wilo-Yonos GIGA2.0-I 200/200-15/4, styk sygnalizacji awarii/pracy SSM/SBM, współpraca z BMS, wejścia analogowe 0-10V i in., cyfrowe Ext. OFF i in., wybór trybów regulacji, do cieczy od -20°C | 16774 | PG3 | 28 | K | 22607 | NIE |  | 84137059 | 0 | 276 | 315 | Wilo-Yonos GIGA2.0-I 200/200-15/4 | Pompa dławnicowa Inline | Wilo-Yonos GIGA2.0-I | Tłoczenie wody grzewczej (zgodnie z VDI 2035), wody zimnej i mieszanin woda-glikol | Wilo | DE | 1 | SZT |  | 0.4 | IE4 | zielony / czarny / szary | Karton | 2 | 1 | 4 | 350 | 850 | 548 | 800 | 1200 | 945 | 138 | 369 | http://downloads-wilo-select.wilo.com/assets/WIB_WILO | https://cms.media.wilo.com/dcipicxmlfeature/wilo522711/6980142/wilo522711_3.eps |  |  |  | Nowość | https://wilo.com/quick/PL/pl/articleNumber/2237876
11306 | 2237878 | 4062679412740 | Wilo-Yonos GIGA2.0-I 200/200-15/4-R1 pompa dławnicowa Inline | Pompa dławnicowa Inline Wilo-Yonos GIGA2.0-I 200/200-15/4-R1, styk sygnalizacji awarii/pracy SSM/SBM, współpraca z BMS, wejścia analogowe 0-10V i in., cyfrowe Ext. OFF i in., wybór trybów regulacji, do cieczy od -20°C | 16169 | PG3 | 28 | K | 22607 | NIE |  | 84137059 | 0 | 276 | 315 | Wilo-Yonos GIGA2.0-I 200/200-15/4-R1 | Pompa dławnicowa Inline | Wilo-Yonos GIGA2.0-I | Tłoczenie wody grzewczej (zgodnie z VDI 2035), wody zimnej i mieszanin woda-glikol | Wilo | DE | 1 | SZT |  | 0.4 | IE4 | zielony / czarny / szary | Karton | 2 | 1 | 4 | 522 | 1069 | 801 | 800 | 1200 | 945 | 317 | 369 | http://downloads-wilo-select.wilo.com/assets/WIB_WILO | https://cms.media.wilo.com/dcipicxmlfeature/wilo522711/6980142/wilo522711_3.eps |  |  |  | Nowość | https://wilo.com/quick/PL/pl/articleNumber/2237878
11307 | 2237879 | 4062679415000 | Wilo-Yonos GIGA2.0-I 200/200-15/4-R1-S1 pompa dławnicowa Inline | Pompa dławnicowa Inline Wilo-Yonos GIGA2.0-I 200/200-15/4-R1-S1, styk sygnalizacji awarii/pracy SSM/SBM, współpraca z BMS, wejścia analogowe 0-10V i in., cyfrowe Ext. OFF i in., wybór trybów regulacji, do cieczy od -20°C | 16499 | PG3 | 28 | K | 22607 | NIE |  | 84137059 | 0 | 276 | 315 | Wilo-Yonos GIGA2.0-I 200/200-15/4-R1-S1 | Pompa dławnicowa Inline | Wilo-Yonos GIGA2.0-I | Tłoczenie wody grzewczej (zgodnie z VDI 2035), wody zimnej i mieszanin woda-glikol | Wilo | DE | 1 | SZT |  | 0.4 | IE4 | zielony / czarny / szary | Karton | 2 | 1 | 4 | 522 | 1069 | 801 | 800 | 1200 | 945 | 317 | 369 | http://downloads-wilo-select.wilo.com/assets/WIB_WILO | https://cms.media.wilo.com/dcipicxmlfeature/wilo522711/6980142/wilo522711_3.eps |  |  |  | Nowość | https://wilo.com/quick/PL/pl/articleNumber/2237879
11308 | 2237877 | 4062679410357 | Wilo-Yonos GIGA2.0-I 200/200-15/4-S1 pompa dławnicowa Inline | Pompa dławnicowa Inline Wilo-Yonos GIGA2.0-I 200/200-15/4-S1, styk sygnalizacji awarii/pracy SSM/SBM, współpraca z BMS, wejścia analogowe 0-10V i in., cyfrowe Ext. OFF i in., wybór trybów regulacji, do cieczy od -20°C | 17104 | PG3 | 28 | K | 22607 | NIE |  | 84137059 | 0 | 276 | 315 | Wilo-Yonos GIGA2.0-I 200/200-15/4-S1 | Pompa dławnicowa Inline | Wilo-Yonos GIGA2.0-I | Tłoczenie wody grzewczej (zgodnie z VDI 2035), wody zimnej i mieszanin woda-glikol | Wilo | DE | 1 | SZT |  | 0.4 | IE4 | zielony / czarny / szary | Karton | 2 | 1 | 4 | 350 | 851 | 405 | 800 | 1200 | 945 | 176 | 369 | http://downloads-wilo-select.wilo.com/assets/WIB_WILO | https://cms.media.wilo.com/dcipicxmlfeature/wilo522711/6980142/wilo522711_3.eps |  |  |  | Nowość | https://wilo.com/quick/PL/pl/articleNumber/2237877
11309 | 2237888 | 4062679406336 | Wilo-Yonos GIGA2.0-I 200/230-18,5/4 pompa dławnicowa Inline | Pompa dławnicowa Inline Wilo-Yonos GIGA2.0-I 200/230-18,5/4, styk sygnalizacji awarii/pracy SSM/SBM, współpraca z BMS, wejścia analogowe 0-10V i in., cyfrowe Ext. OFF i in., wybór trybów regulacji, do cieczy od -20°C | 18782 | PG3 | 28 | K | 22607 | NIE |  | 84137059 | 0 | 276 | 315 | Wilo-Yonos GIGA2.0-I 200/230-18,5/4 | Pompa dławnicowa Inline | Wilo-Yonos GIGA2.0-I | Tłoczenie wody grzewczej (zgodnie z VDI 2035), wody zimnej i mieszanin woda-glikol | Wilo | DE | 1 | SZT |  | 0.4 | IE4 | zielony / czarny / szary | Karton | 2 | 1 | 4 | 350 | 850 | 553 | 800 | 1600 | 992 | 157 | 438 | http://downloads-wilo-select.wilo.com/assets/WIB_WILO | https://cms.media.wilo.com/dcipicxmlfeature/wilo522711/6980142/wilo522711_3.eps |  |  |  | Nowość | https://wilo.com/quick/PL/pl/articleNumber/2237888
11310 | 2237890 | 4062679412771 | Wilo-Yonos GIGA2.0-I 200/230-18,5/4-R1 pompa dławnicowa Inline | Pompa dławnicowa Inline Wilo-Yonos GIGA2.0-I 200/230-18,5/4-R1, styk sygnalizacji awarii/pracy SSM/SBM, współpraca z BMS, wejścia analogowe 0-10V i in., cyfrowe Ext. OFF i in., wybór trybów regulacji, do cieczy od -20°C | 18177 | PG3 | 28 | K | 22607 | NIE |  | 84137059 | 0 | 276 | 315 | Wilo-Yonos GIGA2.0-I 200/230-18,5/4-R1 | Pompa dławnicowa Inline | Wilo-Yonos GIGA2.0-I | Tłoczenie wody grzewczej (zgodnie z VDI 2035), wody zimnej i mieszanin woda-glikol | Wilo | DE | 1 | SZT |  | 0.4 | IE4 | zielony / czarny / szary | Karton | 2 | 1 | 4 | 492 | 1192 | 834 | 800 | 1600 | 992 | 387 | 438 | http://downloads-wilo-select.wilo.com/assets/WIB_WILO | https://cms.media.wilo.com/dcipicxmlfeature/wilo522711/6980142/wilo522711_3.eps |  |  |  | Nowość | https://wilo.com/quick/PL/pl/articleNumber/2237890
11311 | 2237891 | 4062679415031 | Wilo-Yonos GIGA2.0-I 200/230-18,5/4-R1-S1 pompa dławnicowa Inline | Pompa dławnicowa Inline Wilo-Yonos GIGA2.0-I 200/230-18,5/4-R1-S1, styk sygnalizacji awarii/pracy SSM/SBM, współpraca z BMS, wejścia analogowe 0-10V i in., cyfrowe Ext. OFF i in., wybór trybów regulacji, do cieczy od -20°C | 18507 | PG3 | 28 | K | 22607 | NIE |  | 84137059 | 0 | 276 | 315 | Wilo-Yonos GIGA2.0-I 200/230-18,5/4-R1-S1 | Pompa dławnicowa Inline | Wilo-Yonos GIGA2.0-I | Tłoczenie wody grzewczej (zgodnie z VDI 2035), wody zimnej i mieszanin woda-glikol | Wilo | DE | 1 | SZT |  | 0.4 | IE4 | zielony / czarny / szary | Karton | 2 | 1 | 4 | 492 | 1192 | 834 | 800 | 1600 | 992 | 387 | 438 | http://downloads-wilo-select.wilo.com/assets/WIB_WILO | https://cms.media.wilo.com/dcipicxmlfeature/wilo522711/6980142/wilo522711_3.eps |  |  |  | Nowość | https://wilo.com/quick/PL/pl/articleNumber/2237891
11312 | 2237889 | 4062679410388 | Wilo-Yonos GIGA2.0-I 200/230-18,5/4-S1 pompa dławnicowa Inline | Pompa dławnicowa Inline Wilo-Yonos GIGA2.0-I 200/230-18,5/4-S1, styk sygnalizacji awarii/pracy SSM/SBM, współpraca z BMS, wejścia analogowe 0-10V i in., cyfrowe Ext. OFF i in., wybór trybów regulacji, do cieczy od -20°C | 19112 | PG3 | 28 | K | 22607 | NIE |  | 84137059 | 0 | 276 | 315 | Wilo-Yonos GIGA2.0-I 200/230-18,5/4-S1 | Pompa dławnicowa Inline | Wilo-Yonos GIGA2.0-I | Tłoczenie wody grzewczej (zgodnie z VDI 2035), wody zimnej i mieszanin woda-glikol | Wilo | DE | 1 | SZT |  | 0.4 | IE4 | zielony / czarny / szary | Karton | 2 | 1 | 4 | 366 | 887 | 480 | 800 | 1600 | 992 | 215 | 438 | http://downloads-wilo-select.wilo.com/assets/WIB_WILO | https://cms.media.wilo.com/dcipicxmlfeature/wilo522711/6980142/wilo522711_3.eps |  |  |  | Nowość | https://wilo.com/quick/PL/pl/articleNumber/2237889
11313 | 2237884 | 4062679406329 | Wilo-Yonos GIGA2.0-I 200/240-22/4 pompa dławnicowa Inline | Pompa dławnicowa Inline Wilo-Yonos GIGA2.0-I 200/240-22/4, styk sygnalizacji awarii/pracy SSM/SBM, współpraca z BMS, wejścia analogowe 0-10V i in., cyfrowe Ext. OFF i in., wybór trybów regulacji, do cieczy od -20°C | 20978 | PG3 | 28 | K | 22607 | NIE |  | 84137059 | 0 | 276 | 315 | Wilo-Yonos GIGA2.0-I 200/240-22/4 | Pompa dławnicowa Inline | Wilo-Yonos GIGA2.0-I | Tłoczenie wody grzewczej (zgodnie z VDI 2035), wody zimnej i mieszanin woda-glikol | Wilo | DE | 1 | SZT |  | 0.4 | IE4 | zielony / czarny / szary | Karton | 2 | 1 | 4 | 350 | 850 | 553 | 800 | 1600 | 992 | 164 | 471 | http://downloads-wilo-select.wilo.com/assets/WIB_WILO | https://cms.media.wilo.com/dcipicxmlfeature/wilo522711/6980142/wilo522711_3.eps |  |  |  | Nowość | https://wilo.com/quick/PL/pl/articleNumber/2237884
11314 | 2237886 | 4062679412764 | Wilo-Yonos GIGA2.0-I 200/240-22/4-R1 pompa dławnicowa Inline | Pompa dławnicowa Inline Wilo-Yonos GIGA2.0-I 200/240-22/4-R1, styk sygnalizacji awarii/pracy SSM/SBM, współpraca z BMS, wejścia analogowe 0-10V i in., cyfrowe Ext. OFF i in., wybór trybów regulacji, do cieczy od -20°C | 20372 | PG3 | 28 | K | 22607 | NIE |  | 84137059 | 0 | 276 | 315 | Wilo-Yonos GIGA2.0-I 200/240-22/4-R1 | Pompa dławnicowa Inline | Wilo-Yonos GIGA2.0-I | Tłoczenie wody grzewczej (zgodnie z VDI 2035), wody zimnej i mieszanin woda-glikol | Wilo | DE | 1 | SZT |  | 0.4 | IE4 | zielony / czarny / szary | Karton | 2 | 1 | 4 | 492 | 1192 | 834 | 800 | 1600 | 992 | 420 | 471 | http://downloads-wilo-select.wilo.com/assets/WIB_WILO | https://cms.media.wilo.com/dcipicxmlfeature/wilo522711/6980142/wilo522711_3.eps |  |  |  | Nowość | https://wilo.com/quick/PL/pl/articleNumber/2237886
11315 | 2237887 | 4062679415024 | Wilo-Yonos GIGA2.0-I 200/240-22/4-R1-S1 pompa dławnicowa Inline | Pompa dławnicowa Inline Wilo-Yonos GIGA2.0-I 200/240-22/4-R1-S1, styk sygnalizacji awarii/pracy SSM/SBM, współpraca z BMS, wejścia analogowe 0-10V i in., cyfrowe Ext. OFF i in., wybór trybów regulacji, do cieczy od -20°C | 20701 | PG3 | 28 | K | 22607 | NIE |  | 84137059 | 0 | 276 | 315 | Wilo-Yonos GIGA2.0-I 200/240-22/4-R1-S1 | Pompa dławnicowa Inline | Wilo-Yonos GIGA2.0-I | Tłoczenie wody grzewczej (zgodnie z VDI 2035), wody zimnej i mieszanin woda-glikol | Wilo | DE | 1 | SZT |  | 0.4 | IE4 | zielony / czarny / szary | Karton | 2 | 1 | 4 | 492 | 1192 | 834 | 800 | 1600 | 992 | 420 | 471 | http://downloads-wilo-select.wilo.com/assets/WIB_WILO | https://cms.media.wilo.com/dcipicxmlfeature/wilo522711/6980142/wilo522711_3.eps |  |  |  | Nowość | https://wilo.com/quick/PL/pl/articleNumber/2237887
11316 | 2237885 | 4062679410371 | Wilo-Yonos GIGA2.0-I 200/240-22/4-S1 pompa dławnicowa Inline | Pompa dławnicowa Inline Wilo-Yonos GIGA2.0-I 200/240-22/4-S1, styk sygnalizacji awarii/pracy SSM/SBM, współpraca z BMS, wejścia analogowe 0-10V i in., cyfrowe Ext. OFF i in., wybór trybów regulacji, do cieczy od -20°C | 21308 | PG3 | 28 | K | 22607 | NIE |  | 84137059 | 0 | 276 | 315 | Wilo-Yonos GIGA2.0-I 200/240-22/4-S1 | Pompa dławnicowa Inline | Wilo-Yonos GIGA2.0-I | Tłoczenie wody grzewczej (zgodnie z VDI 2035), wody zimnej i mieszanin woda-glikol | Wilo | DE | 1 | SZT |  | 0.4 | IE4 | zielony / czarny / szary | Karton | 2 | 1 | 4 | 436 | 983 | 480 | 800 | 1600 | 992 | 259 | 471 | http://downloads-wilo-select.wilo.com/assets/WIB_WILO | https://cms.media.wilo.com/dcipicxmlfeature/wilo522711/6980142/wilo522711_3.eps |  |  |  | Nowość | https://wilo.com/quick/PL/pl/articleNumber/2237885
11317 | 2204971 | 4062679106465 | Wilo-Yonos GIGA2.0-I 32/1-12/0,55 pompa dławnicowa Inline, silnik klasy IE5 | Pompa dławnicowa Inline Wilo-Yonos GIGA2.0-I 32/1-12/0,55, silnik klasy IE5, styk sygnalizacji awarii/pracy SSM/SBM, współpraca z BMS, wejścia analogowe 0-10V i in., cyfrowe Ext. OFF i in., wybór trybów regulacji, do cieczy od -20°C | 3576 | PG3 | 28 | K | 22607 | NIE |  | 84137059 | 0 | 276 | 315 | Wilo-Yonos GIGA2.0-I 32/1-12/0,55 | pompa dławnicowa Inline, silnik klasy IE5 | Wilo-Yonos GIGA2.0-I | Tłoczenie wody grzewczej (zgodnie z VDI 2035), wody zimnej i mieszanin woda-glikol | Wilo | DE | 1 | SZT |  | 0.4 | IE5 | zielony / czarny / szary | Karton | 2 | 1 | 1 | 247 | 516 | 370 | 400 | 600 | 525 | 24.3 | 28 | http://downloads-wilo-select.wilo.com/assets/WIB_WILO31786816.jpg | //cms.media.wilo.com/dcipicxmlfeature/wilo522711/6980142/wilo522711_1.jpg |  | 700 |  |  | https://wilo.com/quick/PL/pl/articleNumber/2204971
11318 | 2205093 | 4062679108162 | Wilo-Yonos GIGA2.0-I 32/1-12/0,55-R1 pompa dławnicowa Inline, silnik klasy IE5 | Pompa dławnicowa Inline Wilo-Yonos GIGA2.0-I 32/1-12/0,55-R1, silnik klasy IE5, styk sygnalizacji awarii/pracy SSM/SBM, współpraca z BMS, wejścia analogowe 0-10V i in., cyfrowe Ext. OFF i in., wybór trybów regulacji, do cieczy od -20°C | 2970 | PG3 | 28 | K | 22607 | NIE |  | 84137059 | 0 | 276 | 315 | Wilo-Yonos GIGA2.0-I 32/1-12/0,55-R1 | pompa dławnicowa Inline, silnik klasy IE5 | Wilo-Yonos GIGA2.0-I | Tłoczenie wody grzewczej (zgodnie z VDI 2035), wody zimnej i mieszanin woda-glikol | Wilo | DE | 1 | SZT |  | 0.4 | IE5 | zielony / czarny / szary | Karton | 2 | 1 | 1 | 247 | 516 | 370 | 400 | 600 | 525 | 24.3 | 28 | http://downloads-wilo-select.wilo.com/assets/WIB_WILO31786816.jpg | //cms.media.wilo.com/dcipicxmlfeature/wilo522711/6980142/wilo522711_1.jpg |  | 700 |  |  | https://wilo.com/quick/PL/pl/articleNumber/2205093
11319 | 2205154 | 4062679109015 | Wilo-Yonos GIGA2.0-I 32/1-12/0,55-R1-S1 pompa dławnicowa Inline, silnik klasy IE5 | Pompa dławnicowa Inline Wilo-Yonos GIGA2.0-I 32/1-12/0,55-R1-S1, silnik klasy IE5, styk sygnalizacji awarii/pracy SSM/SBM, współpraca z BMS, wejścia analogowe 0-10V i in., cyfrowe Ext. OFF i in., wybór trybów regulacji, do cieczy od -20°C | 3032 | PG3 | 28 | K | 22607 | NIE |  | 84137059 | 0 | 276 | 315 | Wilo-Yonos GIGA2.0-I 32/1-12/0,55-R1-S1 | pompa dławnicowa Inline, silnik klasy IE5 | Wilo-Yonos GIGA2.0-I | Tłoczenie wody grzewczej (zgodnie z VDI 2035), wody zimnej i mieszanin woda-glikol | Wilo | DE | 1 | SZT |  | 0.4 | IE5 | zielony / czarny / szary | Karton | 2 | 1 | 1 | 247 | 516 | 370 | 400 | 600 | 525 | 24.3 | 28 | http://downloads-wilo-select.wilo.com/assets/WIB_WILO31786816.jpg | //cms.media.wilo.com/dcipicxmlfeature/wilo522711/6980142/wilo522711_1.jpg |  | 700 |  |  | https://wilo.com/quick/PL/pl/articleNumber/2205154
11320 | 2205032 | 4062679107318 | Wilo-Yonos GIGA2.0-I 32/1-12/0,55-S1 pompa dławnicowa Inline, silnik klasy IE5 | Pompa dławnicowa Inline Wilo-Yonos GIGA2.0-I 32/1-12/0,55-S1, silnik klasy IE5, styk sygnalizacji awarii/pracy SSM/SBM, współpraca z BMS, wejścia analogowe 0-10V i in., cyfrowe Ext. OFF i in., wybór trybów regulacji, do cieczy od -20°C | 3637 | PG3 | 28 | K | 22607 | NIE |  | 84137059 | 0 | 276 | 315 | Wilo-Yonos GIGA2.0-I 32/1-12/0,55-S1 | pompa dławnicowa Inline, silnik klasy IE5 | Wilo-Yonos GIGA2.0-I | Tłoczenie wody grzewczej (zgodnie z VDI 2035), wody zimnej i mieszanin woda-glikol | Wilo | DE | 1 | SZT |  | 0.4 | IE5 | zielony / czarny / szary | Karton | 2 | 1 | 1 | 247 | 516 | 370 | 400 | 600 | 525 | 24.3 | 28 | http://downloads-wilo-select.wilo.com/assets/WIB_WILO31786816.jpg | //cms.media.wilo.com/dcipicxmlfeature/wilo522711/6980142/wilo522711_1.jpg |  | 700 |  |  | https://wilo.com/quick/PL/pl/articleNumber/2205032
11321 | 2207028 | 4062679113227 | Wilo-Yonos GIGA2.0-I 32/1-12/M-0,55 pompa dławnicowa Inline, silnik klasy IE5 | Pompa dławnicowa Inline Wilo-Yonos GIGA2.0-I 32/1-12/M-0,55, silnik klasy IE5, styk sygnalizacji awarii/pracy SSM/SBM, współpraca z BMS, wejścia analogowe 0-10V i in., cyfrowe Ext. OFF i in., wybór trybów regulacji, do cieczy od -20°C | 3576 | PG3 | 28 | K | 22607 | NIE |  | 84137059 | 0 | 276 | 315 | Wilo-Yonos GIGA2.0-I 32/1-12/M-0,55 | pompa dławnicowa Inline, silnik klasy IE5 | Wilo-Yonos GIGA2.0-I | Tłoczenie wody grzewczej (zgodnie z VDI 2035), wody zimnej i mieszanin woda-glikol | Wilo | DE | 1 | SZT |  | 0.4 | IE5 | zielony / czarny / szary | Karton | 2 | 1 | 4 | 247 | 516 | 370 | 600 | 800 | 525 | 25.9 | 29 | http://downloads-wilo-select.wilo.com/assets/WIB_WILO31786816.jpg | //cms.media.wilo.com/dcipicxmlfeature/wilo522711/6980142/wilo522711_1.jpg |  | 700 |  |  | https://wilo.com/quick/PL/pl/articleNumber/2207028
11322 | 2207078 | 4062679114323 | Wilo-Yonos GIGA2.0-I 32/1-12/M-0,55-R1 pompa dławnicowa Inline, silnik klasy IE5 | Pompa dławnicowa Inline Wilo-Yonos GIGA2.0-I 32/1-12/M-0,55-R1, silnik klasy IE5, styk sygnalizacji awarii/pracy SSM/SBM, współpraca z BMS, wejścia analogowe 0-10V i in., cyfrowe Ext. OFF i in., wybór trybów regulacji, do cieczy od -20°C | 2970 | PG3 | 28 | K | 22607 | NIE |  | 84137059 | 0 | 276 | 315 | Wilo-Yonos GIGA2.0-I 32/1-12/M-0,55-R1 | pompa dławnicowa Inline, silnik klasy IE5 | Wilo-Yonos GIGA2.0-I | Tłoczenie wody grzewczej (zgodnie z VDI 2035), wody zimnej i mieszanin woda-glikol | Wilo | DE | 1 | SZT |  | 0.4 | IE5 | zielony / czarny / szary | Karton | 2 | 1 | 4 | 247 | 516 | 370 | 600 | 800 | 525 | 25.9 | 29 | http://downloads-wilo-select.wilo.com/assets/WIB_WILO31786816.jpg | //cms.media.wilo.com/dcipicxmlfeature/wilo522711/6980142/wilo522711_1.jpg |  | 700 |  |  | https://wilo.com/quick/PL/pl/articleNumber/2207078
11323 | 2207103 | 4062679114873 | Wilo-Yonos GIGA2.0-I 32/1-12/M-0,55-R1-S1 pompa dławnicowa Inline, silnik klasy IE5 | Pompa dławnicowa Inline Wilo-Yonos GIGA2.0-I 32/1-12/M-0,55-R1-S1, silnik klasy IE5, styk sygnalizacji awarii/pracy SSM/SBM, współpraca z BMS, wejścia analogowe 0-10V i in., cyfrowe Ext. OFF i in., wybór trybów regulacji, do cieczy od -20°C | 3032 | PG3 | 28 | K | 22607 | NIE |  | 84137059 | 0 | 276 | 315 | Wilo-Yonos GIGA2.0-I 32/1-12/M-0,55-R1-S1 | pompa dławnicowa Inline, silnik klasy IE5 | Wilo-Yonos GIGA2.0-I | Tłoczenie wody grzewczej (zgodnie z VDI 2035), wody zimnej i mieszanin woda-glikol | Wilo | DE | 1 | SZT |  | 0.4 | IE5 | zielony / czarny / szary | Karton | 2 | 1 | 4 | 247 | 516 | 370 | 600 | 800 | 525 | 25.9 | 29 | http://downloads-wilo-select.wilo.com/assets/WIB_WILO31786816.jpg | //cms.media.wilo.com/dcipicxmlfeature/wilo522711/6980142/wilo522711_1.jpg |  | 700 |  |  | https://wilo.com/quick/PL/pl/articleNumber/2207103
11324 | 2207053 | 4062679113777 | Wilo-Yonos GIGA2.0-I 32/1-12/M-0,55-S1 pompa dławnicowa Inline, silnik klasy IE5 | Pompa dławnicowa Inline Wilo-Yonos GIGA2.0-I 32/1-12/M-0,55-S1, silnik klasy IE5, styk sygnalizacji awarii/pracy SSM/SBM, współpraca z BMS, wejścia analogowe 0-10V i in., cyfrowe Ext. OFF i in., wybór trybów regulacji, do cieczy od -20°C | 3637 | PG3 | 28 | K | 22607 | NIE |  | 84137059 | 0 | 276 | 315 | Wilo-Yonos GIGA2.0-I 32/1-12/M-0,55-S1 | pompa dławnicowa Inline, silnik klasy IE5 | Wilo-Yonos GIGA2.0-I | Tłoczenie wody grzewczej (zgodnie z VDI 2035), wody zimnej i mieszanin woda-glikol | Wilo | DE | 1 | SZT |  | 0.4 | IE5 | zielony / czarny / szary | Karton | 2 | 1 | 4 | 247 | 516 | 370 | 600 | 800 | 525 | 25.9 | 29 | http://downloads-wilo-select.wilo.com/assets/WIB_WILO31786816.jpg | //cms.media.wilo.com/dcipicxmlfeature/wilo522711/6980142/wilo522711_1.jpg |  | 700 |  |  | https://wilo.com/quick/PL/pl/articleNumber/2207053
11325 | 2204970 | 4062679106458 | Wilo-Yonos GIGA2.0-I 32/1-15/0,75 pompa dławnicowa Inline, silnik klasy IE5 | Pompa dławnicowa Inline Wilo-Yonos GIGA2.0-I 32/1-15/0,75, silnik klasy IE5, styk sygnalizacji awarii/pracy SSM/SBM, współpraca z BMS, wejścia analogowe 0-10V i in., cyfrowe Ext. OFF i in., wybór trybów regulacji, do cieczy od -20°C | 3748 | PG3 | 28 | K | 22607 | NIE |  | 84137059 | 0 | 276 | 315 | Wilo-Yonos GIGA2.0-I 32/1-15/0,75 | pompa dławnicowa Inline, silnik klasy IE5 | Wilo-Yonos GIGA2.0-I | Tłoczenie wody grzewczej (zgodnie z VDI 2035), wody zimnej i mieszanin woda-glikol | Wilo | DE | 1 | SZT |  | 0.4 | IE5 | zielony / czarny / szary | Karton | 2 | 1 | 1 | 247 | 516 | 370 | 400 | 600 | 525 | 25.5 | 29 | http://downloads-wilo-select.wilo.com/assets/WIB_WILO31786816.jpg | //cms.media.wilo.com/dcipicxmlfeature/wilo522711/6980142/wilo522711_1.jpg |  | 800 |  |  | https://wilo.com/quick/PL/pl/articleNumber/2204970
11326 | 2205092 | 4062679108155 | Wilo-Yonos GIGA2.0-I 32/1-15/0,75-R1 pompa dławnicowa Inline, silnik klasy IE5 | Pompa dławnicowa Inline Wilo-Yonos GIGA2.0-I 32/1-15/0,75-R1, silnik klasy IE5, styk sygnalizacji awarii/pracy SSM/SBM, współpraca z BMS, wejścia analogowe 0-10V i in., cyfrowe Ext. OFF i in., wybór trybów regulacji, do cieczy od -20°C | 3143 | PG3 | 28 | K | 22607 | NIE |  | 84137059 | 0 | 276 | 315 | Wilo-Yonos GIGA2.0-I 32/1-15/0,75-R1 | pompa dławnicowa Inline, silnik klasy IE5 | Wilo-Yonos GIGA2.0-I | Tłoczenie wody grzewczej (zgodnie z VDI 2035), wody zimnej i mieszanin woda-glikol | Wilo | DE | 1 | SZT |  | 0.4 | IE5 | zielony / czarny / szary | Karton | 2 | 1 | 1 | 247 | 516 | 370 | 400 | 600 | 525 | 25.5 | 29 | http://downloads-wilo-select.wilo.com/assets/WIB_WILO31786816.jpg | //cms.media.wilo.com/dcipicxmlfeature/wilo522711/6980142/wilo522711_1.jpg |  | 800 |  |  | https://wilo.com/quick/PL/pl/articleNumber/2205092
11327 | 2205153 | 4062679109008 | Wilo-Yonos GIGA2.0-I 32/1-15/0,75-R1-S1 pompa dławnicowa Inline, silnik klasy IE5 | Pompa dławnicowa Inline Wilo-Yonos GIGA2.0-I 32/1-15/0,75-R1-S1, silnik klasy IE5, styk sygnalizacji awarii/pracy SSM/SBM, współpraca z BMS, wejścia analogowe 0-10V i in., cyfrowe Ext. OFF i in., wybór trybów regulacji, do cieczy od -20°C | 3203 | PG3 | 28 | K | 22607 | NIE |  | 84137059 | 0 | 276 | 315 | Wilo-Yonos GIGA2.0-I 32/1-15/0,75-R1-S1 | pompa dławnicowa Inline, silnik klasy IE5 | Wilo-Yonos GIGA2.0-I | Tłoczenie wody grzewczej (zgodnie z VDI 2035), wody zimnej i mieszanin woda-glikol | Wilo | DE | 1 | SZT |  | 0.4 | IE5 | zielony / czarny / szary | Karton | 2 | 1 | 1 | 247 | 516 | 370 | 400 | 600 | 525 | 25.5 | 29 | http://downloads-wilo-select.wilo.com/assets/WIB_WILO31786816.jpg | //cms.media.wilo.com/dcipicxmlfeature/wilo522711/6980142/wilo522711_1.jpg |  | 800 |  |  | https://wilo.com/quick/PL/pl/articleNumber/2205153
11328 | 2205031 | 4062679107301 | Wilo-Yonos GIGA2.0-I 32/1-15/0,75-S1 pompa dławnicowa Inline, silnik klasy IE5 | Pompa dławnicowa Inline Wilo-Yonos GIGA2.0-I 32/1-15/0,75-S1, silnik klasy IE5, styk sygnalizacji awarii/pracy SSM/SBM, współpraca z BMS, wejścia analogowe 0-10V i in., cyfrowe Ext. OFF i in., wybór trybów regulacji, do cieczy od -20°C | 3810 | PG3 | 28 | K | 22607 | NIE |  | 84137059 | 0 | 276 | 315 | Wilo-Yonos GIGA2.0-I 32/1-15/0,75-S1 | pompa dławnicowa Inline, silnik klasy IE5 | Wilo-Yonos GIGA2.0-I | Tłoczenie wody grzewczej (zgodnie z VDI 2035), wody zimnej i mieszanin woda-glikol | Wilo | DE | 1 | SZT |  | 0.4 | IE5 | zielony / czarny / szary | Karton | 2 | 1 | 1 | 247 | 516 | 370 | 400 | 600 | 525 | 25.5 | 29 | http://downloads-wilo-select.wilo.com/assets/WIB_WILO31786816.jpg | //cms.media.wilo.com/dcipicxmlfeature/wilo522711/6980142/wilo522711_1.jpg |  | 800 |  |  | https://wilo.com/quick/PL/pl/articleNumber/2205031
11329 | 2207027 | 4062679113210 | Wilo-Yonos GIGA2.0-I 32/1-15/M-0,75 pompa dławnicowa Inline, silnik klasy IE5 | Pompa dławnicowa Inline Wilo-Yonos GIGA2.0-I 32/1-15/M-0,75, silnik klasy IE5, styk sygnalizacji awarii/pracy SSM/SBM, współpraca z BMS, wejścia analogowe 0-10V i in., cyfrowe Ext. OFF i in., wybór trybów regulacji, do cieczy od -20°C | 3748 | PG3 | 28 | K | 22607 | NIE |  | 84137059 | 0 | 276 | 315 | Wilo-Yonos GIGA2.0-I 32/1-15/M-0,75 | pompa dławnicowa Inline, silnik klasy IE5 | Wilo-Yonos GIGA2.0-I | Tłoczenie wody grzewczej (zgodnie z VDI 2035), wody zimnej i mieszanin woda-glikol | Wilo | DE | 1 | SZT |  | 0.4 | IE5 | zielony / czarny / szary | Karton | 2 | 1 | 4 | 247 | 516 | 370 | 600 | 800 | 525 | 27.1 | 30 | http://downloads-wilo-select.wilo.com/assets/WIB_WILO31786816.jpg | //cms.media.wilo.com/dcipicxmlfeature/wilo522711/6980142/wilo522711_1.jpg |  | 900 |  |  | https://wilo.com/quick/PL/pl/articleNumber/2207027
11330 | 2207077 | 4062679114316 | Wilo-Yonos GIGA2.0-I 32/1-15/M-0,75-R1 pompa dławnicowa Inline, silnik klasy IE5 | Pompa dławnicowa Inline Wilo-Yonos GIGA2.0-I 32/1-15/M-0,75-R1, silnik klasy IE5, styk sygnalizacji awarii/pracy SSM/SBM, współpraca z BMS, wejścia analogowe 0-10V i in., cyfrowe Ext. OFF i in., wybór trybów regulacji, do cieczy od -20°C | 3143 | PG3 | 28 | K | 22607 | NIE |  | 84137059 | 0 | 276 | 315 | Wilo-Yonos GIGA2.0-I 32/1-15/M-0,75-R1 | pompa dławnicowa Inline, silnik klasy IE5 | Wilo-Yonos GIGA2.0-I | Tłoczenie wody grzewczej (zgodnie z VDI 2035), wody zimnej i mieszanin woda-glikol | Wilo | DE | 1 | SZT |  | 0.4 | IE5 | zielony / czarny / szary | Karton | 2 | 1 | 4 | 247 | 516 | 370 | 600 | 800 | 525 | 27.1 | 30 | http://downloads-wilo-select.wilo.com/assets/WIB_WILO31786816.jpg | //cms.media.wilo.com/dcipicxmlfeature/wilo522711/6980142/wilo522711_1.jpg |  | 900 |  |  | https://wilo.com/quick/PL/pl/articleNumber/2207077
11331 | 2207102 | 4062679114866 | Wilo-Yonos GIGA2.0-I 32/1-15/M-0,75-R1-S1 pompa dławnicowa Inline, silnik klasy IE5 | Pompa dławnicowa Inline Wilo-Yonos GIGA2.0-I 32/1-15/M-0,75-R1-S1, silnik klasy IE5, styk sygnalizacji awarii/pracy SSM/SBM, współpraca z BMS, wejścia analogowe 0-10V i in., cyfrowe Ext. OFF i in., wybór trybów regulacji, do cieczy od -20°C | 3203 | PG3 | 28 | K | 22607 | NIE |  | 84137059 | 0 | 276 | 315 | Wilo-Yonos GIGA2.0-I 32/1-15/M-0,75-R1-S1 | pompa dławnicowa Inline, silnik klasy IE5 | Wilo-Yonos GIGA2.0-I | Tłoczenie wody grzewczej (zgodnie z VDI 2035), wody zimnej i mieszanin woda-glikol | Wilo | DE | 1 | SZT |  | 0.4 | IE5 | zielony / czarny / szary | Karton | 2 | 1 | 4 | 247 | 516 | 370 | 600 | 800 | 525 | 27.1 | 30 | http://downloads-wilo-select.wilo.com/assets/WIB_WILO31786816.jpg | //cms.media.wilo.com/dcipicxmlfeature/wilo522711/6980142/wilo522711_1.jpg |  | 900 |  |  | https://wilo.com/quick/PL/pl/articleNumber/2207102
11332 | 2207052 | 4062679113760 | Wilo-Yonos GIGA2.0-I 32/1-15/M-0,75-S1 pompa dławnicowa Inline, silnik klasy IE5 | Pompa dławnicowa Inline Wilo-Yonos GIGA2.0-I 32/1-15/M-0,75-S1, silnik klasy IE5, styk sygnalizacji awarii/pracy SSM/SBM, współpraca z BMS, wejścia analogowe 0-10V i in., cyfrowe Ext. OFF i in., wybór trybów regulacji, do cieczy od -20°C | 3810 | PG3 | 28 | K | 22607 | NIE |  | 84137059 | 0 | 276 | 315 | Wilo-Yonos GIGA2.0-I 32/1-15/M-0,75-S1 | pompa dławnicowa Inline, silnik klasy IE5 | Wilo-Yonos GIGA2.0-I | Tłoczenie wody grzewczej (zgodnie z VDI 2035), wody zimnej i mieszanin woda-glikol | Wilo | DE | 1 | SZT |  | 0.4 | IE5 | zielony / czarny / szary | Karton | 2 | 1 | 4 | 247 | 516 | 370 | 600 | 800 | 525 | 27.1 | 30 | http://downloads-wilo-select.wilo.com/assets/WIB_WILO31786816.jpg | //cms.media.wilo.com/dcipicxmlfeature/wilo522711/6980142/wilo522711_1.jpg |  | 900 |  |  | https://wilo.com/quick/PL/pl/articleNumber/2207052
11333 | 2204969 | 4062679106441 | Wilo-Yonos GIGA2.0-I 32/1-19/1,1 pompa dławnicowa Inline, silnik klasy IE5 | Pompa dławnicowa Inline Wilo-Yonos GIGA2.0-I 32/1-19/1,1, silnik klasy IE5, styk sygnalizacji awarii/pracy SSM/SBM, współpraca z BMS, wejścia analogowe 0-10V i in., cyfrowe Ext. OFF i in., wybór trybów regulacji, do cieczy od -20°C | 4031 | PG3 | 28 | K | 22607 | NIE |  | 84137059 | 0 | 276 | 315 | Wilo-Yonos GIGA2.0-I 32/1-19/1,1 | pompa dławnicowa Inline, silnik klasy IE5 | Wilo-Yonos GIGA2.0-I | Tłoczenie wody grzewczej (zgodnie z VDI 2035), wody zimnej i mieszanin woda-glikol | Wilo | DE | 1 | SZT |  | 0.4 | IE5 | zielony / czarny / szary | Karton | 2 | 1 | 1 | 247 | 516 | 370 | 400 | 600 | 525 | 25.5 | 29 | http://downloads-wilo-select.wilo.com/assets/WIB_WILO31786816.jpg | //cms.media.wilo.com/dcipicxmlfeature/wilo522711/6980142/wilo522711_1.jpg |  | 1200 |  |  | https://wilo.com/quick/PL/pl/articleNumber/2204969
11334 | 2205091 | 4062679108148 | Wilo-Yonos GIGA2.0-I 32/1-19/1,1-R1 pompa dławnicowa Inline, silnik klasy IE5 | Pompa dławnicowa Inline Wilo-Yonos GIGA2.0-I 32/1-19/1,1-R1, silnik klasy IE5, styk sygnalizacji awarii/pracy SSM/SBM, współpraca z BMS, wejścia analogowe 0-10V i in., cyfrowe Ext. OFF i in., wybór trybów regulacji, do cieczy od -20°C | 3426 | PG3 | 28 | K | 22607 | NIE |  | 84137059 | 0 | 276 | 315 | Wilo-Yonos GIGA2.0-I 32/1-19/1,1-R1 | pompa dławnicowa Inline, silnik klasy IE5 | Wilo-Yonos GIGA2.0-I | Tłoczenie wody grzewczej (zgodnie z VDI 2035), wody zimnej i mieszanin woda-glikol | Wilo | DE | 1 | SZT |  | 0.4 | IE5 | zielony / czarny / szary | Karton | 2 | 1 | 1 | 247 | 516 | 370 | 400 | 600 | 525 | 25.5 | 29 | http://downloads-wilo-select.wilo.com/assets/WIB_WILO31786816.jpg | //cms.media.wilo.com/dcipicxmlfeature/wilo522711/6980142/wilo522711_1.jpg |  | 1200 |  |  | https://wilo.com/quick/PL/pl/articleNumber/2205091
11335 | 2205152 | 4062679108995 | Wilo-Yonos GIGA2.0-I 32/1-19/1,1-R1-S1 pompa dławnicowa Inline, silnik klasy IE5 | Pompa dławnicowa Inline Wilo-Yonos GIGA2.0-I 32/1-19/1,1-R1-S1, silnik klasy IE5, styk sygnalizacji awarii/pracy SSM/SBM, współpraca z BMS, wejścia analogowe 0-10V i in., cyfrowe Ext. OFF i in., wybór trybów regulacji, do cieczy od -20°C | 3486 | PG3 | 28 | K | 22607 | NIE |  | 84137059 | 0 | 276 | 315 | Wilo-Yonos GIGA2.0-I 32/1-19/1,1-R1-S1 | pompa dławnicowa Inline, silnik klasy IE5 | Wilo-Yonos GIGA2.0-I | Tłoczenie wody grzewczej (zgodnie z VDI 2035), wody zimnej i mieszanin woda-glikol | Wilo | DE | 1 | SZT |  | 0.4 | IE5 | zielony / czarny / szary | Karton | 2 | 1 | 1 | 247 | 516 | 370 | 400 | 600 | 525 | 25.5 | 29 | http://downloads-wilo-select.wilo.com/assets/WIB_WILO31786816.jpg | //cms.media.wilo.com/dcipicxmlfeature/wilo522711/6980142/wilo522711_1.jpg |  | 1200 |  |  | https://wilo.com/quick/PL/pl/articleNumber/2205152
11336 | 2205030 | 4062679107295 | Wilo-Yonos GIGA2.0-I 32/1-19/1,1-S1 pompa dławnicowa Inline, silnik klasy IE5 | Pompa dławnicowa Inline Wilo-Yonos GIGA2.0-I 32/1-19/1,1-S1, silnik klasy IE5, styk sygnalizacji awarii/pracy SSM/SBM, współpraca z BMS, wejścia analogowe 0-10V i in., cyfrowe Ext. OFF i in., wybór trybów regulacji, do cieczy od -20°C | 4093 | PG3 | 28 | K | 22607 | NIE |  | 84137059 | 0 | 276 | 315 | Wilo-Yonos GIGA2.0-I 32/1-19/1,1-S1 | pompa dławnicowa Inline, silnik klasy IE5 | Wilo-Yonos GIGA2.0-I | Tłoczenie wody grzewczej (zgodnie z VDI 2035), wody zimnej i mieszanin woda-glikol | Wilo | DE | 1 | SZT |  | 0.4 | IE5 | zielony / czarny / szary | Karton | 2 | 1 | 1 | 247 | 516 | 370 | 400 | 600 | 525 | 25.5 | 29 | http://downloads-wilo-select.wilo.com/assets/WIB_WILO31786816.jpg | //cms.media.wilo.com/dcipicxmlfeature/wilo522711/6980142/wilo522711_1.jpg |  | 1200 |  |  | https://wilo.com/quick/PL/pl/articleNumber/2205030
11337 | 2207026 | 4062679113203 | Wilo-Yonos GIGA2.0-I 32/1-19/M-1,1 pompa dławnicowa Inline, silnik klasy IE5 | Pompa dławnicowa Inline Wilo-Yonos GIGA2.0-I 32/1-19/M-1,1, silnik klasy IE5, styk sygnalizacji awarii/pracy SSM/SBM, współpraca z BMS, wejścia analogowe 0-10V i in., cyfrowe Ext. OFF i in., wybór trybów regulacji, do cieczy od -20°C | 4031 | PG3 | 28 | K | 22607 | NIE |  | 84137059 | 0 | 276 | 315 | Wilo-Yonos GIGA2.0-I 32/1-19/M-1,1 | pompa dławnicowa Inline, silnik klasy IE5 | Wilo-Yonos GIGA2.0-I | Tłoczenie wody grzewczej (zgodnie z VDI 2035), wody zimnej i mieszanin woda-glikol | Wilo | DE | 1 | SZT |  | 0.4 | IE5 | zielony / czarny / szary | Karton | 2 | 1 | 4 | 247 | 516 | 370 | 600 | 800 | 525 | 27.1 | 30 | http://downloads-wilo-select.wilo.com/assets/WIB_WILO31786816.jpg | //cms.media.wilo.com/dcipicxmlfeature/wilo522711/6980142/wilo522711_1.jpg |  | 1300 |  |  | https://wilo.com/quick/PL/pl/articleNumber/2207026
11338 | 2207076 | 4062679114309 | Wilo-Yonos GIGA2.0-I 32/1-19/M-1,1-R1 pompa dławnicowa Inline, silnik klasy IE5 | Pompa dławnicowa Inline Wilo-Yonos GIGA2.0-I 32/1-19/M-1,1-R1, silnik klasy IE5, styk sygnalizacji awarii/pracy SSM/SBM, współpraca z BMS, wejścia analogowe 0-10V i in., cyfrowe Ext. OFF i in., wybór trybów regulacji, do cieczy od -20°C | 3426 | PG3 | 28 | K | 22607 | NIE |  | 84137059 | 0 | 276 | 315 | Wilo-Yonos GIGA2.0-I 32/1-19/M-1,1-R1 | pompa dławnicowa Inline, silnik klasy IE5 | Wilo-Yonos GIGA2.0-I | Tłoczenie wody grzewczej (zgodnie z VDI 2035), wody zimnej i mieszanin woda-glikol | Wilo | DE | 1 | SZT |  | 0.4 | IE5 | zielony / czarny / szary | Karton | 2 | 1 | 4 | 247 | 516 | 370 | 600 | 800 | 525 | 27.1 | 30 | http://downloads-wilo-select.wilo.com/assets/WIB_WILO31786816.jpg | //cms.media.wilo.com/dcipicxmlfeature/wilo522711/6980142/wilo522711_1.jpg |  | 1300 |  |  | https://wilo.com/quick/PL/pl/articleNumber/2207076
11339 | 2207101 | 4062679114859 | Wilo-Yonos GIGA2.0-I 32/1-19/M-1,1-R1-S1 pompa dławnicowa Inline, silnik klasy IE5 | Pompa dławnicowa Inline Wilo-Yonos GIGA2.0-I 32/1-19/M-1,1-R1-S1, silnik klasy IE5, styk sygnalizacji awarii/pracy SSM/SBM, współpraca z BMS, wejścia analogowe 0-10V i in., cyfrowe Ext. OFF i in., wybór trybów regulacji, do cieczy od -20°C | 3486 | PG3 | 28 | K | 22607 | NIE |  | 84137059 | 0 | 276 | 315 | Wilo-Yonos GIGA2.0-I 32/1-19/M-1,1-R1-S1 | pompa dławnicowa Inline, silnik klasy IE5 | Wilo-Yonos GIGA2.0-I | Tłoczenie wody grzewczej (zgodnie z VDI 2035), wody zimnej i mieszanin woda-glikol | Wilo | DE | 1 | SZT |  | 0.4 | IE5 | zielony / czarny / szary | Karton | 2 | 1 | 4 | 247 | 516 | 370 | 600 | 800 | 525 | 27.1 | 30 | http://downloads-wilo-select.wilo.com/assets/WIB_WILO31786816.jpg | //cms.media.wilo.com/dcipicxmlfeature/wilo522711/6980142/wilo522711_1.jpg |  | 1300 |  |  | https://wilo.com/quick/PL/pl/articleNumber/2207101
11340 | 2207051 | 4062679113753 | Wilo-Yonos GIGA2.0-I 32/1-19/M-1,1-S1 pompa dławnicowa Inline, silnik klasy IE5 | Pompa dławnicowa Inline Wilo-Yonos GIGA2.0-I 32/1-19/M-1,1-S1, silnik klasy IE5, styk sygnalizacji awarii/pracy SSM/SBM, współpraca z BMS, wejścia analogowe 0-10V i in., cyfrowe Ext. OFF i in., wybór trybów regulacji, do cieczy od -20°C | 4093 | PG3 | 28 | K | 22607 | NIE |  | 84137059 | 0 | 276 | 315 | Wilo-Yonos GIGA2.0-I 32/1-19/M-1,1-S1 | pompa dławnicowa Inline, silnik klasy IE5 | Wilo-Yonos GIGA2.0-I | Tłoczenie wody grzewczej (zgodnie z VDI 2035), wody zimnej i mieszanin woda-glikol | Wilo | DE | 1 | SZT |  | 0.4 | IE5 | zielony / czarny / szary | Karton | 2 | 1 | 4 | 247 | 516 | 370 | 600 | 800 | 525 | 27.1 | 30 | http://downloads-wilo-select.wilo.com/assets/WIB_WILO31786816.jpg | //cms.media.wilo.com/dcipicxmlfeature/wilo522711/6980142/wilo522711_1.jpg |  | 1300 |  |  | https://wilo.com/quick/PL/pl/articleNumber/2207051
11341 | 2204968 | 4062679106434 | Wilo-Yonos GIGA2.0-I 32/1-24/1,5 pompa dławnicowa Inline, silnik klasy IE5 | Pompa dławnicowa Inline Wilo-Yonos GIGA2.0-I 32/1-24/1,5, silnik klasy IE5, styk sygnalizacji awarii/pracy SSM/SBM, współpraca z BMS, wejścia analogowe 0-10V i in., cyfrowe Ext. OFF i in., wybór trybów regulacji, do cieczy od -20°C | 4382 | PG3 | 28 | K | 22607 | NIE |  | 84137059 | 0 | 276 | 315 | Wilo-Yonos GIGA2.0-I 32/1-24/1,5 | pompa dławnicowa Inline, silnik klasy IE5 | Wilo-Yonos GIGA2.0-I | Tłoczenie wody grzewczej (zgodnie z VDI 2035), wody zimnej i mieszanin woda-glikol | Wilo | DE | 1 | SZT |  | 0.4 | IE5 | zielony / czarny / szary | Karton | 2 | 1 | 1 | 247 | 516 | 370 | 400 | 600 | 525 | 26.4 | 30 | http://downloads-wilo-select.wilo.com/assets/WIB_WILO31786816.jpg | //cms.media.wilo.com/dcipicxmlfeature/wilo522711/6980142/wilo522711_1.jpg |  | 1700 |  |  | https://wilo.com/quick/PL/pl/articleNumber/2204968
11342 | 2205090 | 4062679108131 | Wilo-Yonos GIGA2.0-I 32/1-24/1,5-R1 pompa dławnicowa Inline, silnik klasy IE5 | Pompa dławnicowa Inline Wilo-Yonos GIGA2.0-I 32/1-24/1,5-R1, silnik klasy IE5, styk sygnalizacji awarii/pracy SSM/SBM, współpraca z BMS, wejścia analogowe 0-10V i in., cyfrowe Ext. OFF i in., wybór trybów regulacji, do cieczy od -20°C | 3775 | PG3 | 28 | K | 22607 | NIE |  | 84137059 | 0 | 276 | 315 | Wilo-Yonos GIGA2.0-I 32/1-24/1,5-R1 | pompa dławnicowa Inline, silnik klasy IE5 | Wilo-Yonos GIGA2.0-I | Tłoczenie wody grzewczej (zgodnie z VDI 2035), wody zimnej i mieszanin woda-glikol | Wilo | DE | 1 | SZT |  | 0.4 | IE5 | zielony / czarny / szary | Karton | 2 | 1 | 1 | 247 | 516 | 370 | 400 | 600 | 525 | 26.4 | 30 | http://downloads-wilo-select.wilo.com/assets/WIB_WILO31786816.jpg | //cms.media.wilo.com/dcipicxmlfeature/wilo522711/6980142/wilo522711_1.jpg |  | 1700 |  |  | https://wilo.com/quick/PL/pl/articleNumber/2205090
11343 | 2205151 | 4062679108988 | Wilo-Yonos GIGA2.0-I 32/1-24/1,5-R1-S1 pompa dławnicowa Inline, silnik klasy IE5 | Pompa dławnicowa Inline Wilo-Yonos GIGA2.0-I 32/1-24/1,5-R1-S1, silnik klasy IE5, styk sygnalizacji awarii/pracy SSM/SBM, współpraca z BMS, wejścia analogowe 0-10V i in., cyfrowe Ext. OFF i in., wybór trybów regulacji, do cieczy od -20°C | 3837 | PG3 | 28 | K | 22607 | NIE |  | 84137059 | 0 | 276 | 315 | Wilo-Yonos GIGA2.0-I 32/1-24/1,5-R1-S1 | pompa dławnicowa Inline, silnik klasy IE5 | Wilo-Yonos GIGA2.0-I | Tłoczenie wody grzewczej (zgodnie z VDI 2035), wody zimnej i mieszanin woda-glikol | Wilo | DE | 1 | SZT |  | 0.4 | IE5 | zielony / czarny / szary | Karton | 2 | 1 | 1 | 247 | 516 | 370 | 400 | 600 | 525 | 26.4 | 30 | http://downloads-wilo-select.wilo.com/assets/WIB_WILO31786816.jpg | //cms.media.wilo.com/dcipicxmlfeature/wilo522711/6980142/wilo522711_1.jpg |  | 1700 |  |  | https://wilo.com/quick/PL/pl/articleNumber/2205151
11344 | 2205029 | 4062679107288 | Wilo-Yonos GIGA2.0-I 32/1-24/1,5-S1 pompa dławnicowa Inline, silnik klasy IE5 | Pompa dławnicowa Inline Wilo-Yonos GIGA2.0-I 32/1-24/1,5-S1, silnik klasy IE5, styk sygnalizacji awarii/pracy SSM/SBM, współpraca z BMS, wejścia analogowe 0-10V i in., cyfrowe Ext. OFF i in., wybór trybów regulacji, do cieczy od -20°C | 4443 | PG3 | 28 | K | 22607 | NIE |  | 84137059 | 0 | 276 | 315 | Wilo-Yonos GIGA2.0-I 32/1-24/1,5-S1 | pompa dławnicowa Inline, silnik klasy IE5 | Wilo-Yonos GIGA2.0-I | Tłoczenie wody grzewczej (zgodnie z VDI 2035), wody zimnej i mieszanin woda-glikol | Wilo | DE | 1 | SZT |  | 0.4 | IE5 | zielony / czarny / szary | Karton | 2 | 1 | 1 | 247 | 516 | 370 | 400 | 600 | 525 | 26.4 | 30 | http://downloads-wilo-select.wilo.com/assets/WIB_WILO31786816.jpg | //cms.media.wilo.com/dcipicxmlfeature/wilo522711/6980142/wilo522711_1.jpg |  | 1700 |  |  | https://wilo.com/quick/PL/pl/articleNumber/2205029
11345 | 2207025 | 4062679113197 | Wilo-Yonos GIGA2.0-I 32/1-24/M-1,5 pompa dławnicowa Inline, silnik klasy IE5 | Pompa dławnicowa Inline Wilo-Yonos GIGA2.0-I 32/1-24/M-1,5, silnik klasy IE5, styk sygnalizacji awarii/pracy SSM/SBM, współpraca z BMS, wejścia analogowe 0-10V i in., cyfrowe Ext. OFF i in., wybór trybów regulacji, do cieczy od -20°C | 4382 | PG3 | 28 | K | 22607 | NIE |  | 84137059 | 0 | 276 | 315 | Wilo-Yonos GIGA2.0-I 32/1-24/M-1,5 | pompa dławnicowa Inline, silnik klasy IE5 | Wilo-Yonos GIGA2.0-I | Tłoczenie wody grzewczej (zgodnie z VDI 2035), wody zimnej i mieszanin woda-glikol | Wilo | DE | 1 | SZT |  | 0.4 | IE5 | zielony / czarny / szary | Karton | 2 | 1 | 4 | 247 | 516 | 370 | 600 | 800 | 525 | 27.1 | 32 | http://downloads-wilo-select.wilo.com/assets/WIB_WILO31786816.jpg | //cms.media.wilo.com/dcipicxmlfeature/wilo522711/6980142/wilo522711_1.jpg |  | 1700 |  |  | https://wilo.com/quick/PL/pl/articleNumber/2207025
11346 | 2207075 | 4062679114293 | Wilo-Yonos GIGA2.0-I 32/1-24/M-1,5-R1 pompa dławnicowa Inline, silnik klasy IE5 | Pompa dławnicowa Inline Wilo-Yonos GIGA2.0-I 32/1-24/M-1,5-R1, silnik klasy IE5, styk sygnalizacji awarii/pracy SSM/SBM, współpraca z BMS, wejścia analogowe 0-10V i in., cyfrowe Ext. OFF i in., wybór trybów regulacji, do cieczy od -20°C | 3775 | PG3 | 28 | K | 22607 | NIE |  | 84137059 | 0 | 276 | 315 | Wilo-Yonos GIGA2.0-I 32/1-24/M-1,5-R1 | pompa dławnicowa Inline, silnik klasy IE5 | Wilo-Yonos GIGA2.0-I | Tłoczenie wody grzewczej (zgodnie z VDI 2035), wody zimnej i mieszanin woda-glikol | Wilo | DE | 1 | SZT |  | 0.4 | IE5 | zielony / czarny / szary | Karton | 2 | 1 | 4 | 247 | 516 | 370 | 600 | 800 | 525 | 27.1 | 32 | http://downloads-wilo-select.wilo.com/assets/WIB_WILO31786816.jpg | //cms.media.wilo.com/dcipicxmlfeature/wilo522711/6980142/wilo522711_1.jpg |  | 1700 |  |  | https://wilo.com/quick/PL/pl/articleNumber/2207075
11347 | 2207100 | 4062679114842 | Wilo-Yonos GIGA2.0-I 32/1-24/M-1,5-R1-S1 pompa dławnicowa Inline, silnik klasy IE5 | Pompa dławnicowa Inline Wilo-Yonos GIGA2.0-I 32/1-24/M-1,5-R1-S1, silnik klasy IE5, styk sygnalizacji awarii/pracy SSM/SBM, współpraca z BMS, wejścia analogowe 0-10V i in., cyfrowe Ext. OFF i in., wybór trybów regulacji, do cieczy od -20°C | 3837 | PG3 | 28 | K | 22607 | NIE |  | 84137059 | 0 | 276 | 315 | Wilo-Yonos GIGA2.0-I 32/1-24/M-1,5-R1-S1 | pompa dławnicowa Inline, silnik klasy IE5 | Wilo-Yonos GIGA2.0-I | Tłoczenie wody grzewczej (zgodnie z VDI 2035), wody zimnej i mieszanin woda-glikol | Wilo | DE | 1 | SZT |  | 0.4 | IE5 | zielony / czarny / szary | Karton | 2 | 1 | 4 | 247 | 516 | 370 | 600 | 800 | 525 | 27.1 | 32 | http://downloads-wilo-select.wilo.com/assets/WIB_WILO31786816.jpg | //cms.media.wilo.com/dcipicxmlfeature/wilo522711/6980142/wilo522711_1.jpg |  | 1700 |  |  | https://wilo.com/quick/PL/pl/articleNumber/2207100
11348 | 2207050 | 4062679113746 | Wilo-Yonos GIGA2.0-I 32/1-24/M-1,5-S1 pompa dławnicowa Inline, silnik klasy IE5 | Pompa dławnicowa Inline Wilo-Yonos GIGA2.0-I 32/1-24/M-1,5-S1, silnik klasy IE5, styk sygnalizacji awarii/pracy SSM/SBM, współpraca z BMS, wejścia analogowe 0-10V i in., cyfrowe Ext. OFF i in., wybór trybów regulacji, do cieczy od -20°C | 4443 | PG3 | 28 | K | 22607 | NIE |  | 84137059 | 0 | 276 | 315 | Wilo-Yonos GIGA2.0-I 32/1-24/M-1,5-S1 | pompa dławnicowa Inline, silnik klasy IE5 | Wilo-Yonos GIGA2.0-I | Tłoczenie wody grzewczej (zgodnie z VDI 2035), wody zimnej i mieszanin woda-glikol | Wilo | DE | 1 | SZT |  | 0.4 | IE5 | zielony / czarny / szary | Karton | 2 | 1 | 4 | 247 | 516 | 370 | 600 | 800 | 525 | 27.1 | 32 | http://downloads-wilo-select.wilo.com/assets/WIB_WILO31786816.jpg | //cms.media.wilo.com/dcipicxmlfeature/wilo522711/6980142/wilo522711_1.jpg |  | 1700 |  |  | https://wilo.com/quick/PL/pl/articleNumber/2207050
11349 | 2204973 | 4062679106489 | Wilo-Yonos GIGA2.0-I 32/1-32/2,2 pompa dławnicowa Inline, silnik klasy IE5 | Pompa dławnicowa Inline Wilo-Yonos GIGA2.0-I 32/1-32/2,2, silnik klasy IE5, styk sygnalizacji awarii/pracy SSM/SBM, współpraca z BMS, wejścia analogowe 0-10V i in., cyfrowe Ext. OFF i in., wybór trybów regulacji, do cieczy od -20°C | 4819 | PG3 | 28 | K | 22607 | NIE |  | 84137059 | 0 | 276 | 315 | Wilo-Yonos GIGA2.0-I 32/1-32/2,2 | pompa dławnicowa Inline, silnik klasy IE5 | Wilo-Yonos GIGA2.0-I | Tłoczenie wody grzewczej (zgodnie z VDI 2035), wody zimnej i mieszanin woda-glikol | Wilo | DE | 1 | SZT |  | 0.4 | IE5 | zielony / czarny / szary | Karton | 2 | 1 | 1 | 268 | 489 | 370 | 400 | 600 | 525 | 26.4 | 30 | http://downloads-wilo-select.wilo.com/assets/WIB_WILO31786816.jpg | //cms.media.wilo.com/dcipicxmlfeature/wilo522711/6980142/wilo522711_1.jpg |  | 2400 |  |  | https://wilo.com/quick/PL/pl/articleNumber/2204973
11350 | 2205095 | 4062679108186 | Wilo-Yonos GIGA2.0-I 32/1-32/2,2-R1 pompa dławnicowa Inline, silnik klasy IE5 | Pompa dławnicowa Inline Wilo-Yonos GIGA2.0-I 32/1-32/2,2-R1, silnik klasy IE5, styk sygnalizacji awarii/pracy SSM/SBM, współpraca z BMS, wejścia analogowe 0-10V i in., cyfrowe Ext. OFF i in., wybór trybów regulacji, do cieczy od -20°C | 4213 | PG3 | 28 | K | 22607 | NIE |  | 84137059 | 0 | 276 | 315 | Wilo-Yonos GIGA2.0-I 32/1-32/2,2-R1 | pompa dławnicowa Inline, silnik klasy IE5 | Wilo-Yonos GIGA2.0-I | Tłoczenie wody grzewczej (zgodnie z VDI 2035), wody zimnej i mieszanin woda-glikol | Wilo | DE | 1 | SZT |  | 0.4 | IE5 | zielony / czarny / szary | Karton | 2 | 1 | 1 | 268 | 489 | 370 | 400 | 600 | 525 | 26.4 | 30 | http://downloads-wilo-select.wilo.com/assets/WIB_WILO31786816.jpg | //cms.media.wilo.com/dcipicxmlfeature/wilo522711/6980142/wilo522711_1.jpg |  | 2400 |  |  | https://wilo.com/quick/PL/pl/articleNumber/2205095
11351 | 2205156 | 4062679109039 | Wilo-Yonos GIGA2.0-I 32/1-32/2,2-R1-S1 pompa dławnicowa Inline, silnik klasy IE5 | Pompa dławnicowa Inline Wilo-Yonos GIGA2.0-I 32/1-32/2,2-R1-S1, silnik klasy IE5, styk sygnalizacji awarii/pracy SSM/SBM, współpraca z BMS, wejścia analogowe 0-10V i in., cyfrowe Ext. OFF i in., wybór trybów regulacji, do cieczy od -20°C | 4275 | PG3 | 28 | K | 22607 | NIE |  | 84137059 | 0 | 276 | 315 | Wilo-Yonos GIGA2.0-I 32/1-32/2,2-R1-S1 | pompa dławnicowa Inline, silnik klasy IE5 | Wilo-Yonos GIGA2.0-I | Tłoczenie wody grzewczej (zgodnie z VDI 2035), wody zimnej i mieszanin woda-glikol | Wilo | DE | 1 | SZT |  | 0.4 | IE5 | zielony / czarny / szary | Karton | 2 | 1 | 1 | 268 | 489 | 370 | 400 | 600 | 525 | 26.4 | 30 | http://downloads-wilo-select.wilo.com/assets/WIB_WILO31786816.jpg | //cms.media.wilo.com/dcipicxmlfeature/wilo522711/6980142/wilo522711_1.jpg |  | 2400 |  |  | https://wilo.com/quick/PL/pl/articleNumber/2205156
11352 | 2205034 | 4062679107332 | Wilo-Yonos GIGA2.0-I 32/1-32/2,2-S1 pompa dławnicowa Inline, silnik klasy IE5 | Pompa dławnicowa Inline Wilo-Yonos GIGA2.0-I 32/1-32/2,2-S1, silnik klasy IE5, styk sygnalizacji awarii/pracy SSM/SBM, współpraca z BMS, wejścia analogowe 0-10V i in., cyfrowe Ext. OFF i in., wybór trybów regulacji, do cieczy od -20°C | 4881 | PG3 | 28 | K | 22607 | NIE |  | 84137059 | 0 | 276 | 315 | Wilo-Yonos GIGA2.0-I 32/1-32/2,2-S1 | pompa dławnicowa Inline, silnik klasy IE5 | Wilo-Yonos GIGA2.0-I | Tłoczenie wody grzewczej (zgodnie z VDI 2035), wody zimnej i mieszanin woda-glikol | Wilo | DE | 1 | SZT |  | 0.4 | IE5 | zielony / czarny / szary | Karton | 2 | 1 | 1 | 268 | 489 | 370 | 400 | 600 | 525 | 26.4 | 30 | http://downloads-wilo-select.wilo.com/assets/WIB_WILO31786816.jpg | //cms.media.wilo.com/dcipicxmlfeature/wilo522711/6980142/wilo522711_1.jpg |  | 2400 |  |  | https://wilo.com/quick/PL/pl/articleNumber/2205034
11353 | 2207029 | 4062679113234 | Wilo-Yonos GIGA2.0-I 32/1-9/M-0,37 pompa dławnicowa Inline, silnik klasy IE5 | Pompa dławnicowa Inline Wilo-Yonos GIGA2.0-I 32/1-9/M-0,37, silnik klasy IE5, styk sygnalizacji awarii/pracy SSM/SBM, współpraca z BMS, wejścia analogowe 0-10V i in., cyfrowe Ext. OFF i in., wybór trybów regulacji, do cieczy od -20°C | 3398 | PG3 | 28 | K | 22607 | NIE |  | 84137059 | 0 | 276 | 315 | Wilo-Yonos GIGA2.0-I 32/1-9/M-0,37 | pompa dławnicowa Inline, silnik klasy IE5 | Wilo-Yonos GIGA2.0-I | Tłoczenie wody grzewczej (zgodnie z VDI 2035), wody zimnej i mieszanin woda-glikol | Wilo | DE | 1 | SZT |  | 0.4 | IE5 | zielony / czarny / szary | Karton | 2 | 1 | 4 | 247 | 516 | 370 | 600 | 800 | 525 | 25.9 | 29 | http://downloads-wilo-select.wilo.com/assets/WIB_WILO31786816.jpg | //cms.media.wilo.com/dcipicxmlfeature/wilo522711/6980142/wilo522711_1.jpg |  | 500 |  |  | https://wilo.com/quick/PL/pl/articleNumber/2207029
11354 | 2207079 | 4062679114330 | Wilo-Yonos GIGA2.0-I 32/1-9/M-0,37-R1 pompa dławnicowa Inline, silnik klasy IE5 | Pompa dławnicowa Inline Wilo-Yonos GIGA2.0-I 32/1-9/M-0,37-R1, silnik klasy IE5, styk sygnalizacji awarii/pracy SSM/SBM, współpraca z BMS, wejścia analogowe 0-10V i in., cyfrowe Ext. OFF i in., wybór trybów regulacji, do cieczy od -20°C | 2791 | PG3 | 28 | K | 22607 | NIE |  | 84137059 | 0 | 276 | 315 | Wilo-Yonos GIGA2.0-I 32/1-9/M-0,37-R1 | pompa dławnicowa Inline, silnik klasy IE5 | Wilo-Yonos GIGA2.0-I | Tłoczenie wody grzewczej (zgodnie z VDI 2035), wody zimnej i mieszanin woda-glikol | Wilo | DE | 1 | SZT |  | 0.4 | IE5 | zielony / czarny / szary | Karton | 2 | 1 | 4 | 247 | 516 | 370 | 600 | 800 | 525 | 25.9 | 29 | http://downloads-wilo-select.wilo.com/assets/WIB_WILO31786816.jpg | //cms.media.wilo.com/dcipicxmlfeature/wilo522711/6980142/wilo522711_1.jpg |  | 500 |  |  | https://wilo.com/quick/PL/pl/articleNumber/2207079
11355 | 2207104 | 4062679114880 | Wilo-Yonos GIGA2.0-I 32/1-9/M-0,37-R1-S1 pompa dławnicowa Inline, silnik klasy IE5 | Pompa dławnicowa Inline Wilo-Yonos GIGA2.0-I 32/1-9/M-0,37-R1-S1, silnik klasy IE5, styk sygnalizacji awarii/pracy SSM/SBM, współpraca z BMS, wejścia analogowe 0-10V i in., cyfrowe Ext. OFF i in., wybór trybów regulacji, do cieczy od -20°C | 2853 | PG3 | 28 | K | 22607 | NIE |  | 84137059 | 0 | 276 | 315 | Wilo-Yonos GIGA2.0-I 32/1-9/M-0,37-R1-S1 | pompa dławnicowa Inline, silnik klasy IE5 | Wilo-Yonos GIGA2.0-I | Tłoczenie wody grzewczej (zgodnie z VDI 2035), wody zimnej i mieszanin woda-glikol | Wilo | DE | 1 | SZT |  | 0.4 | IE5 | zielony / czarny / szary | Karton | 2 | 1 | 4 | 247 | 516 | 370 | 600 | 800 | 525 | 25.9 | 29 | http://downloads-wilo-select.wilo.com/assets/WIB_WILO31786816.jpg | //cms.media.wilo.com/dcipicxmlfeature/wilo522711/6980142/wilo522711_1.jpg |  | 500 |  |  | https://wilo.com/quick/PL/pl/articleNumber/2207104
11356 | 2207054 | 4062679113784 | Wilo-Yonos GIGA2.0-I 32/1-9/M-0,37-S1 pompa dławnicowa Inline, silnik klasy IE5 | Pompa dławnicowa Inline Wilo-Yonos GIGA2.0-I 32/1-9/M-0,37-S1, silnik klasy IE5, styk sygnalizacji awarii/pracy SSM/SBM, współpraca z BMS, wejścia analogowe 0-10V i in., cyfrowe Ext. OFF i in., wybór trybów regulacji, do cieczy od -20°C | 3458 | PG3 | 28 | K | 22607 | NIE |  | 84137059 | 0 | 276 | 315 | Wilo-Yonos GIGA2.0-I 32/1-9/M-0,37-S1 | pompa dławnicowa Inline, silnik klasy IE5 | Wilo-Yonos GIGA2.0-I | Tłoczenie wody grzewczej (zgodnie z VDI 2035), wody zimnej i mieszanin woda-glikol | Wilo | DE | 1 | SZT |  | 0.4 | IE5 | zielony / czarny / szary | Karton | 2 | 1 | 4 | 247 | 516 | 370 | 600 | 800 | 525 | 25.9 | 29 | http://downloads-wilo-select.wilo.com/assets/WIB_WILO31786816.jpg | //cms.media.wilo.com/dcipicxmlfeature/wilo522711/6980142/wilo522711_1.jpg |  | 500 |  |  | https://wilo.com/quick/PL/pl/articleNumber/2207054
11357 | 2204976 | 4062679106519 | Wilo-Yonos GIGA2.0-I 40/1-10/0,75 pompa dławnicowa Inline, silnik klasy IE5 | Pompa dławnicowa Inline Wilo-Yonos GIGA2.0-I 40/1-10/0,75, silnik klasy IE5, styk sygnalizacji awarii/pracy SSM/SBM, współpraca z BMS, wejścia analogowe 0-10V i in., cyfrowe Ext. OFF i in., wybór trybów regulacji, do cieczy od -20°C | 4020 | PG3 | 28 | K | 22607 | NIE |  | 84137059 | 0 | 276 | 315 | Wilo-Yonos GIGA2.0-I 40/1-10/0,75 | pompa dławnicowa Inline, silnik klasy IE5 | Wilo-Yonos GIGA2.0-I | Tłoczenie wody grzewczej (zgodnie z VDI 2035), wody zimnej i mieszanin woda-glikol | Wilo | DE | 1 | SZT |  | 0.4 | IE5 | zielony / czarny / szary | Karton | 2 | 1 | 1 | 247 | 517 | 400 | 600 | 800 | 525 | 28.7 | 34 | http://downloads-wilo-select.wilo.com/assets/WIB_WILO31786816.jpg | //cms.media.wilo.com/dcipicxmlfeature/wilo522711/6980142/wilo522711_1.jpg |  | 800 |  |  | https://wilo.com/quick/PL/pl/articleNumber/2204976
11358 | 2205098 | 4062679108216 | Wilo-Yonos GIGA2.0-I 40/1-10/0,75-R1 pompa dławnicowa Inline, silnik klasy IE5 | Pompa dławnicowa Inline Wilo-Yonos GIGA2.0-I 40/1-10/0,75-R1, silnik klasy IE5, styk sygnalizacji awarii/pracy SSM/SBM, współpraca z BMS, wejścia analogowe 0-10V i in., cyfrowe Ext. OFF i in., wybór trybów regulacji, do cieczy od -20°C | 3414 | PG3 | 28 | K | 22607 | NIE |  | 84137059 | 0 | 276 | 315 | Wilo-Yonos GIGA2.0-I 40/1-10/0,75-R1 | pompa dławnicowa Inline, silnik klasy IE5 | Wilo-Yonos GIGA2.0-I | Tłoczenie wody grzewczej (zgodnie z VDI 2035), wody zimnej i mieszanin woda-glikol | Wilo | DE | 1 | SZT |  | 0.4 | IE5 | zielony / czarny / szary | Karton | 2 | 1 | 1 | 247 | 517 | 400 | 600 | 800 | 525 | 28.7 | 34 | http://downloads-wilo-select.wilo.com/assets/WIB_WILO31786816.jpg | //cms.media.wilo.com/dcipicxmlfeature/wilo522711/6980142/wilo522711_1.jpg |  | 800 |  |  | https://wilo.com/quick/PL/pl/articleNumber/2205098
11359 | 2205159 | 4062679109060 | Wilo-Yonos GIGA2.0-I 40/1-10/0,75-R1-S1 pompa dławnicowa Inline, silnik klasy IE5 | Pompa dławnicowa Inline Wilo-Yonos GIGA2.0-I 40/1-10/0,75-R1-S1, silnik klasy IE5, styk sygnalizacji awarii/pracy SSM/SBM, współpraca z BMS, wejścia analogowe 0-10V i in., cyfrowe Ext. OFF i in., wybór trybów regulacji, do cieczy od -20°C | 3475 | PG3 | 28 | K | 22607 | NIE |  | 84137059 | 0 | 276 | 315 | Wilo-Yonos GIGA2.0-I 40/1-10/0,75-R1-S1 | pompa dławnicowa Inline, silnik klasy IE5 | Wilo-Yonos GIGA2.0-I | Tłoczenie wody grzewczej (zgodnie z VDI 2035), wody zimnej i mieszanin woda-glikol | Wilo | DE | 1 | SZT |  | 0.4 | IE5 | zielony / czarny / szary | Karton | 2 | 1 | 1 | 247 | 517 | 400 | 600 | 800 | 525 | 28.7 | 34 | http://downloads-wilo-select.wilo.com/assets/WIB_WILO31786816.jpg | //cms.media.wilo.com/dcipicxmlfeature/wilo522711/6980142/wilo522711_1.jpg |  | 800 |  |  | https://wilo.com/quick/PL/pl/articleNumber/2205159
11360 | 2205037 | 4062679107363 | Wilo-Yonos GIGA2.0-I 40/1-10/0,75-S1 pompa dławnicowa Inline, silnik klasy IE5 | Pompa dławnicowa Inline Wilo-Yonos GIGA2.0-I 40/1-10/0,75-S1, silnik klasy IE5, styk sygnalizacji awarii/pracy SSM/SBM, współpraca z BMS, wejścia analogowe 0-10V i in., cyfrowe Ext. OFF i in., wybór trybów regulacji, do cieczy od -20°C | 4081 | PG3 | 28 | K | 22607 | NIE |  | 84137059 | 0 | 276 | 315 | Wilo-Yonos GIGA2.0-I 40/1-10/0,75-S1 | pompa dławnicowa Inline, silnik klasy IE5 | Wilo-Yonos GIGA2.0-I | Tłoczenie wody grzewczej (zgodnie z VDI 2035), wody zimnej i mieszanin woda-glikol | Wilo | DE | 1 | SZT |  | 0.4 | IE5 | zielony / czarny / szary | Karton | 2 | 1 | 1 | 247 | 517 | 400 | 600 | 800 | 525 | 28.7 | 34 | http://downloads-wilo-select.wilo.com/assets/WIB_WILO31786816.jpg | //cms.media.wilo.com/dcipicxmlfeature/wilo522711/6980142/wilo522711_1.jpg |  | 800 |  |  | https://wilo.com/quick/PL/pl/articleNumber/2205037
11361 | 2207032 | 4062679113265 | Wilo-Yonos GIGA2.0-I 40/1-10/M-0,75 pompa dławnicowa Inline, silnik klasy IE5 | Pompa dławnicowa Inline Wilo-Yonos GIGA2.0-I 40/1-10/M-0,75, silnik klasy IE5, styk sygnalizacji awarii/pracy SSM/SBM, współpraca z BMS, wejścia analogowe 0-10V i in., cyfrowe Ext. OFF i in., wybór trybów regulacji, do cieczy od -20°C | 4020 | PG3 | 28 | K | 22607 | NIE |  | 84137059 | 0 | 276 | 315 | Wilo-Yonos GIGA2.0-I 40/1-10/M-0,75 | pompa dławnicowa Inline, silnik klasy IE5 | Wilo-Yonos GIGA2.0-I | Tłoczenie wody grzewczej (zgodnie z VDI 2035), wody zimnej i mieszanin woda-glikol | Wilo | DE | 1 | SZT |  | 0.4 | IE5 | zielony / czarny / szary | Karton | 2 | 1 | 4 | 247 | 517 | 400 | 600 | 800 | 525 | 30.3 | 34 | http://downloads-wilo-select.wilo.com/assets/WIB_WILO31786816.jpg | //cms.media.wilo.com/dcipicxmlfeature/wilo522711/6980142/wilo522711_1.jpg |  | 900 |  |  | https://wilo.com/quick/PL/pl/articleNumber/2207032
11362 | 2207082 | 4062679114361 | Wilo-Yonos GIGA2.0-I 40/1-10/M-0,75-R1 pompa dławnicowa Inline, silnik klasy IE5 | Pompa dławnicowa Inline Wilo-Yonos GIGA2.0-I 40/1-10/M-0,75-R1, silnik klasy IE5, styk sygnalizacji awarii/pracy SSM/SBM, współpraca z BMS, wejścia analogowe 0-10V i in., cyfrowe Ext. OFF i in., wybór trybów regulacji, do cieczy od -20°C | 3414 | PG3 | 28 | K | 22607 | NIE |  | 84137059 | 0 | 276 | 315 | Wilo-Yonos GIGA2.0-I 40/1-10/M-0,75-R1 | pompa dławnicowa Inline, silnik klasy IE5 | Wilo-Yonos GIGA2.0-I | Tłoczenie wody grzewczej (zgodnie z VDI 2035), wody zimnej i mieszanin woda-glikol | Wilo | DE | 1 | SZT |  | 0.4 | IE5 | zielony / czarny / szary | Karton | 2 | 1 | 4 | 247 | 517 | 400 | 600 | 800 | 525 | 30.3 | 34 | http://downloads-wilo-select.wilo.com/assets/WIB_WILO31786816.jpg | //cms.media.wilo.com/dcipicxmlfeature/wilo522711/6980142/wilo522711_1.jpg |  | 900 |  |  | https://wilo.com/quick/PL/pl/articleNumber/2207082
11363 | 2207107 | 4062679114910 | Wilo-Yonos GIGA2.0-I 40/1-10/M-0,75-R1-S1 pompa dławnicowa Inline, silnik klasy IE5 | Pompa dławnicowa Inline Wilo-Yonos GIGA2.0-I 40/1-10/M-0,75-R1-S1, silnik klasy IE5, styk sygnalizacji awarii/pracy SSM/SBM, współpraca z BMS, wejścia analogowe 0-10V i in., cyfrowe Ext. OFF i in., wybór trybów regulacji, do cieczy od -20°C | 3475 | PG3 | 28 | K | 22607 | NIE |  | 84137059 | 0 | 276 | 315 | Wilo-Yonos GIGA2.0-I 40/1-10/M-0,75-R1-S1 | pompa dławnicowa Inline, silnik klasy IE5 | Wilo-Yonos GIGA2.0-I | Tłoczenie wody grzewczej (zgodnie z VDI 2035), wody zimnej i mieszanin woda-glikol | Wilo | DE | 1 | SZT |  | 0.4 | IE5 | zielony / czarny / szary | Karton | 2 | 1 | 4 | 247 | 517 | 400 | 600 | 800 | 525 | 30.3 | 34 | http://downloads-wilo-select.wilo.com/assets/WIB_WILO31786816.jpg | //cms.media.wilo.com/dcipicxmlfeature/wilo522711/6980142/wilo522711_1.jpg |  | 900 |  |  | https://wilo.com/quick/PL/pl/articleNumber/2207107
11364 | 2207057 | 4062679113814 | Wilo-Yonos GIGA2.0-I 40/1-10/M-0,75-S1 pompa dławnicowa Inline, silnik klasy IE5 | Pompa dławnicowa Inline Wilo-Yonos GIGA2.0-I 40/1-10/M-0,75-S1, silnik klasy IE5, styk sygnalizacji awarii/pracy SSM/SBM, współpraca z BMS, wejścia analogowe 0-10V i in., cyfrowe Ext. OFF i in., wybór trybów regulacji, do cieczy od -20°C | 4081 | PG3 | 28 | K | 22607 | NIE |  | 84137059 | 0 | 276 | 315 | Wilo-Yonos GIGA2.0-I 40/1-10/M-0,75-S1 | pompa dławnicowa Inline, silnik klasy IE5 | Wilo-Yonos GIGA2.0-I | Tłoczenie wody grzewczej (zgodnie z VDI 2035), wody zimnej i mieszanin woda-glikol | Wilo | DE | 1 | SZT |  | 0.4 | IE5 | zielony / czarny / szary | Karton | 2 | 1 | 4 | 247 | 517 | 400 | 600 | 800 | 525 | 30.3 | 34 | http://downloads-wilo-select.wilo.com/assets/WIB_WILO31786816.jpg | //cms.media.wilo.com/dcipicxmlfeature/wilo522711/6980142/wilo522711_1.jpg |  | 900 |  |  | https://wilo.com/quick/PL/pl/articleNumber/2207057
11365 | 2204975 | 4062679106502 | Wilo-Yonos GIGA2.0-I 40/1-13/1,1 pompa dławnicowa Inline, silnik klasy IE5 | Pompa dławnicowa Inline Wilo-Yonos GIGA2.0-I 40/1-13/1,1, silnik klasy IE5, styk sygnalizacji awarii/pracy SSM/SBM, współpraca z BMS, wejścia analogowe 0-10V i in., cyfrowe Ext. OFF i in., wybór trybów regulacji, do cieczy od -20°C | 4370 | PG3 | 28 | K | 22607 | NIE |  | 84137059 | 0 | 276 | 315 | Wilo-Yonos GIGA2.0-I 40/1-13/1,1 | pompa dławnicowa Inline, silnik klasy IE5 | Wilo-Yonos GIGA2.0-I | Tłoczenie wody grzewczej (zgodnie z VDI 2035), wody zimnej i mieszanin woda-glikol | Wilo | DE | 1 | SZT |  | 0.4 | IE5 | zielony / czarny / szary | Karton | 2 | 1 | 1 | 247 | 517 | 400 | 600 | 800 | 525 | 28.7 | 36 | http://downloads-wilo-select.wilo.com/assets/WIB_WILO31786816.jpg | //cms.media.wilo.com/dcipicxmlfeature/wilo522711/6980142/wilo522711_1.jpg |  | 1200 |  |  | https://wilo.com/quick/PL/pl/articleNumber/2204975
11366 | 2205097 | 4062679108209 | Wilo-Yonos GIGA2.0-I 40/1-13/1,1-R1 pompa dławnicowa Inline, silnik klasy IE5 | Pompa dławnicowa Inline Wilo-Yonos GIGA2.0-I 40/1-13/1,1-R1, silnik klasy IE5, styk sygnalizacji awarii/pracy SSM/SBM, współpraca z BMS, wejścia analogowe 0-10V i in., cyfrowe Ext. OFF i in., wybór trybów regulacji, do cieczy od -20°C | 3764 | PG3 | 28 | K | 22607 | NIE |  | 84137059 | 0 | 276 | 315 | Wilo-Yonos GIGA2.0-I 40/1-13/1,1-R1 | pompa dławnicowa Inline, silnik klasy IE5 | Wilo-Yonos GIGA2.0-I | Tłoczenie wody grzewczej (zgodnie z VDI 2035), wody zimnej i mieszanin woda-glikol | Wilo | DE | 1 | SZT |  | 0.4 | IE5 | zielony / czarny / szary | Karton | 2 | 1 | 1 | 247 | 517 | 400 | 600 | 800 | 525 | 28.7 | 36 | http://downloads-wilo-select.wilo.com/assets/WIB_WILO31786816.jpg | //cms.media.wilo.com/dcipicxmlfeature/wilo522711/6980142/wilo522711_1.jpg |  | 1200 |  |  | https://wilo.com/quick/PL/pl/articleNumber/2205097
11367 | 2205158 | 4062679109053 | Wilo-Yonos GIGA2.0-I 40/1-13/1,1-R1-S1 pompa dławnicowa Inline, silnik klasy IE5 | Pompa dławnicowa Inline Wilo-Yonos GIGA2.0-I 40/1-13/1,1-R1-S1, silnik klasy IE5, styk sygnalizacji awarii/pracy SSM/SBM, współpraca z BMS, wejścia analogowe 0-10V i in., cyfrowe Ext. OFF i in., wybór trybów regulacji, do cieczy od -20°C | 3825 | PG3 | 28 | K | 22607 | NIE |  | 84137059 | 0 | 276 | 315 | Wilo-Yonos GIGA2.0-I 40/1-13/1,1-R1-S1 | pompa dławnicowa Inline, silnik klasy IE5 | Wilo-Yonos GIGA2.0-I | Tłoczenie wody grzewczej (zgodnie z VDI 2035), wody zimnej i mieszanin woda-glikol | Wilo | DE | 1 | SZT |  | 0.4 | IE5 | zielony / czarny / szary | Karton | 2 | 1 | 1 | 247 | 517 | 400 | 600 | 800 | 525 | 28.7 | 36 | http://downloads-wilo-select.wilo.com/assets/WIB_WILO31786816.jpg | //cms.media.wilo.com/dcipicxmlfeature/wilo522711/6980142/wilo522711_1.jpg |  | 1200 |  |  | https://wilo.com/quick/PL/pl/articleNumber/2205158
11368 | 2205036 | 4062679107356 | Wilo-Yonos GIGA2.0-I 40/1-13/1,1-S1 pompa dławnicowa Inline, silnik klasy IE5 | Pompa dławnicowa Inline Wilo-Yonos GIGA2.0-I 40/1-13/1,1-S1, silnik klasy IE5, styk sygnalizacji awarii/pracy SSM/SBM, współpraca z BMS, wejścia analogowe 0-10V i in., cyfrowe Ext. OFF i in., wybór trybów regulacji, do cieczy od -20°C | 4431 | PG3 | 28 | K | 22607 | NIE |  | 84137059 | 0 | 276 | 315 | Wilo-Yonos GIGA2.0-I 40/1-13/1,1-S1 | pompa dławnicowa Inline, silnik klasy IE5 | Wilo-Yonos GIGA2.0-I | Tłoczenie wody grzewczej (zgodnie z VDI 2035), wody zimnej i mieszanin woda-glikol | Wilo | DE | 1 | SZT |  | 0.4 | IE5 | zielony / czarny / szary | Karton | 2 | 1 | 1 | 247 | 517 | 400 | 600 | 800 | 525 | 28.7 | 36 | http://downloads-wilo-select.wilo.com/assets/WIB_WILO31786816.jpg | //cms.media.wilo.com/dcipicxmlfeature/wilo522711/6980142/wilo522711_1.jpg |  | 1200 |  |  | https://wilo.com/quick/PL/pl/articleNumber/2205036
11369 | 2207031 | 4062679113258 | Wilo-Yonos GIGA2.0-I 40/1-13/M-1,1 pompa dławnicowa Inline, silnik klasy IE5 | Pompa dławnicowa Inline Wilo-Yonos GIGA2.0-I 40/1-13/M-1,1, silnik klasy IE5, styk sygnalizacji awarii/pracy SSM/SBM, współpraca z BMS, wejścia analogowe 0-10V i in., cyfrowe Ext. OFF i in., wybór trybów regulacji, do cieczy od -20°C | 4370 | PG3 | 28 | K | 22607 | NIE |  | 84137059 | 0 | 276 | 315 | Wilo-Yonos GIGA2.0-I 40/1-13/M-1,1 | pompa dławnicowa Inline, silnik klasy IE5 | Wilo-Yonos GIGA2.0-I | Tłoczenie wody grzewczej (zgodnie z VDI 2035), wody zimnej i mieszanin woda-glikol | Wilo | DE | 1 | SZT |  | 0.4 | IE5 | zielony / czarny / szary | Karton | 2 | 1 | 4 | 247 | 517 | 400 | 600 | 800 | 525 | 30.3 | 34 | http://downloads-wilo-select.wilo.com/assets/WIB_WILO31786816.jpg | //cms.media.wilo.com/dcipicxmlfeature/wilo522711/6980142/wilo522711_1.jpg |  | 1300 |  |  | https://wilo.com/quick/PL/pl/articleNumber/2207031
11370 | 2207081 | 4062679114354 | Wilo-Yonos GIGA2.0-I 40/1-13/M-1,1-R1 pompa dławnicowa Inline, silnik klasy IE5 | Pompa dławnicowa Inline Wilo-Yonos GIGA2.0-I 40/1-13/M-1,1-R1, silnik klasy IE5, styk sygnalizacji awarii/pracy SSM/SBM, współpraca z BMS, wejścia analogowe 0-10V i in., cyfrowe Ext. OFF i in., wybór trybów regulacji, do cieczy od -20°C | 3764 | PG3 | 28 | K | 22607 | NIE |  | 84137059 | 0 | 276 | 315 | Wilo-Yonos GIGA2.0-I 40/1-13/M-1,1-R1 | pompa dławnicowa Inline, silnik klasy IE5 | Wilo-Yonos GIGA2.0-I | Tłoczenie wody grzewczej (zgodnie z VDI 2035), wody zimnej i mieszanin woda-glikol | Wilo | DE | 1 | SZT |  | 0.4 | IE5 | zielony / czarny / szary | Karton | 2 | 1 | 4 | 247 | 517 | 400 | 600 | 800 | 525 | 30.3 | 34 | http://downloads-wilo-select.wilo.com/assets/WIB_WILO31786816.jpg | //cms.media.wilo.com/dcipicxmlfeature/wilo522711/6980142/wilo522711_1.jpg |  | 1300 |  |  | https://wilo.com/quick/PL/pl/articleNumber/2207081
11371 | 2207106 | 4062679114903 | Wilo-Yonos GIGA2.0-I 40/1-13/M-1,1-R1-S1 pompa dławnicowa Inline, silnik klasy IE5 | Pompa dławnicowa Inline Wilo-Yonos GIGA2.0-I 40/1-13/M-1,1-R1-S1, silnik klasy IE5, styk sygnalizacji awarii/pracy SSM/SBM, współpraca z BMS, wejścia analogowe 0-10V i in., cyfrowe Ext. OFF i in., wybór trybów regulacji, do cieczy od -20°C | 3825 | PG3 | 28 | K | 22607 | NIE |  | 84137059 | 0 | 276 | 315 | Wilo-Yonos GIGA2.0-I 40/1-13/M-1,1-R1-S1 | pompa dławnicowa Inline, silnik klasy IE5 | Wilo-Yonos GIGA2.0-I | Tłoczenie wody grzewczej (zgodnie z VDI 2035), wody zimnej i mieszanin woda-glikol | Wilo | DE | 1 | SZT |  | 0.4 | IE5 | zielony / czarny / szary | Karton | 2 | 1 | 4 | 247 | 517 | 400 | 600 | 800 | 525 | 30.3 | 34 | http://downloads-wilo-select.wilo.com/assets/WIB_WILO31786816.jpg | //cms.media.wilo.com/dcipicxmlfeature/wilo522711/6980142/wilo522711_1.jpg |  | 1300 |  |  | https://wilo.com/quick/PL/pl/articleNumber/2207106
11372 | 2207056 | 4062679113807 | Wilo-Yonos GIGA2.0-I 40/1-13/M-1,1-S1 pompa dławnicowa Inline, silnik klasy IE5 | Pompa dławnicowa Inline Wilo-Yonos GIGA2.0-I 40/1-13/M-1,1-S1, silnik klasy IE5, styk sygnalizacji awarii/pracy SSM/SBM, współpraca z BMS, wejścia analogowe 0-10V i in., cyfrowe Ext. OFF i in., wybór trybów regulacji, do cieczy od -20°C | 4431 | PG3 | 28 | K | 22607 | NIE |  | 84137059 | 0 | 276 | 315 | Wilo-Yonos GIGA2.0-I 40/1-13/M-1,1-S1 | pompa dławnicowa Inline, silnik klasy IE5 | Wilo-Yonos GIGA2.0-I | Tłoczenie wody grzewczej (zgodnie z VDI 2035), wody zimnej i mieszanin woda-glikol | Wilo | DE | 1 | SZT |  | 0.4 | IE5 | zielony / czarny / szary | Karton | 2 | 1 | 4 | 247 | 517 | 400 | 600 | 800 | 525 | 30.3 | 34 | http://downloads-wilo-select.wilo.com/assets/WIB_WILO31786816.jpg | //cms.media.wilo.com/dcipicxmlfeature/wilo522711/6980142/wilo522711_1.jpg |  | 1300 |  |  | https://wilo.com/quick/PL/pl/articleNumber/2207056
11373 | 2204974 | 4062679106496 | Wilo-Yonos GIGA2.0-I 40/1-16/1,5 pompa dławnicowa Inline, silnik klasy IE5 | Pompa dławnicowa Inline Wilo-Yonos GIGA2.0-I 40/1-16/1,5, silnik klasy IE5, styk sygnalizacji awarii/pracy SSM/SBM, współpraca z BMS, wejścia analogowe 0-10V i in., cyfrowe Ext. OFF i in., wybór trybów regulacji, do cieczy od -20°C | 4749 | PG3 | 28 | K | 22607 | NIE |  | 84137059 | 0 | 276 | 315 | Wilo-Yonos GIGA2.0-I 40/1-16/1,5 | pompa dławnicowa Inline, silnik klasy IE5 | Wilo-Yonos GIGA2.0-I | Tłoczenie wody grzewczej (zgodnie z VDI 2035), wody zimnej i mieszanin woda-glikol | Wilo | DE | 1 | SZT |  | 0.4 | IE5 | zielony / czarny / szary | Karton | 2 | 1 | 1 | 268 | 490 | 400 | 400 | 600 | 525 | 32.1 | 35 | http://downloads-wilo-select.wilo.com/assets/WIB_WILO31786816.jpg | //cms.media.wilo.com/dcipicxmlfeature/wilo522711/6980142/wilo522711_1.jpg |  | 1600 |  |  | https://wilo.com/quick/PL/pl/articleNumber/2204974
11374 | 2205096 | 4062679108193 | Wilo-Yonos GIGA2.0-I 40/1-16/1,5-R1 pompa dławnicowa Inline, silnik klasy IE5 | Pompa dławnicowa Inline Wilo-Yonos GIGA2.0-I 40/1-16/1,5-R1, silnik klasy IE5, styk sygnalizacji awarii/pracy SSM/SBM, współpraca z BMS, wejścia analogowe 0-10V i in., cyfrowe Ext. OFF i in., wybór trybów regulacji, do cieczy od -20°C | 4143 | PG3 | 28 | K | 22607 | NIE |  | 84137059 | 0 | 276 | 315 | Wilo-Yonos GIGA2.0-I 40/1-16/1,5-R1 | pompa dławnicowa Inline, silnik klasy IE5 | Wilo-Yonos GIGA2.0-I | Tłoczenie wody grzewczej (zgodnie z VDI 2035), wody zimnej i mieszanin woda-glikol | Wilo | DE | 1 | SZT |  | 0.4 | IE5 | zielony / czarny / szary | Karton | 2 | 1 | 1 | 268 | 490 | 400 | 400 | 600 | 525 | 32.1 | 35 | http://downloads-wilo-select.wilo.com/assets/WIB_WILO31786816.jpg | //cms.media.wilo.com/dcipicxmlfeature/wilo522711/6980142/wilo522711_1.jpg |  | 1600 |  |  | https://wilo.com/quick/PL/pl/articleNumber/2205096
11375 | 2205157 | 4062679109046 | Wilo-Yonos GIGA2.0-I 40/1-16/1,5-R1-S1 pompa dławnicowa Inline, silnik klasy IE5 | Pompa dławnicowa Inline Wilo-Yonos GIGA2.0-I 40/1-16/1,5-R1-S1, silnik klasy IE5, styk sygnalizacji awarii/pracy SSM/SBM, współpraca z BMS, wejścia analogowe 0-10V i in., cyfrowe Ext. OFF i in., wybór trybów regulacji, do cieczy od -20°C | 4205 | PG3 | 28 | K | 22607 | NIE |  | 84137059 | 0 | 276 | 315 | Wilo-Yonos GIGA2.0-I 40/1-16/1,5-R1-S1 | pompa dławnicowa Inline, silnik klasy IE5 | Wilo-Yonos GIGA2.0-I | Tłoczenie wody grzewczej (zgodnie z VDI 2035), wody zimnej i mieszanin woda-glikol | Wilo | DE | 1 | SZT |  | 0.4 | IE5 | zielony / czarny / szary | Karton | 2 | 1 | 1 | 268 | 490 | 400 | 400 | 600 | 525 | 32.1 | 35 | http://downloads-wilo-select.wilo.com/assets/WIB_WILO31786816.jpg | //cms.media.wilo.com/dcipicxmlfeature/wilo522711/6980142/wilo522711_1.jpg |  | 1600 |  |  | https://wilo.com/quick/PL/pl/articleNumber/2205157
11376 | 2205035 | 4062679107349 | Wilo-Yonos GIGA2.0-I 40/1-16/1,5-S1 pompa dławnicowa Inline, silnik klasy IE5 | Pompa dławnicowa Inline Wilo-Yonos GIGA2.0-I 40/1-16/1,5-S1, silnik klasy IE5, styk sygnalizacji awarii/pracy SSM/SBM, współpraca z BMS, wejścia analogowe 0-10V i in., cyfrowe Ext. OFF i in., wybór trybów regulacji, do cieczy od -20°C | 4811 | PG3 | 28 | K | 22607 | NIE |  | 84137059 | 0 | 276 | 315 | Wilo-Yonos GIGA2.0-I 40/1-16/1,5-S1 | pompa dławnicowa Inline, silnik klasy IE5 | Wilo-Yonos GIGA2.0-I | Tłoczenie wody grzewczej (zgodnie z VDI 2035), wody zimnej i mieszanin woda-glikol | Wilo | DE | 1 | SZT |  | 0.4 | IE5 | zielony / czarny / szary | Karton | 2 | 1 | 1 | 268 | 490 | 400 | 400 | 600 | 525 | 32.1 | 35 | http://downloads-wilo-select.wilo.com/assets/WIB_WILO31786816.jpg | //cms.media.wilo.com/dcipicxmlfeature/wilo522711/6980142/wilo522711_1.jpg |  | 1600 |  |  | https://wilo.com/quick/PL/pl/articleNumber/2205035
11377 | 2207030 | 4062679113241 | Wilo-Yonos GIGA2.0-I 40/1-16/M-1,5 pompa dławnicowa Inline, silnik klasy IE5 | Pompa dławnicowa Inline Wilo-Yonos GIGA2.0-I 40/1-16/M-1,5, silnik klasy IE5, styk sygnalizacji awarii/pracy SSM/SBM, współpraca z BMS, wejścia analogowe 0-10V i in., cyfrowe Ext. OFF i in., wybór trybów regulacji, do cieczy od -20°C | 4749 | PG3 | 28 | K | 22607 | NIE |  | 84137059 | 0 | 276 | 315 | Wilo-Yonos GIGA2.0-I 40/1-16/M-1,5 | pompa dławnicowa Inline, silnik klasy IE5 | Wilo-Yonos GIGA2.0-I | Tłoczenie wody grzewczej (zgodnie z VDI 2035), wody zimnej i mieszanin woda-glikol | Wilo | DE | 1 | SZT |  | 0.4 | IE5 | zielony / czarny / szary | Karton | 2 | 1 | 4 | 247 | 517 | 400 | 600 | 800 | 525 | 32.8 | 38 | http://downloads-wilo-select.wilo.com/assets/WIB_WILO31786816.jpg | //cms.media.wilo.com/dcipicxmlfeature/wilo522711/6980142/wilo522711_1.jpg |  | 1700 |  |  | https://wilo.com/quick/PL/pl/articleNumber/2207030
11378 | 2207080 | 4062679114347 | Wilo-Yonos GIGA2.0-I 40/1-16/M-1,5-R1 pompa dławnicowa Inline, silnik klasy IE5 | Pompa dławnicowa Inline Wilo-Yonos GIGA2.0-I 40/1-16/M-1,5-R1, silnik klasy IE5, styk sygnalizacji awarii/pracy SSM/SBM, współpraca z BMS, wejścia analogowe 0-10V i in., cyfrowe Ext. OFF i in., wybór trybów regulacji, do cieczy od -20°C | 4143 | PG3 | 28 | K | 22607 | NIE |  | 84137059 | 0 | 276 | 315 | Wilo-Yonos GIGA2.0-I 40/1-16/M-1,5-R1 | pompa dławnicowa Inline, silnik klasy IE5 | Wilo-Yonos GIGA2.0-I | Tłoczenie wody grzewczej (zgodnie z VDI 2035), wody zimnej i mieszanin woda-glikol | Wilo | DE | 1 | SZT |  | 0.4 | IE5 | zielony / czarny / szary | Karton | 2 | 1 | 4 | 247 | 517 | 400 | 600 | 800 | 525 | 32.8 | 38 | http://downloads-wilo-select.wilo.com/assets/WIB_WILO31786816.jpg | //cms.media.wilo.com/dcipicxmlfeature/wilo522711/6980142/wilo522711_1.jpg |  | 1700 |  |  | https://wilo.com/quick/PL/pl/articleNumber/2207080
11379 | 2207105 | 4062679114897 | Wilo-Yonos GIGA2.0-I 40/1-16/M-1,5-R1-S1 pompa dławnicowa Inline, silnik klasy IE5 | Pompa dławnicowa Inline Wilo-Yonos GIGA2.0-I 40/1-16/M-1,5-R1-S1, silnik klasy IE5, styk sygnalizacji awarii/pracy SSM/SBM, współpraca z BMS, wejścia analogowe 0-10V i in., cyfrowe Ext. OFF i in., wybór trybów regulacji, do cieczy od -20°C | 4205 | PG3 | 28 | K | 22607 | NIE |  | 84137059 | 0 | 276 | 315 | Wilo-Yonos GIGA2.0-I 40/1-16/M-1,5-R1-S1 | pompa dławnicowa Inline, silnik klasy IE5 | Wilo-Yonos GIGA2.0-I | Tłoczenie wody grzewczej (zgodnie z VDI 2035), wody zimnej i mieszanin woda-glikol | Wilo | DE | 1 | SZT |  | 0.4 | IE5 | zielony / czarny / szary | Karton | 2 | 1 | 4 | 247 | 517 | 400 | 600 | 800 | 525 | 32.8 | 38 | http://downloads-wilo-select.wilo.com/assets/WIB_WILO31786816.jpg | //cms.media.wilo.com/dcipicxmlfeature/wilo522711/6980142/wilo522711_1.jpg |  | 1700 |  |  | https://wilo.com/quick/PL/pl/articleNumber/2207105
11380 | 2207055 | 4062679113791 | Wilo-Yonos GIGA2.0-I 40/1-16/M-1,5-S1 pompa dławnicowa Inline, silnik klasy IE5 | Pompa dławnicowa Inline Wilo-Yonos GIGA2.0-I 40/1-16/M-1,5-S1, silnik klasy IE5, styk sygnalizacji awarii/pracy SSM/SBM, współpraca z BMS, wejścia analogowe 0-10V i in., cyfrowe Ext. OFF i in., wybór trybów regulacji, do cieczy od -20°C | 4811 | PG3 | 28 | K | 22607 | NIE |  | 84137059 | 0 | 276 | 315 | Wilo-Yonos GIGA2.0-I 40/1-16/M-1,5-S1 | pompa dławnicowa Inline, silnik klasy IE5 | Wilo-Yonos GIGA2.0-I | Tłoczenie wody grzewczej (zgodnie z VDI 2035), wody zimnej i mieszanin woda-glikol | Wilo | DE | 1 | SZT |  | 0.4 | IE5 | zielony / czarny / szary | Karton | 2 | 1 | 4 | 247 | 517 | 400 | 600 | 800 | 525 | 32.8 | 38 | http://downloads-wilo-select.wilo.com/assets/WIB_WILO31786816.jpg | //cms.media.wilo.com/dcipicxmlfeature/wilo522711/6980142/wilo522711_1.jpg |  | 1700 |  |  | https://wilo.com/quick/PL/pl/articleNumber/2207055
11381 | 2204983 | 4062679106564 | Wilo-Yonos GIGA2.0-I 40/1-21/2,2 pompa dławnicowa Inline, silnik klasy IE5 | Pompa dławnicowa Inline Wilo-Yonos GIGA2.0-I 40/1-21/2,2, silnik klasy IE5, styk sygnalizacji awarii/pracy SSM/SBM, współpraca z BMS, wejścia analogowe 0-10V i in., cyfrowe Ext. OFF i in., wybór trybów regulacji, do cieczy od -20°C | 5385 | PG3 | 28 | K | 22607 | NIE |  | 84137059 | 0 | 276 | 315 | Wilo-Yonos GIGA2.0-I 40/1-21/2,2 | pompa dławnicowa Inline, silnik klasy IE5 | Wilo-Yonos GIGA2.0-I | Tłoczenie wody grzewczej (zgodnie z VDI 2035), wody zimnej i mieszanin woda-glikol | Wilo | DE | 1 | SZT |  | 0.4 | IE5 | zielony / czarny / szary | Karton | 2 | 1 | 1 | 268 | 490 | 400 | 600 | 800 | 525 | 29.6 | 38 | http://downloads-wilo-select.wilo.com/assets/WIB_WILO31786816.jpg | //cms.media.wilo.com/dcipicxmlfeature/wilo522711/6980142/wilo522711_1.jpg |  | 2400 |  |  | https://wilo.com/quick/PL/pl/articleNumber/2204983
11382 | 2205105 | 4062679108261 | Wilo-Yonos GIGA2.0-I 40/1-21/2,2-R1 pompa dławnicowa Inline, silnik klasy IE5 | Pompa dławnicowa Inline Wilo-Yonos GIGA2.0-I 40/1-21/2,2-R1, silnik klasy IE5, styk sygnalizacji awarii/pracy SSM/SBM, współpraca z BMS, wejścia analogowe 0-10V i in., cyfrowe Ext. OFF i in., wybór trybów regulacji, do cieczy od -20°C | 4781 | PG3 | 28 | K | 22607 | NIE |  | 84137059 | 0 | 276 | 315 | Wilo-Yonos GIGA2.0-I 40/1-21/2,2-R1 | pompa dławnicowa Inline, silnik klasy IE5 | Wilo-Yonos GIGA2.0-I | Tłoczenie wody grzewczej (zgodnie z VDI 2035), wody zimnej i mieszanin woda-glikol | Wilo | DE | 1 | SZT |  | 0.4 | IE5 | zielony / czarny / szary | Karton | 2 | 1 | 1 | 268 | 490 | 400 | 600 | 800 | 525 | 29.6 | 38 | http://downloads-wilo-select.wilo.com/assets/WIB_WILO31786816.jpg | //cms.media.wilo.com/dcipicxmlfeature/wilo522711/6980142/wilo522711_1.jpg |  | 2400 |  |  | https://wilo.com/quick/PL/pl/articleNumber/2205105
11383 | 2205166 | 4062679109114 | Wilo-Yonos GIGA2.0-I 40/1-21/2,2-R1-S1 pompa dławnicowa Inline, silnik klasy IE5 | Pompa dławnicowa Inline Wilo-Yonos GIGA2.0-I 40/1-21/2,2-R1-S1, silnik klasy IE5, styk sygnalizacji awarii/pracy SSM/SBM, współpraca z BMS, wejścia analogowe 0-10V i in., cyfrowe Ext. OFF i in., wybór trybów regulacji, do cieczy od -20°C | 4841 | PG3 | 28 | K | 22607 | NIE |  | 84137059 | 0 | 276 | 315 | Wilo-Yonos GIGA2.0-I 40/1-21/2,2-R1-S1 | pompa dławnicowa Inline, silnik klasy IE5 | Wilo-Yonos GIGA2.0-I | Tłoczenie wody grzewczej (zgodnie z VDI 2035), wody zimnej i mieszanin woda-glikol | Wilo | DE | 1 | SZT |  | 0.4 | IE5 | zielony / czarny / szary | Karton | 2 | 1 | 1 | 268 | 490 | 400 | 600 | 800 | 525 | 29.6 | 38 | http://downloads-wilo-select.wilo.com/assets/WIB_WILO31786816.jpg | //cms.media.wilo.com/dcipicxmlfeature/wilo522711/6980142/wilo522711_1.jpg |  | 2400 |  |  | https://wilo.com/quick/PL/pl/articleNumber/2205166
11384 | 2205044 | 4062679107417 | Wilo-Yonos GIGA2.0-I 40/1-21/2,2-S1 pompa dławnicowa Inline, silnik klasy IE5 | Pompa dławnicowa Inline Wilo-Yonos GIGA2.0-I 40/1-21/2,2-S1, silnik klasy IE5, styk sygnalizacji awarii/pracy SSM/SBM, współpraca z BMS, wejścia analogowe 0-10V i in., cyfrowe Ext. OFF i in., wybór trybów regulacji, do cieczy od -20°C | 5446 | PG3 | 28 | K | 22607 | NIE |  | 84137059 | 0 | 276 | 315 | Wilo-Yonos GIGA2.0-I 40/1-21/2,2-S1 | pompa dławnicowa Inline, silnik klasy IE5 | Wilo-Yonos GIGA2.0-I | Tłoczenie wody grzewczej (zgodnie z VDI 2035), wody zimnej i mieszanin woda-glikol | Wilo | DE | 1 | SZT |  | 0.4 | IE5 | zielony / czarny / szary | Karton | 2 | 1 | 1 | 268 | 490 | 400 | 600 | 800 | 525 | 29.6 | 38 | http://downloads-wilo-select.wilo.com/assets/WIB_WILO31786816.jpg | //cms.media.wilo.com/dcipicxmlfeature/wilo522711/6980142/wilo522711_1.jpg |  | 2400 |  |  | https://wilo.com/quick/PL/pl/articleNumber/2205044
11385 | 2204982 | 4062679106557 | Wilo-Yonos GIGA2.0-I 40/1-26/3,0 pompa dławnicowa Inline, silnik klasy IE5 | Pompa dławnicowa Inline Wilo-Yonos GIGA2.0-I 40/1-26/3,0, silnik klasy IE5, styk sygnalizacji awarii/pracy SSM/SBM, współpraca z BMS, wejścia analogowe 0-10V i in., cyfrowe Ext. OFF i in., wybór trybów regulacji, do cieczy od -20°C | 5852 | PG3 | 28 | K | 22607 | NIE |  | 84137059 | 0 | 276 | 315 | Wilo-Yonos GIGA2.0-I 40/1-26/3,0 | pompa dławnicowa Inline, silnik klasy IE5 | Wilo-Yonos GIGA2.0-I | Tłoczenie wody grzewczej (zgodnie z VDI 2035), wody zimnej i mieszanin woda-glikol | Wilo | DE | 1 | SZT |  | 0.4 | IE5 | zielony / czarny / szary | Karton | 2 | 1 | 1 | 268 | 490 | 400 | 600 | 800 | 525 | 29.6 | 48 | http://downloads-wilo-select.wilo.com/assets/WIB_WILO31786816.jpg | //cms.media.wilo.com/dcipicxmlfeature/wilo522711/6980142/wilo522711_1.jpg |  | 3400 |  |  | https://wilo.com/quick/PL/pl/articleNumber/2204982
11386 | 2205104 | 4062679108254 | Wilo-Yonos GIGA2.0-I 40/1-26/3,0-R1 pompa dławnicowa Inline, silnik klasy IE5 | Pompa dławnicowa Inline Wilo-Yonos GIGA2.0-I 40/1-26/3,0-R1, silnik klasy IE5, styk sygnalizacji awarii/pracy SSM/SBM, współpraca z BMS, wejścia analogowe 0-10V i in., cyfrowe Ext. OFF i in., wybór trybów regulacji, do cieczy od -20°C | 5246 | PG3 | 28 | K | 22607 | NIE |  | 84137059 | 0 | 276 | 315 | Wilo-Yonos GIGA2.0-I 40/1-26/3,0-R1 | pompa dławnicowa Inline, silnik klasy IE5 | Wilo-Yonos GIGA2.0-I | Tłoczenie wody grzewczej (zgodnie z VDI 2035), wody zimnej i mieszanin woda-glikol | Wilo | DE | 1 | SZT |  | 0.4 | IE5 | zielony / czarny / szary | Karton | 2 | 1 | 1 | 268 | 490 | 400 | 600 | 800 | 525 | 29.6 | 48 | http://downloads-wilo-select.wilo.com/assets/WIB_WILO31786816.jpg | //cms.media.wilo.com/dcipicxmlfeature/wilo522711/6980142/wilo522711_1.jpg |  | 3400 |  |  | https://wilo.com/quick/PL/pl/articleNumber/2205104
11387 | 2205165 | 4062679109107 | Wilo-Yonos GIGA2.0-I 40/1-26/3,0-R1-S1 pompa dławnicowa Inline, silnik klasy IE5 | Pompa dławnicowa Inline Wilo-Yonos GIGA2.0-I 40/1-26/3,0-R1-S1, silnik klasy IE5, styk sygnalizacji awarii/pracy SSM/SBM, współpraca z BMS, wejścia analogowe 0-10V i in., cyfrowe Ext. OFF i in., wybór trybów regulacji, do cieczy od -20°C | 5307 | PG3 | 28 | K | 22607 | NIE |  | 84137059 | 0 | 276 | 315 | Wilo-Yonos GIGA2.0-I 40/1-26/3,0-R1-S1 | pompa dławnicowa Inline, silnik klasy IE5 | Wilo-Yonos GIGA2.0-I | Tłoczenie wody grzewczej (zgodnie z VDI 2035), wody zimnej i mieszanin woda-glikol | Wilo | DE | 1 | SZT |  | 0.4 | IE5 | zielony / czarny / szary | Karton | 2 | 1 | 1 | 268 | 490 | 400 | 600 | 800 | 525 | 29.6 | 48 | http://downloads-wilo-select.wilo.com/assets/WIB_WILO31786816.jpg | //cms.media.wilo.com/dcipicxmlfeature/wilo522711/6980142/wilo522711_1.jpg |  | 3400 |  |  | https://wilo.com/quick/PL/pl/articleNumber/2205165
11388 | 2205043 | 4062679107400 | Wilo-Yonos GIGA2.0-I 40/1-26/3,0-S1 pompa dławnicowa Inline, silnik klasy IE5 | Pompa dławnicowa Inline Wilo-Yonos GIGA2.0-I 40/1-26/3,0-S1, silnik klasy IE5, styk sygnalizacji awarii/pracy SSM/SBM, współpraca z BMS, wejścia analogowe 0-10V i in., cyfrowe Ext. OFF i in., wybór trybów regulacji, do cieczy od -20°C | 5912 | PG3 | 28 | K | 22607 | NIE |  | 84137059 | 0 | 276 | 315 | Wilo-Yonos GIGA2.0-I 40/1-26/3,0-S1 | pompa dławnicowa Inline, silnik klasy IE5 | Wilo-Yonos GIGA2.0-I | Tłoczenie wody grzewczej (zgodnie z VDI 2035), wody zimnej i mieszanin woda-glikol | Wilo | DE | 1 | SZT |  | 0.4 | IE5 | zielony / czarny / szary | Karton | 2 | 1 | 1 | 268 | 490 | 400 | 600 | 800 | 525 | 29.6 | 48 | http://downloads-wilo-select.wilo.com/assets/WIB_WILO31786816.jpg | //cms.media.wilo.com/dcipicxmlfeature/wilo522711/6980142/wilo522711_1.jpg |  | 3400 |  |  | https://wilo.com/quick/PL/pl/articleNumber/2205043
11389 | 2204981 | 4062679106540 | Wilo-Yonos GIGA2.0-I 40/1-31/4,0 pompa dławnicowa Inline, silnik klasy IE5 | Pompa dławnicowa Inline Wilo-Yonos GIGA2.0-I 40/1-31/4,0, silnik klasy IE5, styk sygnalizacji awarii/pracy SSM/SBM, współpraca z BMS, wejścia analogowe 0-10V i in., cyfrowe Ext. OFF i in., wybór trybów regulacji, do cieczy od -20°C | 6521 | PG3 | 28 | K | 22607 | NIE |  | 84137059 | 0 | 276 | 315 | Wilo-Yonos GIGA2.0-I 40/1-31/4,0 | pompa dławnicowa Inline, silnik klasy IE5 | Wilo-Yonos GIGA2.0-I | Tłoczenie wody grzewczej (zgodnie z VDI 2035), wody zimnej i mieszanin woda-glikol | Wilo | DE | 1 | SZT |  | 0.4 | IE5 | zielony / czarny / szary | Karton | 2 | 1 | 1 | 268 | 490 | 400 | 600 | 800 | 525 | 33.5 | 38 | http://downloads-wilo-select.wilo.com/assets/WIB_WILO31786816.jpg | //cms.media.wilo.com/dcipicxmlfeature/wilo522711/6980142/wilo522711_1.jpg |  | 4500 |  |  | https://wilo.com/quick/PL/pl/articleNumber/2204981
11390 | 2205103 | 4062679108247 | Wilo-Yonos GIGA2.0-I 40/1-31/4,0-R1 pompa dławnicowa Inline, silnik klasy IE5 | Pompa dławnicowa Inline Wilo-Yonos GIGA2.0-I 40/1-31/4,0-R1, silnik klasy IE5, styk sygnalizacji awarii/pracy SSM/SBM, współpraca z BMS, wejścia analogowe 0-10V i in., cyfrowe Ext. OFF i in., wybór trybów regulacji, do cieczy od -20°C | 5914 | PG3 | 28 | K | 22607 | NIE |  | 84137059 | 0 | 276 | 315 | Wilo-Yonos GIGA2.0-I 40/1-31/4,0-R1 | pompa dławnicowa Inline, silnik klasy IE5 | Wilo-Yonos GIGA2.0-I | Tłoczenie wody grzewczej (zgodnie z VDI 2035), wody zimnej i mieszanin woda-glikol | Wilo | DE | 1 | SZT |  | 0.4 | IE5 | zielony / czarny / szary | Karton | 2 | 1 | 1 | 268 | 490 | 400 | 600 | 800 | 525 | 33.5 | 38 | http://downloads-wilo-select.wilo.com/assets/WIB_WILO31786816.jpg | //cms.media.wilo.com/dcipicxmlfeature/wilo522711/6980142/wilo522711_1.jpg |  | 4500 |  |  | https://wilo.com/quick/PL/pl/articleNumber/2205103
11391 | 2205164 | 4062679109091 | Wilo-Yonos GIGA2.0-I 40/1-31/4,0-R1-S1 pompa dławnicowa Inline, silnik klasy IE5 | Pompa dławnicowa Inline Wilo-Yonos GIGA2.0-I 40/1-31/4,0-R1-S1, silnik klasy IE5, styk sygnalizacji awarii/pracy SSM/SBM, współpraca z BMS, wejścia analogowe 0-10V i in., cyfrowe Ext. OFF i in., wybór trybów regulacji, do cieczy od -20°C | 5976 | PG3 | 28 | K | 22607 | NIE |  | 84137059 | 0 | 276 | 315 | Wilo-Yonos GIGA2.0-I 40/1-31/4,0-R1-S1 | pompa dławnicowa Inline, silnik klasy IE5 | Wilo-Yonos GIGA2.0-I | Tłoczenie wody grzewczej (zgodnie z VDI 2035), wody zimnej i mieszanin woda-glikol | Wilo | DE | 1 | SZT |  | 0.4 | IE5 | zielony / czarny / szary | Karton | 2 | 1 | 1 | 268 | 490 | 400 | 600 | 800 | 525 | 33.5 | 38 | http://downloads-wilo-select.wilo.com/assets/WIB_WILO31786816.jpg | //cms.media.wilo.com/dcipicxmlfeature/wilo522711/6980142/wilo522711_1.jpg |  | 4500 |  |  | https://wilo.com/quick/PL/pl/articleNumber/2205164
11392 | 2205042 | 4062679107394 | Wilo-Yonos GIGA2.0-I 40/1-31/4,0-S1 pompa dławnicowa Inline, silnik klasy IE5 | Pompa dławnicowa Inline Wilo-Yonos GIGA2.0-I 40/1-31/4,0-S1, silnik klasy IE5, styk sygnalizacji awarii/pracy SSM/SBM, współpraca z BMS, wejścia analogowe 0-10V i in., cyfrowe Ext. OFF i in., wybór trybów regulacji, do cieczy od -20°C | 6582 | PG3 | 28 | K | 22607 | NIE |  | 84137059 | 0 | 276 | 315 | Wilo-Yonos GIGA2.0-I 40/1-31/4,0-S1 | pompa dławnicowa Inline, silnik klasy IE5 | Wilo-Yonos GIGA2.0-I | Tłoczenie wody grzewczej (zgodnie z VDI 2035), wody zimnej i mieszanin woda-glikol | Wilo | DE | 1 | SZT |  | 0.4 | IE5 | zielony / czarny / szary | Karton | 2 | 1 | 1 | 268 | 490 | 400 | 600 | 800 | 525 | 33.5 | 38 | http://downloads-wilo-select.wilo.com/assets/WIB_WILO31786816.jpg | //cms.media.wilo.com/dcipicxmlfeature/wilo522711/6980142/wilo522711_1.jpg |  | 4500 |  |  | https://wilo.com/quick/PL/pl/articleNumber/2205042
11393 | 2234692 | 4062679395296 | Wilo-Yonos GIGA2.0-I 40/1-42/5,5 pompa dławnicowa Inline, silnik klasy IE5 | Pompa dławnicowa Inline Wilo-Yonos GIGA2.0-I 40/1-42/5,5 silnik klasy IE5, styk sygnalizacji awarii/pracy SSM/SBM, współpraca z BMS, wejścia analogowe 0-10V i in., cyfrowe Ext. OFF i in., wybór trybów regulacji, do cieczy od -20°C | 6915 | PG3 | 28 | K | 22607 | NIE |  | 84137059 | 0 | 277 | 315 | Wilo-Yonos GIGA2.0-I 40/1-42/5,5 | pompa dławnicowa Inline, silnik klasy IE5 | Wilo-Yonos GIGA2.0-I | Tłoczenie wody grzewczej (zgodnie z VDI 2035), wody zimnej i mieszanin woda-glikol | Wilo | DE | 1 | SZT |  | 0.4 | IE5 | zielony / czarny / szary | Karton | 2 | 1 | 4 | 343 | 576 | 440 | 600 | 800 | 525 | 61 | 70 | http://downloads-wilo-select.wilo.com/assets/WIB_WILO | https://cms.media.wilo.com/dcipicxmlfeature/wilo522711/6980142/wilo522711_3.eps |  | 5500 |  | Nowość | https://wilo.com/quick/PL/pl/articleNumber/2234692
11394 | 2234695 | 4062679397030 | Wilo-Yonos GIGA2.0-I 40/1-42/5,5- R1-S1 pompa dławnicowa Inline, silnik klasy IE5 | Pompa dławnicowa Inline Wilo-Yonos GIGA2.0-I 40/1-42/5,5- R1-S1 styk sygnalizacji awarii/pracy SSM/SBM, współpraca z BMS, wejścia analogowe 0-10V i in., cyfrowe Ext. OFF i in., wybór trybów regulacji, do cieczy od -20°C | 6369 | PG3 | 28 | K | 22607 | NIE |  | 84137059 | 0 | 277 | 315 | Wilo-Yonos GIGA2.0-I 40/1-42/5,5- R1-S1 | pompa dławnicowa Inline, silnik klasy IE5 | Wilo-Yonos GIGA2.0-I | Tłoczenie wody grzewczej (zgodnie z VDI 2035), wody zimnej i mieszanin woda-glikol | Wilo | DE | 1 | SZT |  | 0.4 | IE5 | zielony / czarny / szary | Karton | 2 | 1 | 4 | 343 | 576 | 440 | 600 | 800 | 525 | 61 | 70 | http://downloads-wilo-select.wilo.com/assets/WIB_WILO | https://cms.media.wilo.com/dcipicxmlfeature/wilo522711/6980142/wilo522711_3.eps |  | 5500 |  | Nowość | https://wilo.com/quick/PL/pl/articleNumber/2234695
11395 | 2234694 | 4062679396453 | Wilo-Yonos GIGA2.0-I 40/1-42/5,5-R1 pompa dławnicowa Inline, silnik klasy IE5 | Pompa dławnicowa Inline Wilo-Yonos GIGA2.0-I 40/1-42/5,5-R1 silnik klasy IE5, styk sygnalizacji awarii/pracy SSM/SBM, współpraca z BMS, wejścia analogowe 0-10V i in., cyfrowe Ext. OFF i in., wybór trybów regulacji, do cieczy od -20°C | 6309 | PG3 | 28 | K | 22607 | NIE |  | 84137059 | 0 | 277 | 315 | Wilo-Yonos GIGA2.0-I 40/1-42/5,5-R1 | pompa dławnicowa Inline, silnik klasy IE5 | Wilo-Yonos GIGA2.0-I | Tłoczenie wody grzewczej (zgodnie z VDI 2035), wody zimnej i mieszanin woda-glikol | Wilo | DE | 1 | SZT |  | 0.4 | IE5 | zielony / czarny / szary | Karton | 2 | 1 | 4 | 343 | 576 | 440 | 600 | 800 | 525 | 61 | 70 | http://downloads-wilo-select.wilo.com/assets/WIB_WILO | https://cms.media.wilo.com/dcipicxmlfeature/wilo522711/6980142/wilo522711_3.eps |  | 5500 |  | Nowość | https://wilo.com/quick/PL/pl/articleNumber/2234694
11396 | 2234693 | 4062679395876 | Wilo-Yonos GIGA2.0-I 40/1-42/5,5-S1 pompa dławnicowa Inline, silnik klasy IE5 | Pompa dławnicowa Inline Wilo-Yonos GIGA2.0-I 40/1-42/5,5-S1 silnik klasy IE5, styk sygnalizacji awarii/pracy SSM/SBM, współpraca z BMS, wejścia analogowe 0-10V i in., cyfrowe Ext. OFF i in., wybór trybów regulacji, do cieczy od -20°C | 6975 | PG3 | 28 | K | 22607 | NIE |  | 84137059 | 0 | 277 | 315 | Wilo-Yonos GIGA2.0-I 40/1-42/5,5-S1 | pompa dławnicowa Inline, silnik klasy IE5 | Wilo-Yonos GIGA2.0-I | Tłoczenie wody grzewczej (zgodnie z VDI 2035), wody zimnej i mieszanin woda-glikol | Wilo | DE | 1 | SZT |  | 0.4 | IE5 | zielony / czarny / szary | Karton | 2 | 1 | 4 | 343 | 576 | 440 | 600 | 800 | 525 | 61 | 70 | http://downloads-wilo-select.wilo.com/assets/WIB_WILO | https://cms.media.wilo.com/dcipicxmlfeature/wilo522711/6980142/wilo522711_3.eps |  | 5500 |  | Nowość | https://wilo.com/quick/PL/pl/articleNumber/2234693
11397 | 2234700 | 4062679395319 | Wilo-Yonos GIGA2.0-I 40/1-52/7,5 pompa dławnicowa Inline, silnik klasy IE5 | Pompa dławnicowa Inline Wilo-Yonos GIGA2.0-I 40/1-52/7,5 silnik klasy IE5, styk sygnalizacji awarii/pracy SSM/SBM, współpraca z BMS, wejścia analogowe 0-10V i in., cyfrowe Ext. OFF i in., wybór trybów regulacji, do cieczy od -20°C | 7766 | PG3 | 28 | K | 22607 | NIE |  | 84137059 | 0 | 277 | 315 | Wilo-Yonos GIGA2.0-I 40/1-52/7,5 | pompa dławnicowa Inline, silnik klasy IE5 | Wilo-Yonos GIGA2.0-I | Tłoczenie wody grzewczej (zgodnie z VDI 2035), wody zimnej i mieszanin woda-glikol | Wilo | DE | 1 | SZT |  | 0.4 | IE5 | zielony / czarny / szary | Karton | 1 | 1 | 1 | 373 | 590 | 470 | 600 | 800 | 800 | 70 | 94 | http://downloads-wilo-select.wilo.com/assets/WIB_WILO | https://cms.media.wilo.com/dcipicxmlfeature/wilo522711/6980142/wilo522711_3.eps |  | 8300 |  | Nowość | https://wilo.com/quick/PL/pl/articleNumber/2234700
11398 | 2234703 | 4062679397054 | Wilo-Yonos GIGA2.0-I 40/1-52/7,5- R1-S1 pompa dławnicowa Inline, silnik klasy IE5 | Pompa dławnicowa Inline Wilo-Yonos GIGA2.0-I 40/1-52/7,5- R1-S1 styk sygnalizacji awarii/pracy SSM/SBM, współpraca z BMS, wejścia analogowe 0-10V i in., cyfrowe Ext. OFF i in., wybór trybów regulacji, do cieczy od -20°C | 7222 | PG3 | 28 | K | 22607 | NIE |  | 84137059 | 0 | 277 | 315 | Wilo-Yonos GIGA2.0-I 40/1-52/7,5- R1-S1 | pompa dławnicowa Inline, silnik klasy IE5 | Wilo-Yonos GIGA2.0-I | Tłoczenie wody grzewczej (zgodnie z VDI 2035), wody zimnej i mieszanin woda-glikol | Wilo | DE | 1 | SZT |  | 0.4 | IE5 | zielony / czarny / szary | Karton | 1 | 1 | 1 | 373 | 590 | 470 | 600 | 800 | 800 | 70 | 94 | http://downloads-wilo-select.wilo.com/assets/WIB_WILO | https://cms.media.wilo.com/dcipicxmlfeature/wilo522711/6980142/wilo522711_3.eps |  | 8300 |  | Nowość | https://wilo.com/quick/PL/pl/articleNumber/2234703
11399 | 2234702 | 4062679396477 | Wilo-Yonos GIGA2.0-I 40/1-52/7,5-R1 pompa dławnicowa Inline, silnik klasy IE5 | Pompa dławnicowa Inline Wilo-Yonos GIGA2.0-I 40/1-52/7,5-R1 silnik klasy IE5, styk sygnalizacji awarii/pracy SSM/SBM, współpraca z BMS, wejścia analogowe 0-10V i in., cyfrowe Ext. OFF i in., wybór trybów regulacji, do cieczy od -20°C | 7160 | PG3 | 28 | K | 22607 | NIE |  | 84137059 | 0 | 277 | 315 | Wilo-Yonos GIGA2.0-I 40/1-52/7,5-R1 | pompa dławnicowa Inline, silnik klasy IE5 | Wilo-Yonos GIGA2.0-I | Tłoczenie wody grzewczej (zgodnie z VDI 2035), wody zimnej i mieszanin woda-glikol | Wilo | DE | 1 | SZT |  | 0.4 | IE5 | zielony / czarny / szary | Karton | 1 | 1 | 1 | 373 | 590 | 470 | 600 | 800 | 800 | 70 | 94 | http://downloads-wilo-select.wilo.com/assets/WIB_WILO | https://cms.media.wilo.com/dcipicxmlfeature/wilo522711/6980142/wilo522711_3.eps |  | 8300 |  | Nowość | https://wilo.com/quick/PL/pl/articleNumber/2234702
11400 | 2234701 | 4062679395890 | Wilo-Yonos GIGA2.0-I 40/1-52/7,5-S1 pompa dławnicowa Inline, silnik klasy IE5 | Pompa dławnicowa Inline Wilo-Yonos GIGA2.0-I 40/1-52/7,5-S1 silnik klasy IE5, styk sygnalizacji awarii/pracy SSM/SBM, współpraca z BMS, wejścia analogowe 0-10V i in., cyfrowe Ext. OFF i in., wybór trybów regulacji, do cieczy od -20°C | 7828 | PG3 | 28 | K | 22607 | NIE |  | 84137059 | 0 | 277 | 315 | Wilo-Yonos GIGA2.0-I 40/1-52/7,5-S1 | pompa dławnicowa Inline, silnik klasy IE5 | Wilo-Yonos GIGA2.0-I | Tłoczenie wody grzewczej (zgodnie z VDI 2035), wody zimnej i mieszanin woda-glikol | Wilo | DE | 1 | SZT |  | 0.4 | IE5 | zielony / czarny / szary | Karton | 1 | 1 | 1 | 373 | 590 | 470 | 600 | 800 | 800 | 70 | 94 | http://downloads-wilo-select.wilo.com/assets/WIB_WILO | https://cms.media.wilo.com/dcipicxmlfeature/wilo522711/6980142/wilo522711_3.eps |  | 8300 |  | Nowość | https://wilo.com/quick/PL/pl/articleNumber/2234701
11401 | 2207034 | 4062679113289 | Wilo-Yonos GIGA2.0-I 40/1-6/M-0,37 pompa dławnicowa Inline, silnik klasy IE5 | Pompa dławnicowa Inline Wilo-Yonos GIGA2.0-I 40/1-6/M-0,37, silnik klasy IE5, styk sygnalizacji awarii/pracy SSM/SBM, współpraca z BMS, wejścia analogowe 0-10V i in., cyfrowe Ext. OFF i in., wybór trybów regulacji, do cieczy od -20°C | 3515 | PG3 | 28 | K | 22607 | NIE |  | 84137059 | 0 | 276 | 315 | Wilo-Yonos GIGA2.0-I 40/1-6/M-0,37 | pompa dławnicowa Inline, silnik klasy IE5 | Wilo-Yonos GIGA2.0-I | Tłoczenie wody grzewczej (zgodnie z VDI 2035), wody zimnej i mieszanin woda-glikol | Wilo | DE | 1 | SZT |  | 0.4 | IE5 | zielony / czarny / szary | Karton | 2 | 1 | 4 | 247 | 517 | 400 | 600 | 800 | 525 | 29.1 | 32 | http://downloads-wilo-select.wilo.com/assets/WIB_WILO31786816.jpg | //cms.media.wilo.com/dcipicxmlfeature/wilo522711/6980142/wilo522711_1.jpg |  | 500 |  |  | https://wilo.com/quick/PL/pl/articleNumber/2207034
11402 | 2207084 | 4062679114385 | Wilo-Yonos GIGA2.0-I 40/1-6/M-0,37-R1 pompa dławnicowa Inline, silnik klasy IE5 | Pompa dławnicowa Inline Wilo-Yonos GIGA2.0-I 40/1-6/M-0,37-R1, silnik klasy IE5, styk sygnalizacji awarii/pracy SSM/SBM, współpraca z BMS, wejścia analogowe 0-10V i in., cyfrowe Ext. OFF i in., wybór trybów regulacji, do cieczy od -20°C | 2909 | PG3 | 28 | K | 22607 | NIE |  | 84137059 | 0 | 276 | 315 | Wilo-Yonos GIGA2.0-I 40/1-6/M-0,37-R1 | pompa dławnicowa Inline, silnik klasy IE5 | Wilo-Yonos GIGA2.0-I | Tłoczenie wody grzewczej (zgodnie z VDI 2035), wody zimnej i mieszanin woda-glikol | Wilo | DE | 1 | SZT |  | 0.4 | IE5 | zielony / czarny / szary | Karton | 2 | 1 | 4 | 247 | 517 | 400 | 600 | 800 | 525 | 29.1 | 32 | http://downloads-wilo-select.wilo.com/assets/WIB_WILO31786816.jpg | //cms.media.wilo.com/dcipicxmlfeature/wilo522711/6980142/wilo522711_1.jpg |  | 500 |  |  | https://wilo.com/quick/PL/pl/articleNumber/2207084
11403 | 2207109 | 4062679114934 | Wilo-Yonos GIGA2.0-I 40/1-6/M-0,37-R1-S1 pompa dławnicowa Inline, silnik klasy IE5 | Pompa dławnicowa Inline Wilo-Yonos GIGA2.0-I 40/1-6/M-0,37-R1-S1, silnik klasy IE5, styk sygnalizacji awarii/pracy SSM/SBM, współpraca z BMS, wejścia analogowe 0-10V i in., cyfrowe Ext. OFF i in., wybór trybów regulacji, do cieczy od -20°C | 2970 | PG3 | 28 | K | 22607 | NIE |  | 84137059 | 0 | 276 | 315 | Wilo-Yonos GIGA2.0-I 40/1-6/M-0,37-R1-S1 | pompa dławnicowa Inline, silnik klasy IE5 | Wilo-Yonos GIGA2.0-I | Tłoczenie wody grzewczej (zgodnie z VDI 2035), wody zimnej i mieszanin woda-glikol | Wilo | DE | 1 | SZT |  | 0.4 | IE5 | zielony / czarny / szary | Karton | 2 | 1 | 4 | 247 | 517 | 400 | 600 | 800 | 525 | 29.1 | 32 | http://downloads-wilo-select.wilo.com/assets/WIB_WILO31786816.jpg | //cms.media.wilo.com/dcipicxmlfeature/wilo522711/6980142/wilo522711_1.jpg |  | 500 |  |  | https://wilo.com/quick/PL/pl/articleNumber/2207109
11404 | 2207059 | 4062679113838 | Wilo-Yonos GIGA2.0-I 40/1-6/M-0,37-S1 pompa dławnicowa Inline, silnik klasy IE5 | Pompa dławnicowa Inline Wilo-Yonos GIGA2.0-I 40/1-6/M-0,37-S1, silnik klasy IE5, styk sygnalizacji awarii/pracy SSM/SBM, współpraca z BMS, wejścia analogowe 0-10V i in., cyfrowe Ext. OFF i in., wybór trybów regulacji, do cieczy od -20°C | 3576 | PG3 | 28 | K | 22607 | NIE |  | 84137059 | 0 | 276 | 315 | Wilo-Yonos GIGA2.0-I 40/1-6/M-0,37-S1 | pompa dławnicowa Inline, silnik klasy IE5 | Wilo-Yonos GIGA2.0-I | Tłoczenie wody grzewczej (zgodnie z VDI 2035), wody zimnej i mieszanin woda-glikol | Wilo | DE | 1 | SZT |  | 0.4 | IE5 | zielony / czarny / szary | Karton | 2 | 1 | 4 | 247 | 517 | 400 | 600 | 800 | 525 | 29.1 | 32 | http://downloads-wilo-select.wilo.com/assets/WIB_WILO31786816.jpg | //cms.media.wilo.com/dcipicxmlfeature/wilo522711/6980142/wilo522711_1.jpg |  | 500 |  |  | https://wilo.com/quick/PL/pl/articleNumber/2207059
11405 | 2204977 | 4062679106526 | Wilo-Yonos GIGA2.0-I 40/1-8/0,55 pompa dławnicowa Inline, silnik klasy IE5 | Pompa dławnicowa Inline Wilo-Yonos GIGA2.0-I 40/1-8/0,55, silnik klasy IE5, styk sygnalizacji awarii/pracy SSM/SBM, współpraca z BMS, wejścia analogowe 0-10V i in., cyfrowe Ext. OFF i in., wybór trybów regulacji, do cieczy od -20°C | 3699 | PG3 | 28 | K | 22607 | NIE |  | 84137059 | 0 | 276 | 315 | Wilo-Yonos GIGA2.0-I 40/1-8/0,55 | pompa dławnicowa Inline, silnik klasy IE5 | Wilo-Yonos GIGA2.0-I | Tłoczenie wody grzewczej (zgodnie z VDI 2035), wody zimnej i mieszanin woda-glikol | Wilo | DE | 1 | SZT |  | 0.4 | IE5 | zielony / czarny / szary | Karton | 2 | 1 | 1 | 247 | 517 | 400 | 600 | 800 | 525 | 28.7 | 34 | http://downloads-wilo-select.wilo.com/assets/WIB_WILO31786816.jpg | //cms.media.wilo.com/dcipicxmlfeature/wilo522711/6980142/wilo522711_1.jpg |  | 600 |  |  | https://wilo.com/quick/PL/pl/articleNumber/2204977
11406 | 2205099 | 4062679108223 | Wilo-Yonos GIGA2.0-I 40/1-8/0,55-R1 pompa dławnicowa Inline, silnik klasy IE5 | Pompa dławnicowa Inline Wilo-Yonos GIGA2.0-I 40/1-8/0,55-R1, silnik klasy IE5, styk sygnalizacji awarii/pracy SSM/SBM, współpraca z BMS, wejścia analogowe 0-10V i in., cyfrowe Ext. OFF i in., wybór trybów regulacji, do cieczy od -20°C | 3094 | PG3 | 28 | K | 22607 | NIE |  | 84137059 | 0 | 276 | 315 | Wilo-Yonos GIGA2.0-I 40/1-8/0,55-R1 | pompa dławnicowa Inline, silnik klasy IE5 | Wilo-Yonos GIGA2.0-I | Tłoczenie wody grzewczej (zgodnie z VDI 2035), wody zimnej i mieszanin woda-glikol | Wilo | DE | 1 | SZT |  | 0.4 | IE5 | zielony / czarny / szary | Karton | 2 | 1 | 1 | 247 | 517 | 400 | 600 | 800 | 525 | 28.7 | 34 | http://downloads-wilo-select.wilo.com/assets/WIB_WILO31786816.jpg | //cms.media.wilo.com/dcipicxmlfeature/wilo522711/6980142/wilo522711_1.jpg |  | 600 |  |  | https://wilo.com/quick/PL/pl/articleNumber/2205099
11407 | 2205160 | 4062679109077 | Wilo-Yonos GIGA2.0-I 40/1-8/0,55-R1-S1 pompa dławnicowa Inline, silnik klasy IE5 | Pompa dławnicowa Inline Wilo-Yonos GIGA2.0-I 40/1-8/0,55-R1-S1, silnik klasy IE5, styk sygnalizacji awarii/pracy SSM/SBM, współpraca z BMS, wejścia analogowe 0-10V i in., cyfrowe Ext. OFF i in., wybór trybów regulacji, do cieczy od -20°C | 3155 | PG3 | 28 | K | 22607 | NIE |  | 84137059 | 0 | 276 | 315 | Wilo-Yonos GIGA2.0-I 40/1-8/0,55-R1-S1 | pompa dławnicowa Inline, silnik klasy IE5 | Wilo-Yonos GIGA2.0-I | Tłoczenie wody grzewczej (zgodnie z VDI 2035), wody zimnej i mieszanin woda-glikol | Wilo | DE | 1 | SZT |  | 0.4 | IE5 | zielony / czarny / szary | Karton | 2 | 1 | 1 | 247 | 517 | 400 | 600 | 800 | 525 | 28.7 | 34 | http://downloads-wilo-select.wilo.com/assets/WIB_WILO31786816.jpg | //cms.media.wilo.com/dcipicxmlfeature/wilo522711/6980142/wilo522711_1.jpg |  | 600 |  |  | https://wilo.com/quick/PL/pl/articleNumber/2205160
11408 | 2205038 | 4062679107370 | Wilo-Yonos GIGA2.0-I 40/1-8/0,55-S1 pompa dławnicowa Inline, silnik klasy IE5 | Pompa dławnicowa Inline Wilo-Yonos GIGA2.0-I 40/1-8/0,55-S1, silnik klasy IE5, styk sygnalizacji awarii/pracy SSM/SBM, współpraca z BMS, wejścia analogowe 0-10V i in., cyfrowe Ext. OFF i in., wybór trybów regulacji, do cieczy od -20°C | 3761 | PG3 | 28 | K | 22607 | NIE |  | 84137059 | 0 | 276 | 315 | Wilo-Yonos GIGA2.0-I 40/1-8/0,55-S1 | pompa dławnicowa Inline, silnik klasy IE5 | Wilo-Yonos GIGA2.0-I | Tłoczenie wody grzewczej (zgodnie z VDI 2035), wody zimnej i mieszanin woda-glikol | Wilo | DE | 1 | SZT |  | 0.4 | IE5 | zielony / czarny / szary | Karton | 2 | 1 | 1 | 247 | 517 | 400 | 600 | 800 | 525 | 28.7 | 34 | http://downloads-wilo-select.wilo.com/assets/WIB_WILO31786816.jpg | //cms.media.wilo.com/dcipicxmlfeature/wilo522711/6980142/wilo522711_1.jpg |  | 600 |  |  | https://wilo.com/quick/PL/pl/articleNumber/2205038
11409 | 2207033 | 4062679113272 | Wilo-Yonos GIGA2.0-I 40/1-8/M-0,55 pompa dławnicowa Inline, silnik klasy IE5 | Pompa dławnicowa Inline Wilo-Yonos GIGA2.0-I 40/1-8/M-0,55, silnik klasy IE5, styk sygnalizacji awarii/pracy SSM/SBM, współpraca z BMS, wejścia analogowe 0-10V i in., cyfrowe Ext. OFF i in., wybór trybów regulacji, do cieczy od -20°C | 3699 | PG3 | 28 | K | 22607 | NIE |  | 84137059 | 0 | 276 | 315 | Wilo-Yonos GIGA2.0-I 40/1-8/M-0,55 | pompa dławnicowa Inline, silnik klasy IE5 | Wilo-Yonos GIGA2.0-I | Tłoczenie wody grzewczej (zgodnie z VDI 2035), wody zimnej i mieszanin woda-glikol | Wilo | DE | 1 | SZT |  | 0.4 | IE5 | zielony / czarny / szary | Karton | 2 | 1 | 4 | 247 | 517 | 400 | 600 | 800 | 525 | 30.3 | 34 | http://downloads-wilo-select.wilo.com/assets/WIB_WILO31786816.jpg | //cms.media.wilo.com/dcipicxmlfeature/wilo522711/6980142/wilo522711_1.jpg |  | 600 |  |  | https://wilo.com/quick/PL/pl/articleNumber/2207033
11410 | 2207083 | 4062679114378 | Wilo-Yonos GIGA2.0-I 40/1-8/M-0,55-R1 pompa dławnicowa Inline, silnik klasy IE5 | Pompa dławnicowa Inline Wilo-Yonos GIGA2.0-I 40/1-8/M-0,55-R1, silnik klasy IE5, styk sygnalizacji awarii/pracy SSM/SBM, współpraca z BMS, wejścia analogowe 0-10V i in., cyfrowe Ext. OFF i in., wybór trybów regulacji, do cieczy od -20°C | 3094 | PG3 | 28 | K | 22607 | NIE |  | 84137059 | 0 | 276 | 315 | Wilo-Yonos GIGA2.0-I 40/1-8/M-0,55-R1 | pompa dławnicowa Inline, silnik klasy IE5 | Wilo-Yonos GIGA2.0-I | Tłoczenie wody grzewczej (zgodnie z VDI 2035), wody zimnej i mieszanin woda-glikol | Wilo | DE | 1 | SZT |  | 0.4 | IE5 | zielony / czarny / szary | Karton | 2 | 1 | 4 | 247 | 517 | 400 | 600 | 800 | 525 | 30.3 | 34 | http://downloads-wilo-select.wilo.com/assets/WIB_WILO31786816.jpg | //cms.media.wilo.com/dcipicxmlfeature/wilo522711/6980142/wilo522711_1.jpg |  | 600 |  |  | https://wilo.com/quick/PL/pl/articleNumber/2207083
11411 | 2207108 | 4062679114927 | Wilo-Yonos GIGA2.0-I 40/1-8/M-0,55-R1-S1 pompa dławnicowa Inline, silnik klasy IE5 | Pompa dławnicowa Inline Wilo-Yonos GIGA2.0-I 40/1-8/M-0,55-R1-S1, silnik klasy IE5, styk sygnalizacji awarii/pracy SSM/SBM, współpraca z BMS, wejścia analogowe 0-10V i in., cyfrowe Ext. OFF i in., wybór trybów regulacji, do cieczy od -20°C | 3155 | PG3 | 28 | K | 22607 | NIE |  | 84137059 | 0 | 276 | 315 | Wilo-Yonos GIGA2.0-I 40/1-8/M-0,55-R1-S1 | pompa dławnicowa Inline, silnik klasy IE5 | Wilo-Yonos GIGA2.0-I | Tłoczenie wody grzewczej (zgodnie z VDI 2035), wody zimnej i mieszanin woda-glikol | Wilo | DE | 1 | SZT |  | 0.4 | IE5 | zielony / czarny / szary | Karton | 2 | 1 | 4 | 247 | 517 | 400 | 600 | 800 | 525 | 30.3 | 34 | http://downloads-wilo-select.wilo.com/assets/WIB_WILO31786816.jpg | //cms.media.wilo.com/dcipicxmlfeature/wilo522711/6980142/wilo522711_1.jpg |  | 600 |  |  | https://wilo.com/quick/PL/pl/articleNumber/2207108
11412 | 2207058 | 4062679113821 | Wilo-Yonos GIGA2.0-I 40/1-8/M-0,55-S1 pompa dławnicowa Inline, silnik klasy IE5 | Pompa dławnicowa Inline Wilo-Yonos GIGA2.0-I 40/1-8/M-0,55-S1, silnik klasy IE5, styk sygnalizacji awarii/pracy SSM/SBM, współpraca z BMS, wejścia analogowe 0-10V i in., cyfrowe Ext. OFF i in., wybór trybów regulacji, do cieczy od -20°C | 3761 | PG3 | 28 | K | 22607 | NIE |  | 84137059 | 0 | 276 | 315 | Wilo-Yonos GIGA2.0-I 40/1-8/M-0,55-S1 | pompa dławnicowa Inline, silnik klasy IE5 | Wilo-Yonos GIGA2.0-I | Tłoczenie wody grzewczej (zgodnie z VDI 2035), wody zimnej i mieszanin woda-glikol | Wilo | DE | 1 | SZT |  | 0.4 | IE5 | zielony / czarny / szary | Karton | 2 | 1 | 4 | 247 | 517 | 400 | 600 | 800 | 525 | 30.3 | 34 | http://downloads-wilo-select.wilo.com/assets/WIB_WILO31786816.jpg | //cms.media.wilo.com/dcipicxmlfeature/wilo522711/6980142/wilo522711_1.jpg |  | 600 |  |  | https://wilo.com/quick/PL/pl/articleNumber/2207058
11413 | 2237984 | 4062679406572 | Wilo-Yonos GIGA2.0-I 40/210-11/2 pompa dławnicowa Inline | Pompa dławnicowa Inline Wilo-Yonos GIGA2.0-I 40/210-11/2, styk sygnalizacji awarii/pracy SSM/SBM, współpraca z BMS, wejścia analogowe 0-10V i in., cyfrowe Ext. OFF i in., wybór trybów regulacji, do cieczy od -20°C | 10485 | PG3 | 28 | K | 22607 | NIE |  | 84137059 | 0 | 276 | 315 | Wilo-Yonos GIGA2.0-I 40/210-11/2 | Pompa dławnicowa Inline | Wilo-Yonos GIGA2.0-I | Tłoczenie wody grzewczej (zgodnie z VDI 2035), wody zimnej i mieszanin woda-glikol | Wilo | DE | 1 | SZT |  | 0.4 | IE4 | zielony / czarny / szary | Karton | 2 | 1 | 4 | 504 | 917 | 565 | 800 | 1200 | 760 | 266 | 213 | http://downloads-wilo-select.wilo.com/assets/WIB_WILO | https://cms.media.wilo.com/dcipicxmlfeature/wilo522711/6980142/wilo522711_3.eps |  |  |  | Nowość | https://wilo.com/quick/PL/pl/articleNumber/2237984
11414 | 2237986 | 4062679413013 | Wilo-Yonos GIGA2.0-I 40/210-11/2-R1 pompa dławnicowa Inline | Pompa dławnicowa Inline Wilo-Yonos GIGA2.0-I 40/210-11/2-R1, styk sygnalizacji awarii/pracy SSM/SBM, współpraca z BMS, wejścia analogowe 0-10V i in., cyfrowe Ext. OFF i in., wybór trybów regulacji, do cieczy od -20°C | 9880 | PG3 | 28 | K | 22607 | NIE |  | 84137059 | 0 | 276 | 315 | Wilo-Yonos GIGA2.0-I 40/210-11/2-R1 | Pompa dławnicowa Inline | Wilo-Yonos GIGA2.0-I | Tłoczenie wody grzewczej (zgodnie z VDI 2035), wody zimnej i mieszanin woda-glikol | Wilo | DE | 1 | SZT |  | 0.4 | IE4 | zielony / czarny / szary | Karton | 2 | 1 | 4 | 429 | 813 | 616 | 800 | 1200 | 760 | 171 | 213 | http://downloads-wilo-select.wilo.com/assets/WIB_WILO | https://cms.media.wilo.com/dcipicxmlfeature/wilo522711/6980142/wilo522711_3.eps |  |  |  | Nowość | https://wilo.com/quick/PL/pl/articleNumber/2237986
11415 | 2237987 | 4062679415277 | Wilo-Yonos GIGA2.0-I 40/210-11/2-R1-S1 pompa dławnicowa Inline | Pompa dławnicowa Inline Wilo-Yonos GIGA2.0-I 40/210-11/2-R1-S1, styk sygnalizacji awarii/pracy SSM/SBM, współpraca z BMS, wejścia analogowe 0-10V i in., cyfrowe Ext. OFF i in., wybór trybów regulacji, do cieczy od -20°C | 9977 | PG3 | 28 | K | 22607 | NIE |  | 84137059 | 0 | 276 | 315 | Wilo-Yonos GIGA2.0-I 40/210-11/2-R1-S1 | Pompa dławnicowa Inline | Wilo-Yonos GIGA2.0-I | Tłoczenie wody grzewczej (zgodnie z VDI 2035), wody zimnej i mieszanin woda-glikol | Wilo | DE | 1 | SZT |  | 0.4 | IE4 | zielony / czarny / szary | Karton | 2 | 1 | 4 | 429 | 813 | 616 | 800 | 1200 | 760 | 171 | 213 | http://downloads-wilo-select.wilo.com/assets/WIB_WILO | https://cms.media.wilo.com/dcipicxmlfeature/wilo522711/6980142/wilo522711_3.eps |  |  |  | Nowość | https://wilo.com/quick/PL/pl/articleNumber/2237987
11416 | 2237985 | 4062679410623 | Wilo-Yonos GIGA2.0-I 40/210-11/2-S1 pompa dławnicowa Inline | Pompa dławnicowa Inline Wilo-Yonos GIGA2.0-I 40/210-11/2-S1, styk sygnalizacji awarii/pracy SSM/SBM, współpraca z BMS, wejścia analogowe 0-10V i in., cyfrowe Ext. OFF i in., wybór trybów regulacji, do cieczy od -20°C | 10582 | PG3 | 28 | K | 22607 | NIE |  | 84137059 | 0 | 276 | 315 | Wilo-Yonos GIGA2.0-I 40/210-11/2-S1 | Pompa dławnicowa Inline | Wilo-Yonos GIGA2.0-I | Tłoczenie wody grzewczej (zgodnie z VDI 2035), wody zimnej i mieszanin woda-glikol | Wilo | DE | 1 | SZT |  | 0.4 | IE4 | zielony / czarny / szary | Karton | 2 | 1 | 4 | 350 | 850 | 548 | 800 | 1200 | 760 | 144 | 213 | http://downloads-wilo-select.wilo.com/assets/WIB_WILO | https://cms.media.wilo.com/dcipicxmlfeature/wilo522711/6980142/wilo522711_3.eps |  |  |  | Nowość | https://wilo.com/quick/PL/pl/articleNumber/2237985
11417 | 2204985 | 4062679106588 | Wilo-Yonos GIGA2.0-I 50/1-10/1,1 pompa dławnicowa Inline, silnik klasy IE5 | Pompa dławnicowa Inline Wilo-Yonos GIGA2.0-I 50/1-10/1,1, silnik klasy IE5, styk sygnalizacji awarii/pracy SSM/SBM, współpraca z BMS, wejścia analogowe 0-10V i in., cyfrowe Ext. OFF i in., wybór trybów regulacji, do cieczy od -20°C | 4420 | PG3 | 28 | K | 22607 | NIE |  | 84137059 | 0 | 276 | 315 | Wilo-Yonos GIGA2.0-I 50/1-10/1,1 | pompa dławnicowa Inline, silnik klasy IE5 | Wilo-Yonos GIGA2.0-I | Tłoczenie wody grzewczej (zgodnie z VDI 2035), wody zimnej i mieszanin woda-glikol | Wilo | DE | 1 | SZT |  | 0.4 | IE5 | zielony / czarny / szary | Karton | 2 | 1 | 1 | 247 | 533 | 410 | 600 | 800 | 525 | 30.5 | 38 | http://downloads-wilo-select.wilo.com/assets/WIB_WILO31786816.jpg | //cms.media.wilo.com/dcipicxmlfeature/wilo522711/6980142/wilo522711_1.jpg |  | 1200 |  |  | https://wilo.com/quick/PL/pl/articleNumber/2204985
11418 | 2205107 | 4062679108285 | Wilo-Yonos GIGA2.0-I 50/1-10/1,1-R1 pompa dławnicowa Inline, silnik klasy IE5 | Pompa dławnicowa Inline Wilo-Yonos GIGA2.0-I 50/1-10/1,1-R1, silnik klasy IE5, styk sygnalizacji awarii/pracy SSM/SBM, współpraca z BMS, wejścia analogowe 0-10V i in., cyfrowe Ext. OFF i in., wybór trybów regulacji, do cieczy od -20°C | 3814 | PG3 | 28 | K | 22607 | NIE |  | 84137059 | 0 | 276 | 315 | Wilo-Yonos GIGA2.0-I 50/1-10/1,1-R1 | pompa dławnicowa Inline, silnik klasy IE5 | Wilo-Yonos GIGA2.0-I | Tłoczenie wody grzewczej (zgodnie z VDI 2035), wody zimnej i mieszanin woda-glikol | Wilo | DE | 1 | SZT |  | 0.4 | IE5 | zielony / czarny / szary | Karton | 2 | 1 | 1 | 247 | 533 | 410 | 600 | 800 | 525 | 30.5 | 38 | http://downloads-wilo-select.wilo.com/assets/WIB_WILO31786816.jpg | //cms.media.wilo.com/dcipicxmlfeature/wilo522711/6980142/wilo522711_1.jpg |  | 1200 |  |  | https://wilo.com/quick/PL/pl/articleNumber/2205107
11419 | 2205168 | 4062679109138 | Wilo-Yonos GIGA2.0-I 50/1-10/1,1-R1-S1 pompa dławnicowa Inline, silnik klasy IE5 | Pompa dławnicowa Inline Wilo-Yonos GIGA2.0-I 50/1-10/1,1-R1-S1, silnik klasy IE5, styk sygnalizacji awarii/pracy SSM/SBM, współpraca z BMS, wejścia analogowe 0-10V i in., cyfrowe Ext. OFF i in., wybór trybów regulacji, do cieczy od -20°C | 3875 | PG3 | 28 | K | 22607 | NIE |  | 84137059 | 0 | 276 | 315 | Wilo-Yonos GIGA2.0-I 50/1-10/1,1-R1-S1 | pompa dławnicowa Inline, silnik klasy IE5 | Wilo-Yonos GIGA2.0-I | Tłoczenie wody grzewczej (zgodnie z VDI 2035), wody zimnej i mieszanin woda-glikol | Wilo | DE | 1 | SZT |  | 0.4 | IE5 | zielony / czarny / szary | Karton | 2 | 1 | 1 | 247 | 533 | 410 | 600 | 800 | 525 | 30.5 | 38 | http://downloads-wilo-select.wilo.com/assets/WIB_WILO31786816.jpg | //cms.media.wilo.com/dcipicxmlfeature/wilo522711/6980142/wilo522711_1.jpg |  | 1200 |  |  | https://wilo.com/quick/PL/pl/articleNumber/2205168
11420 | 2205046 | 4062679107431 | Wilo-Yonos GIGA2.0-I 50/1-10/1,1-S1 pompa dławnicowa Inline, silnik klasy IE5 | Pompa dławnicowa Inline Wilo-Yonos GIGA2.0-I 50/1-10/1,1-S1, silnik klasy IE5, styk sygnalizacji awarii/pracy SSM/SBM, współpraca z BMS, wejścia analogowe 0-10V i in., cyfrowe Ext. OFF i in., wybór trybów regulacji, do cieczy od -20°C | 4480 | PG3 | 28 | K | 22607 | NIE |  | 84137059 | 0 | 276 | 315 | Wilo-Yonos GIGA2.0-I 50/1-10/1,1-S1 | pompa dławnicowa Inline, silnik klasy IE5 | Wilo-Yonos GIGA2.0-I | Tłoczenie wody grzewczej (zgodnie z VDI 2035), wody zimnej i mieszanin woda-glikol | Wilo | DE | 1 | SZT |  | 0.4 | IE5 | zielony / czarny / szary | Karton | 2 | 1 | 1 | 247 | 533 | 410 | 600 | 800 | 525 | 30.5 | 38 | http://downloads-wilo-select.wilo.com/assets/WIB_WILO31786816.jpg | //cms.media.wilo.com/dcipicxmlfeature/wilo522711/6980142/wilo522711_1.jpg |  | 1200 |  |  | https://wilo.com/quick/PL/pl/articleNumber/2205046
11421 | 2207036 | 4062679113302 | Wilo-Yonos GIGA2.0-I 50/1-10/M-1,1 pompa dławnicowa Inline, silnik klasy IE5 | Pompa dławnicowa Inline Wilo-Yonos GIGA2.0-I 50/1-10/M-1,1, silnik klasy IE5, styk sygnalizacji awarii/pracy SSM/SBM, współpraca z BMS, wejścia analogowe 0-10V i in., cyfrowe Ext. OFF i in., wybór trybów regulacji, do cieczy od -20°C | 4420 | PG3 | 28 | K | 22607 | NIE |  | 84137059 | 0 | 276 | 315 | Wilo-Yonos GIGA2.0-I 50/1-10/M-1,1 | pompa dławnicowa Inline, silnik klasy IE5 | Wilo-Yonos GIGA2.0-I | Tłoczenie wody grzewczej (zgodnie z VDI 2035), wody zimnej i mieszanin woda-glikol | Wilo | DE | 1 | SZT |  | 0.4 | IE5 | zielony / czarny / szary | Karton | 2 | 1 | 4 | 247 | 533 | 410 | 600 | 800 | 525 | 32.1 | 35 | http://downloads-wilo-select.wilo.com/assets/WIB_WILO31786816.jpg | //cms.media.wilo.com/dcipicxmlfeature/wilo522711/6980142/wilo522711_1.jpg |  | 1200 |  |  | https://wilo.com/quick/PL/pl/articleNumber/2207036
11422 | 2207086 | 4062679114408 | Wilo-Yonos GIGA2.0-I 50/1-10/M-1,1-R1 pompa dławnicowa Inline, silnik klasy IE5 | Pompa dławnicowa Inline Wilo-Yonos GIGA2.0-I 50/1-10/M-1,1-R1, silnik klasy IE5, styk sygnalizacji awarii/pracy SSM/SBM, współpraca z BMS, wejścia analogowe 0-10V i in., cyfrowe Ext. OFF i in., wybór trybów regulacji, do cieczy od -20°C | 3814 | PG3 | 28 | K | 22607 | NIE |  | 84137059 | 0 | 276 | 315 | Wilo-Yonos GIGA2.0-I 50/1-10/M-1,1-R1 | pompa dławnicowa Inline, silnik klasy IE5 | Wilo-Yonos GIGA2.0-I | Tłoczenie wody grzewczej (zgodnie z VDI 2035), wody zimnej i mieszanin woda-glikol | Wilo | DE | 1 | SZT |  | 0.4 | IE5 | zielony / czarny / szary | Karton | 2 | 1 | 4 | 247 | 533 | 410 | 600 | 800 | 525 | 32.1 | 35 | http://downloads-wilo-select.wilo.com/assets/WIB_WILO31786816.jpg | //cms.media.wilo.com/dcipicxmlfeature/wilo522711/6980142/wilo522711_1.jpg |  | 1200 |  |  | https://wilo.com/quick/PL/pl/articleNumber/2207086
11423 | 2207111 | 4062679114958 | Wilo-Yonos GIGA2.0-I 50/1-10/M-1,1-R1-S1 pompa dławnicowa Inline, silnik klasy IE5 | Pompa dławnicowa Inline Wilo-Yonos GIGA2.0-I 50/1-10/M-1,1-R1-S1, silnik klasy IE5, styk sygnalizacji awarii/pracy SSM/SBM, współpraca z BMS, wejścia analogowe 0-10V i in., cyfrowe Ext. OFF i in., wybór trybów regulacji, do cieczy od -20°C | 3875 | PG3 | 28 | K | 22607 | NIE |  | 84137059 | 0 | 276 | 315 | Wilo-Yonos GIGA2.0-I 50/1-10/M-1,1-R1-S1 | pompa dławnicowa Inline, silnik klasy IE5 | Wilo-Yonos GIGA2.0-I | Tłoczenie wody grzewczej (zgodnie z VDI 2035), wody zimnej i mieszanin woda-glikol | Wilo | DE | 1 | SZT |  | 0.4 | IE5 | zielony / czarny / szary | Karton | 2 | 1 | 4 | 247 | 533 | 410 | 600 | 800 | 525 | 32.1 | 35 | http://downloads-wilo-select.wilo.com/assets/WIB_WILO31786816.jpg | //cms.media.wilo.com/dcipicxmlfeature/wilo522711/6980142/wilo522711_1.jpg |  | 1200 |  |  | https://wilo.com/quick/PL/pl/articleNumber/2207111
11424 | 2207061 | 4062679113852 | Wilo-Yonos GIGA2.0-I 50/1-10/M-1,1-S1 pompa dławnicowa Inline, silnik klasy IE5 | Pompa dławnicowa Inline Wilo-Yonos GIGA2.0-I 50/1-10/M-1,1-S1, silnik klasy IE5, styk sygnalizacji awarii/pracy SSM/SBM, współpraca z BMS, wejścia analogowe 0-10V i in., cyfrowe Ext. OFF i in., wybór trybów regulacji, do cieczy od -20°C | 4480 | PG3 | 28 | K | 22607 | NIE |  | 84137059 | 0 | 276 | 315 | Wilo-Yonos GIGA2.0-I 50/1-10/M-1,1-S1 | pompa dławnicowa Inline, silnik klasy IE5 | Wilo-Yonos GIGA2.0-I | Tłoczenie wody grzewczej (zgodnie z VDI 2035), wody zimnej i mieszanin woda-glikol | Wilo | DE | 1 | SZT |  | 0.4 | IE5 | zielony / czarny / szary | Karton | 2 | 1 | 4 | 247 | 533 | 410 | 600 | 800 | 525 | 32.1 | 35 | http://downloads-wilo-select.wilo.com/assets/WIB_WILO31786816.jpg | //cms.media.wilo.com/dcipicxmlfeature/wilo522711/6980142/wilo522711_1.jpg |  | 1200 |  |  | https://wilo.com/quick/PL/pl/articleNumber/2207061
11425 | 2204984 | 4062679106571 | Wilo-Yonos GIGA2.0-I 50/1-13/1,5 pompa dławnicowa Inline, silnik klasy IE5 | Pompa dławnicowa Inline Wilo-Yonos GIGA2.0-I 50/1-13/1,5, silnik klasy IE5, styk sygnalizacji awarii/pracy SSM/SBM, współpraca z BMS, wejścia analogowe 0-10V i in., cyfrowe Ext. OFF i in., wybór trybów regulacji, do cieczy od -20°C | 4909 | PG3 | 28 | K | 22607 | NIE |  | 84137059 | 0 | 276 | 315 | Wilo-Yonos GIGA2.0-I 50/1-13/1,5 | pompa dławnicowa Inline, silnik klasy IE5 | Wilo-Yonos GIGA2.0-I | Tłoczenie wody grzewczej (zgodnie z VDI 2035), wody zimnej i mieszanin woda-glikol | Wilo | DE | 1 | SZT |  | 0.4 | IE5 | zielony / czarny / szary | Karton | 2 | 1 | 1 | 268 | 503 | 410 | 600 | 800 | 525 | 33.9 | 39 | http://downloads-wilo-select.wilo.com/assets/WIB_WILO31786816.jpg | //cms.media.wilo.com/dcipicxmlfeature/wilo522711/6980142/wilo522711_1.jpg |  | 1500 |  |  | https://wilo.com/quick/PL/pl/articleNumber/2204984
11426 | 2205106 | 4062679108278 | Wilo-Yonos GIGA2.0-I 50/1-13/1,5-R1 pompa dławnicowa Inline, silnik klasy IE5 | Pompa dławnicowa Inline Wilo-Yonos GIGA2.0-I 50/1-13/1,5-R1, silnik klasy IE5, styk sygnalizacji awarii/pracy SSM/SBM, współpraca z BMS, wejścia analogowe 0-10V i in., cyfrowe Ext. OFF i in., wybór trybów regulacji, do cieczy od -20°C | 4304 | PG3 | 28 | K | 22607 | NIE |  | 84137059 | 0 | 276 | 315 | Wilo-Yonos GIGA2.0-I 50/1-13/1,5-R1 | pompa dławnicowa Inline, silnik klasy IE5 | Wilo-Yonos GIGA2.0-I | Tłoczenie wody grzewczej (zgodnie z VDI 2035), wody zimnej i mieszanin woda-glikol | Wilo | DE | 1 | SZT |  | 0.4 | IE5 | zielony / czarny / szary | Karton | 2 | 1 | 1 | 268 | 503 | 410 | 600 | 800 | 525 | 33.9 | 39 | http://downloads-wilo-select.wilo.com/assets/WIB_WILO31786816.jpg | //cms.media.wilo.com/dcipicxmlfeature/wilo522711/6980142/wilo522711_1.jpg |  | 1500 |  |  | https://wilo.com/quick/PL/pl/articleNumber/2205106
11427 | 2205167 | 4062679109121 | Wilo-Yonos GIGA2.0-I 50/1-13/1,5-R1-S1 pompa dławnicowa Inline, silnik klasy IE5 | Pompa dławnicowa Inline Wilo-Yonos GIGA2.0-I 50/1-13/1,5-R1-S1, silnik klasy IE5, styk sygnalizacji awarii/pracy SSM/SBM, współpraca z BMS, wejścia analogowe 0-10V i in., cyfrowe Ext. OFF i in., wybór trybów regulacji, do cieczy od -20°C | 4364 | PG3 | 28 | K | 22607 | NIE |  | 84137059 | 0 | 276 | 315 | Wilo-Yonos GIGA2.0-I 50/1-13/1,5-R1-S1 | pompa dławnicowa Inline, silnik klasy IE5 | Wilo-Yonos GIGA2.0-I | Tłoczenie wody grzewczej (zgodnie z VDI 2035), wody zimnej i mieszanin woda-glikol | Wilo | DE | 1 | SZT |  | 0.4 | IE5 | zielony / czarny / szary | Karton | 2 | 1 | 1 | 268 | 503 | 410 | 600 | 800 | 525 | 33.9 | 39 | http://downloads-wilo-select.wilo.com/assets/WIB_WILO31786816.jpg | //cms.media.wilo.com/dcipicxmlfeature/wilo522711/6980142/wilo522711_1.jpg |  | 1500 |  |  | https://wilo.com/quick/PL/pl/articleNumber/2205167
11428 | 2205045 | 4062679107424 | Wilo-Yonos GIGA2.0-I 50/1-13/1,5-S1 pompa dławnicowa Inline, silnik klasy IE5 | Pompa dławnicowa Inline Wilo-Yonos GIGA2.0-I 50/1-13/1,5-S1, silnik klasy IE5, styk sygnalizacji awarii/pracy SSM/SBM, współpraca z BMS, wejścia analogowe 0-10V i in., cyfrowe Ext. OFF i in., wybór trybów regulacji, do cieczy od -20°C | 4971 | PG3 | 28 | K | 22607 | NIE |  | 84137059 | 0 | 276 | 315 | Wilo-Yonos GIGA2.0-I 50/1-13/1,5-S1 | pompa dławnicowa Inline, silnik klasy IE5 | Wilo-Yonos GIGA2.0-I | Tłoczenie wody grzewczej (zgodnie z VDI 2035), wody zimnej i mieszanin woda-glikol | Wilo | DE | 1 | SZT |  | 0.4 | IE5 | zielony / czarny / szary | Karton | 2 | 1 | 1 | 268 | 503 | 410 | 600 | 800 | 525 | 33.9 | 39 | http://downloads-wilo-select.wilo.com/assets/WIB_WILO31786816.jpg | //cms.media.wilo.com/dcipicxmlfeature/wilo522711/6980142/wilo522711_1.jpg |  | 1500 |  |  | https://wilo.com/quick/PL/pl/articleNumber/2205045
11429 | 2207035 | 4062679113296 | Wilo-Yonos GIGA2.0-I 50/1-13/M-1,5 pompa dławnicowa Inline, silnik klasy IE5 | Pompa dławnicowa Inline Wilo-Yonos GIGA2.0-I 50/1-13/M-1,5, silnik klasy IE5, styk sygnalizacji awarii/pracy SSM/SBM, współpraca z BMS, wejścia analogowe 0-10V i in., cyfrowe Ext. OFF i in., wybór trybów regulacji, do cieczy od -20°C | 4909 | PG3 | 28 | K | 22607 | NIE |  | 84137059 | 0 | 276 | 315 | Wilo-Yonos GIGA2.0-I 50/1-13/M-1,5 | pompa dławnicowa Inline, silnik klasy IE5 | Wilo-Yonos GIGA2.0-I | Tłoczenie wody grzewczej (zgodnie z VDI 2035), wody zimnej i mieszanin woda-glikol | Wilo | DE | 1 | SZT |  | 0.4 | IE5 | zielony / czarny / szary | Karton | 2 | 1 | 4 | 247 | 533 | 410 | 600 | 800 | 525 | 34.6 | 40 | http://downloads-wilo-select.wilo.com/assets/WIB_WILO31786816.jpg | //cms.media.wilo.com/dcipicxmlfeature/wilo522711/6980142/wilo522711_1.jpg |  | 1600 |  |  | https://wilo.com/quick/PL/pl/articleNumber/2207035
11430 | 2207085 | 4062679114392 | Wilo-Yonos GIGA2.0-I 50/1-13/M-1,5-R1 pompa dławnicowa Inline, silnik klasy IE5 | Pompa dławnicowa Inline Wilo-Yonos GIGA2.0-I 50/1-13/M-1,5-R1, silnik klasy IE5, styk sygnalizacji awarii/pracy SSM/SBM, współpraca z BMS, wejścia analogowe 0-10V i in., cyfrowe Ext. OFF i in., wybór trybów regulacji, do cieczy od -20°C | 4304 | PG3 | 28 | K | 22607 | NIE |  | 84137059 | 0 | 276 | 315 | Wilo-Yonos GIGA2.0-I 50/1-13/M-1,5-R1 | pompa dławnicowa Inline, silnik klasy IE5 | Wilo-Yonos GIGA2.0-I | Tłoczenie wody grzewczej (zgodnie z VDI 2035), wody zimnej i mieszanin woda-glikol | Wilo | DE | 1 | SZT |  | 0.4 | IE5 | zielony / czarny / szary | Karton | 2 | 1 | 4 | 247 | 533 | 410 | 600 | 800 | 525 | 34.6 | 40 | http://downloads-wilo-select.wilo.com/assets/WIB_WILO31786816.jpg | //cms.media.wilo.com/dcipicxmlfeature/wilo522711/6980142/wilo522711_1.jpg |  | 1600 |  |  | https://wilo.com/quick/PL/pl/articleNumber/2207085
11431 | 2207110 | 4062679114941 | Wilo-Yonos GIGA2.0-I 50/1-13/M-1,5-R1-S1 pompa dławnicowa Inline, silnik klasy IE5 | Pompa dławnicowa Inline Wilo-Yonos GIGA2.0-I 50/1-13/M-1,5-R1-S1, silnik klasy IE5, styk sygnalizacji awarii/pracy SSM/SBM, współpraca z BMS, wejścia analogowe 0-10V i in., cyfrowe Ext. OFF i in., wybór trybów regulacji, do cieczy od -20°C | 4364 | PG3 | 28 | K | 22607 | NIE |  | 84137059 | 0 | 276 | 315 | Wilo-Yonos GIGA2.0-I 50/1-13/M-1,5-R1-S1 | pompa dławnicowa Inline, silnik klasy IE5 | Wilo-Yonos GIGA2.0-I | Tłoczenie wody grzewczej (zgodnie z VDI 2035), wody zimnej i mieszanin woda-glikol | Wilo | DE | 1 | SZT |  | 0.4 | IE5 | zielony / czarny / szary | Karton | 2 | 1 | 4 | 247 | 533 | 410 | 600 | 800 | 525 | 34.6 | 40 | http://downloads-wilo-select.wilo.com/assets/WIB_WILO31786816.jpg | //cms.media.wilo.com/dcipicxmlfeature/wilo522711/6980142/wilo522711_1.jpg |  | 1600 |  |  | https://wilo.com/quick/PL/pl/articleNumber/2207110
11432 | 2207060 | 4062679113845 | Wilo-Yonos GIGA2.0-I 50/1-13/M-1,5-S1 pompa dławnicowa Inline, silnik klasy IE5 | Pompa dławnicowa Inline Wilo-Yonos GIGA2.0-I 50/1-13/M-1,5-S1, silnik klasy IE5, styk sygnalizacji awarii/pracy SSM/SBM, współpraca z BMS, wejścia analogowe 0-10V i in., cyfrowe Ext. OFF i in., wybór trybów regulacji, do cieczy od -20°C | 4971 | PG3 | 28 | K | 22607 | NIE |  | 84137059 | 0 | 276 | 315 | Wilo-Yonos GIGA2.0-I 50/1-13/M-1,5-S1 | pompa dławnicowa Inline, silnik klasy IE5 | Wilo-Yonos GIGA2.0-I | Tłoczenie wody grzewczej (zgodnie z VDI 2035), wody zimnej i mieszanin woda-glikol | Wilo | DE | 1 | SZT |  | 0.4 | IE5 | zielony / czarny / szary | Karton | 2 | 1 | 4 | 247 | 533 | 410 | 600 | 800 | 525 | 34.6 | 40 | http://downloads-wilo-select.wilo.com/assets/WIB_WILO31786816.jpg | //cms.media.wilo.com/dcipicxmlfeature/wilo522711/6980142/wilo522711_1.jpg |  | 1600 |  |  | https://wilo.com/quick/PL/pl/articleNumber/2207060
11433 | 2204993 | 4062679106649 | Wilo-Yonos GIGA2.0-I 50/1-17/2,2 pompa dławnicowa Inline, silnik klasy IE5 | Pompa dławnicowa Inline Wilo-Yonos GIGA2.0-I 50/1-17/2,2, silnik klasy IE5, styk sygnalizacji awarii/pracy SSM/SBM, współpraca z BMS, wejścia analogowe 0-10V i in., cyfrowe Ext. OFF i in., wybór trybów regulacji, do cieczy od -20°C | 5635 | PG3 | 28 | K | 22607 | NIE |  | 84137059 | 0 | 276 | 315 | Wilo-Yonos GIGA2.0-I 50/1-17/2,2 | pompa dławnicowa Inline, silnik klasy IE5 | Wilo-Yonos GIGA2.0-I | Tłoczenie wody grzewczej (zgodnie z VDI 2035), wody zimnej i mieszanin woda-glikol | Wilo | DE | 1 | SZT |  | 0.4 | IE5 | zielony / czarny / szary | Karton | 2 | 1 | 1 | 268 | 503 | 410 | 600 | 800 | 525 | 31.4 | 40 | http://downloads-wilo-select.wilo.com/assets/WIB_WILO31786816.jpg | //cms.media.wilo.com/dcipicxmlfeature/wilo522711/6980142/wilo522711_1.jpg |  | 2200 |  |  | https://wilo.com/quick/PL/pl/articleNumber/2204993
11434 | 2205115 | 4062679108346 | Wilo-Yonos GIGA2.0-I 50/1-17/2,2-R1 pompa dławnicowa Inline, silnik klasy IE5 | Pompa dławnicowa Inline Wilo-Yonos GIGA2.0-I 50/1-17/2,2-R1, silnik klasy IE5, styk sygnalizacji awarii/pracy SSM/SBM, współpraca z BMS, wejścia analogowe 0-10V i in., cyfrowe Ext. OFF i in., wybór trybów regulacji, do cieczy od -20°C | 5029 | PG3 | 28 | K | 22607 | NIE |  | 84137059 | 0 | 276 | 315 | Wilo-Yonos GIGA2.0-I 50/1-17/2,2-R1 | pompa dławnicowa Inline, silnik klasy IE5 | Wilo-Yonos GIGA2.0-I | Tłoczenie wody grzewczej (zgodnie z VDI 2035), wody zimnej i mieszanin woda-glikol | Wilo | DE | 1 | SZT |  | 0.4 | IE5 | zielony / czarny / szary | Karton | 2 | 1 | 1 | 268 | 503 | 410 | 600 | 800 | 525 | 31.4 | 40 | http://downloads-wilo-select.wilo.com/assets/WIB_WILO31786816.jpg | //cms.media.wilo.com/dcipicxmlfeature/wilo522711/6980142/wilo522711_1.jpg |  | 2200 |  |  | https://wilo.com/quick/PL/pl/articleNumber/2205115
11435 | 2205176 | 4062679109190 | Wilo-Yonos GIGA2.0-I 50/1-17/2,2-R1-S1 pompa dławnicowa Inline, silnik klasy IE5 | Pompa dławnicowa Inline Wilo-Yonos GIGA2.0-I 50/1-17/2,2-R1-S1, silnik klasy IE5, styk sygnalizacji awarii/pracy SSM/SBM, współpraca z BMS, wejścia analogowe 0-10V i in., cyfrowe Ext. OFF i in., wybór trybów regulacji, do cieczy od -20°C | 5090 | PG3 | 28 | K | 22607 | NIE |  | 84137059 | 0 | 276 | 315 | Wilo-Yonos GIGA2.0-I 50/1-17/2,2-R1-S1 | pompa dławnicowa Inline, silnik klasy IE5 | Wilo-Yonos GIGA2.0-I | Tłoczenie wody grzewczej (zgodnie z VDI 2035), wody zimnej i mieszanin woda-glikol | Wilo | DE | 1 | SZT |  | 0.4 | IE5 | zielony / czarny / szary | Karton | 2 | 1 | 1 | 268 | 503 | 410 | 600 | 800 | 525 | 31.4 | 40 | http://downloads-wilo-select.wilo.com/assets/WIB_WILO31786816.jpg | //cms.media.wilo.com/dcipicxmlfeature/wilo522711/6980142/wilo522711_1.jpg |  | 2200 |  |  | https://wilo.com/quick/PL/pl/articleNumber/2205176
11436 | 2205054 | 4062679107493 | Wilo-Yonos GIGA2.0-I 50/1-17/2,2-S1 pompa dławnicowa Inline, silnik klasy IE5 | Pompa dławnicowa Inline Wilo-Yonos GIGA2.0-I 50/1-17/2,2-S1, silnik klasy IE5, styk sygnalizacji awarii/pracy SSM/SBM, współpraca z BMS, wejścia analogowe 0-10V i in., cyfrowe Ext. OFF i in., wybór trybów regulacji, do cieczy od -20°C | 5696 | PG3 | 28 | K | 22607 | NIE |  | 84137059 | 0 | 276 | 315 | Wilo-Yonos GIGA2.0-I 50/1-17/2,2-S1 | pompa dławnicowa Inline, silnik klasy IE5 | Wilo-Yonos GIGA2.0-I | Tłoczenie wody grzewczej (zgodnie z VDI 2035), wody zimnej i mieszanin woda-glikol | Wilo | DE | 1 | SZT |  | 0.4 | IE5 | zielony / czarny / szary | Karton | 2 | 1 | 1 | 268 | 503 | 410 | 600 | 800 | 525 | 31.4 | 40 | http://downloads-wilo-select.wilo.com/assets/WIB_WILO31786816.jpg | //cms.media.wilo.com/dcipicxmlfeature/wilo522711/6980142/wilo522711_1.jpg |  | 2200 |  |  | https://wilo.com/quick/PL/pl/articleNumber/2205054
11437 | 2204992 | 4062679106632 | Wilo-Yonos GIGA2.0-I 50/1-20/3,0 pompa dławnicowa Inline, silnik klasy IE5 | Pompa dławnicowa Inline Wilo-Yonos GIGA2.0-I 50/1-20/3,0, silnik klasy IE5, styk sygnalizacji awarii/pracy SSM/SBM, współpraca z BMS, wejścia analogowe 0-10V i in., cyfrowe Ext. OFF i in., wybór trybów regulacji, do cieczy od -20°C | 5858 | PG3 | 28 | K | 22607 | NIE |  | 84137059 | 0 | 276 | 315 | Wilo-Yonos GIGA2.0-I 50/1-20/3,0 | pompa dławnicowa Inline, silnik klasy IE5 | Wilo-Yonos GIGA2.0-I | Tłoczenie wody grzewczej (zgodnie z VDI 2035), wody zimnej i mieszanin woda-glikol | Wilo | DE | 1 | SZT |  | 0.4 | IE5 | zielony / czarny / szary | Karton | 2 | 1 | 1 | 268 | 503 | 410 | 600 | 800 | 525 | 31.4 | 50 | http://downloads-wilo-select.wilo.com/assets/WIB_WILO31786816.jpg | //cms.media.wilo.com/dcipicxmlfeature/wilo522711/6980142/wilo522711_1.jpg |  | 3100 |  |  | https://wilo.com/quick/PL/pl/articleNumber/2204992
11438 | 2205114 | 4062679108339 | Wilo-Yonos GIGA2.0-I 50/1-20/3,0-R1 pompa dławnicowa Inline, silnik klasy IE5 | Pompa dławnicowa Inline Wilo-Yonos GIGA2.0-I 50/1-20/3,0-R1, silnik klasy IE5, styk sygnalizacji awarii/pracy SSM/SBM, współpraca z BMS, wejścia analogowe 0-10V i in., cyfrowe Ext. OFF i in., wybór trybów regulacji, do cieczy od -20°C | 5252 | PG3 | 28 | K | 22607 | NIE |  | 84137059 | 0 | 276 | 315 | Wilo-Yonos GIGA2.0-I 50/1-20/3,0-R1 | pompa dławnicowa Inline, silnik klasy IE5 | Wilo-Yonos GIGA2.0-I | Tłoczenie wody grzewczej (zgodnie z VDI 2035), wody zimnej i mieszanin woda-glikol | Wilo | DE | 1 | SZT |  | 0.4 | IE5 | zielony / czarny / szary | Karton | 2 | 1 | 1 | 268 | 503 | 410 | 600 | 800 | 525 | 31.4 | 50 | http://downloads-wilo-select.wilo.com/assets/WIB_WILO31786816.jpg | //cms.media.wilo.com/dcipicxmlfeature/wilo522711/6980142/wilo522711_1.jpg |  | 3100 |  |  | https://wilo.com/quick/PL/pl/articleNumber/2205114
11439 | 2205175 | 4062679109183 | Wilo-Yonos GIGA2.0-I 50/1-20/3,0-R1-S1 pompa dławnicowa Inline, silnik klasy IE5 | Pompa dławnicowa Inline Wilo-Yonos GIGA2.0-I 50/1-20/3,0-R1-S1, silnik klasy IE5, styk sygnalizacji awarii/pracy SSM/SBM, współpraca z BMS, wejścia analogowe 0-10V i in., cyfrowe Ext. OFF i in., wybór trybów regulacji, do cieczy od -20°C | 5313 | PG3 | 28 | K | 22607 | NIE |  | 84137059 | 0 | 276 | 315 | Wilo-Yonos GIGA2.0-I 50/1-20/3,0-R1-S1 | pompa dławnicowa Inline, silnik klasy IE5 | Wilo-Yonos GIGA2.0-I | Tłoczenie wody grzewczej (zgodnie z VDI 2035), wody zimnej i mieszanin woda-glikol | Wilo | DE | 1 | SZT |  | 0.4 | IE5 | zielony / czarny / szary | Karton | 2 | 1 | 1 | 268 | 503 | 410 | 600 | 800 | 525 | 31.4 | 50 | http://downloads-wilo-select.wilo.com/assets/WIB_WILO31786816.jpg | //cms.media.wilo.com/dcipicxmlfeature/wilo522711/6980142/wilo522711_1.jpg |  | 3100 |  |  | https://wilo.com/quick/PL/pl/articleNumber/2205175
11440 | 2205053 | 4062679107486 | Wilo-Yonos GIGA2.0-I 50/1-20/3,0-S1 pompa dławnicowa Inline, silnik klasy IE5 | Pompa dławnicowa Inline Wilo-Yonos GIGA2.0-I 50/1-20/3,0-S1, silnik klasy IE5, styk sygnalizacji awarii/pracy SSM/SBM, współpraca z BMS, wejścia analogowe 0-10V i in., cyfrowe Ext. OFF i in., wybór trybów regulacji, do cieczy od -20°C | 5919 | PG3 | 28 | K | 22607 | NIE |  | 84137059 | 0 | 276 | 315 | Wilo-Yonos GIGA2.0-I 50/1-20/3,0-S1 | pompa dławnicowa Inline, silnik klasy IE5 | Wilo-Yonos GIGA2.0-I | Tłoczenie wody grzewczej (zgodnie z VDI 2035), wody zimnej i mieszanin woda-glikol | Wilo | DE | 1 | SZT |  | 0.4 | IE5 | zielony / czarny / szary | Karton | 2 | 1 | 1 | 268 | 503 | 410 | 600 | 800 | 525 | 31.4 | 50 | http://downloads-wilo-select.wilo.com/assets/WIB_WILO31786816.jpg | //cms.media.wilo.com/dcipicxmlfeature/wilo522711/6980142/wilo522711_1.jpg |  | 3100 |  |  | https://wilo.com/quick/PL/pl/articleNumber/2205053
11441 | 2204991 | 4062679106625 | Wilo-Yonos GIGA2.0-I 50/1-25/4,0 pompa dławnicowa Inline, silnik klasy IE5 | Pompa dławnicowa Inline Wilo-Yonos GIGA2.0-I 50/1-25/4,0, silnik klasy IE5, styk sygnalizacji awarii/pracy SSM/SBM, współpraca z BMS, wejścia analogowe 0-10V i in., cyfrowe Ext. OFF i in., wybór trybów regulacji, do cieczy od -20°C | 7186 | PG3 | 28 | K | 22607 | NIE |  | 84137059 | 0 | 276 | 315 | Wilo-Yonos GIGA2.0-I 50/1-25/4,0 | pompa dławnicowa Inline, silnik klasy IE5 | Wilo-Yonos GIGA2.0-I | Tłoczenie wody grzewczej (zgodnie z VDI 2035), wody zimnej i mieszanin woda-glikol | Wilo | DE | 1 | SZT |  | 0.4 | IE5 | zielony / czarny / szary | Karton | 2 | 1 | 1 | 268 | 503 | 410 | 600 | 800 | 525 | 35.3 | 40 | http://downloads-wilo-select.wilo.com/assets/WIB_WILO31786816.jpg | //cms.media.wilo.com/dcipicxmlfeature/wilo522711/6980142/wilo522711_1.jpg |  | 4300 |  |  | https://wilo.com/quick/PL/pl/articleNumber/2204991
11442 | 2205113 | 4062679108322 | Wilo-Yonos GIGA2.0-I 50/1-25/4,0-R1 pompa dławnicowa Inline, silnik klasy IE5 | Pompa dławnicowa Inline Wilo-Yonos GIGA2.0-I 50/1-25/4,0-R1, silnik klasy IE5, styk sygnalizacji awarii/pracy SSM/SBM, współpraca z BMS, wejścia analogowe 0-10V i in., cyfrowe Ext. OFF i in., wybór trybów regulacji, do cieczy od -20°C | 6581 | PG3 | 28 | K | 22607 | NIE |  | 84137059 | 0 | 276 | 315 | Wilo-Yonos GIGA2.0-I 50/1-25/4,0-R1 | pompa dławnicowa Inline, silnik klasy IE5 | Wilo-Yonos GIGA2.0-I | Tłoczenie wody grzewczej (zgodnie z VDI 2035), wody zimnej i mieszanin woda-glikol | Wilo | DE | 1 | SZT |  | 0.4 | IE5 | zielony / czarny / szary | Karton | 2 | 1 | 1 | 268 | 503 | 410 | 600 | 800 | 525 | 35.3 | 40 | http://downloads-wilo-select.wilo.com/assets/WIB_WILO31786816.jpg | //cms.media.wilo.com/dcipicxmlfeature/wilo522711/6980142/wilo522711_1.jpg |  | 4300 |  |  | https://wilo.com/quick/PL/pl/articleNumber/2205113
11443 | 2205174 | 4062679109176 | Wilo-Yonos GIGA2.0-I 50/1-25/4,0-R1-S1 pompa dławnicowa Inline, silnik klasy IE5 | Pompa dławnicowa Inline Wilo-Yonos GIGA2.0-I 50/1-25/4,0-R1-S1, silnik klasy IE5, styk sygnalizacji awarii/pracy SSM/SBM, współpraca z BMS, wejścia analogowe 0-10V i in., cyfrowe Ext. OFF i in., wybór trybów regulacji, do cieczy od -20°C | 6641 | PG3 | 28 | K | 22607 | NIE |  | 84137059 | 0 | 276 | 315 | Wilo-Yonos GIGA2.0-I 50/1-25/4,0-R1-S1 | pompa dławnicowa Inline, silnik klasy IE5 | Wilo-Yonos GIGA2.0-I | Tłoczenie wody grzewczej (zgodnie z VDI 2035), wody zimnej i mieszanin woda-glikol | Wilo | DE | 1 | SZT |  | 0.4 | IE5 | zielony / czarny / szary | Karton | 2 | 1 | 1 | 268 | 503 | 410 | 600 | 800 | 525 | 35.3 | 40 | http://downloads-wilo-select.wilo.com/assets/WIB_WILO31786816.jpg | //cms.media.wilo.com/dcipicxmlfeature/wilo522711/6980142/wilo522711_1.jpg |  | 4300 |  |  | https://wilo.com/quick/PL/pl/articleNumber/2205174
11444 | 2205052 | 4062679107479 | Wilo-Yonos GIGA2.0-I 50/1-25/4,0-S1 pompa dławnicowa Inline, silnik klasy IE5 | Pompa dławnicowa Inline Wilo-Yonos GIGA2.0-I 50/1-25/4,0-S1, silnik klasy IE5, styk sygnalizacji awarii/pracy SSM/SBM, współpraca z BMS, wejścia analogowe 0-10V i in., cyfrowe Ext. OFF i in., wybór trybów regulacji, do cieczy od -20°C | 7247 | PG3 | 28 | K | 22607 | NIE |  | 84137059 | 0 | 276 | 315 | Wilo-Yonos GIGA2.0-I 50/1-25/4,0-S1 | pompa dławnicowa Inline, silnik klasy IE5 | Wilo-Yonos GIGA2.0-I | Tłoczenie wody grzewczej (zgodnie z VDI 2035), wody zimnej i mieszanin woda-glikol | Wilo | DE | 1 | SZT |  | 0.4 | IE5 | zielony / czarny / szary | Karton | 2 | 1 | 1 | 268 | 503 | 410 | 600 | 800 | 525 | 35.3 | 40 | http://downloads-wilo-select.wilo.com/assets/WIB_WILO31786816.jpg | //cms.media.wilo.com/dcipicxmlfeature/wilo522711/6980142/wilo522711_1.jpg |  | 4300 |  |  | https://wilo.com/quick/PL/pl/articleNumber/2205052
11445 | 2234716 | 4062679395357 | Wilo-Yonos GIGA2.0-I 50/1-33/5,5 pompa dławnicowa Inline, silnik klasy IE5 | Pompa dławnicowa Inline Wilo-Yonos GIGA2.0-I 50/1-33/5,5 silnik klasy IE5, styk sygnalizacji awarii/pracy SSM/SBM, współpraca z BMS, wejścia analogowe 0-10V i in., cyfrowe Ext. OFF i in., wybór trybów regulacji, do cieczy od -20°C | 7349 | PG3 | 28 | K | 22607 | NIE |  | 84137059 | 0 | 277 | 315 | Wilo-Yonos GIGA2.0-I 50/1-33/5,5 | pompa dławnicowa Inline, silnik klasy IE5 | Wilo-Yonos GIGA2.0-I | Tłoczenie wody grzewczej (zgodnie z VDI 2035), wody zimnej i mieszanin woda-glikol | Wilo | DE | 1 | SZT |  | 0.4 | IE5 | zielony / czarny / szary | Karton | 2 | 1 | 4 | 343 | 601 | 440 | 600 | 800 | 525 | 64 | 73 | http://downloads-wilo-select.wilo.com/assets/WIB_WILO | https://cms.media.wilo.com/dcipicxmlfeature/wilo522711/6980142/wilo522711_3.eps |  | 6100 |  | Nowość | https://wilo.com/quick/PL/pl/articleNumber/2234716
11446 | 2234719 | 4062679397092 | Wilo-Yonos GIGA2.0-I 50/1-33/5,5- R1-S1 pompa dławnicowa Inline, silnik klasy IE5 | Pompa dławnicowa Inline Wilo-Yonos GIGA2.0-I 50/1-33/5,5- R1-S1 styk sygnalizacji awarii/pracy SSM/SBM, współpraca z BMS, wejścia analogowe 0-10V i in., cyfrowe Ext. OFF i in., wybór trybów regulacji, do cieczy od -20°C | 6804 | PG3 | 28 | K | 22607 | NIE |  | 84137059 | 0 | 277 | 315 | Wilo-Yonos GIGA2.0-I 50/1-33/5,5- R1-S1 | pompa dławnicowa Inline, silnik klasy IE5 | Wilo-Yonos GIGA2.0-I | Tłoczenie wody grzewczej (zgodnie z VDI 2035), wody zimnej i mieszanin woda-glikol | Wilo | DE | 1 | SZT |  | 0.4 | IE5 | zielony / czarny / szary | Karton | 2 | 1 | 4 | 343 | 601 | 440 | 600 | 800 | 525 | 64 | 73 | http://downloads-wilo-select.wilo.com/assets/WIB_WILO | https://cms.media.wilo.com/dcipicxmlfeature/wilo522711/6980142/wilo522711_3.eps |  | 6100 |  | Nowość | https://wilo.com/quick/PL/pl/articleNumber/2234719
11447 | 2234718 | 4062679396514 | Wilo-Yonos GIGA2.0-I 50/1-33/5,5-R1 pompa dławnicowa Inline, silnik klasy IE5 | Pompa dławnicowa Inline Wilo-Yonos GIGA2.0-I 50/1-33/5,5-R1 silnik klasy IE5, styk sygnalizacji awarii/pracy SSM/SBM, współpraca z BMS, wejścia analogowe 0-10V i in., cyfrowe Ext. OFF i in., wybór trybów regulacji, do cieczy od -20°C | 6744 | PG3 | 28 | K | 22607 | NIE |  | 84137059 | 0 | 277 | 315 | Wilo-Yonos GIGA2.0-I 50/1-33/5,5-R1 | pompa dławnicowa Inline, silnik klasy IE5 | Wilo-Yonos GIGA2.0-I | Tłoczenie wody grzewczej (zgodnie z VDI 2035), wody zimnej i mieszanin woda-glikol | Wilo | DE | 1 | SZT |  | 0.4 | IE5 | zielony / czarny / szary | Karton | 2 | 1 | 4 | 343 | 601 | 440 | 600 | 800 | 525 | 64 | 73 | http://downloads-wilo-select.wilo.com/assets/WIB_WILO | https://cms.media.wilo.com/dcipicxmlfeature/wilo522711/6980142/wilo522711_3.eps |  | 6100 |  | Nowość | https://wilo.com/quick/PL/pl/articleNumber/2234718
11448 | 2234717 | 4062679395937 | Wilo-Yonos GIGA2.0-I 50/1-33/5,5-S1 pompa dławnicowa Inline, silnik klasy IE5 | Pompa dławnicowa Inline Wilo-Yonos GIGA2.0-I 50/1-33/5,5-S1 silnik klasy IE5, styk sygnalizacji awarii/pracy SSM/SBM, współpraca z BMS, wejścia analogowe 0-10V i in., cyfrowe Ext. OFF i in., wybór trybów regulacji, do cieczy od -20°C | 7410 | PG3 | 28 | K | 22607 | NIE |  | 84137059 | 0 | 277 | 315 | Wilo-Yonos GIGA2.0-I 50/1-33/5,5-S1 | pompa dławnicowa Inline, silnik klasy IE5 | Wilo-Yonos GIGA2.0-I | Tłoczenie wody grzewczej (zgodnie z VDI 2035), wody zimnej i mieszanin woda-glikol | Wilo | DE | 1 | SZT |  | 0.4 | IE5 | zielony / czarny / szary | Karton | 2 | 1 | 4 | 343 | 601 | 440 | 600 | 800 | 525 | 64 | 73 | http://downloads-wilo-select.wilo.com/assets/WIB_WILO | https://cms.media.wilo.com/dcipicxmlfeature/wilo522711/6980142/wilo522711_3.eps |  | 6100 |  | Nowość | https://wilo.com/quick/PL/pl/articleNumber/2234717
11449 | 2234724 | 4062679395371 | Wilo-Yonos GIGA2.0-I 50/1-39/7,5 pompa dławnicowa Inline, silnik klasy IE5 | Pompa dławnicowa Inline Wilo-Yonos GIGA2.0-I 50/1-39/7,5 silnik klasy IE5, styk sygnalizacji awarii/pracy SSM/SBM, współpraca z BMS, wejścia analogowe 0-10V i in., cyfrowe Ext. OFF i in., wybór trybów regulacji, do cieczy od -20°C | 8115 | PG3 | 28 | K | 22607 | NIE |  | 84137059 | 0 | 277 | 315 | Wilo-Yonos GIGA2.0-I 50/1-39/7,5 | pompa dławnicowa Inline, silnik klasy IE5 | Wilo-Yonos GIGA2.0-I | Tłoczenie wody grzewczej (zgodnie z VDI 2035), wody zimnej i mieszanin woda-glikol | Wilo | DE | 1 | SZT |  | 0.4 | IE5 | zielony / czarny / szary | Karton | 2 | 1 | 4 | 343 | 601 | 440 | 600 | 800 | 525 | 64 | 73 | http://downloads-wilo-select.wilo.com/assets/WIB_WILO | https://cms.media.wilo.com/dcipicxmlfeature/wilo522711/6980142/wilo522711_3.eps |  | 8200 |  | Nowość | https://wilo.com/quick/PL/pl/articleNumber/2234724
11450 | 2234727 | 4062679397115 | Wilo-Yonos GIGA2.0-I 50/1-39/7,5- R1-S1 pompa dławnicowa Inline, silnik klasy IE5 | Pompa dławnicowa Inline Wilo-Yonos GIGA2.0-I 50/1-39/7,5- R1-S1 styk sygnalizacji awarii/pracy SSM/SBM, współpraca z BMS, wejścia analogowe 0-10V i in., cyfrowe Ext. OFF i in., wybór trybów regulacji, do cieczy od -20°C | 7570 | PG3 | 28 | K | 22607 | NIE |  | 84137059 | 0 | 277 | 315 | Wilo-Yonos GIGA2.0-I 50/1-39/7,5- R1-S1 | pompa dławnicowa Inline, silnik klasy IE5 | Wilo-Yonos GIGA2.0-I | Tłoczenie wody grzewczej (zgodnie z VDI 2035), wody zimnej i mieszanin woda-glikol | Wilo | DE | 1 | SZT |  | 0.4 | IE5 | zielony / czarny / szary | Karton | 2 | 1 | 4 | 343 | 601 | 440 | 600 | 800 | 525 | 64 | 73 | http://downloads-wilo-select.wilo.com/assets/WIB_WILO | https://cms.media.wilo.com/dcipicxmlfeature/wilo522711/6980142/wilo522711_3.eps |  | 8200 |  | Nowość | https://wilo.com/quick/PL/pl/articleNumber/2234727
11451 | 2234726 | 4062679396538 | Wilo-Yonos GIGA2.0-I 50/1-39/7,5-R1 pompa dławnicowa Inline, silnik klasy IE5 | Pompa dławnicowa Inline Wilo-Yonos GIGA2.0-I 50/1-39/7,5-R1 styk sygnalizacji awarii/pracy SSM/SBM, współpraca z BMS, wejścia analogowe 0-10V i in., cyfrowe Ext. OFF i in., wybór trybów regulacji, do cieczy od -20°C | 7510 | PG3 | 28 | K | 22607 | NIE |  | 84137059 | 0 | 277 | 315 | Wilo-Yonos GIGA2.0-I 50/1-39/7,5-R1 | pompa dławnicowa Inline, silnik klasy IE5 | Wilo-Yonos GIGA2.0-I | Tłoczenie wody grzewczej (zgodnie z VDI 2035), wody zimnej i mieszanin woda-glikol | Wilo | DE | 1 | SZT |  | 0.4 | IE5 | zielony / czarny / szary | Karton | 2 | 1 | 4 | 343 | 601 | 440 | 600 | 800 | 525 | 64 | 73 | http://downloads-wilo-select.wilo.com/assets/WIB_WILO | https://cms.media.wilo.com/dcipicxmlfeature/wilo522711/6980142/wilo522711_3.eps |  | 8200 |  | Nowość | https://wilo.com/quick/PL/pl/articleNumber/2234726
11452 | 2234725 | 4062679395951 | Wilo-Yonos GIGA2.0-I 50/1-39/7,5-S1 pompa dławnicowa Inline, silnik klasy IE5 | Pompa dławnicowa Inline Wilo-Yonos GIGA2.0-I 50/1-39/7,5-S1 silnik klasy IE5, styk sygnalizacji awarii/pracy SSM/SBM, współpraca z BMS, wejścia analogowe 0-10V i in., cyfrowe Ext. OFF i in., wybór trybów regulacji, do cieczy od -20°C | 8176 | PG3 | 28 | K | 22607 | NIE |  | 84137059 | 0 | 277 | 315 | Wilo-Yonos GIGA2.0-I 50/1-39/7,5-S1 | pompa dławnicowa Inline, silnik klasy IE5 | Wilo-Yonos GIGA2.0-I | Tłoczenie wody grzewczej (zgodnie z VDI 2035), wody zimnej i mieszanin woda-glikol | Wilo | DE | 1 | SZT |  | 0.4 | IE5 | zielony / czarny / szary | Karton | 2 | 1 | 4 | 343 | 601 | 440 | 600 | 800 | 525 | 64 | 73 | http://downloads-wilo-select.wilo.com/assets/WIB_WILO | https://cms.media.wilo.com/dcipicxmlfeature/wilo522711/6980142/wilo522711_3.eps |  | 8200 |  | Nowość | https://wilo.com/quick/PL/pl/articleNumber/2234725
11453 | 2207039 | 4062679113333 | Wilo-Yonos GIGA2.0-I 50/1-5/M-0,37 pompa dławnicowa Inline, silnik klasy IE5 | Pompa dławnicowa Inline Wilo-Yonos GIGA2.0-I 50/1-5/M-0,37, silnik klasy IE5, styk sygnalizacji awarii/pracy SSM/SBM, współpraca z BMS, wejścia analogowe 0-10V i in., cyfrowe Ext. OFF i in., wybór trybów regulacji, do cieczy od -20°C | 3595 | PG3 | 28 | K | 22607 | NIE |  | 84137059 | 0 | 276 | 315 | Wilo-Yonos GIGA2.0-I 50/1-5/M-0,37 | pompa dławnicowa Inline, silnik klasy IE5 | Wilo-Yonos GIGA2.0-I | Tłoczenie wody grzewczej (zgodnie z VDI 2035), wody zimnej i mieszanin woda-glikol | Wilo | DE | 1 | SZT |  | 0.4 | IE5 | zielony / czarny / szary | Karton | 2 | 1 | 4 | 247 | 530 | 410 | 600 | 800 | 525 | 30.9 | 34 | http://downloads-wilo-select.wilo.com/assets/WIB_WILO31786816.jpg | //cms.media.wilo.com/dcipicxmlfeature/wilo522711/6980142/wilo522711_1.jpg |  | 400 |  |  | https://wilo.com/quick/PL/pl/articleNumber/2207039
11454 | 2207089 | 4062679114439 | Wilo-Yonos GIGA2.0-I 50/1-5/M-0,37-R1 pompa dławnicowa Inline, silnik klasy IE5 | Pompa dławnicowa Inline Wilo-Yonos GIGA2.0-I 50/1-5/M-0,37-R1, silnik klasy IE5, styk sygnalizacji awarii/pracy SSM/SBM, współpraca z BMS, wejścia analogowe 0-10V i in., cyfrowe Ext. OFF i in., wybór trybów regulacji, do cieczy od -20°C | 2990 | PG3 | 28 | K | 22607 | NIE |  | 84137059 | 0 | 276 | 315 | Wilo-Yonos GIGA2.0-I 50/1-5/M-0,37-R1 | pompa dławnicowa Inline, silnik klasy IE5 | Wilo-Yonos GIGA2.0-I | Tłoczenie wody grzewczej (zgodnie z VDI 2035), wody zimnej i mieszanin woda-glikol | Wilo | DE | 1 | SZT |  | 0.4 | IE5 | zielony / czarny / szary | Karton | 2 | 1 | 4 | 247 | 530 | 410 | 600 | 800 | 525 | 30.9 | 34 | http://downloads-wilo-select.wilo.com/assets/WIB_WILO31786816.jpg | //cms.media.wilo.com/dcipicxmlfeature/wilo522711/6980142/wilo522711_1.jpg |  | 400 |  |  | https://wilo.com/quick/PL/pl/articleNumber/2207089
11455 | 2207114 | 4062679114989 | Wilo-Yonos GIGA2.0-I 50/1-5/M-0,37-R1-S1 pompa dławnicowa Inline, silnik klasy IE5 | Pompa dławnicowa Inline Wilo-Yonos GIGA2.0-I 50/1-5/M-0,37-R1-S1, silnik klasy IE5, styk sygnalizacji awarii/pracy SSM/SBM, współpraca z BMS, wejścia analogowe 0-10V i in., cyfrowe Ext. OFF i in., wybór trybów regulacji, do cieczy od -20°C | 3050 | PG3 | 28 | K | 22607 | NIE |  | 84137059 | 0 | 276 | 315 | Wilo-Yonos GIGA2.0-I 50/1-5/M-0,37-R1-S1 | pompa dławnicowa Inline, silnik klasy IE5 | Wilo-Yonos GIGA2.0-I | Tłoczenie wody grzewczej (zgodnie z VDI 2035), wody zimnej i mieszanin woda-glikol | Wilo | DE | 1 | SZT |  | 0.4 | IE5 | zielony / czarny / szary | Karton | 2 | 1 | 4 | 247 | 530 | 410 | 600 | 800 | 525 | 30.9 | 34 | http://downloads-wilo-select.wilo.com/assets/WIB_WILO31786816.jpg | //cms.media.wilo.com/dcipicxmlfeature/wilo522711/6980142/wilo522711_1.jpg |  | 400 |  |  | https://wilo.com/quick/PL/pl/articleNumber/2207114
11456 | 2207064 | 4062679113883 | Wilo-Yonos GIGA2.0-I 50/1-5/M-0,37-S1 pompa dławnicowa Inline, silnik klasy IE5 | Pompa dławnicowa Inline Wilo-Yonos GIGA2.0-I 50/1-5/M-0,37-S1, silnik klasy IE5, styk sygnalizacji awarii/pracy SSM/SBM, współpraca z BMS, wejścia analogowe 0-10V i in., cyfrowe Ext. OFF i in., wybór trybów regulacji, do cieczy od -20°C | 3657 | PG3 | 28 | K | 22607 | NIE |  | 84137059 | 0 | 276 | 315 | Wilo-Yonos GIGA2.0-I 50/1-5/M-0,37-S1 | pompa dławnicowa Inline, silnik klasy IE5 | Wilo-Yonos GIGA2.0-I | Tłoczenie wody grzewczej (zgodnie z VDI 2035), wody zimnej i mieszanin woda-glikol | Wilo | DE | 1 | SZT |  | 0.4 | IE5 | zielony / czarny / szary | Karton | 2 | 1 | 4 | 247 | 530 | 410 | 600 | 800 | 525 | 30.9 | 34 | http://downloads-wilo-select.wilo.com/assets/WIB_WILO31786816.jpg | //cms.media.wilo.com/dcipicxmlfeature/wilo522711/6980142/wilo522711_1.jpg |  | 400 |  |  | https://wilo.com/quick/PL/pl/articleNumber/2207064
11457 | 2204987 | 4062679106601 | Wilo-Yonos GIGA2.0-I 50/1-6/0,55 pompa dławnicowa Inline, silnik klasy IE5 | Pompa dławnicowa Inline Wilo-Yonos GIGA2.0-I 50/1-6/0,55, silnik klasy IE5, styk sygnalizacji awarii/pracy SSM/SBM, współpraca z BMS, wejścia analogowe 0-10V i in., cyfrowe Ext. OFF i in., wybór trybów regulacji, do cieczy od -20°C | 3784 | PG3 | 28 | K | 22607 | NIE |  | 84137059 | 0 | 276 | 315 | Wilo-Yonos GIGA2.0-I 50/1-6/0,55 | pompa dławnicowa Inline, silnik klasy IE5 | Wilo-Yonos GIGA2.0-I | Tłoczenie wody grzewczej (zgodnie z VDI 2035), wody zimnej i mieszanin woda-glikol | Wilo | DE | 1 | SZT |  | 0.4 | IE5 | zielony / czarny / szary | Karton | 2 | 1 | 1 | 247 | 530 | 410 | 600 | 800 | 525 | 30.5 | 36 | http://downloads-wilo-select.wilo.com/assets/WIB_WILO31786816.jpg | //cms.media.wilo.com/dcipicxmlfeature/wilo522711/6980142/wilo522711_1.jpg |  | 600 |  |  | https://wilo.com/quick/PL/pl/articleNumber/2204987
11458 | 2205109 | 4062679108308 | Wilo-Yonos GIGA2.0-I 50/1-6/0,55-R1 pompa dławnicowa Inline, silnik klasy IE5 | Pompa dławnicowa Inline Wilo-Yonos GIGA2.0-I 50/1-6/0,55-R1, silnik klasy IE5, styk sygnalizacji awarii/pracy SSM/SBM, współpraca z BMS, wejścia analogowe 0-10V i in., cyfrowe Ext. OFF i in., wybór trybów regulacji, do cieczy od -20°C | 3179 | PG3 | 28 | K | 22607 | NIE |  | 84137059 | 0 | 276 | 315 | Wilo-Yonos GIGA2.0-I 50/1-6/0,55-R1 | pompa dławnicowa Inline, silnik klasy IE5 | Wilo-Yonos GIGA2.0-I | Tłoczenie wody grzewczej (zgodnie z VDI 2035), wody zimnej i mieszanin woda-glikol | Wilo | DE | 1 | SZT |  | 0.4 | IE5 | zielony / czarny / szary | Karton | 2 | 1 | 1 | 247 | 530 | 410 | 600 | 800 | 525 | 30.5 | 36 | http://downloads-wilo-select.wilo.com/assets/WIB_WILO31786816.jpg | //cms.media.wilo.com/dcipicxmlfeature/wilo522711/6980142/wilo522711_1.jpg |  | 600 |  |  | https://wilo.com/quick/PL/pl/articleNumber/2205109
11459 | 2205170 | 4062679109152 | Wilo-Yonos GIGA2.0-I 50/1-6/0,55-R1-S1 pompa dławnicowa Inline, silnik klasy IE5 | Pompa dławnicowa Inline Wilo-Yonos GIGA2.0-I 50/1-6/0,55-R1-S1, silnik klasy IE5, styk sygnalizacji awarii/pracy SSM/SBM, współpraca z BMS, wejścia analogowe 0-10V i in., cyfrowe Ext. OFF i in., wybór trybów regulacji, do cieczy od -20°C | 3239 | PG3 | 28 | K | 22607 | NIE |  | 84137059 | 0 | 276 | 315 | Wilo-Yonos GIGA2.0-I 50/1-6/0,55-R1-S1 | pompa dławnicowa Inline, silnik klasy IE5 | Wilo-Yonos GIGA2.0-I | Tłoczenie wody grzewczej (zgodnie z VDI 2035), wody zimnej i mieszanin woda-glikol | Wilo | DE | 1 | SZT |  | 0.4 | IE5 | zielony / czarny / szary | Karton | 2 | 1 | 1 | 247 | 530 | 410 | 600 | 800 | 525 | 30.5 | 36 | http://downloads-wilo-select.wilo.com/assets/WIB_WILO31786816.jpg | //cms.media.wilo.com/dcipicxmlfeature/wilo522711/6980142/wilo522711_1.jpg |  | 600 |  |  | https://wilo.com/quick/PL/pl/articleNumber/2205170
11460 | 2205048 | 4062679107455 | Wilo-Yonos GIGA2.0-I 50/1-6/0,55-S1 pompa dławnicowa Inline, silnik klasy IE5 | Pompa dławnicowa Inline Wilo-Yonos GIGA2.0-I 50/1-6/0,55-S1, silnik klasy IE5, styk sygnalizacji awarii/pracy SSM/SBM, współpraca z BMS, wejścia analogowe 0-10V i in., cyfrowe Ext. OFF i in., wybór trybów regulacji, do cieczy od -20°C | 3845 | PG3 | 28 | K | 22607 | NIE |  | 84137059 | 0 | 276 | 315 | Wilo-Yonos GIGA2.0-I 50/1-6/0,55-S1 | pompa dławnicowa Inline, silnik klasy IE5 | Wilo-Yonos GIGA2.0-I | Tłoczenie wody grzewczej (zgodnie z VDI 2035), wody zimnej i mieszanin woda-glikol | Wilo | DE | 1 | SZT |  | 0.4 | IE5 | zielony / czarny / szary | Karton | 2 | 1 | 1 | 247 | 530 | 410 | 600 | 800 | 525 | 30.5 | 36 | http://downloads-wilo-select.wilo.com/assets/WIB_WILO31786816.jpg | //cms.media.wilo.com/dcipicxmlfeature/wilo522711/6980142/wilo522711_1.jpg |  | 600 |  |  | https://wilo.com/quick/PL/pl/articleNumber/2205048
11461 | 2207038 | 4062679113326 | Wilo-Yonos GIGA2.0-I 50/1-6/M-0,55 pompa dławnicowa Inline, silnik klasy IE5 | Pompa dławnicowa Inline Wilo-Yonos GIGA2.0-I 50/1-6/M-0,55, silnik klasy IE5, styk sygnalizacji awarii/pracy SSM/SBM, współpraca z BMS, wejścia analogowe 0-10V i in., cyfrowe Ext. OFF i in., wybór trybów regulacji, do cieczy od -20°C | 3784 | PG3 | 28 | K | 22607 | NIE |  | 84137059 | 0 | 276 | 315 | Wilo-Yonos GIGA2.0-I 50/1-6/M-0,55 | pompa dławnicowa Inline, silnik klasy IE5 | Wilo-Yonos GIGA2.0-I | Tłoczenie wody grzewczej (zgodnie z VDI 2035), wody zimnej i mieszanin woda-glikol | Wilo | DE | 1 | SZT |  | 0.4 | IE5 | zielony / czarny / szary | Karton | 2 | 1 | 4 | 247 | 530 | 410 | 600 | 800 | 525 | 32.1 | 35 | http://downloads-wilo-select.wilo.com/assets/WIB_WILO31786816.jpg | //cms.media.wilo.com/dcipicxmlfeature/wilo522711/6980142/wilo522711_1.jpg |  | 600 |  |  | https://wilo.com/quick/PL/pl/articleNumber/2207038
11462 | 2207088 | 4062679114422 | Wilo-Yonos GIGA2.0-I 50/1-6/M-0,55-R1 pompa dławnicowa Inline, silnik klasy IE5 | Pompa dławnicowa Inline Wilo-Yonos GIGA2.0-I 50/1-6/M-0,55-R1, silnik klasy IE5, styk sygnalizacji awarii/pracy SSM/SBM, współpraca z BMS, wejścia analogowe 0-10V i in., cyfrowe Ext. OFF i in., wybór trybów regulacji, do cieczy od -20°C | 3179 | PG3 | 28 | K | 22607 | NIE |  | 84137059 | 0 | 276 | 315 | Wilo-Yonos GIGA2.0-I 50/1-6/M-0,55-R1 | pompa dławnicowa Inline, silnik klasy IE5 | Wilo-Yonos GIGA2.0-I | Tłoczenie wody grzewczej (zgodnie z VDI 2035), wody zimnej i mieszanin woda-glikol | Wilo | DE | 1 | SZT |  | 0.4 | IE5 | zielony / czarny / szary | Karton | 2 | 1 | 4 | 247 | 530 | 410 | 600 | 800 | 525 | 32.1 | 35 | http://downloads-wilo-select.wilo.com/assets/WIB_WILO31786816.jpg | //cms.media.wilo.com/dcipicxmlfeature/wilo522711/6980142/wilo522711_1.jpg |  | 600 |  |  | https://wilo.com/quick/PL/pl/articleNumber/2207088
11463 | 2207113 | 4062679114972 | Wilo-Yonos GIGA2.0-I 50/1-6/M-0,55-R1-S1 pompa dławnicowa Inline, silnik klasy IE5 | Pompa dławnicowa Inline Wilo-Yonos GIGA2.0-I 50/1-6/M-0,55-R1-S1, silnik klasy IE5, styk sygnalizacji awarii/pracy SSM/SBM, współpraca z BMS, wejścia analogowe 0-10V i in., cyfrowe Ext. OFF i in., wybór trybów regulacji, do cieczy od -20°C | 3239 | PG3 | 28 | K | 22607 | NIE |  | 84137059 | 0 | 276 | 315 | Wilo-Yonos GIGA2.0-I 50/1-6/M-0,55-R1-S1 | pompa dławnicowa Inline, silnik klasy IE5 | Wilo-Yonos GIGA2.0-I | Tłoczenie wody grzewczej (zgodnie z VDI 2035), wody zimnej i mieszanin woda-glikol | Wilo | DE | 1 | SZT |  | 0.4 | IE5 | zielony / czarny / szary | Karton | 2 | 1 | 4 | 247 | 530 | 410 | 600 | 800 | 525 | 32.1 | 35 | http://downloads-wilo-select.wilo.com/assets/WIB_WILO31786816.jpg | //cms.media.wilo.com/dcipicxmlfeature/wilo522711/6980142/wilo522711_1.jpg |  | 600 |  |  | https://wilo.com/quick/PL/pl/articleNumber/2207113
11464 | 2207063 | 4062679113876 | Wilo-Yonos GIGA2.0-I 50/1-6/M-0,55-S1 pompa dławnicowa Inline, silnik klasy IE5 | Pompa dławnicowa Inline Wilo-Yonos GIGA2.0-I 50/1-6/M-0,55-S1, silnik klasy IE5, styk sygnalizacji awarii/pracy SSM/SBM, współpraca z BMS, wejścia analogowe 0-10V i in., cyfrowe Ext. OFF i in., wybór trybów regulacji, do cieczy od -20°C | 3845 | PG3 | 28 | K | 22607 | NIE |  | 84137059 | 0 | 276 | 315 | Wilo-Yonos GIGA2.0-I 50/1-6/M-0,55-S1 | pompa dławnicowa Inline, silnik klasy IE5 | Wilo-Yonos GIGA2.0-I | Tłoczenie wody grzewczej (zgodnie z VDI 2035), wody zimnej i mieszanin woda-glikol | Wilo | DE | 1 | SZT |  | 0.4 | IE5 | zielony / czarny / szary | Karton | 2 | 1 | 4 | 247 | 530 | 410 | 600 | 800 | 525 | 32.1 | 35 | http://downloads-wilo-select.wilo.com/assets/WIB_WILO31786816.jpg | //cms.media.wilo.com/dcipicxmlfeature/wilo522711/6980142/wilo522711_1.jpg |  | 600 |  |  | https://wilo.com/quick/PL/pl/articleNumber/2207063
11465 | 2204986 | 4062679106595 | Wilo-Yonos GIGA2.0-I 50/1-8/0,75 pompa dławnicowa Inline, silnik klasy IE5 | Pompa dławnicowa Inline Wilo-Yonos GIGA2.0-I 50/1-8/0,75, silnik klasy IE5, styk sygnalizacji awarii/pracy SSM/SBM, współpraca z BMS, wejścia analogowe 0-10V i in., cyfrowe Ext. OFF i in., wybór trybów regulacji, do cieczy od -20°C | 4087 | PG3 | 28 | K | 22607 | NIE |  | 84137059 | 0 | 276 | 315 | Wilo-Yonos GIGA2.0-I 50/1-8/0,75 | pompa dławnicowa Inline, silnik klasy IE5 | Wilo-Yonos GIGA2.0-I | Tłoczenie wody grzewczej (zgodnie z VDI 2035), wody zimnej i mieszanin woda-glikol | Wilo | DE | 1 | SZT |  | 0.4 | IE5 | zielony / czarny / szary | Karton | 2 | 1 | 1 | 247 | 530 | 410 | 600 | 800 | 525 | 30.5 | 36 | http://downloads-wilo-select.wilo.com/assets/WIB_WILO31786816.jpg | //cms.media.wilo.com/dcipicxmlfeature/wilo522711/6980142/wilo522711_1.jpg |  | 800 |  |  | https://wilo.com/quick/PL/pl/articleNumber/2204986
11466 | 2205108 | 4062679108292 | Wilo-Yonos GIGA2.0-I 50/1-8/0,75-R1 pompa dławnicowa Inline, silnik klasy IE5 | Pompa dławnicowa Inline Wilo-Yonos GIGA2.0-I 50/1-8/0,75-R1, silnik klasy IE5, styk sygnalizacji awarii/pracy SSM/SBM, współpraca z BMS, wejścia analogowe 0-10V i in., cyfrowe Ext. OFF i in., wybór trybów regulacji, do cieczy od -20°C | 3481 | PG3 | 28 | K | 22607 | NIE |  | 84137059 | 0 | 276 | 315 | Wilo-Yonos GIGA2.0-I 50/1-8/0,75-R1 | pompa dławnicowa Inline, silnik klasy IE5 | Wilo-Yonos GIGA2.0-I | Tłoczenie wody grzewczej (zgodnie z VDI 2035), wody zimnej i mieszanin woda-glikol | Wilo | DE | 1 | SZT |  | 0.4 | IE5 | zielony / czarny / szary | Karton | 2 | 1 | 1 | 247 | 530 | 410 | 600 | 800 | 525 | 30.5 | 36 | http://downloads-wilo-select.wilo.com/assets/WIB_WILO31786816.jpg | //cms.media.wilo.com/dcipicxmlfeature/wilo522711/6980142/wilo522711_1.jpg |  | 800 |  |  | https://wilo.com/quick/PL/pl/articleNumber/2205108
11467 | 2205169 | 4062679109145 | Wilo-Yonos GIGA2.0-I 50/1-8/0,75-R1-S1 pompa dławnicowa Inline, silnik klasy IE5 | Pompa dławnicowa Inline Wilo-Yonos GIGA2.0-I 50/1-8/0,75-R1-S1, silnik klasy IE5, styk sygnalizacji awarii/pracy SSM/SBM, współpraca z BMS, wejścia analogowe 0-10V i in., cyfrowe Ext. OFF i in., wybór trybów regulacji, do cieczy od -20°C | 3543 | PG3 | 28 | K | 22607 | NIE |  | 84137059 | 0 | 276 | 315 | Wilo-Yonos GIGA2.0-I 50/1-8/0,75-R1-S1 | pompa dławnicowa Inline, silnik klasy IE5 | Wilo-Yonos GIGA2.0-I | Tłoczenie wody grzewczej (zgodnie z VDI 2035), wody zimnej i mieszanin woda-glikol | Wilo | DE | 1 | SZT |  | 0.4 | IE5 | zielony / czarny / szary | Karton | 2 | 1 | 1 | 247 | 530 | 410 | 600 | 800 | 525 | 30.5 | 36 | http://downloads-wilo-select.wilo.com/assets/WIB_WILO31786816.jpg | //cms.media.wilo.com/dcipicxmlfeature/wilo522711/6980142/wilo522711_1.jpg |  | 800 |  |  | https://wilo.com/quick/PL/pl/articleNumber/2205169
11468 | 2205047 | 4062679107448 | Wilo-Yonos GIGA2.0-I 50/1-8/0,75-S1 pompa dławnicowa Inline, silnik klasy IE5 | Pompa dławnicowa Inline Wilo-Yonos GIGA2.0-I 50/1-8/0,75-S1, silnik klasy IE5, styk sygnalizacji awarii/pracy SSM/SBM, współpraca z BMS, wejścia analogowe 0-10V i in., cyfrowe Ext. OFF i in., wybór trybów regulacji, do cieczy od -20°C | 4148 | PG3 | 28 | K | 22607 | NIE |  | 84137059 | 0 | 276 | 315 | Wilo-Yonos GIGA2.0-I 50/1-8/0,75-S1 | pompa dławnicowa Inline, silnik klasy IE5 | Wilo-Yonos GIGA2.0-I | Tłoczenie wody grzewczej (zgodnie z VDI 2035), wody zimnej i mieszanin woda-glikol | Wilo | DE | 1 | SZT |  | 0.4 | IE5 | zielony / czarny / szary | Karton | 2 | 1 | 1 | 247 | 530 | 410 | 600 | 800 | 525 | 30.5 | 36 | http://downloads-wilo-select.wilo.com/assets/WIB_WILO31786816.jpg | //cms.media.wilo.com/dcipicxmlfeature/wilo522711/6980142/wilo522711_1.jpg |  | 800 |  |  | https://wilo.com/quick/PL/pl/articleNumber/2205047
11469 | 2207037 | 4062679113319 | Wilo-Yonos GIGA2.0-I 50/1-8/M-0,75 pompa dławnicowa Inline, silnik klasy IE5 | Pompa dławnicowa Inline Wilo-Yonos GIGA2.0-I 50/1-8/M-0,75, silnik klasy IE5, styk sygnalizacji awarii/pracy SSM/SBM, współpraca z BMS, wejścia analogowe 0-10V i in., cyfrowe Ext. OFF i in., wybór trybów regulacji, do cieczy od -20°C | 4087 | PG3 | 28 | K | 22607 | NIE |  | 84137059 | 0 | 276 | 315 | Wilo-Yonos GIGA2.0-I 50/1-8/M-0,75 | pompa dławnicowa Inline, silnik klasy IE5 | Wilo-Yonos GIGA2.0-I | Tłoczenie wody grzewczej (zgodnie z VDI 2035), wody zimnej i mieszanin woda-glikol | Wilo | DE | 1 | SZT |  | 0.4 | IE5 | zielony / czarny / szary | Karton | 2 | 1 | 4 | 247 | 530 | 410 | 600 | 800 | 525 | 32.1 | 35 | http://downloads-wilo-select.wilo.com/assets/WIB_WILO31786816.jpg | //cms.media.wilo.com/dcipicxmlfeature/wilo522711/6980142/wilo522711_1.jpg |  | 800 |  |  | https://wilo.com/quick/PL/pl/articleNumber/2207037
11470 | 2207087 | 4062679114415 | Wilo-Yonos GIGA2.0-I 50/1-8/M-0,75-R1 pompa dławnicowa Inline, silnik klasy IE5 | Pompa dławnicowa Inline Wilo-Yonos GIGA2.0-I 50/1-8/M-0,75-R1, silnik klasy IE5, styk sygnalizacji awarii/pracy SSM/SBM, współpraca z BMS, wejścia analogowe 0-10V i in., cyfrowe Ext. OFF i in., wybór trybów regulacji, do cieczy od -20°C | 3481 | PG3 | 28 | K | 22607 | NIE |  | 84137059 | 0 | 276 | 315 | Wilo-Yonos GIGA2.0-I 50/1-8/M-0,75-R1 | pompa dławnicowa Inline, silnik klasy IE5 | Wilo-Yonos GIGA2.0-I | Tłoczenie wody grzewczej (zgodnie z VDI 2035), wody zimnej i mieszanin woda-glikol | Wilo | DE | 1 | SZT |  | 0.4 | IE5 | zielony / czarny / szary | Karton | 2 | 1 | 4 | 247 | 530 | 410 | 600 | 800 | 525 | 32.1 | 35 | http://downloads-wilo-select.wilo.com/assets/WIB_WILO31786816.jpg | //cms.media.wilo.com/dcipicxmlfeature/wilo522711/6980142/wilo522711_1.jpg |  | 800 |  |  | https://wilo.com/quick/PL/pl/articleNumber/2207087
11471 | 2207112 | 4062679114965 | Wilo-Yonos GIGA2.0-I 50/1-8/M-0,75-R1-S1 pompa dławnicowa Inline, silnik klasy IE5 | Pompa dławnicowa Inline Wilo-Yonos GIGA2.0-I 50/1-8/M-0,75-R1-S1, silnik klasy IE5, styk sygnalizacji awarii/pracy SSM/SBM, współpraca z BMS, wejścia analogowe 0-10V i in., cyfrowe Ext. OFF i in., wybór trybów regulacji, do cieczy od -20°C | 3543 | PG3 | 28 | K | 22607 | NIE |  | 84137059 | 0 | 276 | 315 | Wilo-Yonos GIGA2.0-I 50/1-8/M-0,75-R1-S1 | pompa dławnicowa Inline, silnik klasy IE5 | Wilo-Yonos GIGA2.0-I | Tłoczenie wody grzewczej (zgodnie z VDI 2035), wody zimnej i mieszanin woda-glikol | Wilo | DE | 1 | SZT |  | 0.4 | IE5 | zielony / czarny / szary | Karton | 2 | 1 | 4 | 247 | 530 | 410 | 600 | 800 | 525 | 32.1 | 35 | http://downloads-wilo-select.wilo.com/assets/WIB_WILO31786816.jpg | //cms.media.wilo.com/dcipicxmlfeature/wilo522711/6980142/wilo522711_1.jpg |  | 800 |  |  | https://wilo.com/quick/PL/pl/articleNumber/2207112
11472 | 2207062 | 4062679113869 | Wilo-Yonos GIGA2.0-I 50/1-8/M-0,75-S1 pompa dławnicowa Inline, silnik klasy IE5 | Pompa dławnicowa Inline Wilo-Yonos GIGA2.0-I 50/1-8/M-0,75-S1, silnik klasy IE5, styk sygnalizacji awarii/pracy SSM/SBM, współpraca z BMS, wejścia analogowe 0-10V i in., cyfrowe Ext. OFF i in., wybór trybów regulacji, do cieczy od -20°C | 4148 | PG3 | 28 | K | 22607 | NIE |  | 84137059 | 0 | 276 | 315 | Wilo-Yonos GIGA2.0-I 50/1-8/M-0,75-S1 | pompa dławnicowa Inline, silnik klasy IE5 | Wilo-Yonos GIGA2.0-I | Tłoczenie wody grzewczej (zgodnie z VDI 2035), wody zimnej i mieszanin woda-glikol | Wilo | DE | 1 | SZT |  | 0.4 | IE5 | zielony / czarny / szary | Karton | 2 | 1 | 4 | 247 | 530 | 410 | 600 | 800 | 525 | 32.1 | 35 | http://downloads-wilo-select.wilo.com/assets/WIB_WILO31786816.jpg | //cms.media.wilo.com/dcipicxmlfeature/wilo522711/6980142/wilo522711_1.jpg |  | 800 |  |  | https://wilo.com/quick/PL/pl/articleNumber/2207062
11473 | 2237896 | 4062679406350 | Wilo-Yonos GIGA2.0-I 50/190-11/2 pompa dławnicowa Inline | Pompa dławnicowa Inline Wilo-Yonos GIGA2.0-I 50/190-11/2, styk sygnalizacji awarii/pracy SSM/SBM, współpraca z BMS, wejścia analogowe 0-10V i in., cyfrowe Ext. OFF i in., wybór trybów regulacji, do cieczy od -20°C | 10692 | PG3 | 28 | K | 22607 | NIE |  | 84137059 | 0 | 276 | 315 | Wilo-Yonos GIGA2.0-I 50/190-11/2 | Pompa dławnicowa Inline | Wilo-Yonos GIGA2.0-I | Tłoczenie wody grzewczej (zgodnie z VDI 2035), wody zimnej i mieszanin woda-glikol | Wilo | DE | 1 | SZT |  | 0.4 | IE4 | zielony / czarny / szary | Karton | 2 | 1 | 4 | 350 | 850 | 548 | 800 | 1200 | 810 | 155 | 217 | http://downloads-wilo-select.wilo.com/assets/WIB_WILO | https://cms.media.wilo.com/dcipicxmlfeature/wilo522711/6980142/wilo522711_3.eps |  |  |  | Nowość | https://wilo.com/quick/PL/pl/articleNumber/2237896
11474 | 2237898 | 4062679412795 | Wilo-Yonos GIGA2.0-I 50/190-11/2-R1 pompa dławnicowa Inline | Pompa dławnicowa Inline Wilo-Yonos GIGA2.0-I 50/190-11/2-R1, styk sygnalizacji awarii/pracy SSM/SBM, współpraca z BMS, wejścia analogowe 0-10V i in., cyfrowe Ext. OFF i in., wybór trybów regulacji, do cieczy od -20°C | 10087 | PG3 | 28 | K | 22607 | NIE |  | 84137059 | 0 | 276 | 315 | Wilo-Yonos GIGA2.0-I 50/190-11/2-R1 | Pompa dławnicowa Inline | Wilo-Yonos GIGA2.0-I | Tłoczenie wody grzewczej (zgodnie z VDI 2035), wody zimnej i mieszanin woda-glikol | Wilo | DE | 1 | SZT |  | 0.4 | IE4 | zielony / czarny / szary | Karton | 2 | 1 | 4 | 429 | 848 | 666 | 800 | 1200 | 810 | 174 | 217 | http://downloads-wilo-select.wilo.com/assets/WIB_WILO | https://cms.media.wilo.com/dcipicxmlfeature/wilo522711/6980142/wilo522711_3.eps |  |  |  | Nowość | https://wilo.com/quick/PL/pl/articleNumber/2237898
11475 | 2237899 | 4062679415055 | Wilo-Yonos GIGA2.0-I 50/190-11/2-R1-S1 pompa dławnicowa Inline | Pompa dławnicowa Inline Wilo-Yonos GIGA2.0-I 50/190-11/2-R1-S1, styk sygnalizacji awarii/pracy SSM/SBM, współpraca z BMS, wejścia analogowe 0-10V i in., cyfrowe Ext. OFF i in., wybór trybów regulacji, do cieczy od -20°C | 10185 | PG3 | 28 | K | 22607 | NIE |  | 84137059 | 0 | 276 | 315 | Wilo-Yonos GIGA2.0-I 50/190-11/2-R1-S1 | Pompa dławnicowa Inline | Wilo-Yonos GIGA2.0-I | Tłoczenie wody grzewczej (zgodnie z VDI 2035), wody zimnej i mieszanin woda-glikol | Wilo | DE | 1 | SZT |  | 0.4 | IE4 | zielony / czarny / szary | Karton | 2 | 1 | 4 | 429 | 848 | 666 | 800 | 1200 | 810 | 174 | 217 | http://downloads-wilo-select.wilo.com/assets/WIB_WILO | https://cms.media.wilo.com/dcipicxmlfeature/wilo522711/6980142/wilo522711_3.eps |  |  |  | Nowość | https://wilo.com/quick/PL/pl/articleNumber/2237899
11476 | 2237897 | 4062679410401 | Wilo-Yonos GIGA2.0-I 50/190-11/2-S1 pompa dławnicowa Inline | Pompa dławnicowa Inline Wilo-Yonos GIGA2.0-I 50/190-11/2-S1, styk sygnalizacji awarii/pracy SSM/SBM, współpraca z BMS, wejścia analogowe 0-10V i in., cyfrowe Ext. OFF i in., wybór trybów regulacji, do cieczy od -20°C | 10789 | PG3 | 28 | K | 22607 | NIE |  | 84137059 | 0 | 276 | 315 | Wilo-Yonos GIGA2.0-I 50/190-11/2-S1 | Pompa dławnicowa Inline | Wilo-Yonos GIGA2.0-I | Tłoczenie wody grzewczej (zgodnie z VDI 2035), wody zimnej i mieszanin woda-glikol | Wilo | DE | 1 | SZT |  | 0.4 | IE4 | zielony / czarny / szary | Karton | 2 | 1 | 4 | 474 | 1006 | 615 | 800 | 1200 | 810 | 233 | 217 | http://downloads-wilo-select.wilo.com/assets/WIB_WILO | https://cms.media.wilo.com/dcipicxmlfeature/wilo522711/6980142/wilo522711_3.eps |  |  |  | Nowość | https://wilo.com/quick/PL/pl/articleNumber/2237897
11477 | 2237892 | 4062679406343 | Wilo-Yonos GIGA2.0-I 50/200-15/2 pompa dławnicowa Inline | Pompa dławnicowa Inline Wilo-Yonos GIGA2.0-I 50/200-15/2, styk sygnalizacji awarii/pracy SSM/SBM, współpraca z BMS, wejścia analogowe 0-10V i in., cyfrowe Ext. OFF i in., wybór trybów regulacji, do cieczy od -20°C | 12361 | PG3 | 28 | K | 22607 | NIE |  | 84137059 | 0 | 276 | 315 | Wilo-Yonos GIGA2.0-I 50/200-15/2 | Pompa dławnicowa Inline | Wilo-Yonos GIGA2.0-I | Tłoczenie wody grzewczej (zgodnie z VDI 2035), wody zimnej i mieszanin woda-glikol | Wilo | DE | 1 | SZT |  | 0.4 | IE4 | zielony / czarny / szary | Karton | 2 | 1 | 4 | 350 | 801 | 548 | 800 | 1200 | 810 | 122 | 224 | http://downloads-wilo-select.wilo.com/assets/WIB_WILO | https://cms.media.wilo.com/dcipicxmlfeature/wilo522711/6980142/wilo522711_3.eps |  |  |  | Nowość | https://wilo.com/quick/PL/pl/articleNumber/2237892
11478 | 2237894 | 4062679412788 | Wilo-Yonos GIGA2.0-I 50/200-15/2-R1 pompa dławnicowa Inline | Pompa dławnicowa Inline Wilo-Yonos GIGA2.0-I 50/200-15/2-R1, styk sygnalizacji awarii/pracy SSM/SBM, współpraca z BMS, wejścia analogowe 0-10V i in., cyfrowe Ext. OFF i in., wybór trybów regulacji, do cieczy od -20°C | 11755 | PG3 | 28 | K | 22607 | NIE |  | 84137059 | 0 | 276 | 315 | Wilo-Yonos GIGA2.0-I 50/200-15/2-R1 | Pompa dławnicowa Inline | Wilo-Yonos GIGA2.0-I | Tłoczenie wody grzewczej (zgodnie z VDI 2035), wody zimnej i mieszanin woda-glikol | Wilo | DE | 1 | SZT |  | 0.4 | IE4 | zielony / czarny / szary | Karton | 2 | 1 | 4 | 429 | 848 | 666 | 800 | 1200 | 810 | 181 | 224 | http://downloads-wilo-select.wilo.com/assets/WIB_WILO | https://cms.media.wilo.com/dcipicxmlfeature/wilo522711/6980142/wilo522711_3.eps |  |  |  | Nowość | https://wilo.com/quick/PL/pl/articleNumber/2237894
11479 | 2237895 | 4062679415048 | Wilo-Yonos GIGA2.0-I 50/200-15/2-R1-S1 pompa dławnicowa Inline | Pompa dławnicowa Inline Wilo-Yonos GIGA2.0-I 50/200-15/2-R1-S1, styk sygnalizacji awarii/pracy SSM/SBM, współpraca z BMS, wejścia analogowe 0-10V i in., cyfrowe Ext. OFF i in., wybór trybów regulacji, do cieczy od -20°C | 11853 | PG3 | 28 | K | 22607 | NIE |  | 84137059 | 0 | 276 | 315 | Wilo-Yonos GIGA2.0-I 50/200-15/2-R1-S1 | Pompa dławnicowa Inline | Wilo-Yonos GIGA2.0-I | Tłoczenie wody grzewczej (zgodnie z VDI 2035), wody zimnej i mieszanin woda-glikol | Wilo | DE | 1 | SZT |  | 0.4 | IE4 | zielony / czarny / szary | Karton | 2 | 1 | 4 | 429 | 848 | 666 | 800 | 1200 | 810 | 181 | 224 | http://downloads-wilo-select.wilo.com/assets/WIB_WILO | https://cms.media.wilo.com/dcipicxmlfeature/wilo522711/6980142/wilo522711_3.eps |  |  |  | Nowość | https://wilo.com/quick/PL/pl/articleNumber/2237895
11480 | 2237893 | 4062679410395 | Wilo-Yonos GIGA2.0-I 50/200-15/2-S1 pompa dławnicowa Inline | Pompa dławnicowa Inline Wilo-Yonos GIGA2.0-I 50/200-15/2-S1, styk sygnalizacji awarii/pracy SSM/SBM, współpraca z BMS, wejścia analogowe 0-10V i in., cyfrowe Ext. OFF i in., wybór trybów regulacji, do cieczy od -20°C | 12458 | PG3 | 28 | K | 22607 | NIE |  | 84137059 | 0 | 276 | 315 | Wilo-Yonos GIGA2.0-I 50/200-15/2-S1 | Pompa dławnicowa Inline | Wilo-Yonos GIGA2.0-I | Tłoczenie wody grzewczej (zgodnie z VDI 2035), wody zimnej i mieszanin woda-glikol | Wilo | DE | 1 | SZT |  | 0.4 | IE4 | zielony / czarny / szary | Karton | 2 | 1 | 4 | 366 | 887 | 480 | 800 | 1200 | 810 | 202 | 224 | http://downloads-wilo-select.wilo.com/assets/WIB_WILO | https://cms.media.wilo.com/dcipicxmlfeature/wilo522711/6980142/wilo522711_3.eps |  |  |  | Nowość | https://wilo.com/quick/PL/pl/articleNumber/2237893
11481 | 2237904 | 4062679406374 | Wilo-Yonos GIGA2.0-I 50/230-18,5/2 pompa dławnicowa Inline | Pompa dławnicowa Inline Wilo-Yonos GIGA2.0-I 50/230-18,5/2, styk sygnalizacji awarii/pracy SSM/SBM, współpraca z BMS, wejścia analogowe 0-10V i in., cyfrowe Ext. OFF i in., wybór trybów regulacji, do cieczy od -20°C | 14374 | PG3 | 28 | K | 22607 | NIE |  | 84137059 | 0 | 276 | 315 | Wilo-Yonos GIGA2.0-I 50/230-18,5/2 | Pompa dławnicowa Inline | Wilo-Yonos GIGA2.0-I | Tłoczenie wody grzewczej (zgodnie z VDI 2035), wody zimnej i mieszanin woda-glikol | Wilo | DE | 1 | SZT |  | 0.4 | IE4 | zielony / czarny / szary | Karton | 2 | 1 | 4 | 350 | 850 | 548 | 800 | 1200 | 775 | 144 | 251 | http://downloads-wilo-select.wilo.com/assets/WIB_WILO | https://cms.media.wilo.com/dcipicxmlfeature/wilo522711/6980142/wilo522711_3.eps |  |  |  | Nowość | https://wilo.com/quick/PL/pl/articleNumber/2237904
11482 | 2237906 | 4062679412818 | Wilo-Yonos GIGA2.0-I 50/230-18,5/2-R1 pompa dławnicowa Inline | Pompa dławnicowa Inline Wilo-Yonos GIGA2.0-I 50/230-18,5/2-R1, styk sygnalizacji awarii/pracy SSM/SBM, współpraca z BMS, wejścia analogowe 0-10V i in., cyfrowe Ext. OFF i in., wybór trybów regulacji, do cieczy od -20°C | 13769 | PG3 | 28 | K | 22607 | NIE |  | 84137059 | 0 | 276 | 315 | Wilo-Yonos GIGA2.0-I 50/230-18,5/2-R1 | Pompa dławnicowa Inline | Wilo-Yonos GIGA2.0-I | Tłoczenie wody grzewczej (zgodnie z VDI 2035), wody zimnej i mieszanin woda-glikol | Wilo | DE | 1 | SZT |  | 0.4 | IE4 | zielony / czarny / szary | Karton | 2 | 1 | 4 | 453 | 854 | 631 | 800 | 1200 | 775 | 209 | 251 | http://downloads-wilo-select.wilo.com/assets/WIB_WILO | https://cms.media.wilo.com/dcipicxmlfeature/wilo522711/6980142/wilo522711_3.eps |  |  |  | Nowość | https://wilo.com/quick/PL/pl/articleNumber/2237906
11483 | 2237907 | 4062679415079 | Wilo-Yonos GIGA2.0-I 50/230-18,5/2-R1-S1 pompa dławnicowa Inline | Pompa dławnicowa Inline Wilo-Yonos GIGA2.0-I 50/230-18,5/2-R1-S1, styk sygnalizacji awarii/pracy SSM/SBM, współpraca z BMS, wejścia analogowe 0-10V i in., cyfrowe Ext. OFF i in., wybór trybów regulacji, do cieczy od -20°C | 13865 | PG3 | 28 | K | 22607 | NIE |  | 84137059 | 0 | 276 | 315 | Wilo-Yonos GIGA2.0-I 50/230-18,5/2-R1-S1 | Pompa dławnicowa Inline | Wilo-Yonos GIGA2.0-I | Tłoczenie wody grzewczej (zgodnie z VDI 2035), wody zimnej i mieszanin woda-glikol | Wilo | DE | 1 | SZT |  | 0.4 | IE4 | zielony / czarny / szary | Karton | 2 | 1 | 4 | 453 | 854 | 631 | 800 | 1200 | 775 | 209 | 251 | http://downloads-wilo-select.wilo.com/assets/WIB_WILO | https://cms.media.wilo.com/dcipicxmlfeature/wilo522711/6980142/wilo522711_3.eps |  |  |  | Nowość | https://wilo.com/quick/PL/pl/articleNumber/2237907
11484 | 2237905 | 4062679410425 | Wilo-Yonos GIGA2.0-I 50/230-18,5/2-S1 pompa dławnicowa Inline | Pompa dławnicowa Inline Wilo-Yonos GIGA2.0-I 50/230-18,5/2-S1, styk sygnalizacji awarii/pracy SSM/SBM, współpraca z BMS, wejścia analogowe 0-10V i in., cyfrowe Ext. OFF i in., wybór trybów regulacji, do cieczy od -20°C | 14472 | PG3 | 28 | K | 22607 | NIE |  | 84137059 | 0 | 276 | 315 | Wilo-Yonos GIGA2.0-I 50/230-18,5/2-S1 | Pompa dławnicowa Inline | Wilo-Yonos GIGA2.0-I | Tłoczenie wody grzewczej (zgodnie z VDI 2035), wody zimnej i mieszanin woda-glikol | Wilo | DE | 1 | SZT |  | 0.4 | IE4 | zielony / czarny / szary | Karton | 2 | 1 | 4 | 480 | 1006 | 615 | 800 | 1200 | 775 | 237 | 251 | http://downloads-wilo-select.wilo.com/assets/WIB_WILO | https://cms.media.wilo.com/dcipicxmlfeature/wilo522711/6980142/wilo522711_3.eps |  |  |  | Nowość | https://wilo.com/quick/PL/pl/articleNumber/2237905
11485 | 2237900 | 4062679406367 | Wilo-Yonos GIGA2.0-I 50/240-22/2 pompa dławnicowa Inline | Pompa dławnicowa Inline Wilo-Yonos GIGA2.0-I 50/240-22/2, styk sygnalizacji awarii/pracy SSM/SBM, współpraca z BMS, wejścia analogowe 0-10V i in., cyfrowe Ext. OFF i in., wybór trybów regulacji, do cieczy od -20°C | 15767 | PG3 | 28 | K | 22607 | NIE |  | 84137059 | 0 | 276 | 315 | Wilo-Yonos GIGA2.0-I 50/240-22/2 | Pompa dławnicowa Inline | Wilo-Yonos GIGA2.0-I | Tłoczenie wody grzewczej (zgodnie z VDI 2035), wody zimnej i mieszanin woda-glikol | Wilo | DE | 1 | SZT |  | 0.4 | IE4 | zielony / czarny / szary | Karton | 2 | 1 | 4 | 350 | 850 | 548 | 800 | 1200 | 803 | 149 | 294 | http://downloads-wilo-select.wilo.com/assets/WIB_WILO | https://cms.media.wilo.com/dcipicxmlfeature/wilo522711/6980142/wilo522711_3.eps |  |  |  | Nowość | https://wilo.com/quick/PL/pl/articleNumber/2237900
11486 | 2237902 | 4062679412801 | Wilo-Yonos GIGA2.0-I 50/240-22/2-R1 pompa dławnicowa Inline | Pompa dławnicowa Inline Wilo-Yonos GIGA2.0-I 50/240-22/2-R1, styk sygnalizacji awarii/pracy SSM/SBM, współpraca z BMS, wejścia analogowe 0-10V i in., cyfrowe Ext. OFF i in., wybór trybów regulacji, do cieczy od -20°C | 15163 | PG3 | 28 | K | 22607 | NIE |  | 84137059 | 0 | 276 | 315 | Wilo-Yonos GIGA2.0-I 50/240-22/2-R1 | Pompa dławnicowa Inline | Wilo-Yonos GIGA2.0-I | Tłoczenie wody grzewczej (zgodnie z VDI 2035), wody zimnej i mieszanin woda-glikol | Wilo | DE | 1 | SZT |  | 0.4 | IE4 | zielony / czarny / szary | Karton | 2 | 1 | 4 | 469 | 949 | 659 | 800 | 1200 | 803 | 252 | 294 | http://downloads-wilo-select.wilo.com/assets/WIB_WILO | https://cms.media.wilo.com/dcipicxmlfeature/wilo522711/6980142/wilo522711_3.eps |  |  |  | Nowość | https://wilo.com/quick/PL/pl/articleNumber/2237902
11487 | 2237903 | 4062679415062 | Wilo-Yonos GIGA2.0-I 50/240-22/2-R1-S1 pompa dławnicowa Inline | Pompa dławnicowa Inline Wilo-Yonos GIGA2.0-I 50/240-22/2-R1-S1, styk sygnalizacji awarii/pracy SSM/SBM, współpraca z BMS, wejścia analogowe 0-10V i in., cyfrowe Ext. OFF i in., wybór trybów regulacji, do cieczy od -20°C | 15261 | PG3 | 28 | K | 22607 | NIE |  | 84137059 | 0 | 276 | 315 | Wilo-Yonos GIGA2.0-I 50/240-22/2-R1-S1 | Pompa dławnicowa Inline | Wilo-Yonos GIGA2.0-I | Tłoczenie wody grzewczej (zgodnie z VDI 2035), wody zimnej i mieszanin woda-glikol | Wilo | DE | 1 | SZT |  | 0.4 | IE4 | zielony / czarny / szary | Karton | 2 | 1 | 4 | 469 | 949 | 659 | 800 | 1200 | 803 | 252 | 294 | http://downloads-wilo-select.wilo.com/assets/WIB_WILO | https://cms.media.wilo.com/dcipicxmlfeature/wilo522711/6980142/wilo522711_3.eps |  |  |  | Nowość | https://wilo.com/quick/PL/pl/articleNumber/2237903
11488 | 2237901 | 4062679410418 | Wilo-Yonos GIGA2.0-I 50/240-22/2-S1 pompa dławnicowa Inline | Pompa dławnicowa Inline Wilo-Yonos GIGA2.0-I 50/240-22/2-S1, styk sygnalizacji awarii/pracy SSM/SBM, współpraca z BMS, wejścia analogowe 0-10V i in., cyfrowe Ext. OFF i in., wybór trybów regulacji, do cieczy od -20°C | 15865 | PG3 | 28 | K | 22607 | NIE |  | 84137059 | 0 | 276 | 315 | Wilo-Yonos GIGA2.0-I 50/240-22/2-S1 | Pompa dławnicowa Inline | Wilo-Yonos GIGA2.0-I | Tłoczenie wody grzewczej (zgodnie z VDI 2035), wody zimnej i mieszanin woda-glikol | Wilo | DE | 1 | SZT |  | 0.4 | IE4 | zielony / czarny / szary | Karton | 2 | 1 | 4 | 480 | 1006 | 615 | 800 | 1200 | 803 | 244 | 294 | http://downloads-wilo-select.wilo.com/assets/WIB_WILO | https://cms.media.wilo.com/dcipicxmlfeature/wilo522711/6980142/wilo522711_3.eps |  |  |  | Nowość | https://wilo.com/quick/PL/pl/articleNumber/2237901
11489 | 2204994 | 4062679106656 | Wilo-Yonos GIGA2.0-I 65/1-10/1,5 pompa dławnicowa Inline, silnik klasy IE5 | Pompa dławnicowa Inline Wilo-Yonos GIGA2.0-I 65/1-10/1,5, silnik klasy IE5, styk sygnalizacji awarii/pracy SSM/SBM, współpraca z BMS, wejścia analogowe 0-10V i in., cyfrowe Ext. OFF i in., wybór trybów regulacji, do cieczy od -20°C | 5079 | PG3 | 28 | K | 22607 | NIE |  | 84137059 | 0 | 276 | 315 | Wilo-Yonos GIGA2.0-I 65/1-10/1,5 | pompa dławnicowa Inline, silnik klasy IE5 | Wilo-Yonos GIGA2.0-I | Tłoczenie wody grzewczej (zgodnie z VDI 2035), wody zimnej i mieszanin woda-glikol | Wilo | DE | 1 | SZT |  | 0.4 | IE5 | zielony / czarny / szary | Karton | 2 | 1 | 1 | 268 | 514 | 418 | 600 | 800 | 525 | 36.6 | 42 | http://downloads-wilo-select.wilo.com/assets/WIB_WILO31786816.jpg | //cms.media.wilo.com/dcipicxmlfeature/wilo522711/6980142/wilo522711_1.jpg |  | 1700 |  |  | https://wilo.com/quick/PL/pl/articleNumber/2204994
11490 | 2205116 | 4062679108353 | Wilo-Yonos GIGA2.0-I 65/1-10/1,5-R1 pompa dławnicowa Inline, silnik klasy IE5 | Pompa dławnicowa Inline Wilo-Yonos GIGA2.0-I 65/1-10/1,5-R1, silnik klasy IE5, styk sygnalizacji awarii/pracy SSM/SBM, współpraca z BMS, wejścia analogowe 0-10V i in., cyfrowe Ext. OFF i in., wybór trybów regulacji, do cieczy od -20°C | 4474 | PG3 | 28 | K | 22607 | NIE |  | 84137059 | 0 | 276 | 315 | Wilo-Yonos GIGA2.0-I 65/1-10/1,5-R1 | pompa dławnicowa Inline, silnik klasy IE5 | Wilo-Yonos GIGA2.0-I | Tłoczenie wody grzewczej (zgodnie z VDI 2035), wody zimnej i mieszanin woda-glikol | Wilo | DE | 1 | SZT |  | 0.4 | IE5 | zielony / czarny / szary | Karton | 2 | 1 | 1 | 268 | 514 | 418 | 600 | 800 | 525 | 36.6 | 42 | http://downloads-wilo-select.wilo.com/assets/WIB_WILO31786816.jpg | //cms.media.wilo.com/dcipicxmlfeature/wilo522711/6980142/wilo522711_1.jpg |  | 1700 |  |  | https://wilo.com/quick/PL/pl/articleNumber/2205116
11491 | 2205177 | 4062679109206 | Wilo-Yonos GIGA2.0-I 65/1-10/1,5-R1-S1 pompa dławnicowa Inline, silnik klasy IE5 | Pompa dławnicowa Inline Wilo-Yonos GIGA2.0-I 65/1-10/1,5-R1-S1, silnik klasy IE5, styk sygnalizacji awarii/pracy SSM/SBM, współpraca z BMS, wejścia analogowe 0-10V i in., cyfrowe Ext. OFF i in., wybór trybów regulacji, do cieczy od -20°C | 4535 | PG3 | 28 | K | 22607 | NIE |  | 84137059 | 0 | 276 | 315 | Wilo-Yonos GIGA2.0-I 65/1-10/1,5-R1-S1 | pompa dławnicowa Inline, silnik klasy IE5 | Wilo-Yonos GIGA2.0-I | Tłoczenie wody grzewczej (zgodnie z VDI 2035), wody zimnej i mieszanin woda-glikol | Wilo | DE | 1 | SZT |  | 0.4 | IE5 | zielony / czarny / szary | Karton | 2 | 1 | 1 | 268 | 514 | 418 | 600 | 800 | 525 | 36.6 | 42 | http://downloads-wilo-select.wilo.com/assets/WIB_WILO31786816.jpg | //cms.media.wilo.com/dcipicxmlfeature/wilo522711/6980142/wilo522711_1.jpg |  | 1700 |  |  | https://wilo.com/quick/PL/pl/articleNumber/2205177
11492 | 2205055 | 4062679107509 | Wilo-Yonos GIGA2.0-I 65/1-10/1,5-S1 pompa dławnicowa Inline, silnik klasy IE5 | Pompa dławnicowa Inline Wilo-Yonos GIGA2.0-I 65/1-10/1,5-S1, silnik klasy IE5, styk sygnalizacji awarii/pracy SSM/SBM, współpraca z BMS, wejścia analogowe 0-10V i in., cyfrowe Ext. OFF i in., wybór trybów regulacji, do cieczy od -20°C | 5142 | PG3 | 28 | K | 22607 | NIE |  | 84137059 | 0 | 276 | 315 | Wilo-Yonos GIGA2.0-I 65/1-10/1,5-S1 | pompa dławnicowa Inline, silnik klasy IE5 | Wilo-Yonos GIGA2.0-I | Tłoczenie wody grzewczej (zgodnie z VDI 2035), wody zimnej i mieszanin woda-glikol | Wilo | DE | 1 | SZT |  | 0.4 | IE5 | zielony / czarny / szary | Karton | 2 | 1 | 1 | 268 | 514 | 418 | 600 | 800 | 525 | 36.6 | 42 | http://downloads-wilo-select.wilo.com/assets/WIB_WILO31786816.jpg | //cms.media.wilo.com/dcipicxmlfeature/wilo522711/6980142/wilo522711_1.jpg |  | 1700 |  |  | https://wilo.com/quick/PL/pl/articleNumber/2205055
11493 | 2207040 | 4062679113340 | Wilo-Yonos GIGA2.0-I 65/1-10/M-1,5 pompa dławnicowa Inline, silnik klasy IE5 | Pompa dławnicowa Inline Wilo-Yonos GIGA2.0-I 65/1-10/M-1,5, silnik klasy IE5, styk sygnalizacji awarii/pracy SSM/SBM, współpraca z BMS, wejścia analogowe 0-10V i in., cyfrowe Ext. OFF i in., wybór trybów regulacji, do cieczy od -20°C | 5079 | PG3 | 28 | K | 22607 | NIE |  | 84137059 | 0 | 276 | 315 | Wilo-Yonos GIGA2.0-I 65/1-10/M-1,5 | pompa dławnicowa Inline, silnik klasy IE5 | Wilo-Yonos GIGA2.0-I | Tłoczenie wody grzewczej (zgodnie z VDI 2035), wody zimnej i mieszanin woda-glikol | Wilo | DE | 1 | SZT |  | 0.4 | IE5 | zielony / czarny / szary | Karton | 2 | 1 | 4 | 249 | 541 | 418 | 600 | 800 | 525 | 37.3 | 42 | http://downloads-wilo-select.wilo.com/assets/WIB_WILO31786816.jpg | //cms.media.wilo.com/dcipicxmlfeature/wilo522711/6980142/wilo522711_1.jpg |  | 1700 |  |  | https://wilo.com/quick/PL/pl/articleNumber/2207040
11494 | 2207090 | 4062679114446 | Wilo-Yonos GIGA2.0-I 65/1-10/M-1,5-R1 pompa dławnicowa Inline, silnik klasy IE5 | Pompa dławnicowa Inline Wilo-Yonos GIGA2.0-I 65/1-10/M-1,5-R1, silnik klasy IE5, styk sygnalizacji awarii/pracy SSM/SBM, współpraca z BMS, wejścia analogowe 0-10V i in., cyfrowe Ext. OFF i in., wybór trybów regulacji, do cieczy od -20°C | 4474 | PG3 | 28 | K | 22607 | NIE |  | 84137059 | 0 | 276 | 315 | Wilo-Yonos GIGA2.0-I 65/1-10/M-1,5-R1 | pompa dławnicowa Inline, silnik klasy IE5 | Wilo-Yonos GIGA2.0-I | Tłoczenie wody grzewczej (zgodnie z VDI 2035), wody zimnej i mieszanin woda-glikol | Wilo | DE | 1 | SZT |  | 0.4 | IE5 | zielony / czarny / szary | Karton | 2 | 1 | 4 | 249 | 541 | 418 | 600 | 800 | 525 | 37.3 | 42 | http://downloads-wilo-select.wilo.com/assets/WIB_WILO31786816.jpg | //cms.media.wilo.com/dcipicxmlfeature/wilo522711/6980142/wilo522711_1.jpg |  | 1700 |  |  | https://wilo.com/quick/PL/pl/articleNumber/2207090
11495 | 2207115 | 4062679114996 | Wilo-Yonos GIGA2.0-I 65/1-10/M-1,5-R1-S1 pompa dławnicowa Inline, silnik klasy IE5 | Pompa dławnicowa Inline Wilo-Yonos GIGA2.0-I 65/1-10/M-1,5-R1-S1, silnik klasy IE5, styk sygnalizacji awarii/pracy SSM/SBM, współpraca z BMS, wejścia analogowe 0-10V i in., cyfrowe Ext. OFF i in., wybór trybów regulacji, do cieczy od -20°C | 4535 | PG3 | 28 | K | 22607 | NIE |  | 84137059 | 0 | 276 | 315 | Wilo-Yonos GIGA2.0-I 65/1-10/M-1,5-R1-S1 | pompa dławnicowa Inline, silnik klasy IE5 | Wilo-Yonos GIGA2.0-I | Tłoczenie wody grzewczej (zgodnie z VDI 2035), wody zimnej i mieszanin woda-glikol | Wilo | DE | 1 | SZT |  | 0.4 | IE5 | zielony / czarny / szary | Karton | 2 | 1 | 4 | 249 | 541 | 418 | 600 | 800 | 525 | 37.3 | 42 | http://downloads-wilo-select.wilo.com/assets/WIB_WILO31786816.jpg | //cms.media.wilo.com/dcipicxmlfeature/wilo522711/6980142/wilo522711_1.jpg |  | 1700 |  |  | https://wilo.com/quick/PL/pl/articleNumber/2207115
11496 | 2207065 | 4062679113890 | Wilo-Yonos GIGA2.0-I 65/1-10/M-1,5-S1 pompa dławnicowa Inline, silnik klasy IE5 | Pompa dławnicowa Inline Wilo-Yonos GIGA2.0-I 65/1-10/M-1,5-S1, silnik klasy IE5, styk sygnalizacji awarii/pracy SSM/SBM, współpraca z BMS, wejścia analogowe 0-10V i in., cyfrowe Ext. OFF i in., wybór trybów regulacji, do cieczy od -20°C | 5142 | PG3 | 28 | K | 22607 | NIE |  | 84137059 | 0 | 276 | 315 | Wilo-Yonos GIGA2.0-I 65/1-10/M-1,5-S1 | pompa dławnicowa Inline, silnik klasy IE5 | Wilo-Yonos GIGA2.0-I | Tłoczenie wody grzewczej (zgodnie z VDI 2035), wody zimnej i mieszanin woda-glikol | Wilo | DE | 1 | SZT |  | 0.4 | IE5 | zielony / czarny / szary | Karton | 2 | 1 | 4 | 249 | 541 | 418 | 600 | 800 | 525 | 37.3 | 42 | http://downloads-wilo-select.wilo.com/assets/WIB_WILO31786816.jpg | //cms.media.wilo.com/dcipicxmlfeature/wilo522711/6980142/wilo522711_1.jpg |  | 1700 |  |  | https://wilo.com/quick/PL/pl/articleNumber/2207065
11497 | 2205003 | 4062679106748 | Wilo-Yonos GIGA2.0-I 65/1-14/2,2 pompa dławnicowa Inline, silnik klasy IE5 | Pompa dławnicowa Inline Wilo-Yonos GIGA2.0-I 65/1-14/2,2, silnik klasy IE5, styk sygnalizacji awarii/pracy SSM/SBM, współpraca z BMS, wejścia analogowe 0-10V i in., cyfrowe Ext. OFF i in., wybór trybów regulacji, do cieczy od -20°C | 5702 | PG3 | 28 | K | 22607 | NIE |  | 84137059 | 0 | 276 | 315 | Wilo-Yonos GIGA2.0-I 65/1-14/2,2 | pompa dławnicowa Inline, silnik klasy IE5 | Wilo-Yonos GIGA2.0-I | Tłoczenie wody grzewczej (zgodnie z VDI 2035), wody zimnej i mieszanin woda-glikol | Wilo | DE | 1 | SZT |  | 0.4 | IE5 | zielony / czarny / szary | Karton | 2 | 1 | 1 | 268 | 514 | 418 | 600 | 800 | 525 | 34.1 | 43 | http://downloads-wilo-select.wilo.com/assets/WIB_WILO31786816.jpg | //cms.media.wilo.com/dcipicxmlfeature/wilo522711/6980142/wilo522711_1.jpg |  | 2400 |  |  | https://wilo.com/quick/PL/pl/articleNumber/2205003
11498 | 2205125 | 4062679108445 | Wilo-Yonos GIGA2.0-I 65/1-14/2,2-R1 pompa dławnicowa Inline, silnik klasy IE5 | Pompa dławnicowa Inline Wilo-Yonos GIGA2.0-I 65/1-14/2,2-R1, silnik klasy IE5, styk sygnalizacji awarii/pracy SSM/SBM, współpraca z BMS, wejścia analogowe 0-10V i in., cyfrowe Ext. OFF i in., wybór trybów regulacji, do cieczy od -20°C | 5096 | PG3 | 28 | K | 22607 | NIE |  | 84137059 | 0 | 276 | 315 | Wilo-Yonos GIGA2.0-I 65/1-14/2,2-R1 | pompa dławnicowa Inline, silnik klasy IE5 | Wilo-Yonos GIGA2.0-I | Tłoczenie wody grzewczej (zgodnie z VDI 2035), wody zimnej i mieszanin woda-glikol | Wilo | DE | 1 | SZT |  | 0.4 | IE5 | zielony / czarny / szary | Karton | 2 | 1 | 1 | 268 | 514 | 418 | 600 | 800 | 525 | 34.1 | 43 | http://downloads-wilo-select.wilo.com/assets/WIB_WILO31786816.jpg | //cms.media.wilo.com/dcipicxmlfeature/wilo522711/6980142/wilo522711_1.jpg |  | 2400 |  |  | https://wilo.com/quick/PL/pl/articleNumber/2205125
11499 | 2205186 | 4062679109299 | Wilo-Yonos GIGA2.0-I 65/1-14/2,2-R1-S1 pompa dławnicowa Inline, silnik klasy IE5 | Pompa dławnicowa Inline Wilo-Yonos GIGA2.0-I 65/1-14/2,2-R1-S1, silnik klasy IE5, styk sygnalizacji awarii/pracy SSM/SBM, współpraca z BMS, wejścia analogowe 0-10V i in., cyfrowe Ext. OFF i in., wybór trybów regulacji, do cieczy od -20°C | 5158 | PG3 | 28 | K | 22607 | NIE |  | 84137059 | 0 | 276 | 315 | Wilo-Yonos GIGA2.0-I 65/1-14/2,2-R1-S1 | pompa dławnicowa Inline, silnik klasy IE5 | Wilo-Yonos GIGA2.0-I | Tłoczenie wody grzewczej (zgodnie z VDI 2035), wody zimnej i mieszanin woda-glikol | Wilo | DE | 1 | SZT |  | 0.4 | IE5 | zielony / czarny / szary | Karton | 2 | 1 | 1 | 268 | 514 | 418 | 600 | 800 | 525 | 34.1 | 43 | http://downloads-wilo-select.wilo.com/assets/WIB_WILO31786816.jpg | //cms.media.wilo.com/dcipicxmlfeature/wilo522711/6980142/wilo522711_1.jpg |  | 2400 |  |  | https://wilo.com/quick/PL/pl/articleNumber/2205186
11500 | 2205064 | 4062679107592 | Wilo-Yonos GIGA2.0-I 65/1-14/2,2-S1 pompa dławnicowa Inline, silnik klasy IE5 | Pompa dławnicowa Inline Wilo-Yonos GIGA2.0-I 65/1-14/2,2-S1, silnik klasy IE5, styk sygnalizacji awarii/pracy SSM/SBM, współpraca z BMS, wejścia analogowe 0-10V i in., cyfrowe Ext. OFF i in., wybór trybów regulacji, do cieczy od -20°C | 5764 | PG3 | 28 | K | 22607 | NIE |  | 84137059 | 0 | 276 | 315 | Wilo-Yonos GIGA2.0-I 65/1-14/2,2-S1 | pompa dławnicowa Inline, silnik klasy IE5 | Wilo-Yonos GIGA2.0-I | Tłoczenie wody grzewczej (zgodnie z VDI 2035), wody zimnej i mieszanin woda-glikol | Wilo | DE | 1 | SZT |  | 0.4 | IE5 | zielony / czarny / szary | Karton | 2 | 1 | 1 | 268 | 514 | 418 | 600 | 800 | 525 | 34.1 | 43 | http://downloads-wilo-select.wilo.com/assets/WIB_WILO31786816.jpg | //cms.media.wilo.com/dcipicxmlfeature/wilo522711/6980142/wilo522711_1.jpg |  | 2400 |  |  | https://wilo.com/quick/PL/pl/articleNumber/2205064
11501 | 2205002 | 4062679106731 | Wilo-Yonos GIGA2.0-I 65/1-16/3,0 pompa dławnicowa Inline, silnik klasy IE5 | Pompa dławnicowa Inline Wilo-Yonos GIGA2.0-I 65/1-16/3,0, silnik klasy IE5, styk sygnalizacji awarii/pracy SSM/SBM, współpraca z BMS, wejścia analogowe 0-10V i in., cyfrowe Ext. OFF i in., wybór trybów regulacji, do cieczy od -20°C | 6595 | PG3 | 28 | K | 22607 | NIE |  | 84137059 | 0 | 276 | 315 | Wilo-Yonos GIGA2.0-I 65/1-16/3,0 | pompa dławnicowa Inline, silnik klasy IE5 | Wilo-Yonos GIGA2.0-I | Tłoczenie wody grzewczej (zgodnie z VDI 2035), wody zimnej i mieszanin woda-glikol | Wilo | DE | 1 | SZT |  | 0.4 | IE5 | zielony / czarny / szary | Karton | 2 | 1 | 1 | 268 | 514 | 418 | 600 | 800 | 525 | 34.1 | 52 | http://downloads-wilo-select.wilo.com/assets/WIB_WILO31786816.jpg | //cms.media.wilo.com/dcipicxmlfeature/wilo522711/6980142/wilo522711_1.jpg |  | 3100 |  |  | https://wilo.com/quick/PL/pl/articleNumber/2205002
11502 | 2205124 | 4062679108438 | Wilo-Yonos GIGA2.0-I 65/1-16/3,0-R1 pompa dławnicowa Inline, silnik klasy IE5 | Pompa dławnicowa Inline Wilo-Yonos GIGA2.0-I 65/1-16/3,0-R1, silnik klasy IE5, styk sygnalizacji awarii/pracy SSM/SBM, współpraca z BMS, wejścia analogowe 0-10V i in., cyfrowe Ext. OFF i in., wybór trybów regulacji, do cieczy od -20°C | 5988 | PG3 | 28 | K | 22607 | NIE |  | 84137059 | 0 | 276 | 315 | Wilo-Yonos GIGA2.0-I 65/1-16/3,0-R1 | pompa dławnicowa Inline, silnik klasy IE5 | Wilo-Yonos GIGA2.0-I | Tłoczenie wody grzewczej (zgodnie z VDI 2035), wody zimnej i mieszanin woda-glikol | Wilo | DE | 1 | SZT |  | 0.4 | IE5 | zielony / czarny / szary | Karton | 2 | 1 | 1 | 268 | 514 | 418 | 600 | 800 | 525 | 34.1 | 52 | http://downloads-wilo-select.wilo.com/assets/WIB_WILO31786816.jpg | //cms.media.wilo.com/dcipicxmlfeature/wilo522711/6980142/wilo522711_1.jpg |  | 3100 |  |  | https://wilo.com/quick/PL/pl/articleNumber/2205124
11503 | 2205185 | 4062679109282 | Wilo-Yonos GIGA2.0-I 65/1-16/3,0-R1-S1 pompa dławnicowa Inline, silnik klasy IE5 | Pompa dławnicowa Inline Wilo-Yonos GIGA2.0-I 65/1-16/3,0-R1-S1, silnik klasy IE5, styk sygnalizacji awarii/pracy SSM/SBM, współpraca z BMS, wejścia analogowe 0-10V i in., cyfrowe Ext. OFF i in., wybór trybów regulacji, do cieczy od -20°C | 6050 | PG3 | 28 | K | 22607 | NIE |  | 84137059 | 0 | 276 | 315 | Wilo-Yonos GIGA2.0-I 65/1-16/3,0-R1-S1 | pompa dławnicowa Inline, silnik klasy IE5 | Wilo-Yonos GIGA2.0-I | Tłoczenie wody grzewczej (zgodnie z VDI 2035), wody zimnej i mieszanin woda-glikol | Wilo | DE | 1 | SZT |  | 0.4 | IE5 | zielony / czarny / szary | Karton | 2 | 1 | 1 | 268 | 514 | 418 | 600 | 800 | 525 | 34.1 | 52 | http://downloads-wilo-select.wilo.com/assets/WIB_WILO31786816.jpg | //cms.media.wilo.com/dcipicxmlfeature/wilo522711/6980142/wilo522711_1.jpg |  | 3100 |  |  | https://wilo.com/quick/PL/pl/articleNumber/2205185
11504 | 2205063 | 4062679107585 | Wilo-Yonos GIGA2.0-I 65/1-16/3,0-S1 pompa dławnicowa Inline, silnik klasy IE5 | Pompa dławnicowa Inline Wilo-Yonos GIGA2.0-I 65/1-16/3,0-S1, silnik klasy IE5, styk sygnalizacji awarii/pracy SSM/SBM, współpraca z BMS, wejścia analogowe 0-10V i in., cyfrowe Ext. OFF i in., wybór trybów regulacji, do cieczy od -20°C | 6656 | PG3 | 28 | K | 22607 | NIE |  | 84137059 | 0 | 276 | 315 | Wilo-Yonos GIGA2.0-I 65/1-16/3,0-S1 | pompa dławnicowa Inline, silnik klasy IE5 | Wilo-Yonos GIGA2.0-I | Tłoczenie wody grzewczej (zgodnie z VDI 2035), wody zimnej i mieszanin woda-glikol | Wilo | DE | 1 | SZT |  | 0.4 | IE5 | zielony / czarny / szary | Karton | 2 | 1 | 1 | 268 | 514 | 418 | 600 | 800 | 525 | 34.1 | 52 | http://downloads-wilo-select.wilo.com/assets/WIB_WILO31786816.jpg | //cms.media.wilo.com/dcipicxmlfeature/wilo522711/6980142/wilo522711_1.jpg |  | 3100 |  |  | https://wilo.com/quick/PL/pl/articleNumber/2205063
11505 | 2205001 | 4062679106724 | Wilo-Yonos GIGA2.0-I 65/1-20/4,0 pompa dławnicowa Inline, silnik klasy IE5 | Pompa dławnicowa Inline Wilo-Yonos GIGA2.0-I 65/1-20/4,0, silnik klasy IE5, styk sygnalizacji awarii/pracy SSM/SBM, współpraca z BMS, wejścia analogowe 0-10V i in., cyfrowe Ext. OFF i in., wybór trybów regulacji, do cieczy od -20°C | 7258 | PG3 | 28 | K | 22607 | NIE |  | 84137059 | 0 | 276 | 315 | Wilo-Yonos GIGA2.0-I 65/1-20/4,0 | pompa dławnicowa Inline, silnik klasy IE5 | Wilo-Yonos GIGA2.0-I | Tłoczenie wody grzewczej (zgodnie z VDI 2035), wody zimnej i mieszanin woda-glikol | Wilo | DE | 1 | SZT |  | 0.4 | IE5 | zielony / czarny / szary | Karton | 2 | 1 | 1 | 268 | 514 | 418 | 600 | 800 | 525 | 38 | 43 | http://downloads-wilo-select.wilo.com/assets/WIB_WILO31786816.jpg | //cms.media.wilo.com/dcipicxmlfeature/wilo522711/6980142/wilo522711_1.jpg |  | 4400 |  |  | https://wilo.com/quick/PL/pl/articleNumber/2205001
11506 | 2205123 | 4062679108421 | Wilo-Yonos GIGA2.0-I 65/1-20/4,0-R1 pompa dławnicowa Inline, silnik klasy IE5 | Pompa dławnicowa Inline Wilo-Yonos GIGA2.0-I 65/1-20/4,0-R1, silnik klasy IE5, styk sygnalizacji awarii/pracy SSM/SBM, współpraca z BMS, wejścia analogowe 0-10V i in., cyfrowe Ext. OFF i in., wybór trybów regulacji, do cieczy od -20°C | 6654 | PG3 | 28 | K | 22607 | NIE |  | 84137059 | 0 | 276 | 315 | Wilo-Yonos GIGA2.0-I 65/1-20/4,0-R1 | pompa dławnicowa Inline, silnik klasy IE5 | Wilo-Yonos GIGA2.0-I | Tłoczenie wody grzewczej (zgodnie z VDI 2035), wody zimnej i mieszanin woda-glikol | Wilo | DE | 1 | SZT |  | 0.4 | IE5 | zielony / czarny / szary | Karton | 2 | 1 | 1 | 268 | 514 | 418 | 600 | 800 | 525 | 38 | 43 | http://downloads-wilo-select.wilo.com/assets/WIB_WILO31786816.jpg | //cms.media.wilo.com/dcipicxmlfeature/wilo522711/6980142/wilo522711_1.jpg |  | 4400 |  |  | https://wilo.com/quick/PL/pl/articleNumber/2205123
11507 | 2205184 | 4062679109275 | Wilo-Yonos GIGA2.0-I 65/1-20/4,0-R1-S1 pompa dławnicowa Inline, silnik klasy IE5 | Pompa dławnicowa Inline Wilo-Yonos GIGA2.0-I 65/1-20/4,0-R1-S1, silnik klasy IE5, styk sygnalizacji awarii/pracy SSM/SBM, współpraca z BMS, wejścia analogowe 0-10V i in., cyfrowe Ext. OFF i in., wybór trybów regulacji, do cieczy od -20°C | 6714 | PG3 | 28 | K | 22607 | NIE |  | 84137059 | 0 | 276 | 315 | Wilo-Yonos GIGA2.0-I 65/1-20/4,0-R1-S1 | pompa dławnicowa Inline, silnik klasy IE5 | Wilo-Yonos GIGA2.0-I | Tłoczenie wody grzewczej (zgodnie z VDI 2035), wody zimnej i mieszanin woda-glikol | Wilo | DE | 1 | SZT |  | 0.4 | IE5 | zielony / czarny / szary | Karton | 2 | 1 | 1 | 268 | 514 | 418 | 600 | 800 | 525 | 38 | 43 | http://downloads-wilo-select.wilo.com/assets/WIB_WILO31786816.jpg | //cms.media.wilo.com/dcipicxmlfeature/wilo522711/6980142/wilo522711_1.jpg |  | 4400 |  |  | https://wilo.com/quick/PL/pl/articleNumber/2205184
11508 | 2205062 | 4062679107578 | Wilo-Yonos GIGA2.0-I 65/1-20/4,0-S1 pompa dławnicowa Inline, silnik klasy IE5 | Pompa dławnicowa Inline Wilo-Yonos GIGA2.0-I 65/1-20/4,0-S1, silnik klasy IE5, styk sygnalizacji awarii/pracy SSM/SBM, współpraca z BMS, wejścia analogowe 0-10V i in., cyfrowe Ext. OFF i in., wybór trybów regulacji, do cieczy od -20°C | 7321 | PG3 | 28 | K | 22607 | NIE |  | 84137059 | 0 | 276 | 315 | Wilo-Yonos GIGA2.0-I 65/1-20/4,0-S1 | pompa dławnicowa Inline, silnik klasy IE5 | Wilo-Yonos GIGA2.0-I | Tłoczenie wody grzewczej (zgodnie z VDI 2035), wody zimnej i mieszanin woda-glikol | Wilo | DE | 1 | SZT |  | 0.4 | IE5 | zielony / czarny / szary | Karton | 2 | 1 | 1 | 268 | 514 | 418 | 600 | 800 | 525 | 38 | 43 | http://downloads-wilo-select.wilo.com/assets/WIB_WILO31786816.jpg | //cms.media.wilo.com/dcipicxmlfeature/wilo522711/6980142/wilo522711_1.jpg |  | 4400 |  |  | https://wilo.com/quick/PL/pl/articleNumber/2205062
11509 | 2205000 | 4062679106717 | Wilo-Yonos GIGA2.0-I 65/1-24/5,5 pompa dławnicowa Inline, silnik klasy IE5 | Pompa dławnicowa Inline Wilo-Yonos GIGA2.0-I 65/1-24/5,5, silnik klasy IE5, styk sygnalizacji awarii/pracy SSM/SBM, współpraca z BMS, wejścia analogowe 0-10V i in., cyfrowe Ext. OFF i in., wybór trybów regulacji, do cieczy od -20°C | 7555 | PG3 | 28 | K | 22607 | NIE |  | 84137059 | 0 | 276 | 315 | Wilo-Yonos GIGA2.0-I 65/1-24/5,5 | pompa dławnicowa Inline, silnik klasy IE5 | Wilo-Yonos GIGA2.0-I | Tłoczenie wody grzewczej (zgodnie z VDI 2035), wody zimnej i mieszanin woda-glikol | Wilo | DE | 1 | SZT |  | 0.4 | IE5 | zielony / czarny / szary | Karton | 2 | 1 | 4 | 268 | 563 | 438 | 600 | 800 | 525 | 49.7 | 54 | http://downloads-wilo-select.wilo.com/assets/WIB_WILO31786816.jpg | //cms.media.wilo.com/dcipicxmlfeature/wilo522711/6980142/wilo522711_1.jpg |  | 5600 |  |  | https://wilo.com/quick/PL/pl/articleNumber/2205000
11510 | 2205122 | 4062679108414 | Wilo-Yonos GIGA2.0-I 65/1-24/5,5-R1 pompa dławnicowa Inline, silnik klasy IE5 | Pompa dławnicowa Inline Wilo-Yonos GIGA2.0-I 65/1-24/5,5-R1, silnik klasy IE5, styk sygnalizacji awarii/pracy SSM/SBM, współpraca z BMS, wejścia analogowe 0-10V i in., cyfrowe Ext. OFF i in., wybór trybów regulacji, do cieczy od -20°C | 6949 | PG3 | 28 | K | 22607 | NIE |  | 84137059 | 0 | 276 | 315 | Wilo-Yonos GIGA2.0-I 65/1-24/5,5-R1 | pompa dławnicowa Inline, silnik klasy IE5 | Wilo-Yonos GIGA2.0-I | Tłoczenie wody grzewczej (zgodnie z VDI 2035), wody zimnej i mieszanin woda-glikol | Wilo | DE | 1 | SZT |  | 0.4 | IE5 | zielony / czarny / szary | Karton | 2 | 1 | 4 | 268 | 563 | 438 | 600 | 800 | 525 | 49.7 | 54 | http://downloads-wilo-select.wilo.com/assets/WIB_WILO31786816.jpg | //cms.media.wilo.com/dcipicxmlfeature/wilo522711/6980142/wilo522711_1.jpg |  | 5600 |  |  | https://wilo.com/quick/PL/pl/articleNumber/2205122
11511 | 2205183 | 4062679109268 | Wilo-Yonos GIGA2.0-I 65/1-24/5,5-R1-S1 pompa dławnicowa Inline, silnik klasy IE5 | Pompa dławnicowa Inline Wilo-Yonos GIGA2.0-I 65/1-24/5,5-R1-S1, silnik klasy IE5, styk sygnalizacji awarii/pracy SSM/SBM, współpraca z BMS, wejścia analogowe 0-10V i in., cyfrowe Ext. OFF i in., wybór trybów regulacji, do cieczy od -20°C | 7011 | PG3 | 28 | K | 22607 | NIE |  | 84137059 | 0 | 276 | 315 | Wilo-Yonos GIGA2.0-I 65/1-24/5,5-R1-S1 | pompa dławnicowa Inline, silnik klasy IE5 | Wilo-Yonos GIGA2.0-I | Tłoczenie wody grzewczej (zgodnie z VDI 2035), wody zimnej i mieszanin woda-glikol | Wilo | DE | 1 | SZT |  | 0.4 | IE5 | zielony / czarny / szary | Karton | 2 | 1 | 4 | 268 | 563 | 438 | 600 | 800 | 525 | 49.7 | 54 | http://downloads-wilo-select.wilo.com/assets/WIB_WILO31786816.jpg | //cms.media.wilo.com/dcipicxmlfeature/wilo522711/6980142/wilo522711_1.jpg |  | 5600 |  |  | https://wilo.com/quick/PL/pl/articleNumber/2205183
11512 | 2205061 | 4062679107561 | Wilo-Yonos GIGA2.0-I 65/1-24/5,5-S1 pompa dławnicowa Inline, silnik klasy IE5 | Pompa dławnicowa Inline Wilo-Yonos GIGA2.0-I 65/1-24/5,5-S1, silnik klasy IE5, styk sygnalizacji awarii/pracy SSM/SBM, współpraca z BMS, wejścia analogowe 0-10V i in., cyfrowe Ext. OFF i in., wybór trybów regulacji, do cieczy od -20°C | 7615 | PG3 | 28 | K | 22607 | NIE |  | 84137059 | 0 | 276 | 315 | Wilo-Yonos GIGA2.0-I 65/1-24/5,5-S1 | pompa dławnicowa Inline, silnik klasy IE5 | Wilo-Yonos GIGA2.0-I | Tłoczenie wody grzewczej (zgodnie z VDI 2035), wody zimnej i mieszanin woda-glikol | Wilo | DE | 1 | SZT |  | 0.4 | IE5 | zielony / czarny / szary | Karton | 2 | 1 | 4 | 268 | 563 | 438 | 600 | 800 | 525 | 49.7 | 54 | http://downloads-wilo-select.wilo.com/assets/WIB_WILO31786816.jpg | //cms.media.wilo.com/dcipicxmlfeature/wilo522711/6980142/wilo522711_1.jpg |  | 5600 |  |  | https://wilo.com/quick/PL/pl/articleNumber/2205061
11513 | 2204999 | 4062679106700 | Wilo-Yonos GIGA2.0-I 65/1-31/7,5 pompa dławnicowa Inline, silnik klasy IE5 | Pompa dławnicowa Inline Wilo-Yonos GIGA2.0-I 65/1-31/7,5, silnik klasy IE5, styk sygnalizacji awarii/pracy SSM/SBM, współpraca z BMS, wejścia analogowe 0-10V i in., cyfrowe Ext. OFF i in., wybór trybów regulacji, do cieczy od -20°C | 8413 | PG3 | 28 | K | 22607 | NIE |  | 84137059 | 0 | 276 | 315 | Wilo-Yonos GIGA2.0-I 65/1-31/7,5 | pompa dławnicowa Inline, silnik klasy IE5 | Wilo-Yonos GIGA2.0-I | Tłoczenie wody grzewczej (zgodnie z VDI 2035), wody zimnej i mieszanin woda-glikol | Wilo | DE | 1 | SZT |  | 0.4 | IE5 | zielony / czarny / szary | Karton | 2 | 1 | 4 | 268 | 563 | 438 | 600 | 800 | 525 | 49.7 | 54 | http://downloads-wilo-select.wilo.com/assets/WIB_WILO31786816.jpg | //cms.media.wilo.com/dcipicxmlfeature/wilo522711/6980142/wilo522711_1.jpg |  | 7500 |  |  | https://wilo.com/quick/PL/pl/articleNumber/2204999
11514 | 2205121 | 4062679108407 | Wilo-Yonos GIGA2.0-I 65/1-31/7,5-R1 pompa dławnicowa Inline, silnik klasy IE5 | Pompa dławnicowa Inline Wilo-Yonos GIGA2.0-I 65/1-31/7,5-R1, silnik klasy IE5, styk sygnalizacji awarii/pracy SSM/SBM, współpraca z BMS, wejścia analogowe 0-10V i in., cyfrowe Ext. OFF i in., wybór trybów regulacji, do cieczy od -20°C | 7807 | PG3 | 28 | K | 22607 | NIE |  | 84137059 | 0 | 276 | 315 | Wilo-Yonos GIGA2.0-I 65/1-31/7,5-R1 | pompa dławnicowa Inline, silnik klasy IE5 | Wilo-Yonos GIGA2.0-I | Tłoczenie wody grzewczej (zgodnie z VDI 2035), wody zimnej i mieszanin woda-glikol | Wilo | DE | 1 | SZT |  | 0.4 | IE5 | zielony / czarny / szary | Karton | 2 | 1 | 4 | 268 | 563 | 438 | 600 | 800 | 525 | 49.7 | 54 | http://downloads-wilo-select.wilo.com/assets/WIB_WILO31786816.jpg | //cms.media.wilo.com/dcipicxmlfeature/wilo522711/6980142/wilo522711_1.jpg |  | 7500 |  |  | https://wilo.com/quick/PL/pl/articleNumber/2205121
11515 | 2205182 | 4062679109251 | Wilo-Yonos GIGA2.0-I 65/1-31/7,5-R1-S1 pompa dławnicowa Inline, silnik klasy IE5 | Pompa dławnicowa Inline Wilo-Yonos GIGA2.0-I 65/1-31/7,5-R1-S1, silnik klasy IE5, styk sygnalizacji awarii/pracy SSM/SBM, współpraca z BMS, wejścia analogowe 0-10V i in., cyfrowe Ext. OFF i in., wybór trybów regulacji, do cieczy od -20°C | 7869 | PG3 | 28 | K | 22607 | NIE |  | 84137059 | 0 | 276 | 315 | Wilo-Yonos GIGA2.0-I 65/1-31/7,5-R1-S1 | pompa dławnicowa Inline, silnik klasy IE5 | Wilo-Yonos GIGA2.0-I | Tłoczenie wody grzewczej (zgodnie z VDI 2035), wody zimnej i mieszanin woda-glikol | Wilo | DE | 1 | SZT |  | 0.4 | IE5 | zielony / czarny / szary | Karton | 2 | 1 | 4 | 268 | 563 | 438 | 600 | 800 | 525 | 49.7 | 54 | http://downloads-wilo-select.wilo.com/assets/WIB_WILO31786816.jpg | //cms.media.wilo.com/dcipicxmlfeature/wilo522711/6980142/wilo522711_1.jpg |  | 7500 |  |  | https://wilo.com/quick/PL/pl/articleNumber/2205182
11516 | 2205060 | 4062679107554 | Wilo-Yonos GIGA2.0-I 65/1-31/7,5-S1 pompa dławnicowa Inline, silnik klasy IE5 | Pompa dławnicowa Inline Wilo-Yonos GIGA2.0-I 65/1-31/7,5-S1, silnik klasy IE5, styk sygnalizacji awarii/pracy SSM/SBM, współpraca z BMS, wejścia analogowe 0-10V i in., cyfrowe Ext. OFF i in., wybór trybów regulacji, do cieczy od -20°C | 8474 | PG3 | 28 | K | 22607 | NIE |  | 84137059 | 0 | 276 | 315 | Wilo-Yonos GIGA2.0-I 65/1-31/7,5-S1 | pompa dławnicowa Inline, silnik klasy IE5 | Wilo-Yonos GIGA2.0-I | Tłoczenie wody grzewczej (zgodnie z VDI 2035), wody zimnej i mieszanin woda-glikol | Wilo | DE | 1 | SZT |  | 0.4 | IE5 | zielony / czarny / szary | Karton | 2 | 1 | 4 | 268 | 563 | 438 | 600 | 800 | 525 | 49.7 | 54 | http://downloads-wilo-select.wilo.com/assets/WIB_WILO31786816.jpg | //cms.media.wilo.com/dcipicxmlfeature/wilo522711/6980142/wilo522711_1.jpg |  | 7500 |  |  | https://wilo.com/quick/PL/pl/articleNumber/2205060
11517 | 2207044 | 4062679113388 | Wilo-Yonos GIGA2.0-I 65/1-4/M-0,37 pompa dławnicowa Inline, silnik klasy IE5 | Pompa dławnicowa Inline Wilo-Yonos GIGA2.0-I 65/1-4/M-0,37, silnik klasy IE5, styk sygnalizacji awarii/pracy SSM/SBM, współpraca z BMS, wejścia analogowe 0-10V i in., cyfrowe Ext. OFF i in., wybór trybów regulacji, do cieczy od -20°C | 3732 | PG3 | 28 | K | 22607 | NIE |  | 84137059 | 0 | 276 | 315 | Wilo-Yonos GIGA2.0-I 65/1-4/M-0,37 | pompa dławnicowa Inline, silnik klasy IE5 | Wilo-Yonos GIGA2.0-I | Tłoczenie wody grzewczej (zgodnie z VDI 2035), wody zimnej i mieszanin woda-glikol | Wilo | DE | 1 | SZT |  | 0.4 | IE5 | zielony / czarny / szary | Karton | 2 | 1 | 4 | 249 | 541 | 418 | 600 | 800 | 525 | 33.6 | 37 | http://downloads-wilo-select.wilo.com/assets/WIB_WILO31786816.jpg | //cms.media.wilo.com/dcipicxmlfeature/wilo522711/6980142/wilo522711_1.jpg |  | 500 |  |  | https://wilo.com/quick/PL/pl/articleNumber/2207044
11518 | 2207094 | 4062679114484 | Wilo-Yonos GIGA2.0-I 65/1-4/M-0,37-R1 pompa dławnicowa Inline, silnik klasy IE5 | Pompa dławnicowa Inline Wilo-Yonos GIGA2.0-I 65/1-4/M-0,37-R1, silnik klasy IE5, styk sygnalizacji awarii/pracy SSM/SBM, współpraca z BMS, wejścia analogowe 0-10V i in., cyfrowe Ext. OFF i in., wybór trybów regulacji, do cieczy od -20°C | 3125 | PG3 | 28 | K | 22607 | NIE |  | 84137059 | 0 | 276 | 315 | Wilo-Yonos GIGA2.0-I 65/1-4/M-0,37-R1 | pompa dławnicowa Inline, silnik klasy IE5 | Wilo-Yonos GIGA2.0-I | Tłoczenie wody grzewczej (zgodnie z VDI 2035), wody zimnej i mieszanin woda-glikol | Wilo | DE | 1 | SZT |  | 0.4 | IE5 | zielony / czarny / szary | Karton | 2 | 1 | 4 | 249 | 541 | 418 | 600 | 800 | 525 | 33.6 | 37 | http://downloads-wilo-select.wilo.com/assets/WIB_WILO31786816.jpg | //cms.media.wilo.com/dcipicxmlfeature/wilo522711/6980142/wilo522711_1.jpg |  | 500 |  |  | https://wilo.com/quick/PL/pl/articleNumber/2207094
11519 | 2207119 | 4062679115030 | Wilo-Yonos GIGA2.0-I 65/1-4/M-0,37-R1-S1 pompa dławnicowa Inline, silnik klasy IE5 | Pompa dławnicowa Inline Wilo-Yonos GIGA2.0-I 65/1-4/M-0,37-R1-S1, silnik klasy IE5, styk sygnalizacji awarii/pracy SSM/SBM, współpraca z BMS, wejścia analogowe 0-10V i in., cyfrowe Ext. OFF i in., wybór trybów regulacji, do cieczy od -20°C | 3187 | PG3 | 28 | K | 22607 | NIE |  | 84137059 | 0 | 276 | 315 | Wilo-Yonos GIGA2.0-I 65/1-4/M-0,37-R1-S1 | pompa dławnicowa Inline, silnik klasy IE5 | Wilo-Yonos GIGA2.0-I | Tłoczenie wody grzewczej (zgodnie z VDI 2035), wody zimnej i mieszanin woda-glikol | Wilo | DE | 1 | SZT |  | 0.4 | IE5 | zielony / czarny / szary | Karton | 2 | 1 | 4 | 249 | 541 | 418 | 600 | 800 | 525 | 33.6 | 37 | http://downloads-wilo-select.wilo.com/assets/WIB_WILO31786816.jpg | //cms.media.wilo.com/dcipicxmlfeature/wilo522711/6980142/wilo522711_1.jpg |  | 500 |  |  | https://wilo.com/quick/PL/pl/articleNumber/2207119
11520 | 2207069 | 4062679113937 | Wilo-Yonos GIGA2.0-I 65/1-4/M-0,37-S1 pompa dławnicowa Inline, silnik klasy IE5 | Pompa dławnicowa Inline Wilo-Yonos GIGA2.0-I 65/1-4/M-0,37-S1, silnik klasy IE5, styk sygnalizacji awarii/pracy SSM/SBM, współpraca z BMS, wejścia analogowe 0-10V i in., cyfrowe Ext. OFF i in., wybór trybów regulacji, do cieczy od -20°C | 3792 | PG3 | 28 | K | 22607 | NIE |  | 84137059 | 0 | 276 | 315 | Wilo-Yonos GIGA2.0-I 65/1-4/M-0,37-S1 | pompa dławnicowa Inline, silnik klasy IE5 | Wilo-Yonos GIGA2.0-I | Tłoczenie wody grzewczej (zgodnie z VDI 2035), wody zimnej i mieszanin woda-glikol | Wilo | DE | 1 | SZT |  | 0.4 | IE5 | zielony / czarny / szary | Karton | 2 | 1 | 4 | 249 | 541 | 418 | 600 | 800 | 525 | 33.6 | 37 | http://downloads-wilo-select.wilo.com/assets/WIB_WILO31786816.jpg | //cms.media.wilo.com/dcipicxmlfeature/wilo522711/6980142/wilo522711_1.jpg |  | 500 |  |  | https://wilo.com/quick/PL/pl/articleNumber/2207069
11521 | 2204997 | 4062679106687 | Wilo-Yonos GIGA2.0-I 65/1-5/0,55 pompa dławnicowa Inline, silnik klasy IE5 | Pompa dławnicowa Inline Wilo-Yonos GIGA2.0-I 65/1-5/0,55, silnik klasy IE5, styk sygnalizacji awarii/pracy SSM/SBM, współpraca z BMS, wejścia analogowe 0-10V i in., cyfrowe Ext. OFF i in., wybór trybów regulacji, do cieczy od -20°C | 3927 | PG3 | 28 | K | 22607 | NIE |  | 84137059 | 0 | 276 | 315 | Wilo-Yonos GIGA2.0-I 65/1-5/0,55 | pompa dławnicowa Inline, silnik klasy IE5 | Wilo-Yonos GIGA2.0-I | Tłoczenie wody grzewczej (zgodnie z VDI 2035), wody zimnej i mieszanin woda-glikol | Wilo | DE | 1 | SZT |  | 0.4 | IE5 | zielony / czarny / szary | Karton | 2 | 1 | 1 | 249 | 541 | 418 | 600 | 800 | 525 | 32 | 39 | http://downloads-wilo-select.wilo.com/assets/WIB_WILO31786816.jpg | //cms.media.wilo.com/dcipicxmlfeature/wilo522711/6980142/wilo522711_1.jpg |  | 700 |  |  | https://wilo.com/quick/PL/pl/articleNumber/2204997
11522 | 2205119 | 4062679108384 | Wilo-Yonos GIGA2.0-I 65/1-5/0,55-R1 pompa dławnicowa Inline, silnik klasy IE5 | Pompa dławnicowa Inline Wilo-Yonos GIGA2.0-I 65/1-5/0,55-R1, silnik klasy IE5, styk sygnalizacji awarii/pracy SSM/SBM, współpraca z BMS, wejścia analogowe 0-10V i in., cyfrowe Ext. OFF i in., wybór trybów regulacji, do cieczy od -20°C | 3321 | PG3 | 28 | K | 22607 | NIE |  | 84137059 | 0 | 276 | 315 | Wilo-Yonos GIGA2.0-I 65/1-5/0,55-R1 | pompa dławnicowa Inline, silnik klasy IE5 | Wilo-Yonos GIGA2.0-I | Tłoczenie wody grzewczej (zgodnie z VDI 2035), wody zimnej i mieszanin woda-glikol | Wilo | DE | 1 | SZT |  | 0.4 | IE5 | zielony / czarny / szary | Karton | 2 | 1 | 1 | 249 | 541 | 418 | 600 | 800 | 525 | 32 | 39 | http://downloads-wilo-select.wilo.com/assets/WIB_WILO31786816.jpg | //cms.media.wilo.com/dcipicxmlfeature/wilo522711/6980142/wilo522711_1.jpg |  | 700 |  |  | https://wilo.com/quick/PL/pl/articleNumber/2205119
11523 | 2205180 | 4062679109237 | Wilo-Yonos GIGA2.0-I 65/1-5/0,55-R1-S1 pompa dławnicowa Inline, silnik klasy IE5 | Pompa dławnicowa Inline Wilo-Yonos GIGA2.0-I 65/1-5/0,55-R1-S1, silnik klasy IE5, styk sygnalizacji awarii/pracy SSM/SBM, współpraca z BMS, wejścia analogowe 0-10V i in., cyfrowe Ext. OFF i in., wybór trybów regulacji, do cieczy od -20°C | 3382 | PG3 | 28 | K | 22607 | NIE |  | 84137059 | 0 | 276 | 315 | Wilo-Yonos GIGA2.0-I 65/1-5/0,55-R1-S1 | pompa dławnicowa Inline, silnik klasy IE5 | Wilo-Yonos GIGA2.0-I | Tłoczenie wody grzewczej (zgodnie z VDI 2035), wody zimnej i mieszanin woda-glikol | Wilo | DE | 1 | SZT |  | 0.4 | IE5 | zielony / czarny / szary | Karton | 2 | 1 | 1 | 249 | 541 | 418 | 600 | 800 | 525 | 32 | 39 | http://downloads-wilo-select.wilo.com/assets/WIB_WILO31786816.jpg | //cms.media.wilo.com/dcipicxmlfeature/wilo522711/6980142/wilo522711_1.jpg |  | 700 |  |  | https://wilo.com/quick/PL/pl/articleNumber/2205180
11524 | 2205058 | 4062679107530 | Wilo-Yonos GIGA2.0-I 65/1-5/0,55-S1 pompa dławnicowa Inline, silnik klasy IE5 | Pompa dławnicowa Inline Wilo-Yonos GIGA2.0-I 65/1-5/0,55-S1, silnik klasy IE5, styk sygnalizacji awarii/pracy SSM/SBM, współpraca z BMS, wejścia analogowe 0-10V i in., cyfrowe Ext. OFF i in., wybór trybów regulacji, do cieczy od -20°C | 3987 | PG3 | 28 | K | 22607 | NIE |  | 84137059 | 0 | 276 | 315 | Wilo-Yonos GIGA2.0-I 65/1-5/0,55-S1 | pompa dławnicowa Inline, silnik klasy IE5 | Wilo-Yonos GIGA2.0-I | Tłoczenie wody grzewczej (zgodnie z VDI 2035), wody zimnej i mieszanin woda-glikol | Wilo | DE | 1 | SZT |  | 0.4 | IE5 | zielony / czarny / szary | Karton | 2 | 1 | 1 | 249 | 541 | 418 | 600 | 800 | 525 | 32 | 39 | http://downloads-wilo-select.wilo.com/assets/WIB_WILO31786816.jpg | //cms.media.wilo.com/dcipicxmlfeature/wilo522711/6980142/wilo522711_1.jpg |  | 700 |  |  | https://wilo.com/quick/PL/pl/articleNumber/2205058
11525 | 2207043 | 4062679113371 | Wilo-Yonos GIGA2.0-I 65/1-5/M-0,55 pompa dławnicowa Inline, silnik klasy IE5 | Pompa dławnicowa Inline Wilo-Yonos GIGA2.0-I 65/1-5/M-0,55, silnik klasy IE5, styk sygnalizacji awarii/pracy SSM/SBM, współpraca z BMS, wejścia analogowe 0-10V i in., cyfrowe Ext. OFF i in., wybór trybów regulacji, do cieczy od -20°C | 3927 | PG3 | 28 | K | 22607 | NIE |  | 84137059 | 0 | 276 | 315 | Wilo-Yonos GIGA2.0-I 65/1-5/M-0,55 | pompa dławnicowa Inline, silnik klasy IE5 | Wilo-Yonos GIGA2.0-I | Tłoczenie wody grzewczej (zgodnie z VDI 2035), wody zimnej i mieszanin woda-glikol | Wilo | DE | 1 | SZT |  | 0.4 | IE5 | zielony / czarny / szary | Karton | 2 | 1 | 4 | 249 | 541 | 418 | 600 | 800 | 525 | 33.6 | 37 | http://downloads-wilo-select.wilo.com/assets/WIB_WILO31786816.jpg | //cms.media.wilo.com/dcipicxmlfeature/wilo522711/6980142/wilo522711_1.jpg |  | 700 |  |  | https://wilo.com/quick/PL/pl/articleNumber/2207043
11526 | 2207093 | 4062679114477 | Wilo-Yonos GIGA2.0-I 65/1-5/M-0,55-R1 pompa dławnicowa Inline, silnik klasy IE5 | Pompa dławnicowa Inline Wilo-Yonos GIGA2.0-I 65/1-5/M-0,55-R1, silnik klasy IE5, styk sygnalizacji awarii/pracy SSM/SBM, współpraca z BMS, wejścia analogowe 0-10V i in., cyfrowe Ext. OFF i in., wybór trybów regulacji, do cieczy od -20°C | 3321 | PG3 | 28 | K | 22607 | NIE |  | 84137059 | 0 | 276 | 315 | Wilo-Yonos GIGA2.0-I 65/1-5/M-0,55-R1 | pompa dławnicowa Inline, silnik klasy IE5 | Wilo-Yonos GIGA2.0-I | Tłoczenie wody grzewczej (zgodnie z VDI 2035), wody zimnej i mieszanin woda-glikol | Wilo | DE | 1 | SZT |  | 0.4 | IE5 | zielony / czarny / szary | Karton | 2 | 1 | 4 | 249 | 541 | 418 | 600 | 800 | 525 | 33.6 | 37 | http://downloads-wilo-select.wilo.com/assets/WIB_WILO31786816.jpg | //cms.media.wilo.com/dcipicxmlfeature/wilo522711/6980142/wilo522711_1.jpg |  | 700 |  |  | https://wilo.com/quick/PL/pl/articleNumber/2207093
11527 | 2207118 | 4062679115023 | Wilo-Yonos GIGA2.0-I 65/1-5/M-0,55-R1-S1 pompa dławnicowa Inline, silnik klasy IE5 | Pompa dławnicowa Inline Wilo-Yonos GIGA2.0-I 65/1-5/M-0,55-R1-S1, silnik klasy IE5, styk sygnalizacji awarii/pracy SSM/SBM, współpraca z BMS, wejścia analogowe 0-10V i in., cyfrowe Ext. OFF i in., wybór trybów regulacji, do cieczy od -20°C | 3382 | PG3 | 28 | K | 22607 | NIE |  | 84137059 | 0 | 276 | 315 | Wilo-Yonos GIGA2.0-I 65/1-5/M-0,55-R1-S1 | pompa dławnicowa Inline, silnik klasy IE5 | Wilo-Yonos GIGA2.0-I | Tłoczenie wody grzewczej (zgodnie z VDI 2035), wody zimnej i mieszanin woda-glikol | Wilo | DE | 1 | SZT |  | 0.4 | IE5 | zielony / czarny / szary | Karton | 2 | 1 | 4 | 249 | 541 | 418 | 600 | 800 | 525 | 33.6 | 37 | http://downloads-wilo-select.wilo.com/assets/WIB_WILO31786816.jpg | //cms.media.wilo.com/dcipicxmlfeature/wilo522711/6980142/wilo522711_1.jpg |  | 700 |  |  | https://wilo.com/quick/PL/pl/articleNumber/2207118
11528 | 2207068 | 4062679113920 | Wilo-Yonos GIGA2.0-I 65/1-5/M-0,55-S1 pompa dławnicowa Inline, silnik klasy IE5 | Pompa dławnicowa Inline Wilo-Yonos GIGA2.0-I 65/1-5/M-0,55-S1, silnik klasy IE5, styk sygnalizacji awarii/pracy SSM/SBM, współpraca z BMS, wejścia analogowe 0-10V i in., cyfrowe Ext. OFF i in., wybór trybów regulacji, do cieczy od -20°C | 3987 | PG3 | 28 | K | 22607 | NIE |  | 84137059 | 0 | 276 | 315 | Wilo-Yonos GIGA2.0-I 65/1-5/M-0,55-S1 | pompa dławnicowa Inline, silnik klasy IE5 | Wilo-Yonos GIGA2.0-I | Tłoczenie wody grzewczej (zgodnie z VDI 2035), wody zimnej i mieszanin woda-glikol | Wilo | DE | 1 | SZT |  | 0.4 | IE5 | zielony / czarny / szary | Karton | 2 | 1 | 4 | 249 | 541 | 418 | 600 | 800 | 525 | 33.6 | 37 | http://downloads-wilo-select.wilo.com/assets/WIB_WILO31786816.jpg | //cms.media.wilo.com/dcipicxmlfeature/wilo522711/6980142/wilo522711_1.jpg |  | 700 |  |  | https://wilo.com/quick/PL/pl/articleNumber/2207068
11529 | 2237912 | 4062679406398 | Wilo-Yonos GIGA2.0-I 65/150-11/2 pompa dławnicowa Inline | Pompa dławnicowa Inline Wilo-Yonos GIGA2.0-I 65/150-11/2, styk sygnalizacji awarii/pracy SSM/SBM, współpraca z BMS, wejścia analogowe 0-10V i in., cyfrowe Ext. OFF i in., wybór trybów regulacji, do cieczy od -20°C | 10738 | PG3 | 28 | K | 22607 | NIE |  | 84137059 | 0 | 276 | 315 | Wilo-Yonos GIGA2.0-I 65/150-11/2 | Pompa dławnicowa Inline | Wilo-Yonos GIGA2.0-I | Tłoczenie wody grzewczej (zgodnie z VDI 2035), wody zimnej i mieszanin woda-glikol | Wilo | DE | 1 | SZT |  | 0.4 | IE4 | zielony / czarny / szary | Karton | 2 | 1 | 4 | 350 | 850 | 548 | 800 | 1200 | 780 | 140 | 212 | http://downloads-wilo-select.wilo.com/assets/WIB_WILO | https://cms.media.wilo.com/dcipicxmlfeature/wilo522711/6980142/wilo522711_3.eps |  |  |  | Nowość | https://wilo.com/quick/PL/pl/articleNumber/2237912
11530 | 2237914 | 4062679412832 | Wilo-Yonos GIGA2.0-I 65/150-11/2-R1 pompa dławnicowa Inline | Pompa dławnicowa Inline Wilo-Yonos GIGA2.0-I 65/150-11/2-R1, styk sygnalizacji awarii/pracy SSM/SBM, współpraca z BMS, wejścia analogowe 0-10V i in., cyfrowe Ext. OFF i in., wybór trybów regulacji, do cieczy od -20°C | 10133 | PG3 | 28 | K | 22607 | NIE |  | 84137059 | 0 | 276 | 315 | Wilo-Yonos GIGA2.0-I 65/150-11/2-R1 | Pompa dławnicowa Inline | Wilo-Yonos GIGA2.0-I | Tłoczenie wody grzewczej (zgodnie z VDI 2035), wody zimnej i mieszanin woda-glikol | Wilo | DE | 1 | SZT |  | 0.4 | IE4 | zielony / czarny / szary | Karton | 2 | 1 | 4 | 411 | 812 | 636 | 800 | 1200 | 780 | 170 | 212 | http://downloads-wilo-select.wilo.com/assets/WIB_WILO | https://cms.media.wilo.com/dcipicxmlfeature/wilo522711/6980142/wilo522711_3.eps |  |  |  | Nowość | https://wilo.com/quick/PL/pl/articleNumber/2237914
11531 | 2237915 | 4062679415093 | Wilo-Yonos GIGA2.0-I 65/150-11/2-R1-S1 pompa dławnicowa Inline | Pompa dławnicowa Inline Wilo-Yonos GIGA2.0-I 65/150-11/2-R1-S1, styk sygnalizacji awarii/pracy SSM/SBM, współpraca z BMS, wejścia analogowe 0-10V i in., cyfrowe Ext. OFF i in., wybór trybów regulacji, do cieczy od -20°C | 10229 | PG3 | 28 | K | 22607 | NIE |  | 84137059 | 0 | 276 | 315 | Wilo-Yonos GIGA2.0-I 65/150-11/2-R1-S1 | Pompa dławnicowa Inline | Wilo-Yonos GIGA2.0-I | Tłoczenie wody grzewczej (zgodnie z VDI 2035), wody zimnej i mieszanin woda-glikol | Wilo | DE | 1 | SZT |  | 0.4 | IE4 | zielony / czarny / szary | Karton | 2 | 1 | 4 | 411 | 812 | 636 | 800 | 1200 | 780 | 170 | 212 | http://downloads-wilo-select.wilo.com/assets/WIB_WILO | https://cms.media.wilo.com/dcipicxmlfeature/wilo522711/6980142/wilo522711_3.eps |  |  |  | Nowość | https://wilo.com/quick/PL/pl/articleNumber/2237915
11532 | 2237913 | 4062679410449 | Wilo-Yonos GIGA2.0-I 65/150-11/2-S1 pompa dławnicowa Inline | Pompa dławnicowa Inline Wilo-Yonos GIGA2.0-I 65/150-11/2-S1, styk sygnalizacji awarii/pracy SSM/SBM, współpraca z BMS, wejścia analogowe 0-10V i in., cyfrowe Ext. OFF i in., wybór trybów regulacji, do cieczy od -20°C | 10835 | PG3 | 28 | K | 22607 | NIE |  | 84137059 | 0 | 276 | 315 | Wilo-Yonos GIGA2.0-I 65/150-11/2-S1 | Pompa dławnicowa Inline | Wilo-Yonos GIGA2.0-I | Tłoczenie wody grzewczej (zgodnie z VDI 2035), wody zimnej i mieszanin woda-glikol | Wilo | DE | 1 | SZT |  | 0.4 | IE4 | zielony / czarny / szary | Karton | 2 | 1 | 4 | 504 | 1006 | 640 | 800 | 1200 | 780 | 251 | 212 | http://downloads-wilo-select.wilo.com/assets/WIB_WILO | https://cms.media.wilo.com/dcipicxmlfeature/wilo522711/6980142/wilo522711_3.eps |  |  |  | Nowość | https://wilo.com/quick/PL/pl/articleNumber/2237913
11533 | 2204996 | 4062679106670 | Wilo-Yonos GIGA2.0-I 65/1-6/0,75 pompa dławnicowa Inline, silnik klasy IE5 | Pompa dławnicowa Inline Wilo-Yonos GIGA2.0-I 65/1-6/0,75, silnik klasy IE5, styk sygnalizacji awarii/pracy SSM/SBM, współpraca z BMS, wejścia analogowe 0-10V i in., cyfrowe Ext. OFF i in., wybór trybów regulacji, do cieczy od -20°C | 4151 | PG3 | 28 | K | 22607 | NIE |  | 84137059 | 0 | 276 | 315 | Wilo-Yonos GIGA2.0-I 65/1-6/0,75 | pompa dławnicowa Inline, silnik klasy IE5 | Wilo-Yonos GIGA2.0-I | Tłoczenie wody grzewczej (zgodnie z VDI 2035), wody zimnej i mieszanin woda-glikol | Wilo | DE | 1 | SZT |  | 0.4 | IE5 | zielony / czarny / szary | Karton | 2 | 1 | 1 | 249 | 541 | 418 | 600 | 800 | 525 | 33.2 | 39 | http://downloads-wilo-select.wilo.com/assets/WIB_WILO31786816.jpg | //cms.media.wilo.com/dcipicxmlfeature/wilo522711/6980142/wilo522711_1.jpg |  | 800 |  |  | https://wilo.com/quick/PL/pl/articleNumber/2204996
11534 | 2205118 | 4062679108377 | Wilo-Yonos GIGA2.0-I 65/1-6/0,75-R1 pompa dławnicowa Inline, silnik klasy IE5 | Pompa dławnicowa Inline Wilo-Yonos GIGA2.0-I 65/1-6/0,75-R1, silnik klasy IE5, styk sygnalizacji awarii/pracy SSM/SBM, współpraca z BMS, wejścia analogowe 0-10V i in., cyfrowe Ext. OFF i in., wybór trybów regulacji, do cieczy od -20°C | 3545 | PG3 | 28 | K | 22607 | NIE |  | 84137059 | 0 | 276 | 315 | Wilo-Yonos GIGA2.0-I 65/1-6/0,75-R1 | pompa dławnicowa Inline, silnik klasy IE5 | Wilo-Yonos GIGA2.0-I | Tłoczenie wody grzewczej (zgodnie z VDI 2035), wody zimnej i mieszanin woda-glikol | Wilo | DE | 1 | SZT |  | 0.4 | IE5 | zielony / czarny / szary | Karton | 2 | 1 | 1 | 249 | 541 | 418 | 600 | 800 | 525 | 33.2 | 39 | http://downloads-wilo-select.wilo.com/assets/WIB_WILO31786816.jpg | //cms.media.wilo.com/dcipicxmlfeature/wilo522711/6980142/wilo522711_1.jpg |  | 800 |  |  | https://wilo.com/quick/PL/pl/articleNumber/2205118
11535 | 2205179 | 4062679109220 | Wilo-Yonos GIGA2.0-I 65/1-6/0,75-R1-S1 pompa dławnicowa Inline, silnik klasy IE5 | Pompa dławnicowa Inline Wilo-Yonos GIGA2.0-I 65/1-6/0,75-R1-S1, silnik klasy IE5, styk sygnalizacji awarii/pracy SSM/SBM, współpraca z BMS, wejścia analogowe 0-10V i in., cyfrowe Ext. OFF i in., wybór trybów regulacji, do cieczy od -20°C | 3606 | PG3 | 28 | K | 22607 | NIE |  | 84137059 | 0 | 276 | 315 | Wilo-Yonos GIGA2.0-I 65/1-6/0,75-R1-S1 | pompa dławnicowa Inline, silnik klasy IE5 | Wilo-Yonos GIGA2.0-I | Tłoczenie wody grzewczej (zgodnie z VDI 2035), wody zimnej i mieszanin woda-glikol | Wilo | DE | 1 | SZT |  | 0.4 | IE5 | zielony / czarny / szary | Karton | 2 | 1 | 1 | 249 | 541 | 418 | 600 | 800 | 525 | 33.2 | 39 | http://downloads-wilo-select.wilo.com/assets/WIB_WILO31786816.jpg | //cms.media.wilo.com/dcipicxmlfeature/wilo522711/6980142/wilo522711_1.jpg |  | 800 |  |  | https://wilo.com/quick/PL/pl/articleNumber/2205179
11536 | 2205057 | 4062679107523 | Wilo-Yonos GIGA2.0-I 65/1-6/0,75-S1 pompa dławnicowa Inline, silnik klasy IE5 | Pompa dławnicowa Inline Wilo-Yonos GIGA2.0-I 65/1-6/0,75-S1, silnik klasy IE5, styk sygnalizacji awarii/pracy SSM/SBM, współpraca z BMS, wejścia analogowe 0-10V i in., cyfrowe Ext. OFF i in., wybór trybów regulacji, do cieczy od -20°C | 4211 | PG3 | 28 | K | 22607 | NIE |  | 84137059 | 0 | 276 | 315 | Wilo-Yonos GIGA2.0-I 65/1-6/0,75-S1 | pompa dławnicowa Inline, silnik klasy IE5 | Wilo-Yonos GIGA2.0-I | Tłoczenie wody grzewczej (zgodnie z VDI 2035), wody zimnej i mieszanin woda-glikol | Wilo | DE | 1 | SZT |  | 0.4 | IE5 | zielony / czarny / szary | Karton | 2 | 1 | 1 | 249 | 541 | 418 | 600 | 800 | 525 | 33.2 | 39 | http://downloads-wilo-select.wilo.com/assets/WIB_WILO31786816.jpg | //cms.media.wilo.com/dcipicxmlfeature/wilo522711/6980142/wilo522711_1.jpg |  | 800 |  |  | https://wilo.com/quick/PL/pl/articleNumber/2205057
11537 | 2207042 | 4062679113364 | Wilo-Yonos GIGA2.0-I 65/1-6/M-0,75 pompa dławnicowa Inline, silnik klasy IE5 | Pompa dławnicowa Inline Wilo-Yonos GIGA2.0-I 65/1-6/M-0,75, silnik klasy IE5, styk sygnalizacji awarii/pracy SSM/SBM, współpraca z BMS, wejścia analogowe 0-10V i in., cyfrowe Ext. OFF i in., wybór trybów regulacji, do cieczy od -20°C | 4151 | PG3 | 28 | K | 22607 | NIE |  | 84137059 | 0 | 276 | 315 | Wilo-Yonos GIGA2.0-I 65/1-6/M-0,75 | pompa dławnicowa Inline, silnik klasy IE5 | Wilo-Yonos GIGA2.0-I | Tłoczenie wody grzewczej (zgodnie z VDI 2035), wody zimnej i mieszanin woda-glikol | Wilo | DE | 1 | SZT |  | 0.4 | IE5 | zielony / czarny / szary | Karton | 2 | 1 | 4 | 249 | 541 | 418 | 600 | 800 | 525 | 34.8 | 38 | http://downloads-wilo-select.wilo.com/assets/WIB_WILO31786816.jpg | //cms.media.wilo.com/dcipicxmlfeature/wilo522711/6980142/wilo522711_1.jpg |  | 800 |  |  | https://wilo.com/quick/PL/pl/articleNumber/2207042
11538 | 2207092 | 4062679114460 | Wilo-Yonos GIGA2.0-I 65/1-6/M-0,75-R1 pompa dławnicowa Inline, silnik klasy IE5 | Pompa dławnicowa Inline Wilo-Yonos GIGA2.0-I 65/1-6/M-0,75-R1, silnik klasy IE5, styk sygnalizacji awarii/pracy SSM/SBM, współpraca z BMS, wejścia analogowe 0-10V i in., cyfrowe Ext. OFF i in., wybór trybów regulacji, do cieczy od -20°C | 3545 | PG3 | 28 | K | 22607 | NIE |  | 84137059 | 0 | 276 | 315 | Wilo-Yonos GIGA2.0-I 65/1-6/M-0,75-R1 | pompa dławnicowa Inline, silnik klasy IE5 | Wilo-Yonos GIGA2.0-I | Tłoczenie wody grzewczej (zgodnie z VDI 2035), wody zimnej i mieszanin woda-glikol | Wilo | DE | 1 | SZT |  | 0.4 | IE5 | zielony / czarny / szary | Karton | 2 | 1 | 4 | 249 | 541 | 418 | 600 | 800 | 525 | 34.8 | 38 | http://downloads-wilo-select.wilo.com/assets/WIB_WILO31786816.jpg | //cms.media.wilo.com/dcipicxmlfeature/wilo522711/6980142/wilo522711_1.jpg |  | 800 |  |  | https://wilo.com/quick/PL/pl/articleNumber/2207092
11539 | 2207117 | 4062679115016 | Wilo-Yonos GIGA2.0-I 65/1-6/M-0,75-R1-S1 pompa dławnicowa Inline, silnik klasy IE5 | Pompa dławnicowa Inline Wilo-Yonos GIGA2.0-I 65/1-6/M-0,75-R1-S1, silnik klasy IE5, styk sygnalizacji awarii/pracy SSM/SBM, współpraca z BMS, wejścia analogowe 0-10V i in., cyfrowe Ext. OFF i in., wybór trybów regulacji, do cieczy od -20°C | 3606 | PG3 | 28 | K | 22607 | NIE |  | 84137059 | 0 | 276 | 315 | Wilo-Yonos GIGA2.0-I 65/1-6/M-0,75-R1-S1 | pompa dławnicowa Inline, silnik klasy IE5 | Wilo-Yonos GIGA2.0-I | Tłoczenie wody grzewczej (zgodnie z VDI 2035), wody zimnej i mieszanin woda-glikol | Wilo | DE | 1 | SZT |  | 0.4 | IE5 | zielony / czarny / szary | Karton | 2 | 1 | 4 | 249 | 541 | 418 | 600 | 800 | 525 | 34.8 | 38 | http://downloads-wilo-select.wilo.com/assets/WIB_WILO31786816.jpg | //cms.media.wilo.com/dcipicxmlfeature/wilo522711/6980142/wilo522711_1.jpg |  | 800 |  |  | https://wilo.com/quick/PL/pl/articleNumber/2207117
11540 | 2207067 | 4062679113913 | Wilo-Yonos GIGA2.0-I 65/1-6/M-0,75-S1 pompa dławnicowa Inline, silnik klasy IE5 | Pompa dławnicowa Inline Wilo-Yonos GIGA2.0-I 65/1-6/M-0,75-S1, silnik klasy IE5, styk sygnalizacji awarii/pracy SSM/SBM, współpraca z BMS, wejścia analogowe 0-10V i in., cyfrowe Ext. OFF i in., wybór trybów regulacji, do cieczy od -20°C | 4211 | PG3 | 28 | K | 22607 | NIE |  | 84137059 | 0 | 276 | 315 | Wilo-Yonos GIGA2.0-I 65/1-6/M-0,75-S1 | pompa dławnicowa Inline, silnik klasy IE5 | Wilo-Yonos GIGA2.0-I | Tłoczenie wody grzewczej (zgodnie z VDI 2035), wody zimnej i mieszanin woda-glikol | Wilo | DE | 1 | SZT |  | 0.4 | IE5 | zielony / czarny / szary | Karton | 2 | 1 | 4 | 249 | 541 | 418 | 600 | 800 | 525 | 34.8 | 38 | http://downloads-wilo-select.wilo.com/assets/WIB_WILO31786816.jpg | //cms.media.wilo.com/dcipicxmlfeature/wilo522711/6980142/wilo522711_1.jpg |  | 800 |  |  | https://wilo.com/quick/PL/pl/articleNumber/2207067
11541 | 2237908 | 4062679406381 | Wilo-Yonos GIGA2.0-I 65/160-15/2 pompa dławnicowa Inline | Pompa dławnicowa Inline Wilo-Yonos GIGA2.0-I 65/160-15/2, styk sygnalizacji awarii/pracy SSM/SBM, współpraca z BMS, wejścia analogowe 0-10V i in., cyfrowe Ext. OFF i in., wybór trybów regulacji, do cieczy od -20°C | 12344 | PG3 | 28 | K | 22607 | NIE |  | 84137059 | 0 | 276 | 315 | Wilo-Yonos GIGA2.0-I 65/160-15/2 | Pompa dławnicowa Inline | Wilo-Yonos GIGA2.0-I | Tłoczenie wody grzewczej (zgodnie z VDI 2035), wody zimnej i mieszanin woda-glikol | Wilo | DE | 1 | SZT |  | 0.4 | IE4 | zielony / czarny / szary | Karton | 2 | 1 | 4 | 353 | 850 | 553 | 800 | 1200 | 780 | 161 | 219 | http://downloads-wilo-select.wilo.com/assets/WIB_WILO | https://cms.media.wilo.com/dcipicxmlfeature/wilo522711/6980142/wilo522711_3.eps |  |  |  | Nowość | https://wilo.com/quick/PL/pl/articleNumber/2237908
11542 | 2237910 | 4062679412825 | Wilo-Yonos GIGA2.0-I 65/160-15/2-R1 pompa dławnicowa Inline | Pompa dławnicowa Inline Wilo-Yonos GIGA2.0-I 65/160-15/2-R1, styk sygnalizacji awarii/pracy SSM/SBM, współpraca z BMS, wejścia analogowe 0-10V i in., cyfrowe Ext. OFF i in., wybór trybów regulacji, do cieczy od -20°C | 11738 | PG3 | 28 | K | 22607 | NIE |  | 84137059 | 0 | 276 | 315 | Wilo-Yonos GIGA2.0-I 65/160-15/2-R1 | Pompa dławnicowa Inline | Wilo-Yonos GIGA2.0-I | Tłoczenie wody grzewczej (zgodnie z VDI 2035), wody zimnej i mieszanin woda-glikol | Wilo | DE | 1 | SZT |  | 0.4 | IE4 | zielony / czarny / szary | Karton | 2 | 1 | 4 | 411 | 812 | 636 | 800 | 1200 | 780 | 177 | 219 | http://downloads-wilo-select.wilo.com/assets/WIB_WILO | https://cms.media.wilo.com/dcipicxmlfeature/wilo522711/6980142/wilo522711_3.eps |  |  |  | Nowość | https://wilo.com/quick/PL/pl/articleNumber/2237910
11543 | 2237911 | 4062679415086 | Wilo-Yonos GIGA2.0-I 65/160-15/2-R1-S1 pompa dławnicowa Inline | Pompa dławnicowa Inline Wilo-Yonos GIGA2.0-I 65/160-15/2-R1-S1, styk sygnalizacji awarii/pracy SSM/SBM, współpraca z BMS, wejścia analogowe 0-10V i in., cyfrowe Ext. OFF i in., wybór trybów regulacji, do cieczy od -20°C | 11836 | PG3 | 28 | K | 22607 | NIE |  | 84137059 | 0 | 276 | 315 | Wilo-Yonos GIGA2.0-I 65/160-15/2-R1-S1 | Pompa dławnicowa Inline | Wilo-Yonos GIGA2.0-I | Tłoczenie wody grzewczej (zgodnie z VDI 2035), wody zimnej i mieszanin woda-glikol | Wilo | DE | 1 | SZT |  | 0.4 | IE4 | zielony / czarny / szary | Karton | 2 | 1 | 4 | 411 | 812 | 636 | 800 | 1200 | 780 | 177 | 219 | http://downloads-wilo-select.wilo.com/assets/WIB_WILO | https://cms.media.wilo.com/dcipicxmlfeature/wilo522711/6980142/wilo522711_3.eps |  |  |  | Nowość | https://wilo.com/quick/PL/pl/articleNumber/2237911
11544 | 2237909 | 4062679410432 | Wilo-Yonos GIGA2.0-I 65/160-15/2-S1 pompa dławnicowa Inline | Pompa dławnicowa Inline Wilo-Yonos GIGA2.0-I 65/160-15/2-S1, styk sygnalizacji awarii/pracy SSM/SBM, współpraca z BMS, wejścia analogowe 0-10V i in., cyfrowe Ext. OFF i in., wybór trybów regulacji, do cieczy od -20°C | 12442 | PG3 | 28 | K | 22607 | NIE |  | 84137059 | 0 | 276 | 315 | Wilo-Yonos GIGA2.0-I 65/160-15/2-S1 | Pompa dławnicowa Inline | Wilo-Yonos GIGA2.0-I | Tłoczenie wody grzewczej (zgodnie z VDI 2035), wody zimnej i mieszanin woda-glikol | Wilo | DE | 1 | SZT |  | 0.4 | IE4 | zielony / czarny / szary | Karton | 2 | 1 | 4 | 401 | 1006 | 590 | 800 | 1200 | 780 | 213 | 219 | http://downloads-wilo-select.wilo.com/assets/WIB_WILO | https://cms.media.wilo.com/dcipicxmlfeature/wilo522711/6980142/wilo522711_3.eps |  |  |  | Nowość | https://wilo.com/quick/PL/pl/articleNumber/2237909
11545 | 2204995 | 4062679106663 | Wilo-Yonos GIGA2.0-I 65/1-8/1,1 pompa dławnicowa Inline, silnik klasy IE5 | Pompa dławnicowa Inline Wilo-Yonos GIGA2.0-I 65/1-8/1,1, silnik klasy IE5, styk sygnalizacji awarii/pracy SSM/SBM, współpraca z BMS, wejścia analogowe 0-10V i in., cyfrowe Ext. OFF i in., wybór trybów regulacji, do cieczy od -20°C | 4613 | PG3 | 28 | K | 22607 | NIE |  | 84137059 | 0 | 276 | 315 | Wilo-Yonos GIGA2.0-I 65/1-8/1,1 | pompa dławnicowa Inline, silnik klasy IE5 | Wilo-Yonos GIGA2.0-I | Tłoczenie wody grzewczej (zgodnie z VDI 2035), wody zimnej i mieszanin woda-glikol | Wilo | DE | 1 | SZT |  | 0.4 | IE5 | zielony / czarny / szary | Karton | 2 | 1 | 1 | 249 | 541 | 418 | 600 | 800 | 525 | 33.2 | 41 | http://downloads-wilo-select.wilo.com/assets/WIB_WILO31786816.jpg | //cms.media.wilo.com/dcipicxmlfeature/wilo522711/6980142/wilo522711_1.jpg |  | 1300 |  |  | https://wilo.com/quick/PL/pl/articleNumber/2204995
11546 | 2205117 | 4062679108360 | Wilo-Yonos GIGA2.0-I 65/1-8/1,1-R1 pompa dławnicowa Inline, silnik klasy IE5 | Pompa dławnicowa Inline Wilo-Yonos GIGA2.0-I 65/1-8/1,1-R1, silnik klasy IE5, styk sygnalizacji awarii/pracy SSM/SBM, współpraca z BMS, wejścia analogowe 0-10V i in., cyfrowe Ext. OFF i in., wybór trybów regulacji, do cieczy od -20°C | 4007 | PG3 | 28 | K | 22607 | NIE |  | 84137059 | 0 | 276 | 315 | Wilo-Yonos GIGA2.0-I 65/1-8/1,1-R1 | pompa dławnicowa Inline, silnik klasy IE5 | Wilo-Yonos GIGA2.0-I | Tłoczenie wody grzewczej (zgodnie z VDI 2035), wody zimnej i mieszanin woda-glikol | Wilo | DE | 1 | SZT |  | 0.4 | IE5 | zielony / czarny / szary | Karton | 2 | 1 | 1 | 249 | 541 | 418 | 600 | 800 | 525 | 33.2 | 41 | http://downloads-wilo-select.wilo.com/assets/WIB_WILO31786816.jpg | //cms.media.wilo.com/dcipicxmlfeature/wilo522711/6980142/wilo522711_1.jpg |  | 1300 |  |  | https://wilo.com/quick/PL/pl/articleNumber/2205117
11547 | 2205178 | 4062679109213 | Wilo-Yonos GIGA2.0-I 65/1-8/1,1-R1-S1 pompa dławnicowa Inline, silnik klasy IE5 | Pompa dławnicowa Inline Wilo-Yonos GIGA2.0-I 65/1-8/1,1-R1-S1, silnik klasy IE5, styk sygnalizacji awarii/pracy SSM/SBM, współpraca z BMS, wejścia analogowe 0-10V i in., cyfrowe Ext. OFF i in., wybór trybów regulacji, do cieczy od -20°C | 4070 | PG3 | 28 | K | 22607 | NIE |  | 84137059 | 0 | 276 | 315 | Wilo-Yonos GIGA2.0-I 65/1-8/1,1-R1-S1 | pompa dławnicowa Inline, silnik klasy IE5 | Wilo-Yonos GIGA2.0-I | Tłoczenie wody grzewczej (zgodnie z VDI 2035), wody zimnej i mieszanin woda-glikol | Wilo | DE | 1 | SZT |  | 0.4 | IE5 | zielony / czarny / szary | Karton | 2 | 1 | 1 | 249 | 541 | 418 | 600 | 800 | 525 | 33.2 | 41 | http://downloads-wilo-select.wilo.com/assets/WIB_WILO31786816.jpg | //cms.media.wilo.com/dcipicxmlfeature/wilo522711/6980142/wilo522711_1.jpg |  | 1300 |  |  | https://wilo.com/quick/PL/pl/articleNumber/2205178
11548 | 2205056 | 4062679107516 | Wilo-Yonos GIGA2.0-I 65/1-8/1,1-S1 pompa dławnicowa Inline, silnik klasy IE5 | Pompa dławnicowa Inline Wilo-Yonos GIGA2.0-I 65/1-8/1,1-S1, silnik klasy IE5, styk sygnalizacji awarii/pracy SSM/SBM, współpraca z BMS, wejścia analogowe 0-10V i in., cyfrowe Ext. OFF i in., wybór trybów regulacji, do cieczy od -20°C | 4674 | PG3 | 28 | K | 22607 | NIE |  | 84137059 | 0 | 276 | 315 | Wilo-Yonos GIGA2.0-I 65/1-8/1,1-S1 | pompa dławnicowa Inline, silnik klasy IE5 | Wilo-Yonos GIGA2.0-I | Tłoczenie wody grzewczej (zgodnie z VDI 2035), wody zimnej i mieszanin woda-glikol | Wilo | DE | 1 | SZT |  | 0.4 | IE5 | zielony / czarny / szary | Karton | 2 | 1 | 1 | 249 | 541 | 418 | 600 | 800 | 525 | 33.2 | 41 | http://downloads-wilo-select.wilo.com/assets/WIB_WILO31786816.jpg | //cms.media.wilo.com/dcipicxmlfeature/wilo522711/6980142/wilo522711_1.jpg |  | 1300 |  |  | https://wilo.com/quick/PL/pl/articleNumber/2205056
11549 | 2207041 | 4062679113357 | Wilo-Yonos GIGA2.0-I 65/1-8/M-1,1 pompa dławnicowa Inline, silnik klasy IE5 | Pompa dławnicowa Inline Wilo-Yonos GIGA2.0-I 65/1-8/M-1,1, silnik klasy IE5, styk sygnalizacji awarii/pracy SSM/SBM, współpraca z BMS, wejścia analogowe 0-10V i in., cyfrowe Ext. OFF i in., wybór trybów regulacji, do cieczy od -20°C | 4613 | PG3 | 28 | K | 22607 | NIE |  | 84137059 | 0 | 276 | 315 | Wilo-Yonos GIGA2.0-I 65/1-8/M-1,1 | pompa dławnicowa Inline, silnik klasy IE5 | Wilo-Yonos GIGA2.0-I | Tłoczenie wody grzewczej (zgodnie z VDI 2035), wody zimnej i mieszanin woda-glikol | Wilo | DE | 1 | SZT |  | 0.4 | IE5 | zielony / czarny / szary | Karton | 2 | 1 | 4 | 249 | 541 | 418 | 600 | 800 | 525 | 34.8 | 38 | http://downloads-wilo-select.wilo.com/assets/WIB_WILO31786816.jpg | //cms.media.wilo.com/dcipicxmlfeature/wilo522711/6980142/wilo522711_1.jpg |  | 1300 |  |  | https://wilo.com/quick/PL/pl/articleNumber/2207041
11550 | 2207091 | 4062679114453 | Wilo-Yonos GIGA2.0-I 65/1-8/M-1,1-R1 pompa dławnicowa Inline, silnik klasy IE5 | Pompa dławnicowa Inline Wilo-Yonos GIGA2.0-I 65/1-8/M-1,1-R1, silnik klasy IE5, styk sygnalizacji awarii/pracy SSM/SBM, współpraca z BMS, wejścia analogowe 0-10V i in., cyfrowe Ext. OFF i in., wybór trybów regulacji, do cieczy od -20°C | 4007 | PG3 | 28 | K | 22607 | NIE |  | 84137059 | 0 | 276 | 315 | Wilo-Yonos GIGA2.0-I 65/1-8/M-1,1-R1 | pompa dławnicowa Inline, silnik klasy IE5 | Wilo-Yonos GIGA2.0-I | Tłoczenie wody grzewczej (zgodnie z VDI 2035), wody zimnej i mieszanin woda-glikol | Wilo | DE | 1 | SZT |  | 0.4 | IE5 | zielony / czarny / szary | Karton | 2 | 1 | 4 | 249 | 541 | 418 | 600 | 800 | 525 | 34.8 | 38 | http://downloads-wilo-select.wilo.com/assets/WIB_WILO31786816.jpg | //cms.media.wilo.com/dcipicxmlfeature/wilo522711/6980142/wilo522711_1.jpg |  | 1300 |  |  | https://wilo.com/quick/PL/pl/articleNumber/2207091
11551 | 2207116 | 4062679115009 | Wilo-Yonos GIGA2.0-I 65/1-8/M-1,1-R1-S1 pompa dławnicowa Inline, silnik klasy IE5 | Pompa dławnicowa Inline Wilo-Yonos GIGA2.0-I 65/1-8/M-1,1-R1-S1, silnik klasy IE5, styk sygnalizacji awarii/pracy SSM/SBM, współpraca z BMS, wejścia analogowe 0-10V i in., cyfrowe Ext. OFF i in., wybór trybów regulacji, do cieczy od -20°C | 4070 | PG3 | 28 | K | 22607 | NIE |  | 84137059 | 0 | 276 | 315 | Wilo-Yonos GIGA2.0-I 65/1-8/M-1,1-R1-S1 | pompa dławnicowa Inline, silnik klasy IE5 | Wilo-Yonos GIGA2.0-I | Tłoczenie wody grzewczej (zgodnie z VDI 2035), wody zimnej i mieszanin woda-glikol | Wilo | DE | 1 | SZT |  | 0.4 | IE5 | zielony / czarny / szary | Karton | 2 | 1 | 4 | 249 | 541 | 418 | 600 | 800 | 525 | 34.8 | 38 | http://downloads-wilo-select.wilo.com/assets/WIB_WILO31786816.jpg | //cms.media.wilo.com/dcipicxmlfeature/wilo522711/6980142/wilo522711_1.jpg |  | 1300 |  |  | https://wilo.com/quick/PL/pl/articleNumber/2207116
11552 | 2207066 | 4062679113906 | Wilo-Yonos GIGA2.0-I 65/1-8/M-1,1-S1 pompa dławnicowa Inline, silnik klasy IE5 | Pompa dławnicowa Inline Wilo-Yonos GIGA2.0-I 65/1-8/M-1,1-S1, silnik klasy IE5, styk sygnalizacji awarii/pracy SSM/SBM, współpraca z BMS, wejścia analogowe 0-10V i in., cyfrowe Ext. OFF i in., wybór trybów regulacji, do cieczy od -20°C | 4674 | PG3 | 28 | K | 22607 | NIE |  | 84137059 | 0 | 276 | 315 | Wilo-Yonos GIGA2.0-I 65/1-8/M-1,1-S1 | pompa dławnicowa Inline, silnik klasy IE5 | Wilo-Yonos GIGA2.0-I | Tłoczenie wody grzewczej (zgodnie z VDI 2035), wody zimnej i mieszanin woda-glikol | Wilo | DE | 1 | SZT |  | 0.4 | IE5 | zielony / czarny / szary | Karton | 2 | 1 | 4 | 249 | 541 | 418 | 600 | 800 | 525 | 34.8 | 38 | http://downloads-wilo-select.wilo.com/assets/WIB_WILO31786816.jpg | //cms.media.wilo.com/dcipicxmlfeature/wilo522711/6980142/wilo522711_1.jpg |  | 1300 |  |  | https://wilo.com/quick/PL/pl/articleNumber/2207066
11553 | 2237924 | 4062679406428 | Wilo-Yonos GIGA2.0-I 65/180-15/2 pompa dławnicowa Inline | Pompa dławnicowa Inline Wilo-Yonos GIGA2.0-I 65/180-15/2, styk sygnalizacji awarii/pracy SSM/SBM, współpraca z BMS, wejścia analogowe 0-10V i in., cyfrowe Ext. OFF i in., wybór trybów regulacji, do cieczy od -20°C | 12469 | PG3 | 28 | K | 22607 | NIE |  | 84137059 | 0 | 276 | 315 | Wilo-Yonos GIGA2.0-I 65/180-15/2 | Pompa dławnicowa Inline | Wilo-Yonos GIGA2.0-I | Tłoczenie wody grzewczej (zgodnie z VDI 2035), wody zimnej i mieszanin woda-glikol | Wilo | DE | 1 | SZT |  | 0.4 | IE4 | zielony / czarny / szary | Karton | 2 | 1 | 4 | 350 | 850 | 553 | 800 | 1200 | 810 | 160 | 233 | http://downloads-wilo-select.wilo.com/assets/WIB_WILO | https://cms.media.wilo.com/dcipicxmlfeature/wilo522711/6980142/wilo522711_3.eps |  |  |  | Nowość | https://wilo.com/quick/PL/pl/articleNumber/2237924
11554 | 2237926 | 4062679412863 | Wilo-Yonos GIGA2.0-I 65/180-15/2-R1 pompa dławnicowa Inline | Pompa dławnicowa Inline Wilo-Yonos GIGA2.0-I 65/180-15/2-R1, styk sygnalizacji awarii/pracy SSM/SBM, współpraca z BMS, wejścia analogowe 0-10V i in., cyfrowe Ext. OFF i in., wybór trybów regulacji, do cieczy od -20°C | 11863 | PG3 | 28 | K | 22607 | NIE |  | 84137059 | 0 | 276 | 315 | Wilo-Yonos GIGA2.0-I 65/180-15/2-R1 | Pompa dławnicowa Inline | Wilo-Yonos GIGA2.0-I | Tłoczenie wody grzewczej (zgodnie z VDI 2035), wody zimnej i mieszanin woda-glikol | Wilo | DE | 1 | SZT |  | 0.4 | IE4 | zielony / czarny / szary | Karton | 2 | 1 | 4 | 438 | 859 | 666 | 800 | 1200 | 810 | 190 | 233 | http://downloads-wilo-select.wilo.com/assets/WIB_WILO | https://cms.media.wilo.com/dcipicxmlfeature/wilo522711/6980142/wilo522711_3.eps |  |  |  | Nowość | https://wilo.com/quick/PL/pl/articleNumber/2237926
11555 | 2237927 | 4062679415123 | Wilo-Yonos GIGA2.0-I 65/180-15/2-R1-S1 pompa dławnicowa Inline | Pompa dławnicowa Inline Wilo-Yonos GIGA2.0-I 65/180-15/2-R1-S1, styk sygnalizacji awarii/pracy SSM/SBM, współpraca z BMS, wejścia analogowe 0-10V i in., cyfrowe Ext. OFF i in., wybór trybów regulacji, do cieczy od -20°C | 11961 | PG3 | 28 | K | 22607 | NIE |  | 84137059 | 0 | 276 | 315 | Wilo-Yonos GIGA2.0-I 65/180-15/2-R1-S1 | Pompa dławnicowa Inline | Wilo-Yonos GIGA2.0-I | Tłoczenie wody grzewczej (zgodnie z VDI 2035), wody zimnej i mieszanin woda-glikol | Wilo | DE | 1 | SZT |  | 0.4 | IE4 | zielony / czarny / szary | Karton | 2 | 1 | 4 | 438 | 859 | 666 | 800 | 1200 | 810 | 190 | 233 | http://downloads-wilo-select.wilo.com/assets/WIB_WILO | https://cms.media.wilo.com/dcipicxmlfeature/wilo522711/6980142/wilo522711_3.eps |  |  |  | Nowość | https://wilo.com/quick/PL/pl/articleNumber/2237927
11556 | 2237925 | 4062679410470 | Wilo-Yonos GIGA2.0-I 65/180-15/2-S1 pompa dławnicowa Inline | Pompa dławnicowa Inline Wilo-Yonos GIGA2.0-I 65/180-15/2-S1, styk sygnalizacji awarii/pracy SSM/SBM, współpraca z BMS, wejścia analogowe 0-10V i in., cyfrowe Ext. OFF i in., wybór trybów regulacji, do cieczy od -20°C | 12566 | PG3 | 28 | K | 22607 | NIE |  | 84137059 | 0 | 276 | 315 | Wilo-Yonos GIGA2.0-I 65/180-15/2-S1 | Pompa dławnicowa Inline | Wilo-Yonos GIGA2.0-I | Tłoczenie wody grzewczej (zgodnie z VDI 2035), wody zimnej i mieszanin woda-glikol | Wilo | DE | 1 | SZT |  | 0.4 | IE4 | zielony / czarny / szary | Karton | 2 | 1 | 4 | 440 | 1021 | 640 | 800 | 1200 | 810 | 229 | 233 | http://downloads-wilo-select.wilo.com/assets/WIB_WILO | https://cms.media.wilo.com/dcipicxmlfeature/wilo522711/6980142/wilo522711_3.eps |  |  |  | Nowość | https://wilo.com/quick/PL/pl/articleNumber/2237925
11557 | 2237920 | 4062679406411 | Wilo-Yonos GIGA2.0-I 65/190-18,5/2 pompa dławnicowa Inline | Pompa dławnicowa Inline Wilo-Yonos GIGA2.0-I 65/190-18,5/2, styk sygnalizacji awarii/pracy SSM/SBM, współpraca z BMS, wejścia analogowe 0-10V i in., cyfrowe Ext. OFF i in., wybór trybów regulacji, do cieczy od -20°C | 14518 | PG3 | 28 | K | 22607 | NIE |  | 84137059 | 0 | 276 | 315 | Wilo-Yonos GIGA2.0-I 65/190-18,5/2 | Pompa dławnicowa Inline | Wilo-Yonos GIGA2.0-I | Tłoczenie wody grzewczej (zgodnie z VDI 2035), wody zimnej i mieszanin woda-glikol | Wilo | DE | 1 | SZT |  | 0.4 | IE4 | zielony / czarny / szary | Karton | 2 | 1 | 4 | 350 | 801 | 548 | 800 | 1200 | 810 | 126 | 246 | http://downloads-wilo-select.wilo.com/assets/WIB_WILO | https://cms.media.wilo.com/dcipicxmlfeature/wilo522711/6980142/wilo522711_3.eps |  |  |  | Nowość | https://wilo.com/quick/PL/pl/articleNumber/2237920
11558 | 2237922 | 4062679412856 | Wilo-Yonos GIGA2.0-I 65/190-18,5/2-R1 pompa dławnicowa Inline | Pompa dławnicowa Inline Wilo-Yonos GIGA2.0-I 65/190-18,5/2-R1, styk sygnalizacji awarii/pracy SSM/SBM, współpraca z BMS, wejścia analogowe 0-10V i in., cyfrowe Ext. OFF i in., wybór trybów regulacji, do cieczy od -20°C | 13914 | PG3 | 28 | K | 22607 | NIE |  | 84137059 | 0 | 276 | 315 | Wilo-Yonos GIGA2.0-I 65/190-18,5/2-R1 | Pompa dławnicowa Inline | Wilo-Yonos GIGA2.0-I | Tłoczenie wody grzewczej (zgodnie z VDI 2035), wody zimnej i mieszanin woda-glikol | Wilo | DE | 1 | SZT |  | 0.4 | IE4 | zielony / czarny / szary | Karton | 2 | 1 | 4 | 438 | 859 | 666 | 800 | 1200 | 810 | 203 | 246 | http://downloads-wilo-select.wilo.com/assets/WIB_WILO | https://cms.media.wilo.com/dcipicxmlfeature/wilo522711/6980142/wilo522711_3.eps |  |  |  | Nowość | https://wilo.com/quick/PL/pl/articleNumber/2237922
11559 | 2237923 | 4062679415116 | Wilo-Yonos GIGA2.0-I 65/190-18,5/2-R1-S1 pompa dławnicowa Inline | Pompa dławnicowa Inline Wilo-Yonos GIGA2.0-I 65/190-18,5/2-R1-S1, styk sygnalizacji awarii/pracy SSM/SBM, współpraca z BMS, wejścia analogowe 0-10V i in., cyfrowe Ext. OFF i in., wybór trybów regulacji, do cieczy od -20°C | 14012 | PG3 | 28 | K | 22607 | NIE |  | 84137059 | 0 | 276 | 315 | Wilo-Yonos GIGA2.0-I 65/190-18,5/2-R1-S1 | Pompa dławnicowa Inline | Wilo-Yonos GIGA2.0-I | Tłoczenie wody grzewczej (zgodnie z VDI 2035), wody zimnej i mieszanin woda-glikol | Wilo | DE | 1 | SZT |  | 0.4 | IE4 | zielony / czarny / szary | Karton | 2 | 1 | 4 | 438 | 859 | 666 | 800 | 1200 | 810 | 203 | 246 | http://downloads-wilo-select.wilo.com/assets/WIB_WILO | https://cms.media.wilo.com/dcipicxmlfeature/wilo522711/6980142/wilo522711_3.eps |  |  |  | Nowość | https://wilo.com/quick/PL/pl/articleNumber/2237923
11560 | 2237921 | 4062679410463 | Wilo-Yonos GIGA2.0-I 65/190-18,5/2-S1 pompa dławnicowa Inline | Pompa dławnicowa Inline Wilo-Yonos GIGA2.0-I 65/190-18,5/2-S1, styk sygnalizacji awarii/pracy SSM/SBM, współpraca z BMS, wejścia analogowe 0-10V i in., cyfrowe Ext. OFF i in., wybór trybów regulacji, do cieczy od -20°C | 14616 | PG3 | 28 | K | 22607 | NIE |  | 84137059 | 0 | 276 | 315 | Wilo-Yonos GIGA2.0-I 65/190-18,5/2-S1 | Pompa dławnicowa Inline | Wilo-Yonos GIGA2.0-I | Tłoczenie wody grzewczej (zgodnie z VDI 2035), wody zimnej i mieszanin woda-glikol | Wilo | DE | 1 | SZT |  | 0.4 | IE4 | zielony / czarny / szary | Karton | 2 | 1 | 4 | 421 | 1021 | 615 | 800 | 1200 | 810 | 223 | 246 | http://downloads-wilo-select.wilo.com/assets/WIB_WILO | https://cms.media.wilo.com/dcipicxmlfeature/wilo522711/6980142/wilo522711_3.eps |  |  |  | Nowość | https://wilo.com/quick/PL/pl/articleNumber/2237921
11561 | 2237916 | 4062679406404 | Wilo-Yonos GIGA2.0-I 65/200-22/2 pompa dławnicowa Inline | Pompa dławnicowa Inline Wilo-Yonos GIGA2.0-I 65/200-22/2, styk sygnalizacji awarii/pracy SSM/SBM, współpraca z BMS, wejścia analogowe 0-10V i in., cyfrowe Ext. OFF i in., wybór trybów regulacji, do cieczy od -20°C | 16598 | PG3 | 28 | K | 22607 | NIE |  | 84137059 | 0 | 276 | 315 | Wilo-Yonos GIGA2.0-I 65/200-22/2 | Pompa dławnicowa Inline | Wilo-Yonos GIGA2.0-I | Tłoczenie wody grzewczej (zgodnie z VDI 2035), wody zimnej i mieszanin woda-glikol | Wilo | DE | 1 | SZT |  | 0.4 | IE4 | zielony / czarny / szary | Karton | 2 | 1 | 4 | 350 | 850 | 548 | 800 | 1200 | 838 | 136 | 288 | http://downloads-wilo-select.wilo.com/assets/WIB_WILO | https://cms.media.wilo.com/dcipicxmlfeature/wilo522711/6980142/wilo522711_3.eps |  |  |  | Nowość | https://wilo.com/quick/PL/pl/articleNumber/2237916
11562 | 2237918 | 4062679412849 | Wilo-Yonos GIGA2.0-I 65/200-22/2-R1 pompa dławnicowa Inline | Pompa dławnicowa Inline Wilo-Yonos GIGA2.0-I 65/200-22/2-R1, styk sygnalizacji awarii/pracy SSM/SBM, współpraca z BMS, wejścia analogowe 0-10V i in., cyfrowe Ext. OFF i in., wybór trybów regulacji, do cieczy od -20°C | 15992 | PG3 | 28 | K | 22607 | NIE |  | 84137059 | 0 | 276 | 315 | Wilo-Yonos GIGA2.0-I 65/200-22/2-R1 | Pompa dławnicowa Inline | Wilo-Yonos GIGA2.0-I | Tłoczenie wody grzewczej (zgodnie z VDI 2035), wody zimnej i mieszanin woda-glikol | Wilo | DE | 1 | SZT |  | 0.4 | IE4 | zielony / czarny / szary | Karton | 2 | 1 | 4 | 454 | 954 | 694 | 800 | 1200 | 838 | 246 | 288 | http://downloads-wilo-select.wilo.com/assets/WIB_WILO | https://cms.media.wilo.com/dcipicxmlfeature/wilo522711/6980142/wilo522711_3.eps |  |  |  | Nowość | https://wilo.com/quick/PL/pl/articleNumber/2237918
11563 | 2237919 | 4062679415109 | Wilo-Yonos GIGA2.0-I 65/200-22/2-R1-S1 pompa dławnicowa Inline | Pompa dławnicowa Inline Wilo-Yonos GIGA2.0-I 65/200-22/2-R1-S1, styk sygnalizacji awarii/pracy SSM/SBM, współpraca z BMS, wejścia analogowe 0-10V i in., cyfrowe Ext. OFF i in., wybór trybów regulacji, do cieczy od -20°C | 16090 | PG3 | 28 | K | 22607 | NIE |  | 84137059 | 0 | 276 | 315 | Wilo-Yonos GIGA2.0-I 65/200-22/2-R1-S1 | Pompa dławnicowa Inline | Wilo-Yonos GIGA2.0-I | Tłoczenie wody grzewczej (zgodnie z VDI 2035), wody zimnej i mieszanin woda-glikol | Wilo | DE | 1 | SZT |  | 0.4 | IE4 | zielony / czarny / szary | Karton | 2 | 1 | 4 | 454 | 954 | 694 | 800 | 1200 | 838 | 246 | 288 | http://downloads-wilo-select.wilo.com/assets/WIB_WILO | https://cms.media.wilo.com/dcipicxmlfeature/wilo522711/6980142/wilo522711_3.eps |  |  |  | Nowość | https://wilo.com/quick/PL/pl/articleNumber/2237919
11564 | 2237917 | 4062679410456 | Wilo-Yonos GIGA2.0-I 65/200-22/2-S1 pompa dławnicowa Inline | Pompa dławnicowa Inline Wilo-Yonos GIGA2.0-I 65/200-22/2-S1, styk sygnalizacji awarii/pracy SSM/SBM, współpraca z BMS, wejścia analogowe 0-10V i in., cyfrowe Ext. OFF i in., wybór trybów regulacji, do cieczy od -20°C | 16695 | PG3 | 28 | K | 22607 | NIE |  | 84137059 | 0 | 276 | 315 | Wilo-Yonos GIGA2.0-I 65/200-22/2-S1 | Pompa dławnicowa Inline | Wilo-Yonos GIGA2.0-I | Tłoczenie wody grzewczej (zgodnie z VDI 2035), wody zimnej i mieszanin woda-glikol | Wilo | DE | 1 | SZT |  | 0.4 | IE4 | zielony / czarny / szary | Karton | 2 | 1 | 4 | 421 | 1021 | 615 | 800 | 1200 | 838 | 230 | 288 | http://downloads-wilo-select.wilo.com/assets/WIB_WILO | https://cms.media.wilo.com/dcipicxmlfeature/wilo522711/6980142/wilo522711_3.eps |  |  |  | Nowość | https://wilo.com/quick/PL/pl/articleNumber/2237917
11565 | 2237928 | 4062679406435 | Wilo-Yonos GIGA2.0-I 65/230-22/2 pompa dławnicowa Inline | Pompa dławnicowa Inline Wilo-Yonos GIGA2.0-I 65/230-22/2, styk sygnalizacji awarii/pracy SSM/SBM, współpraca z BMS, wejścia analogowe 0-10V i in., cyfrowe Ext. OFF i in., wybór trybów regulacji, do cieczy od -20°C | 16764 | PG3 | 28 | K | 22607 | NIE |  | 84137059 | 0 | 276 | 315 | Wilo-Yonos GIGA2.0-I 65/230-22/2 | Pompa dławnicowa Inline | Wilo-Yonos GIGA2.0-I | Tłoczenie wody grzewczej (zgodnie z VDI 2035), wody zimnej i mieszanin woda-glikol | Wilo | DE | 1 | SZT |  | 0.4 | IE4 | zielony / czarny / szary | Karton | 2 | 1 | 4 | 350 | 875 | 553 | 800 | 1200 | 828 | 152 | 296 | http://downloads-wilo-select.wilo.com/assets/WIB_WILO | https://cms.media.wilo.com/dcipicxmlfeature/wilo522711/6980142/wilo522711_3.eps |  |  |  | Nowość | https://wilo.com/quick/PL/pl/articleNumber/2237928
11566 | 2237930 | 4062679412870 | Wilo-Yonos GIGA2.0-I 65/230-22/2-R1 pompa dławnicowa Inline | Pompa dławnicowa Inline Wilo-Yonos GIGA2.0-I 65/230-22/2-R1, styk sygnalizacji awarii/pracy SSM/SBM, współpraca z BMS, wejścia analogowe 0-10V i in., cyfrowe Ext. OFF i in., wybór trybów regulacji, do cieczy od -20°C | 16158 | PG3 | 28 | K | 22607 | NIE |  | 84137059 | 0 | 276 | 315 | Wilo-Yonos GIGA2.0-I 65/230-22/2-R1 | Pompa dławnicowa Inline | Wilo-Yonos GIGA2.0-I | Tłoczenie wody grzewczej (zgodnie z VDI 2035), wody zimnej i mieszanin woda-glikol | Wilo | DE | 1 | SZT |  | 0.4 | IE4 | zielony / czarny / szary | Karton | 2 | 1 | 4 | 469 | 975 | 684 | 800 | 1200 | 828 | 254 | 296 | http://downloads-wilo-select.wilo.com/assets/WIB_WILO | https://cms.media.wilo.com/dcipicxmlfeature/wilo522711/6980142/wilo522711_3.eps |  |  |  | Nowość | https://wilo.com/quick/PL/pl/articleNumber/2237930
11567 | 2237931 | 4062679415130 | Wilo-Yonos GIGA2.0-I 65/230-22/2-R1-S1 pompa dławnicowa Inline | Pompa dławnicowa Inline Wilo-Yonos GIGA2.0-I 65/230-22/2-R1-S1, styk sygnalizacji awarii/pracy SSM/SBM, współpraca z BMS, wejścia analogowe 0-10V i in., cyfrowe Ext. OFF i in., wybór trybów regulacji, do cieczy od -20°C | 16256 | PG3 | 28 | K | 22607 | NIE |  | 84137059 | 0 | 276 | 315 | Wilo-Yonos GIGA2.0-I 65/230-22/2-R1-S1 | Pompa dławnicowa Inline | Wilo-Yonos GIGA2.0-I | Tłoczenie wody grzewczej (zgodnie z VDI 2035), wody zimnej i mieszanin woda-glikol | Wilo | DE | 1 | SZT |  | 0.4 | IE4 | zielony / czarny / szary | Karton | 2 | 1 | 4 | 469 | 975 | 684 | 800 | 1200 | 828 | 254 | 296 | http://downloads-wilo-select.wilo.com/assets/WIB_WILO | https://cms.media.wilo.com/dcipicxmlfeature/wilo522711/6980142/wilo522711_3.eps |  |  |  | Nowość | https://wilo.com/quick/PL/pl/articleNumber/2237931
11568 | 2237929 | 4062679410487 | Wilo-Yonos GIGA2.0-I 65/230-22/2-S1 pompa dławnicowa Inline | Pompa dławnicowa Inline Wilo-Yonos GIGA2.0-I 65/230-22/2-S1, styk sygnalizacji awarii/pracy SSM/SBM, współpraca z BMS, wejścia analogowe 0-10V i in., cyfrowe Ext. OFF i in., wybór trybów regulacji, do cieczy od -20°C | 16862 | PG3 | 28 | K | 22607 | NIE |  | 84137059 | 0 | 276 | 315 | Wilo-Yonos GIGA2.0-I 65/230-22/2-S1 | Pompa dławnicowa Inline | Wilo-Yonos GIGA2.0-I | Tłoczenie wody grzewczej (zgodnie z VDI 2035), wody zimnej i mieszanin woda-glikol | Wilo | DE | 1 | SZT |  | 0.4 | IE4 | zielony / czarny / szary | Karton | 2 | 1 | 4 | 444 | 1021 | 640 | 800 | 1200 | 828 | 241 | 296 | http://downloads-wilo-select.wilo.com/assets/WIB_WILO | https://cms.media.wilo.com/dcipicxmlfeature/wilo522711/6980142/wilo522711_3.eps |  |  |  | Nowość | https://wilo.com/quick/PL/pl/articleNumber/2237929
11569 | 2205013 | 4062679106847 | Wilo-Yonos GIGA2.0-I 80/1-10/2,2 pompa dławnicowa Inline, silnik klasy IE5 | Pompa dławnicowa Inline Wilo-Yonos GIGA2.0-I 80/1-10/2,2, silnik klasy IE5, styk sygnalizacji awarii/pracy SSM/SBM, współpraca z BMS, wejścia analogowe 0-10V i in., cyfrowe Ext. OFF i in., wybór trybów regulacji, do cieczy od -20°C | 5796 | PG3 | 28 | K | 22607 | NIE |  | 84137059 | 0 | 276 | 315 | Wilo-Yonos GIGA2.0-I 80/1-10/2,2 | pompa dławnicowa Inline, silnik klasy IE5 | Wilo-Yonos GIGA2.0-I | Tłoczenie wody grzewczej (zgodnie z VDI 2035), wody zimnej i mieszanin woda-glikol | Wilo | DE | 1 | SZT |  | 0.4 | IE5 | zielony / czarny / szary | Karton | 2 | 1 | 1 | 290 | 534 | 420 | 600 | 800 | 525 | 39.7 | 49 | http://downloads-wilo-select.wilo.com/assets/WIB_WILO31786816.jpg | //cms.media.wilo.com/dcipicxmlfeature/wilo522711/6980142/wilo522711_1.jpg |  | 2200 |  |  | https://wilo.com/quick/PL/pl/articleNumber/2205013
11570 | 2205135 | 4062679108544 | Wilo-Yonos GIGA2.0-I 80/1-10/2,2-R1 pompa dławnicowa Inline, silnik klasy IE5 | Pompa dławnicowa Inline Wilo-Yonos GIGA2.0-I 80/1-10/2,2-R1, silnik klasy IE5, styk sygnalizacji awarii/pracy SSM/SBM, współpraca z BMS, wejścia analogowe 0-10V i in., cyfrowe Ext. OFF i in., wybór trybów regulacji, do cieczy od -20°C | 5191 | PG3 | 28 | K | 22607 | NIE |  | 84137059 | 0 | 276 | 315 | Wilo-Yonos GIGA2.0-I 80/1-10/2,2-R1 | pompa dławnicowa Inline, silnik klasy IE5 | Wilo-Yonos GIGA2.0-I | Tłoczenie wody grzewczej (zgodnie z VDI 2035), wody zimnej i mieszanin woda-glikol | Wilo | DE | 1 | SZT |  | 0.4 | IE5 | zielony / czarny / szary | Karton | 2 | 1 | 1 | 290 | 534 | 420 | 600 | 800 | 525 | 39.7 | 49 | http://downloads-wilo-select.wilo.com/assets/WIB_WILO31786816.jpg | //cms.media.wilo.com/dcipicxmlfeature/wilo522711/6980142/wilo522711_1.jpg |  | 2200 |  |  | https://wilo.com/quick/PL/pl/articleNumber/2205135
11571 | 2205196 | 4062679109398 | Wilo-Yonos GIGA2.0-I 80/1-10/2,2-R1-S1 pompa dławnicowa Inline, silnik klasy IE5 | Pompa dławnicowa Inline Wilo-Yonos GIGA2.0-I 80/1-10/2,2-R1-S1, silnik klasy IE5, styk sygnalizacji awarii/pracy SSM/SBM, współpraca z BMS, wejścia analogowe 0-10V i in., cyfrowe Ext. OFF i in., wybór trybów regulacji, do cieczy od -20°C | 5252 | PG3 | 28 | K | 22607 | NIE |  | 84137059 | 0 | 276 | 315 | Wilo-Yonos GIGA2.0-I 80/1-10/2,2-R1-S1 | pompa dławnicowa Inline, silnik klasy IE5 | Wilo-Yonos GIGA2.0-I | Tłoczenie wody grzewczej (zgodnie z VDI 2035), wody zimnej i mieszanin woda-glikol | Wilo | DE | 1 | SZT |  | 0.4 | IE5 | zielony / czarny / szary | Karton | 2 | 1 | 1 | 290 | 534 | 420 | 600 | 800 | 525 | 39.7 | 49 | http://downloads-wilo-select.wilo.com/assets/WIB_WILO31786816.jpg | //cms.media.wilo.com/dcipicxmlfeature/wilo522711/6980142/wilo522711_1.jpg |  | 2200 |  |  | https://wilo.com/quick/PL/pl/articleNumber/2205196
11572 | 2205074 | 4062679107691 | Wilo-Yonos GIGA2.0-I 80/1-10/2,2-S1 pompa dławnicowa Inline, silnik klasy IE5 | Pompa dławnicowa Inline Wilo-Yonos GIGA2.0-I 80/1-10/2,2-S1, silnik klasy IE5, styk sygnalizacji awarii/pracy SSM/SBM, współpraca z BMS, wejścia analogowe 0-10V i in., cyfrowe Ext. OFF i in., wybór trybów regulacji, do cieczy od -20°C | 5858 | PG3 | 28 | K | 22607 | NIE |  | 84137059 | 0 | 276 | 315 | Wilo-Yonos GIGA2.0-I 80/1-10/2,2-S1 | pompa dławnicowa Inline, silnik klasy IE5 | Wilo-Yonos GIGA2.0-I | Tłoczenie wody grzewczej (zgodnie z VDI 2035), wody zimnej i mieszanin woda-glikol | Wilo | DE | 1 | SZT |  | 0.4 | IE5 | zielony / czarny / szary | Karton | 2 | 1 | 1 | 290 | 534 | 420 | 600 | 800 | 525 | 39.7 | 49 | http://downloads-wilo-select.wilo.com/assets/WIB_WILO31786816.jpg | //cms.media.wilo.com/dcipicxmlfeature/wilo522711/6980142/wilo522711_1.jpg |  | 2200 |  |  | https://wilo.com/quick/PL/pl/articleNumber/2205074
11573 | 2205012 | 4062679106830 | Wilo-Yonos GIGA2.0-I 80/1-12/3,0 pompa dławnicowa Inline, silnik klasy IE5 | Pompa dławnicowa Inline Wilo-Yonos GIGA2.0-I 80/1-12/3,0, silnik klasy IE5, styk sygnalizacji awarii/pracy SSM/SBM, współpraca z BMS, wejścia analogowe 0-10V i in., cyfrowe Ext. OFF i in., wybór trybów regulacji, do cieczy od -20°C | 6596 | PG3 | 28 | K | 22607 | NIE |  | 84137059 | 0 | 276 | 315 | Wilo-Yonos GIGA2.0-I 80/1-12/3,0 | pompa dławnicowa Inline, silnik klasy IE5 | Wilo-Yonos GIGA2.0-I | Tłoczenie wody grzewczej (zgodnie z VDI 2035), wody zimnej i mieszanin woda-glikol | Wilo | DE | 1 | SZT |  | 0.4 | IE5 | zielony / czarny / szary | Karton | 2 | 1 | 1 | 290 | 534 | 420 | 600 | 800 | 525 | 39.7 | 58 | http://downloads-wilo-select.wilo.com/assets/WIB_WILO31786816.jpg | //cms.media.wilo.com/dcipicxmlfeature/wilo522711/6980142/wilo522711_1.jpg |  | 2900 |  |  | https://wilo.com/quick/PL/pl/articleNumber/2205012
11574 | 2205134 | 4062679108537 | Wilo-Yonos GIGA2.0-I 80/1-12/3,0-R1 pompa dławnicowa Inline, silnik klasy IE5 | Pompa dławnicowa Inline Wilo-Yonos GIGA2.0-I 80/1-12/3,0-R1, silnik klasy IE5, styk sygnalizacji awarii/pracy SSM/SBM, współpraca z BMS, wejścia analogowe 0-10V i in., cyfrowe Ext. OFF i in., wybór trybów regulacji, do cieczy od -20°C | 5989 | PG3 | 28 | K | 22607 | NIE |  | 84137059 | 0 | 276 | 315 | Wilo-Yonos GIGA2.0-I 80/1-12/3,0-R1 | pompa dławnicowa Inline, silnik klasy IE5 | Wilo-Yonos GIGA2.0-I | Tłoczenie wody grzewczej (zgodnie z VDI 2035), wody zimnej i mieszanin woda-glikol | Wilo | DE | 1 | SZT |  | 0.4 | IE5 | zielony / czarny / szary | Karton | 2 | 1 | 1 | 290 | 534 | 420 | 600 | 800 | 525 | 39.7 | 58 | http://downloads-wilo-select.wilo.com/assets/WIB_WILO31786816.jpg | //cms.media.wilo.com/dcipicxmlfeature/wilo522711/6980142/wilo522711_1.jpg |  | 2900 |  |  | https://wilo.com/quick/PL/pl/articleNumber/2205134
11575 | 2205195 | 4062679109381 | Wilo-Yonos GIGA2.0-I 80/1-12/3,0-R1-S1 pompa dławnicowa Inline, silnik klasy IE5 | Pompa dławnicowa Inline Wilo-Yonos GIGA2.0-I 80/1-12/3,0-R1-S1, silnik klasy IE5, styk sygnalizacji awarii/pracy SSM/SBM, współpraca z BMS, wejścia analogowe 0-10V i in., cyfrowe Ext. OFF i in., wybór trybów regulacji, do cieczy od -20°C | 6051 | PG3 | 28 | K | 22607 | NIE |  | 84137059 | 0 | 276 | 315 | Wilo-Yonos GIGA2.0-I 80/1-12/3,0-R1-S1 | pompa dławnicowa Inline, silnik klasy IE5 | Wilo-Yonos GIGA2.0-I | Tłoczenie wody grzewczej (zgodnie z VDI 2035), wody zimnej i mieszanin woda-glikol | Wilo | DE | 1 | SZT |  | 0.4 | IE5 | zielony / czarny / szary | Karton | 2 | 1 | 1 | 290 | 534 | 420 | 600 | 800 | 525 | 39.7 | 58 | http://downloads-wilo-select.wilo.com/assets/WIB_WILO31786816.jpg | //cms.media.wilo.com/dcipicxmlfeature/wilo522711/6980142/wilo522711_1.jpg |  | 2900 |  |  | https://wilo.com/quick/PL/pl/articleNumber/2205195
11576 | 2205073 | 4062679107684 | Wilo-Yonos GIGA2.0-I 80/1-12/3,0-S1 pompa dławnicowa Inline, silnik klasy IE5 | Pompa dławnicowa Inline Wilo-Yonos GIGA2.0-I 80/1-12/3,0-S1, silnik klasy IE5, styk sygnalizacji awarii/pracy SSM/SBM, współpraca z BMS, wejścia analogowe 0-10V i in., cyfrowe Ext. OFF i in., wybór trybów regulacji, do cieczy od -20°C | 6657 | PG3 | 28 | K | 22607 | NIE |  | 84137059 | 0 | 276 | 315 | Wilo-Yonos GIGA2.0-I 80/1-12/3,0-S1 | pompa dławnicowa Inline, silnik klasy IE5 | Wilo-Yonos GIGA2.0-I | Tłoczenie wody grzewczej (zgodnie z VDI 2035), wody zimnej i mieszanin woda-glikol | Wilo | DE | 1 | SZT |  | 0.4 | IE5 | zielony / czarny / szary | Karton | 2 | 1 | 1 | 290 | 534 | 420 | 600 | 800 | 525 | 39.7 | 58 | http://downloads-wilo-select.wilo.com/assets/WIB_WILO31786816.jpg | //cms.media.wilo.com/dcipicxmlfeature/wilo522711/6980142/wilo522711_1.jpg |  | 2900 |  |  | https://wilo.com/quick/PL/pl/articleNumber/2205073
11577 | 2205011 | 4062679106823 | Wilo-Yonos GIGA2.0-I 80/1-15/4,0 pompa dławnicowa Inline, silnik klasy IE5 | Pompa dławnicowa Inline Wilo-Yonos GIGA2.0-I 80/1-15/4,0, silnik klasy IE5, styk sygnalizacji awarii/pracy SSM/SBM, współpraca z BMS, wejścia analogowe 0-10V i in., cyfrowe Ext. OFF i in., wybór trybów regulacji, do cieczy od -20°C | 7478 | PG3 | 28 | K | 22607 | NIE |  | 84137059 | 0 | 276 | 315 | Wilo-Yonos GIGA2.0-I 80/1-15/4,0 | pompa dławnicowa Inline, silnik klasy IE5 | Wilo-Yonos GIGA2.0-I | Tłoczenie wody grzewczej (zgodnie z VDI 2035), wody zimnej i mieszanin woda-glikol | Wilo | DE | 1 | SZT |  | 0.4 | IE5 | zielony / czarny / szary | Karton | 2 | 1 | 1 | 290 | 534 | 420 | 600 | 800 | 525 | 43.6 | 49 | http://downloads-wilo-select.wilo.com/assets/WIB_WILO31786816.jpg | //cms.media.wilo.com/dcipicxmlfeature/wilo522711/6980142/wilo522711_1.jpg |  | 4000 |  |  | https://wilo.com/quick/PL/pl/articleNumber/2205011
11578 | 2205133 | 4062679108520 | Wilo-Yonos GIGA2.0-I 80/1-15/4,0-R1 pompa dławnicowa Inline, silnik klasy IE5 | Pompa dławnicowa Inline Wilo-Yonos GIGA2.0-I 80/1-15/4,0-R1, silnik klasy IE5, styk sygnalizacji awarii/pracy SSM/SBM, współpraca z BMS, wejścia analogowe 0-10V i in., cyfrowe Ext. OFF i in., wybór trybów regulacji, do cieczy od -20°C | 6871 | PG3 | 28 | K | 22607 | NIE |  | 84137059 | 0 | 276 | 315 | Wilo-Yonos GIGA2.0-I 80/1-15/4,0-R1 | pompa dławnicowa Inline, silnik klasy IE5 | Wilo-Yonos GIGA2.0-I | Tłoczenie wody grzewczej (zgodnie z VDI 2035), wody zimnej i mieszanin woda-glikol | Wilo | DE | 1 | SZT |  | 0.4 | IE5 | zielony / czarny / szary | Karton | 2 | 1 | 1 | 290 | 534 | 420 | 600 | 800 | 525 | 43.6 | 49 | http://downloads-wilo-select.wilo.com/assets/WIB_WILO31786816.jpg | //cms.media.wilo.com/dcipicxmlfeature/wilo522711/6980142/wilo522711_1.jpg |  | 4000 |  |  | https://wilo.com/quick/PL/pl/articleNumber/2205133
11579 | 2205194 | 4062679109374 | Wilo-Yonos GIGA2.0-I 80/1-15/4,0-R1-S1 pompa dławnicowa Inline, silnik klasy IE5 | Pompa dławnicowa Inline Wilo-Yonos GIGA2.0-I 80/1-15/4,0-R1-S1, silnik klasy IE5, styk sygnalizacji awarii/pracy SSM/SBM, współpraca z BMS, wejścia analogowe 0-10V i in., cyfrowe Ext. OFF i in., wybór trybów regulacji, do cieczy od -20°C | 6934 | PG3 | 28 | K | 22607 | NIE |  | 84137059 | 0 | 276 | 315 | Wilo-Yonos GIGA2.0-I 80/1-15/4,0-R1-S1 | pompa dławnicowa Inline, silnik klasy IE5 | Wilo-Yonos GIGA2.0-I | Tłoczenie wody grzewczej (zgodnie z VDI 2035), wody zimnej i mieszanin woda-glikol | Wilo | DE | 1 | SZT |  | 0.4 | IE5 | zielony / czarny / szary | Karton | 2 | 1 | 1 | 290 | 534 | 420 | 600 | 800 | 525 | 43.6 | 49 | http://downloads-wilo-select.wilo.com/assets/WIB_WILO31786816.jpg | //cms.media.wilo.com/dcipicxmlfeature/wilo522711/6980142/wilo522711_1.jpg |  | 4000 |  |  | https://wilo.com/quick/PL/pl/articleNumber/2205194
11580 | 2205072 | 4062679107677 | Wilo-Yonos GIGA2.0-I 80/1-15/4,0-S1 pompa dławnicowa Inline, silnik klasy IE5 | Pompa dławnicowa Inline Wilo-Yonos GIGA2.0-I 80/1-15/4,0-S1, silnik klasy IE5, styk sygnalizacji awarii/pracy SSM/SBM, współpraca z BMS, wejścia analogowe 0-10V i in., cyfrowe Ext. OFF i in., wybór trybów regulacji, do cieczy od -20°C | 7416 | PG3 | 28 | K | 22607 | NIE |  | 84137059 | 0 | 276 | 315 | Wilo-Yonos GIGA2.0-I 80/1-15/4,0-S1 | pompa dławnicowa Inline, silnik klasy IE5 | Wilo-Yonos GIGA2.0-I | Tłoczenie wody grzewczej (zgodnie z VDI 2035), wody zimnej i mieszanin woda-glikol | Wilo | DE | 1 | SZT |  | 0.4 | IE5 | zielony / czarny / szary | Karton | 2 | 1 | 1 | 290 | 534 | 420 | 600 | 800 | 525 | 43.6 | 49 | http://downloads-wilo-select.wilo.com/assets/WIB_WILO31786816.jpg | //cms.media.wilo.com/dcipicxmlfeature/wilo522711/6980142/wilo522711_1.jpg |  | 4000 |  |  | https://wilo.com/quick/PL/pl/articleNumber/2205072
11581 | 2205010 | 4062679106816 | Wilo-Yonos GIGA2.0-I 80/1-19/5,5 pompa dławnicowa Inline, silnik klasy IE5 | Pompa dławnicowa Inline Wilo-Yonos GIGA2.0-I 80/1-19/5,5, silnik klasy IE5, styk sygnalizacji awarii/pracy SSM/SBM, współpraca z BMS, wejścia analogowe 0-10V i in., cyfrowe Ext. OFF i in., wybór trybów regulacji, do cieczy od -20°C | 7670 | PG3 | 28 | K | 22607 | NIE |  | 84137059 | 0 | 276 | 315 | Wilo-Yonos GIGA2.0-I 80/1-19/5,5 | pompa dławnicowa Inline, silnik klasy IE5 | Wilo-Yonos GIGA2.0-I | Tłoczenie wody grzewczej (zgodnie z VDI 2035), wody zimnej i mieszanin woda-glikol | Wilo | DE | 1 | SZT |  | 0.4 | IE5 | zielony / czarny / szary | Karton | 2 | 1 | 4 | 290 | 583 | 440 | 600 | 800 | 525 | 55.3 | 60 | http://downloads-wilo-select.wilo.com/assets/WIB_WILO31786816.jpg | //cms.media.wilo.com/dcipicxmlfeature/wilo522711/6980142/wilo522711_1.jpg |  | 5500 |  |  | https://wilo.com/quick/PL/pl/articleNumber/2205010
11582 | 2205132 | 4062679108513 | Wilo-Yonos GIGA2.0-I 80/1-19/5,5-R1 pompa dławnicowa Inline, silnik klasy IE5 | Pompa dławnicowa Inline Wilo-Yonos GIGA2.0-I 80/1-19/5,5-R1, silnik klasy IE5, styk sygnalizacji awarii/pracy SSM/SBM, współpraca z BMS, wejścia analogowe 0-10V i in., cyfrowe Ext. OFF i in., wybór trybów regulacji, do cieczy od -20°C | 7064 | PG3 | 28 | K | 22607 | NIE |  | 84137059 | 0 | 276 | 315 | Wilo-Yonos GIGA2.0-I 80/1-19/5,5-R1 | pompa dławnicowa Inline, silnik klasy IE5 | Wilo-Yonos GIGA2.0-I | Tłoczenie wody grzewczej (zgodnie z VDI 2035), wody zimnej i mieszanin woda-glikol | Wilo | DE | 1 | SZT |  | 0.4 | IE5 | zielony / czarny / szary | Karton | 2 | 1 | 4 | 290 | 583 | 440 | 600 | 800 | 525 | 55.3 | 60 | http://downloads-wilo-select.wilo.com/assets/WIB_WILO31786816.jpg | //cms.media.wilo.com/dcipicxmlfeature/wilo522711/6980142/wilo522711_1.jpg |  | 5500 |  |  | https://wilo.com/quick/PL/pl/articleNumber/2205132
11583 | 2205193 | 4062679109367 | Wilo-Yonos GIGA2.0-I 80/1-19/5,5-R1-S1 pompa dławnicowa Inline, silnik klasy IE5 | Pompa dławnicowa Inline Wilo-Yonos GIGA2.0-I 80/1-19/5,5-R1-S1, silnik klasy IE5, styk sygnalizacji awarii/pracy SSM/SBM, współpraca z BMS, wejścia analogowe 0-10V i in., cyfrowe Ext. OFF i in., wybór trybów regulacji, do cieczy od -20°C | 7126 | PG3 | 28 | K | 22607 | NIE |  | 84137059 | 0 | 276 | 315 | Wilo-Yonos GIGA2.0-I 80/1-19/5,5-R1-S1 | pompa dławnicowa Inline, silnik klasy IE5 | Wilo-Yonos GIGA2.0-I | Tłoczenie wody grzewczej (zgodnie z VDI 2035), wody zimnej i mieszanin woda-glikol | Wilo | DE | 1 | SZT |  | 0.4 | IE5 | zielony / czarny / szary | Karton | 2 | 1 | 4 | 290 | 583 | 440 | 600 | 800 | 525 | 55.3 | 60 | http://downloads-wilo-select.wilo.com/assets/WIB_WILO31786816.jpg | //cms.media.wilo.com/dcipicxmlfeature/wilo522711/6980142/wilo522711_1.jpg |  | 5500 |  |  | https://wilo.com/quick/PL/pl/articleNumber/2205193
11584 | 2205071 | 4062679107660 | Wilo-Yonos GIGA2.0-I 80/1-19/5,5-S1 pompa dławnicowa Inline, silnik klasy IE5 | Pompa dławnicowa Inline Wilo-Yonos GIGA2.0-I 80/1-19/5,5-S1, silnik klasy IE5, styk sygnalizacji awarii/pracy SSM/SBM, współpraca z BMS, wejścia analogowe 0-10V i in., cyfrowe Ext. OFF i in., wybór trybów regulacji, do cieczy od -20°C | 7731 | PG3 | 28 | K | 22607 | NIE |  | 84137059 | 0 | 276 | 315 | Wilo-Yonos GIGA2.0-I 80/1-19/5,5-S1 | pompa dławnicowa Inline, silnik klasy IE5 | Wilo-Yonos GIGA2.0-I | Tłoczenie wody grzewczej (zgodnie z VDI 2035), wody zimnej i mieszanin woda-glikol | Wilo | DE | 1 | SZT |  | 0.4 | IE5 | zielony / czarny / szary | Karton | 2 | 1 | 4 | 290 | 583 | 440 | 600 | 800 | 525 | 55.3 | 60 | http://downloads-wilo-select.wilo.com/assets/WIB_WILO31786816.jpg | //cms.media.wilo.com/dcipicxmlfeature/wilo522711/6980142/wilo522711_1.jpg |  | 5500 |  |  | https://wilo.com/quick/PL/pl/articleNumber/2205071
11585 | 2205009 | 4062679106809 | Wilo-Yonos GIGA2.0-I 80/1-23/7,5 pompa dławnicowa Inline, silnik klasy IE5 | Pompa dławnicowa Inline Wilo-Yonos GIGA2.0-I 80/1-23/7,5, silnik klasy IE5, styk sygnalizacji awarii/pracy SSM/SBM, współpraca z BMS, wejścia analogowe 0-10V i in., cyfrowe Ext. OFF i in., wybór trybów regulacji, do cieczy od -20°C | 8492 | PG3 | 28 | K | 22607 | NIE |  | 84137059 | 0 | 276 | 315 | Wilo-Yonos GIGA2.0-I 80/1-23/7,5 | pompa dławnicowa Inline, silnik klasy IE5 | Wilo-Yonos GIGA2.0-I | Tłoczenie wody grzewczej (zgodnie z VDI 2035), wody zimnej i mieszanin woda-glikol | Wilo | DE | 1 | SZT |  | 0.4 | IE5 | zielony / czarny / szary | Karton | 2 | 1 | 4 | 290 | 583 | 440 | 600 | 800 | 525 | 55.3 | 60 | http://downloads-wilo-select.wilo.com/assets/WIB_WILO31786816.jpg | //cms.media.wilo.com/dcipicxmlfeature/wilo522711/6980142/wilo522711_1.jpg |  | 7500 |  |  | https://wilo.com/quick/PL/pl/articleNumber/2205009
11586 | 2205131 | 4062679108506 | Wilo-Yonos GIGA2.0-I 80/1-23/7,5-R1 pompa dławnicowa Inline, silnik klasy IE5 | Pompa dławnicowa Inline Wilo-Yonos GIGA2.0-I 80/1-23/7,5-R1, silnik klasy IE5, styk sygnalizacji awarii/pracy SSM/SBM, współpraca z BMS, wejścia analogowe 0-10V i in., cyfrowe Ext. OFF i in., wybór trybów regulacji, do cieczy od -20°C | 7886 | PG3 | 28 | K | 22607 | NIE |  | 84137059 | 0 | 276 | 315 | Wilo-Yonos GIGA2.0-I 80/1-23/7,5-R1 | pompa dławnicowa Inline, silnik klasy IE5 | Wilo-Yonos GIGA2.0-I | Tłoczenie wody grzewczej (zgodnie z VDI 2035), wody zimnej i mieszanin woda-glikol | Wilo | DE | 1 | SZT |  | 0.4 | IE5 | zielony / czarny / szary | Karton | 2 | 1 | 4 | 290 | 583 | 440 | 600 | 800 | 525 | 55.3 | 60 | http://downloads-wilo-select.wilo.com/assets/WIB_WILO31786816.jpg | //cms.media.wilo.com/dcipicxmlfeature/wilo522711/6980142/wilo522711_1.jpg |  | 7500 |  |  | https://wilo.com/quick/PL/pl/articleNumber/2205131
11587 | 2205192 | 4062679109350 | Wilo-Yonos GIGA2.0-I 80/1-23/7,5-R1-S1 pompa dławnicowa Inline, silnik klasy IE5 | Pompa dławnicowa Inline Wilo-Yonos GIGA2.0-I 80/1-23/7,5-R1-S1, silnik klasy IE5, styk sygnalizacji awarii/pracy SSM/SBM, współpraca z BMS, wejścia analogowe 0-10V i in., cyfrowe Ext. OFF i in., wybór trybów regulacji, do cieczy od -20°C | 7948 | PG3 | 28 | K | 22607 | NIE |  | 84137059 | 0 | 276 | 315 | Wilo-Yonos GIGA2.0-I 80/1-23/7,5-R1-S1 | pompa dławnicowa Inline, silnik klasy IE5 | Wilo-Yonos GIGA2.0-I | Tłoczenie wody grzewczej (zgodnie z VDI 2035), wody zimnej i mieszanin woda-glikol | Wilo | DE | 1 | SZT |  | 0.4 | IE5 | zielony / czarny / szary | Karton | 2 | 1 | 4 | 290 | 583 | 440 | 600 | 800 | 525 | 55.3 | 60 | http://downloads-wilo-select.wilo.com/assets/WIB_WILO31786816.jpg | //cms.media.wilo.com/dcipicxmlfeature/wilo522711/6980142/wilo522711_1.jpg |  | 7500 |  |  | https://wilo.com/quick/PL/pl/articleNumber/2205192
11588 | 2205070 | 4062679107653 | Wilo-Yonos GIGA2.0-I 80/1-23/7,5-S1 pompa dławnicowa Inline, silnik klasy IE5 | Pompa dławnicowa Inline Wilo-Yonos GIGA2.0-I 80/1-23/7,5-S1, silnik klasy IE5, styk sygnalizacji awarii/pracy SSM/SBM, współpraca z BMS, wejścia analogowe 0-10V i in., cyfrowe Ext. OFF i in., wybór trybów regulacji, do cieczy od -20°C | 8554 | PG3 | 28 | K | 22607 | NIE |  | 84137059 | 0 | 276 | 315 | Wilo-Yonos GIGA2.0-I 80/1-23/7,5-S1 | pompa dławnicowa Inline, silnik klasy IE5 | Wilo-Yonos GIGA2.0-I | Tłoczenie wody grzewczej (zgodnie z VDI 2035), wody zimnej i mieszanin woda-glikol | Wilo | DE | 1 | SZT |  | 0.4 | IE5 | zielony / czarny / szary | Karton | 2 | 1 | 4 | 290 | 583 | 440 | 600 | 800 | 525 | 55.3 | 60 | http://downloads-wilo-select.wilo.com/assets/WIB_WILO31786816.jpg | //cms.media.wilo.com/dcipicxmlfeature/wilo522711/6980142/wilo522711_1.jpg |  | 7500 |  |  | https://wilo.com/quick/PL/pl/articleNumber/2205070
11589 | 2207049 | 4062679113432 | Wilo-Yonos GIGA2.0-I 80/1-3/M-0,37 pompa dławnicowa Inline, silnik klasy IE5 | Pompa dławnicowa Inline Wilo-Yonos GIGA2.0-I 80/1-3/M-0,37, silnik klasy IE5, styk sygnalizacji awarii/pracy SSM/SBM, współpraca z BMS, wejścia analogowe 0-10V i in., cyfrowe Ext. OFF i in., wybór trybów regulacji, do cieczy od -20°C | 3586 | PG3 | 28 | K | 22607 | NIE |  | 84137059 | 0 | 276 | 315 | Wilo-Yonos GIGA2.0-I 80/1-3/M-0,37 | pompa dławnicowa Inline, silnik klasy IE5 | Wilo-Yonos GIGA2.0-I | Tłoczenie wody grzewczej (zgodnie z VDI 2035), wody zimnej i mieszanin woda-glikol | Wilo | DE | 1 | SZT |  | 0.4 | IE5 | zielony / czarny / szary | Karton | 2 | 1 | 4 | 281 | 561 | 420 | 600 | 800 | 525 | 39.2 | 43 | http://downloads-wilo-select.wilo.com/assets/WIB_WILO31786816.jpg | //cms.media.wilo.com/dcipicxmlfeature/wilo522711/6980142/wilo522711_1.jpg |  | 500 |  |  | https://wilo.com/quick/PL/pl/articleNumber/2207049
11590 | 2207099 | 4062679114538 | Wilo-Yonos GIGA2.0-I 80/1-3/M-0,37-R1 pompa dławnicowa Inline, silnik klasy IE5 | Pompa dławnicowa Inline Wilo-Yonos GIGA2.0-I 80/1-3/M-0,37-R1, silnik klasy IE5, styk sygnalizacji awarii/pracy SSM/SBM, współpraca z BMS, wejścia analogowe 0-10V i in., cyfrowe Ext. OFF i in., wybór trybów regulacji, do cieczy od -20°C | 2981 | PG3 | 28 | K | 22607 | NIE |  | 84137059 | 0 | 276 | 315 | Wilo-Yonos GIGA2.0-I 80/1-3/M-0,37-R1 | pompa dławnicowa Inline, silnik klasy IE5 | Wilo-Yonos GIGA2.0-I | Tłoczenie wody grzewczej (zgodnie z VDI 2035), wody zimnej i mieszanin woda-glikol | Wilo | DE | 1 | SZT |  | 0.4 | IE5 | zielony / czarny / szary | Karton | 2 | 1 | 4 | 281 | 561 | 420 | 600 | 800 | 525 | 39.2 | 43 | http://downloads-wilo-select.wilo.com/assets/WIB_WILO31786816.jpg | //cms.media.wilo.com/dcipicxmlfeature/wilo522711/6980142/wilo522711_1.jpg |  | 500 |  |  | https://wilo.com/quick/PL/pl/articleNumber/2207099
11591 | 2207124 | 4062679115085 | Wilo-Yonos GIGA2.0-I 80/1-3/M-0,37-R1-S1 pompa dławnicowa Inline, silnik klasy IE5 | Pompa dławnicowa Inline Wilo-Yonos GIGA2.0-I 80/1-3/M-0,37-R1-S1, silnik klasy IE5, styk sygnalizacji awarii/pracy SSM/SBM, współpraca z BMS, wejścia analogowe 0-10V i in., cyfrowe Ext. OFF i in., wybór trybów regulacji, do cieczy od -20°C | 3042 | PG3 | 28 | K | 22607 | NIE |  | 84137059 | 0 | 276 | 315 | Wilo-Yonos GIGA2.0-I 80/1-3/M-0,37-R1-S1 | pompa dławnicowa Inline, silnik klasy IE5 | Wilo-Yonos GIGA2.0-I | Tłoczenie wody grzewczej (zgodnie z VDI 2035), wody zimnej i mieszanin woda-glikol | Wilo | DE | 1 | SZT |  | 0.4 | IE5 | zielony / czarny / szary | Karton | 2 | 1 | 4 | 281 | 561 | 420 | 600 | 800 | 525 | 39.2 | 43 | http://downloads-wilo-select.wilo.com/assets/WIB_WILO31786816.jpg | //cms.media.wilo.com/dcipicxmlfeature/wilo522711/6980142/wilo522711_1.jpg |  | 500 |  |  | https://wilo.com/quick/PL/pl/articleNumber/2207124
11592 | 2207074 | 4062679113982 | Wilo-Yonos GIGA2.0-I 80/1-3/M-0,37-S1 pompa dławnicowa Inline, silnik klasy IE5 | Pompa dławnicowa Inline Wilo-Yonos GIGA2.0-I 80/1-3/M-0,37-S1, silnik klasy IE5, styk sygnalizacji awarii/pracy SSM/SBM, współpraca z BMS, wejścia analogowe 0-10V i in., cyfrowe Ext. OFF i in., wybór trybów regulacji, do cieczy od -20°C | 3647 | PG3 | 28 | K | 22607 | NIE |  | 84137059 | 0 | 276 | 315 | Wilo-Yonos GIGA2.0-I 80/1-3/M-0,37-S1 | pompa dławnicowa Inline, silnik klasy IE5 | Wilo-Yonos GIGA2.0-I | Tłoczenie wody grzewczej (zgodnie z VDI 2035), wody zimnej i mieszanin woda-glikol | Wilo | DE | 1 | SZT |  | 0.4 | IE5 | zielony / czarny / szary | Karton | 2 | 1 | 4 | 281 | 561 | 420 | 600 | 800 | 525 | 39.2 | 43 | http://downloads-wilo-select.wilo.com/assets/WIB_WILO31786816.jpg | //cms.media.wilo.com/dcipicxmlfeature/wilo522711/6980142/wilo522711_1.jpg |  | 500 |  |  | https://wilo.com/quick/PL/pl/articleNumber/2207074
11593 | 2237944 | 4062679406473 | Wilo-Yonos GIGA2.0-I 80/130-11/2 pompa dławnicowa Inline | Pompa dławnicowa Inline Wilo-Yonos GIGA2.0-I 80/130-11/2, styk sygnalizacji awarii/pracy SSM/SBM, współpraca z BMS, wejścia analogowe 0-10V i in., cyfrowe Ext. OFF i in., wybór trybów regulacji, do cieczy od -20°C | 10989 | PG3 | 28 | K | 22607 | NIE |  | 84137059 | 0 | 276 | 315 | Wilo-Yonos GIGA2.0-I 80/130-11/2 | Pompa dławnicowa Inline | Wilo-Yonos GIGA2.0-I | Tłoczenie wody grzewczej (zgodnie z VDI 2035), wody zimnej i mieszanin woda-glikol | Wilo | DE | 1 | SZT |  | 0.4 | IE4 | zielony / czarny / szary | Karton | 2 | 1 | 4 | 356 | 910 | 553 | 800 | 1200 | 790 | 170 | 215 | http://downloads-wilo-select.wilo.com/assets/WIB_WILO | https://cms.media.wilo.com/dcipicxmlfeature/wilo522711/6980142/wilo522711_3.eps |  |  |  | Nowość | https://wilo.com/quick/PL/pl/articleNumber/2237944
11594 | 2237946 | 4062679412917 | Wilo-Yonos GIGA2.0-I 80/130-11/2-R1 pompa dławnicowa Inline | Pompa dławnicowa Inline Wilo-Yonos GIGA2.0-I 80/130-11/2-R1, styk sygnalizacji awarii/pracy SSM/SBM, współpraca z BMS, wejścia analogowe 0-10V i in., cyfrowe Ext. OFF i in., wybór trybów regulacji, do cieczy od -20°C | 10382 | PG3 | 28 | K | 22607 | NIE |  | 84137059 | 0 | 276 | 315 | Wilo-Yonos GIGA2.0-I 80/130-11/2-R1 | Pompa dławnicowa Inline | Wilo-Yonos GIGA2.0-I | Tłoczenie wody grzewczej (zgodnie z VDI 2035), wody zimnej i mieszanin woda-glikol | Wilo | DE | 1 | SZT |  | 0.4 | IE4 | zielony / czarny / szary | Karton | 2 | 1 | 4 | 411 | 830 | 646 | 800 | 1200 | 790 | 172 | 215 | http://downloads-wilo-select.wilo.com/assets/WIB_WILO | https://cms.media.wilo.com/dcipicxmlfeature/wilo522711/6980142/wilo522711_3.eps |  |  |  | Nowość | https://wilo.com/quick/PL/pl/articleNumber/2237946
11595 | 2237947 | 4062679415178 | Wilo-Yonos GIGA2.0-I 80/130-11/2-R1-S1 pompa dławnicowa Inline | Pompa dławnicowa Inline Wilo-Yonos GIGA2.0-I 80/130-11/2-R1-S1, styk sygnalizacji awarii/pracy SSM/SBM, współpraca z BMS, wejścia analogowe 0-10V i in., cyfrowe Ext. OFF i in., wybór trybów regulacji, do cieczy od -20°C | 10480 | PG3 | 28 | K | 22607 | NIE |  | 84137059 | 0 | 276 | 315 | Wilo-Yonos GIGA2.0-I 80/130-11/2-R1-S1 | Pompa dławnicowa Inline | Wilo-Yonos GIGA2.0-I | Tłoczenie wody grzewczej (zgodnie z VDI 2035), wody zimnej i mieszanin woda-glikol | Wilo | DE | 1 | SZT |  | 0.4 | IE4 | zielony / czarny / szary | Karton | 2 | 1 | 4 | 411 | 830 | 646 | 800 | 1200 | 790 | 172 | 215 | http://downloads-wilo-select.wilo.com/assets/WIB_WILO | https://cms.media.wilo.com/dcipicxmlfeature/wilo522711/6980142/wilo522711_3.eps |  |  |  | Nowość | https://wilo.com/quick/PL/pl/articleNumber/2237947
11596 | 2237945 | 4062679410524 | Wilo-Yonos GIGA2.0-I 80/130-11/2-S1 pompa dławnicowa Inline | Pompa dławnicowa Inline Wilo-Yonos GIGA2.0-I 80/130-11/2-S1, styk sygnalizacji awarii/pracy SSM/SBM, współpraca z BMS, wejścia analogowe 0-10V i in., cyfrowe Ext. OFF i in., wybór trybów regulacji, do cieczy od -20°C | 11085 | PG3 | 28 | K | 22607 | NIE |  | 84137059 | 0 | 276 | 315 | Wilo-Yonos GIGA2.0-I 80/130-11/2-S1 | Pompa dławnicowa Inline | Wilo-Yonos GIGA2.0-I | Tłoczenie wody grzewczej (zgodnie z VDI 2035), wody zimnej i mieszanin woda-glikol | Wilo | DE | 1 | SZT |  | 0.4 | IE4 | zielony / czarny / szary | Karton | 2 | 1 | 4 | 350 | 850 | 553 | 800 | 1200 | 790 | 154 | 215 | http://downloads-wilo-select.wilo.com/assets/WIB_WILO | https://cms.media.wilo.com/dcipicxmlfeature/wilo522711/6980142/wilo522711_3.eps |  |  |  | Nowość | https://wilo.com/quick/PL/pl/articleNumber/2237945
11597 | 2205007 | 4062679106786 | Wilo-Yonos GIGA2.0-I 80/1-4/0,55 pompa dławnicowa Inline, silnik klasy IE5 | Pompa dławnicowa Inline Wilo-Yonos GIGA2.0-I 80/1-4/0,55, silnik klasy IE5, styk sygnalizacji awarii/pracy SSM/SBM, współpraca z BMS, wejścia analogowe 0-10V i in., cyfrowe Ext. OFF i in., wybór trybów regulacji, do cieczy od -20°C | 3775 | PG3 | 28 | K | 22607 | NIE |  | 84137059 | 0 | 276 | 315 | Wilo-Yonos GIGA2.0-I 80/1-4/0,55 | pompa dławnicowa Inline, silnik klasy IE5 | Wilo-Yonos GIGA2.0-I | Tłoczenie wody grzewczej (zgodnie z VDI 2035), wody zimnej i mieszanin woda-glikol | Wilo | DE | 1 | SZT |  | 0.4 | IE5 | zielony / czarny / szary | Karton | 2 | 1 | 1 | 281 | 561 | 420 | 600 | 800 | 525 | 38.8 | 45 | http://downloads-wilo-select.wilo.com/assets/WIB_WILO31786816.jpg | //cms.media.wilo.com/dcipicxmlfeature/wilo522711/6980142/wilo522711_1.jpg |  | 600 |  |  | https://wilo.com/quick/PL/pl/articleNumber/2205007
11598 | 2205129 | 4062679108483 | Wilo-Yonos GIGA2.0-I 80/1-4/0,55-R1 pompa dławnicowa Inline, silnik klasy IE5 | Pompa dławnicowa Inline Wilo-Yonos GIGA2.0-I 80/1-4/0,55-R1, silnik klasy IE5, styk sygnalizacji awarii/pracy SSM/SBM, współpraca z BMS, wejścia analogowe 0-10V i in., cyfrowe Ext. OFF i in., wybór trybów regulacji, do cieczy od -20°C | 3170 | PG3 | 28 | K | 22607 | NIE |  | 84137059 | 0 | 276 | 315 | Wilo-Yonos GIGA2.0-I 80/1-4/0,55-R1 | pompa dławnicowa Inline, silnik klasy IE5 | Wilo-Yonos GIGA2.0-I | Tłoczenie wody grzewczej (zgodnie z VDI 2035), wody zimnej i mieszanin woda-glikol | Wilo | DE | 1 | SZT |  | 0.4 | IE5 | zielony / czarny / szary | Karton | 2 | 1 | 1 | 281 | 561 | 420 | 600 | 800 | 525 | 38.8 | 45 | http://downloads-wilo-select.wilo.com/assets/WIB_WILO31786816.jpg | //cms.media.wilo.com/dcipicxmlfeature/wilo522711/6980142/wilo522711_1.jpg |  | 600 |  |  | https://wilo.com/quick/PL/pl/articleNumber/2205129
11599 | 2205190 | 4062679109336 | Wilo-Yonos GIGA2.0-I 80/1-4/0,55-R1-S1 pompa dławnicowa Inline, silnik klasy IE5 | Pompa dławnicowa Inline Wilo-Yonos GIGA2.0-I 80/1-4/0,55-R1-S1, silnik klasy IE5, styk sygnalizacji awarii/pracy SSM/SBM, współpraca z BMS, wejścia analogowe 0-10V i in., cyfrowe Ext. OFF i in., wybór trybów regulacji, do cieczy od -20°C | 3230 | PG3 | 28 | K | 22607 | NIE |  | 84137059 | 0 | 276 | 315 | Wilo-Yonos GIGA2.0-I 80/1-4/0,55-R1-S1 | pompa dławnicowa Inline, silnik klasy IE5 | Wilo-Yonos GIGA2.0-I | Tłoczenie wody grzewczej (zgodnie z VDI 2035), wody zimnej i mieszanin woda-glikol | Wilo | DE | 1 | SZT |  | 0.4 | IE5 | zielony / czarny / szary | Karton | 2 | 1 | 1 | 281 | 561 | 420 | 600 | 800 | 525 | 38.8 | 45 | http://downloads-wilo-select.wilo.com/assets/WIB_WILO31786816.jpg | //cms.media.wilo.com/dcipicxmlfeature/wilo522711/6980142/wilo522711_1.jpg |  | 600 |  |  | https://wilo.com/quick/PL/pl/articleNumber/2205190
11600 | 2205068 | 4062679107639 | Wilo-Yonos GIGA2.0-I 80/1-4/0,55-S1 pompa dławnicowa Inline, silnik klasy IE5 | Pompa dławnicowa Inline Wilo-Yonos GIGA2.0-I 80/1-4/0,55-S1, silnik klasy IE5, styk sygnalizacji awarii/pracy SSM/SBM, współpraca z BMS, wejścia analogowe 0-10V i in., cyfrowe Ext. OFF i in., wybór trybów regulacji, do cieczy od -20°C | 3836 | PG3 | 28 | K | 22607 | NIE |  | 84137059 | 0 | 276 | 315 | Wilo-Yonos GIGA2.0-I 80/1-4/0,55-S1 | pompa dławnicowa Inline, silnik klasy IE5 | Wilo-Yonos GIGA2.0-I | Tłoczenie wody grzewczej (zgodnie z VDI 2035), wody zimnej i mieszanin woda-glikol | Wilo | DE | 1 | SZT |  | 0.4 | IE5 | zielony / czarny / szary | Karton | 2 | 1 | 1 | 281 | 561 | 420 | 600 | 800 | 525 | 38.8 | 45 | http://downloads-wilo-select.wilo.com/assets/WIB_WILO31786816.jpg | //cms.media.wilo.com/dcipicxmlfeature/wilo522711/6980142/wilo522711_1.jpg |  | 600 |  |  | https://wilo.com/quick/PL/pl/articleNumber/2205068
11601 | 2207048 | 4062679113425 | Wilo-Yonos GIGA2.0-I 80/1-4/M-0,55 pompa dławnicowa Inline, silnik klasy IE5 | Pompa dławnicowa Inline Wilo-Yonos GIGA2.0-I 80/1-4/M-0,55, silnik klasy IE5, styk sygnalizacji awarii/pracy SSM/SBM, współpraca z BMS, wejścia analogowe 0-10V i in., cyfrowe Ext. OFF i in., wybór trybów regulacji, do cieczy od -20°C | 3775 | PG3 | 28 | K | 22607 | NIE |  | 84137059 | 0 | 276 | 315 | Wilo-Yonos GIGA2.0-I 80/1-4/M-0,55 | pompa dławnicowa Inline, silnik klasy IE5 | Wilo-Yonos GIGA2.0-I | Tłoczenie wody grzewczej (zgodnie z VDI 2035), wody zimnej i mieszanin woda-glikol | Wilo | DE | 1 | SZT |  | 0.4 | IE5 | zielony / czarny / szary | Karton | 2 | 1 | 4 | 281 | 561 | 420 | 600 | 800 | 525 | 40.4 | 44 | http://downloads-wilo-select.wilo.com/assets/WIB_WILO31786816.jpg | //cms.media.wilo.com/dcipicxmlfeature/wilo522711/6980142/wilo522711_1.jpg |  | 600 |  |  | https://wilo.com/quick/PL/pl/articleNumber/2207048
11602 | 2207098 | 4062679114521 | Wilo-Yonos GIGA2.0-I 80/1-4/M-0,55-R1 pompa dławnicowa Inline, silnik klasy IE5 | Pompa dławnicowa Inline Wilo-Yonos GIGA2.0-I 80/1-4/M-0,55-R1, silnik klasy IE5, styk sygnalizacji awarii/pracy SSM/SBM, współpraca z BMS, wejścia analogowe 0-10V i in., cyfrowe Ext. OFF i in., wybór trybów regulacji, do cieczy od -20°C | 3170 | PG3 | 28 | K | 22607 | NIE |  | 84137059 | 0 | 276 | 315 | Wilo-Yonos GIGA2.0-I 80/1-4/M-0,55-R1 | pompa dławnicowa Inline, silnik klasy IE5 | Wilo-Yonos GIGA2.0-I | Tłoczenie wody grzewczej (zgodnie z VDI 2035), wody zimnej i mieszanin woda-glikol | Wilo | DE | 1 | SZT |  | 0.4 | IE5 | zielony / czarny / szary | Karton | 2 | 1 | 4 | 281 | 561 | 420 | 600 | 800 | 525 | 40.4 | 44 | http://downloads-wilo-select.wilo.com/assets/WIB_WILO31786816.jpg | //cms.media.wilo.com/dcipicxmlfeature/wilo522711/6980142/wilo522711_1.jpg |  | 600 |  |  | https://wilo.com/quick/PL/pl/articleNumber/2207098
11603 | 2207123 | 4062679115078 | Wilo-Yonos GIGA2.0-I 80/1-4/M-0,55-R1-S1 pompa dławnicowa Inline, silnik klasy IE5 | Pompa dławnicowa Inline Wilo-Yonos GIGA2.0-I 80/1-4/M-0,55-R1-S1, silnik klasy IE5, styk sygnalizacji awarii/pracy SSM/SBM, współpraca z BMS, wejścia analogowe 0-10V i in., cyfrowe Ext. OFF i in., wybór trybów regulacji, do cieczy od -20°C | 3230 | PG3 | 28 | K | 22607 | NIE |  | 84137059 | 0 | 276 | 315 | Wilo-Yonos GIGA2.0-I 80/1-4/M-0,55-R1-S1 | pompa dławnicowa Inline, silnik klasy IE5 | Wilo-Yonos GIGA2.0-I | Tłoczenie wody grzewczej (zgodnie z VDI 2035), wody zimnej i mieszanin woda-glikol | Wilo | DE | 1 | SZT |  | 0.4 | IE5 | zielony / czarny / szary | Karton | 2 | 1 | 4 | 281 | 561 | 420 | 600 | 800 | 525 | 40.4 | 44 | http://downloads-wilo-select.wilo.com/assets/WIB_WILO31786816.jpg | //cms.media.wilo.com/dcipicxmlfeature/wilo522711/6980142/wilo522711_1.jpg |  | 600 |  |  | https://wilo.com/quick/PL/pl/articleNumber/2207123
11604 | 2207073 | 4062679113975 | Wilo-Yonos GIGA2.0-I 80/1-4/M-0,55-S1 pompa dławnicowa Inline, silnik klasy IE5 | Pompa dławnicowa Inline Wilo-Yonos GIGA2.0-I 80/1-4/M-0,55-S1, silnik klasy IE5, styk sygnalizacji awarii/pracy SSM/SBM, współpraca z BMS, wejścia analogowe 0-10V i in., cyfrowe Ext. OFF i in., wybór trybów regulacji, do cieczy od -20°C | 3836 | PG3 | 28 | K | 22607 | NIE |  | 84137059 | 0 | 276 | 315 | Wilo-Yonos GIGA2.0-I 80/1-4/M-0,55-S1 | pompa dławnicowa Inline, silnik klasy IE5 | Wilo-Yonos GIGA2.0-I | Tłoczenie wody grzewczej (zgodnie z VDI 2035), wody zimnej i mieszanin woda-glikol | Wilo | DE | 1 | SZT |  | 0.4 | IE5 | zielony / czarny / szary | Karton | 2 | 1 | 4 | 281 | 561 | 420 | 600 | 800 | 525 | 40.4 | 44 | http://downloads-wilo-select.wilo.com/assets/WIB_WILO31786816.jpg | //cms.media.wilo.com/dcipicxmlfeature/wilo522711/6980142/wilo522711_1.jpg |  | 600 |  |  | https://wilo.com/quick/PL/pl/articleNumber/2207073
11605 | 2237940 | 4062679406466 | Wilo-Yonos GIGA2.0-I 80/140-15/2 pompa dławnicowa Inline | Pompa dławnicowa Inline Wilo-Yonos GIGA2.0-I 80/140-15/2, styk sygnalizacji awarii/pracy SSM/SBM, współpraca z BMS, wejścia analogowe 0-10V i in., cyfrowe Ext. OFF i in., wybór trybów regulacji, do cieczy od -20°C | 12526 | PG3 | 28 | K | 22607 | NIE |  | 84137059 | 0 | 276 | 315 | Wilo-Yonos GIGA2.0-I 80/140-15/2 | Pompa dławnicowa Inline | Wilo-Yonos GIGA2.0-I | Tłoczenie wody grzewczej (zgodnie z VDI 2035), wody zimnej i mieszanin woda-glikol | Wilo | DE | 1 | SZT |  | 0.4 | IE4 | zielony / czarny / szary | Karton | 2 | 1 | 4 | 350 | 826 | 553 | 800 | 1200 | 790 | 131 | 222 | http://downloads-wilo-select.wilo.com/assets/WIB_WILO | https://cms.media.wilo.com/dcipicxmlfeature/wilo522711/6980142/wilo522711_3.eps |  |  |  | Nowość | https://wilo.com/quick/PL/pl/articleNumber/2237940
11606 | 2237942 | 4062679412900 | Wilo-Yonos GIGA2.0-I 80/140-15/2-R1 pompa dławnicowa Inline | Pompa dławnicowa Inline Wilo-Yonos GIGA2.0-I 80/140-15/2-R1, styk sygnalizacji awarii/pracy SSM/SBM, współpraca z BMS, wejścia analogowe 0-10V i in., cyfrowe Ext. OFF i in., wybór trybów regulacji, do cieczy od -20°C | 11919 | PG3 | 28 | K | 22607 | NIE |  | 84137059 | 0 | 276 | 315 | Wilo-Yonos GIGA2.0-I 80/140-15/2-R1 | Pompa dławnicowa Inline | Wilo-Yonos GIGA2.0-I | Tłoczenie wody grzewczej (zgodnie z VDI 2035), wody zimnej i mieszanin woda-glikol | Wilo | DE | 1 | SZT |  | 0.4 | IE4 | zielony / czarny / szary | Karton | 2 | 1 | 4 | 411 | 830 | 646 | 800 | 1200 | 790 | 179 | 222 | http://downloads-wilo-select.wilo.com/assets/WIB_WILO | https://cms.media.wilo.com/dcipicxmlfeature/wilo522711/6980142/wilo522711_3.eps |  |  |  | Nowość | https://wilo.com/quick/PL/pl/articleNumber/2237942
11607 | 2237943 | 4062679415161 | Wilo-Yonos GIGA2.0-I 80/140-15/2-R1-S1 pompa dławnicowa Inline | Pompa dławnicowa Inline Wilo-Yonos GIGA2.0-I 80/140-15/2-R1-S1, styk sygnalizacji awarii/pracy SSM/SBM, współpraca z BMS, wejścia analogowe 0-10V i in., cyfrowe Ext. OFF i in., wybór trybów regulacji, do cieczy od -20°C | 12017 | PG3 | 28 | K | 22607 | NIE |  | 84137059 | 0 | 276 | 315 | Wilo-Yonos GIGA2.0-I 80/140-15/2-R1-S1 | Pompa dławnicowa Inline | Wilo-Yonos GIGA2.0-I | Tłoczenie wody grzewczej (zgodnie z VDI 2035), wody zimnej i mieszanin woda-glikol | Wilo | DE | 1 | SZT |  | 0.4 | IE4 | zielony / czarny / szary | Karton | 2 | 1 | 4 | 411 | 830 | 646 | 800 | 1200 | 790 | 179 | 222 | http://downloads-wilo-select.wilo.com/assets/WIB_WILO | https://cms.media.wilo.com/dcipicxmlfeature/wilo522711/6980142/wilo522711_3.eps |  |  |  | Nowość | https://wilo.com/quick/PL/pl/articleNumber/2237943
11608 | 2237941 | 4062679410517 | Wilo-Yonos GIGA2.0-I 80/140-15/2-S1 pompa dławnicowa Inline | Pompa dławnicowa Inline Wilo-Yonos GIGA2.0-I 80/140-15/2-S1, styk sygnalizacji awarii/pracy SSM/SBM, współpraca z BMS, wejścia analogowe 0-10V i in., cyfrowe Ext. OFF i in., wybór trybów regulacji, do cieczy od -20°C | 12622 | PG3 | 28 | K | 22607 | NIE |  | 84137059 | 0 | 276 | 315 | Wilo-Yonos GIGA2.0-I 80/140-15/2-S1 | Pompa dławnicowa Inline | Wilo-Yonos GIGA2.0-I | Tłoczenie wody grzewczej (zgodnie z VDI 2035), wody zimnej i mieszanin woda-glikol | Wilo | DE | 1 | SZT |  | 0.4 | IE4 | zielony / czarny / szary | Karton | 2 | 1 | 4 | 350 | 801 | 553 | 800 | 1200 | 790 | 134 | 222 | http://downloads-wilo-select.wilo.com/assets/WIB_WILO | https://cms.media.wilo.com/dcipicxmlfeature/wilo522711/6980142/wilo522711_3.eps |  |  |  | Nowość | https://wilo.com/quick/PL/pl/articleNumber/2237941
11609 | 2205006 | 4062679106779 | Wilo-Yonos GIGA2.0-I 80/1-5/0,75 pompa dławnicowa Inline, silnik klasy IE5 | Pompa dławnicowa Inline Wilo-Yonos GIGA2.0-I 80/1-5/0,75, silnik klasy IE5, styk sygnalizacji awarii/pracy SSM/SBM, współpraca z BMS, wejścia analogowe 0-10V i in., cyfrowe Ext. OFF i in., wybór trybów regulacji, do cieczy od -20°C | 4194 | PG3 | 28 | K | 22607 | NIE |  | 84137059 | 0 | 276 | 315 | Wilo-Yonos GIGA2.0-I 80/1-5/0,75 | pompa dławnicowa Inline, silnik klasy IE5 | Wilo-Yonos GIGA2.0-I | Tłoczenie wody grzewczej (zgodnie z VDI 2035), wody zimnej i mieszanin woda-glikol | Wilo | DE | 1 | SZT |  | 0.4 | IE5 | zielony / czarny / szary | Karton | 2 | 1 | 1 | 281 | 561 | 420 | 600 | 800 | 525 | 38.8 | 45 | http://downloads-wilo-select.wilo.com/assets/WIB_WILO31786816.jpg | //cms.media.wilo.com/dcipicxmlfeature/wilo522711/6980142/wilo522711_1.jpg |  | 800 |  |  | https://wilo.com/quick/PL/pl/articleNumber/2205006
11610 | 2205128 | 4062679108476 | Wilo-Yonos GIGA2.0-I 80/1-5/0,75-R1 pompa dławnicowa Inline, silnik klasy IE5 | Pompa dławnicowa Inline Wilo-Yonos GIGA2.0-I 80/1-5/0,75-R1, silnik klasy IE5, styk sygnalizacji awarii/pracy SSM/SBM, współpraca z BMS, wejścia analogowe 0-10V i in., cyfrowe Ext. OFF i in., wybór trybów regulacji, do cieczy od -20°C | 3589 | PG3 | 28 | K | 22607 | NIE |  | 84137059 | 0 | 276 | 315 | Wilo-Yonos GIGA2.0-I 80/1-5/0,75-R1 | pompa dławnicowa Inline, silnik klasy IE5 | Wilo-Yonos GIGA2.0-I | Tłoczenie wody grzewczej (zgodnie z VDI 2035), wody zimnej i mieszanin woda-glikol | Wilo | DE | 1 | SZT |  | 0.4 | IE5 | zielony / czarny / szary | Karton | 2 | 1 | 1 | 281 | 561 | 420 | 600 | 800 | 525 | 38.8 | 45 | http://downloads-wilo-select.wilo.com/assets/WIB_WILO31786816.jpg | //cms.media.wilo.com/dcipicxmlfeature/wilo522711/6980142/wilo522711_1.jpg |  | 800 |  |  | https://wilo.com/quick/PL/pl/articleNumber/2205128
11611 | 2205189 | 4062679109329 | Wilo-Yonos GIGA2.0-I 80/1-5/0,75-R1-S1 pompa dławnicowa Inline, silnik klasy IE5 | Pompa dławnicowa Inline Wilo-Yonos GIGA2.0-I 80/1-5/0,75-R1-S1, silnik klasy IE5, styk sygnalizacji awarii/pracy SSM/SBM, współpraca z BMS, wejścia analogowe 0-10V i in., cyfrowe Ext. OFF i in., wybór trybów regulacji, do cieczy od -20°C | 3650 | PG3 | 28 | K | 22607 | NIE |  | 84137059 | 0 | 276 | 315 | Wilo-Yonos GIGA2.0-I 80/1-5/0,75-R1-S1 | pompa dławnicowa Inline, silnik klasy IE5 | Wilo-Yonos GIGA2.0-I | Tłoczenie wody grzewczej (zgodnie z VDI 2035), wody zimnej i mieszanin woda-glikol | Wilo | DE | 1 | SZT |  | 0.4 | IE5 | zielony / czarny / szary | Karton | 2 | 1 | 1 | 281 | 561 | 420 | 600 | 800 | 525 | 38.8 | 45 | http://downloads-wilo-select.wilo.com/assets/WIB_WILO31786816.jpg | //cms.media.wilo.com/dcipicxmlfeature/wilo522711/6980142/wilo522711_1.jpg |  | 800 |  |  | https://wilo.com/quick/PL/pl/articleNumber/2205189
11612 | 2205067 | 4062679107622 | Wilo-Yonos GIGA2.0-I 80/1-5/0,75-S1 pompa dławnicowa Inline, silnik klasy IE5 | Pompa dławnicowa Inline Wilo-Yonos GIGA2.0-I 80/1-5/0,75-S1, silnik klasy IE5, styk sygnalizacji awarii/pracy SSM/SBM, współpraca z BMS, wejścia analogowe 0-10V i in., cyfrowe Ext. OFF i in., wybór trybów regulacji, do cieczy od -20°C | 4257 | PG3 | 28 | K | 22607 | NIE |  | 84137059 | 0 | 276 | 315 | Wilo-Yonos GIGA2.0-I 80/1-5/0,75-S1 | pompa dławnicowa Inline, silnik klasy IE5 | Wilo-Yonos GIGA2.0-I | Tłoczenie wody grzewczej (zgodnie z VDI 2035), wody zimnej i mieszanin woda-glikol | Wilo | DE | 1 | SZT |  | 0.4 | IE5 | zielony / czarny / szary | Karton | 2 | 1 | 1 | 281 | 561 | 420 | 600 | 800 | 525 | 38.8 | 45 | http://downloads-wilo-select.wilo.com/assets/WIB_WILO31786816.jpg | //cms.media.wilo.com/dcipicxmlfeature/wilo522711/6980142/wilo522711_1.jpg |  | 800 |  |  | https://wilo.com/quick/PL/pl/articleNumber/2205067
11613 | 2207047 | 4062679113418 | Wilo-Yonos GIGA2.0-I 80/1-5/M-0,75 pompa dławnicowa Inline, silnik klasy IE5 | Pompa dławnicowa Inline Wilo-Yonos GIGA2.0-I 80/1-5/M-0,75, silnik klasy IE5, styk sygnalizacji awarii/pracy SSM/SBM, współpraca z BMS, wejścia analogowe 0-10V i in., cyfrowe Ext. OFF i in., wybór trybów regulacji, do cieczy od -20°C | 4194 | PG3 | 28 | K | 22607 | NIE |  | 84137059 | 0 | 276 | 315 | Wilo-Yonos GIGA2.0-I 80/1-5/M-0,75 | pompa dławnicowa Inline, silnik klasy IE5 | Wilo-Yonos GIGA2.0-I | Tłoczenie wody grzewczej (zgodnie z VDI 2035), wody zimnej i mieszanin woda-glikol | Wilo | DE | 1 | SZT |  | 0.4 | IE5 | zielony / czarny / szary | Karton | 2 | 1 | 4 | 281 | 561 | 420 | 600 | 800 | 525 | 40.4 | 44 | http://downloads-wilo-select.wilo.com/assets/WIB_WILO31786816.jpg | //cms.media.wilo.com/dcipicxmlfeature/wilo522711/6980142/wilo522711_1.jpg |  | 900 |  |  | https://wilo.com/quick/PL/pl/articleNumber/2207047
11614 | 2207097 | 4062679114514 | Wilo-Yonos GIGA2.0-I 80/1-5/M-0,75-R1 pompa dławnicowa Inline, silnik klasy IE5 | Pompa dławnicowa Inline Wilo-Yonos GIGA2.0-I 80/1-5/M-0,75-R1, silnik klasy IE5, styk sygnalizacji awarii/pracy SSM/SBM, współpraca z BMS, wejścia analogowe 0-10V i in., cyfrowe Ext. OFF i in., wybór trybów regulacji, do cieczy od -20°C | 3589 | PG3 | 28 | K | 22607 | NIE |  | 84137059 | 0 | 276 | 315 | Wilo-Yonos GIGA2.0-I 80/1-5/M-0,75-R1 | pompa dławnicowa Inline, silnik klasy IE5 | Wilo-Yonos GIGA2.0-I | Tłoczenie wody grzewczej (zgodnie z VDI 2035), wody zimnej i mieszanin woda-glikol | Wilo | DE | 1 | SZT |  | 0.4 | IE5 | zielony / czarny / szary | Karton | 2 | 1 | 4 | 281 | 561 | 420 | 600 | 800 | 525 | 40.4 | 44 | http://downloads-wilo-select.wilo.com/assets/WIB_WILO31786816.jpg | //cms.media.wilo.com/dcipicxmlfeature/wilo522711/6980142/wilo522711_1.jpg |  | 900 |  |  | https://wilo.com/quick/PL/pl/articleNumber/2207097
11615 | 2207122 | 4062679115061 | Wilo-Yonos GIGA2.0-I 80/1-5/M-0,75-R1-S1 pompa dławnicowa Inline, silnik klasy IE5 | Pompa dławnicowa Inline Wilo-Yonos GIGA2.0-I 80/1-5/M-0,75-R1-S1, silnik klasy IE5, styk sygnalizacji awarii/pracy SSM/SBM, współpraca z BMS, wejścia analogowe 0-10V i in., cyfrowe Ext. OFF i in., wybór trybów regulacji, do cieczy od -20°C | 3650 | PG3 | 28 | K | 22607 | NIE |  | 84137059 | 0 | 276 | 315 | Wilo-Yonos GIGA2.0-I 80/1-5/M-0,75-R1-S1 | pompa dławnicowa Inline, silnik klasy IE5 | Wilo-Yonos GIGA2.0-I | Tłoczenie wody grzewczej (zgodnie z VDI 2035), wody zimnej i mieszanin woda-glikol | Wilo | DE | 1 | SZT |  | 0.4 | IE5 | zielony / czarny / szary | Karton | 2 | 1 | 4 | 281 | 561 | 420 | 600 | 800 | 525 | 40.4 | 44 | http://downloads-wilo-select.wilo.com/assets/WIB_WILO31786816.jpg | //cms.media.wilo.com/dcipicxmlfeature/wilo522711/6980142/wilo522711_1.jpg |  | 900 |  |  | https://wilo.com/quick/PL/pl/articleNumber/2207122
11616 | 2207072 | 4062679113968 | Wilo-Yonos GIGA2.0-I 80/1-5/M-0,75-S1 pompa dławnicowa Inline, silnik klasy IE5 | Pompa dławnicowa Inline Wilo-Yonos GIGA2.0-I 80/1-5/M-0,75-S1, silnik klasy IE5, styk sygnalizacji awarii/pracy SSM/SBM, współpraca z BMS, wejścia analogowe 0-10V i in., cyfrowe Ext. OFF i in., wybór trybów regulacji, do cieczy od -20°C | 4257 | PG3 | 28 | K | 22607 | NIE |  | 84137059 | 0 | 276 | 315 | Wilo-Yonos GIGA2.0-I 80/1-5/M-0,75-S1 | pompa dławnicowa Inline, silnik klasy IE5 | Wilo-Yonos GIGA2.0-I | Tłoczenie wody grzewczej (zgodnie z VDI 2035), wody zimnej i mieszanin woda-glikol | Wilo | DE | 1 | SZT |  | 0.4 | IE5 | zielony / czarny / szary | Karton | 2 | 1 | 4 | 281 | 561 | 420 | 600 | 800 | 525 | 40.4 | 44 | http://downloads-wilo-select.wilo.com/assets/WIB_WILO31786816.jpg | //cms.media.wilo.com/dcipicxmlfeature/wilo522711/6980142/wilo522711_1.jpg |  | 900 |  |  | https://wilo.com/quick/PL/pl/articleNumber/2207072
11617 | 2237936 | 4062679406459 | Wilo-Yonos GIGA2.0-I 80/150-18,5/2 pompa dławnicowa Inline | Pompa dławnicowa Inline Wilo-Yonos GIGA2.0-I 80/150-18,5/2, styk sygnalizacji awarii/pracy SSM/SBM, współpraca z BMS, wejścia analogowe 0-10V i in., cyfrowe Ext. OFF i in., wybór trybów regulacji, do cieczy od -20°C | 14660 | PG3 | 28 | K | 22607 | NIE |  | 84137059 | 0 | 276 | 315 | Wilo-Yonos GIGA2.0-I 80/150-18,5/2 | Pompa dławnicowa Inline | Wilo-Yonos GIGA2.0-I | Tłoczenie wody grzewczej (zgodnie z VDI 2035), wody zimnej i mieszanin woda-glikol | Wilo | DE | 1 | SZT |  | 0.4 | IE4 | zielony / czarny / szary | Karton | 2 | 1 | 4 | 350 | 875 | 553 | 800 | 1200 | 790 | 141 | 235 | http://downloads-wilo-select.wilo.com/assets/WIB_WILO | https://cms.media.wilo.com/dcipicxmlfeature/wilo522711/6980142/wilo522711_3.eps |  |  |  | Nowość | https://wilo.com/quick/PL/pl/articleNumber/2237936
11618 | 2237938 | 4062679412894 | Wilo-Yonos GIGA2.0-I 80/150-18,5/2-R1 pompa dławnicowa Inline | Pompa dławnicowa Inline Wilo-Yonos GIGA2.0-I 80/150-18,5/2-R1, styk sygnalizacji awarii/pracy SSM/SBM, współpraca z BMS, wejścia analogowe 0-10V i in., cyfrowe Ext. OFF i in., wybór trybów regulacji, do cieczy od -20°C | 14055 | PG3 | 28 | K | 22607 | NIE |  | 84137059 | 0 | 276 | 315 | Wilo-Yonos GIGA2.0-I 80/150-18,5/2-R1 | Pompa dławnicowa Inline | Wilo-Yonos GIGA2.0-I | Tłoczenie wody grzewczej (zgodnie z VDI 2035), wody zimnej i mieszanin woda-glikol | Wilo | DE | 1 | SZT |  | 0.4 | IE4 | zielony / czarny / szary | Karton | 2 | 1 | 4 | 411 | 830 | 646 | 800 | 1200 | 790 | 192 | 235 | http://downloads-wilo-select.wilo.com/assets/WIB_WILO | https://cms.media.wilo.com/dcipicxmlfeature/wilo522711/6980142/wilo522711_3.eps |  |  |  | Nowość | https://wilo.com/quick/PL/pl/articleNumber/2237938
11619 | 2237939 | 4062679415154 | Wilo-Yonos GIGA2.0-I 80/150-18,5/2-R1-S1 pompa dławnicowa Inline | Pompa dławnicowa Inline Wilo-Yonos GIGA2.0-I 80/150-18,5/2-R1-S1, styk sygnalizacji awarii/pracy SSM/SBM, współpraca z BMS, wejścia analogowe 0-10V i in., cyfrowe Ext. OFF i in., wybór trybów regulacji, do cieczy od -20°C | 14152 | PG3 | 28 | K | 22607 | NIE |  | 84137059 | 0 | 276 | 315 | Wilo-Yonos GIGA2.0-I 80/150-18,5/2-R1-S1 | Pompa dławnicowa Inline | Wilo-Yonos GIGA2.0-I | Tłoczenie wody grzewczej (zgodnie z VDI 2035), wody zimnej i mieszanin woda-glikol | Wilo | DE | 1 | SZT |  | 0.4 | IE4 | zielony / czarny / szary | Karton | 2 | 1 | 4 | 411 | 830 | 646 | 800 | 1200 | 790 | 192 | 235 | http://downloads-wilo-select.wilo.com/assets/WIB_WILO | https://cms.media.wilo.com/dcipicxmlfeature/wilo522711/6980142/wilo522711_3.eps |  |  |  | Nowość | https://wilo.com/quick/PL/pl/articleNumber/2237939
11620 | 2237937 | 4062679410500 | Wilo-Yonos GIGA2.0-I 80/150-18,5/2-S1 pompa dławnicowa Inline | Pompa dławnicowa Inline Wilo-Yonos GIGA2.0-I 80/150-18,5/2-S1, styk sygnalizacji awarii/pracy SSM/SBM, współpraca z BMS, wejścia analogowe 0-10V i in., cyfrowe Ext. OFF i in., wybór trybów regulacji, do cieczy od -20°C | 14757 | PG3 | 28 | K | 22607 | NIE |  | 84137059 | 0 | 276 | 315 | Wilo-Yonos GIGA2.0-I 80/150-18,5/2-S1 | Pompa dławnicowa Inline | Wilo-Yonos GIGA2.0-I | Tłoczenie wody grzewczej (zgodnie z VDI 2035), wody zimnej i mieszanin woda-glikol | Wilo | DE | 1 | SZT |  | 0.4 | IE4 | zielony / czarny / szary | Karton | 2 | 1 | 4 | 550 | 1041 | 680 | 800 | 1200 | 790 | 258 | 235 | http://downloads-wilo-select.wilo.com/assets/WIB_WILO | https://cms.media.wilo.com/dcipicxmlfeature/wilo522711/6980142/wilo522711_3.eps |  |  |  | Nowość | https://wilo.com/quick/PL/pl/articleNumber/2237937
11621 | 2205005 | 4062679106762 | Wilo-Yonos GIGA2.0-I 80/1-6/1,1 pompa dławnicowa Inline, silnik klasy IE5 | Pompa dławnicowa Inline Wilo-Yonos GIGA2.0-I 80/1-6/1,1, silnik klasy IE5, styk sygnalizacji awarii/pracy SSM/SBM, współpraca z BMS, wejścia analogowe 0-10V i in., cyfrowe Ext. OFF i in., wybór trybów regulacji, do cieczy od -20°C | 4660 | PG3 | 28 | K | 22607 | NIE |  | 84137059 | 0 | 276 | 315 | Wilo-Yonos GIGA2.0-I 80/1-6/1,1 | pompa dławnicowa Inline, silnik klasy IE5 | Wilo-Yonos GIGA2.0-I | Tłoczenie wody grzewczej (zgodnie z VDI 2035), wody zimnej i mieszanin woda-glikol | Wilo | DE | 1 | SZT |  | 0.4 | IE5 | zielony / czarny / szary | Karton | 2 | 1 | 1 | 281 | 561 | 420 | 600 | 800 | 525 | 38.8 | 47 | http://downloads-wilo-select.wilo.com/assets/WIB_WILO31786816.jpg | //cms.media.wilo.com/dcipicxmlfeature/wilo522711/6980142/wilo522711_1.jpg |  | 1100 |  |  | https://wilo.com/quick/PL/pl/articleNumber/2205005
11622 | 2205127 | 4062679108469 | Wilo-Yonos GIGA2.0-I 80/1-6/1,1-R1 pompa dławnicowa Inline, silnik klasy IE5 | Pompa dławnicowa Inline Wilo-Yonos GIGA2.0-I 80/1-6/1,1-R1, silnik klasy IE5, styk sygnalizacji awarii/pracy SSM/SBM, współpraca z BMS, wejścia analogowe 0-10V i in., cyfrowe Ext. OFF i in., wybór trybów regulacji, do cieczy od -20°C | 4055 | PG3 | 28 | K | 22607 | NIE |  | 84137059 | 0 | 276 | 315 | Wilo-Yonos GIGA2.0-I 80/1-6/1,1-R1 | pompa dławnicowa Inline, silnik klasy IE5 | Wilo-Yonos GIGA2.0-I | Tłoczenie wody grzewczej (zgodnie z VDI 2035), wody zimnej i mieszanin woda-glikol | Wilo | DE | 1 | SZT |  | 0.4 | IE5 | zielony / czarny / szary | Karton | 2 | 1 | 1 | 281 | 561 | 420 | 600 | 800 | 525 | 38.8 | 47 | http://downloads-wilo-select.wilo.com/assets/WIB_WILO31786816.jpg | //cms.media.wilo.com/dcipicxmlfeature/wilo522711/6980142/wilo522711_1.jpg |  | 1100 |  |  | https://wilo.com/quick/PL/pl/articleNumber/2205127
11623 | 2205188 | 4062679109312 | Wilo-Yonos GIGA2.0-I 80/1-6/1,1-R1-S1 pompa dławnicowa Inline, silnik klasy IE5 | Pompa dławnicowa Inline Wilo-Yonos GIGA2.0-I 80/1-6/1,1-R1-S1, silnik klasy IE5, styk sygnalizacji awarii/pracy SSM/SBM, współpraca z BMS, wejścia analogowe 0-10V i in., cyfrowe Ext. OFF i in., wybór trybów regulacji, do cieczy od -20°C | 4116 | PG3 | 28 | K | 22607 | NIE |  | 84137059 | 0 | 276 | 315 | Wilo-Yonos GIGA2.0-I 80/1-6/1,1-R1-S1 | pompa dławnicowa Inline, silnik klasy IE5 | Wilo-Yonos GIGA2.0-I | Tłoczenie wody grzewczej (zgodnie z VDI 2035), wody zimnej i mieszanin woda-glikol | Wilo | DE | 1 | SZT |  | 0.4 | IE5 | zielony / czarny / szary | Karton | 2 | 1 | 1 | 281 | 561 | 420 | 600 | 800 | 525 | 38.8 | 47 | http://downloads-wilo-select.wilo.com/assets/WIB_WILO31786816.jpg | //cms.media.wilo.com/dcipicxmlfeature/wilo522711/6980142/wilo522711_1.jpg |  | 1100 |  |  | https://wilo.com/quick/PL/pl/articleNumber/2205188
11624 | 2205066 | 4062679107615 | Wilo-Yonos GIGA2.0-I 80/1-6/1,1-S1 pompa dławnicowa Inline, silnik klasy IE5 | Pompa dławnicowa Inline Wilo-Yonos GIGA2.0-I 80/1-6/1,1-S1, silnik klasy IE5, styk sygnalizacji awarii/pracy SSM/SBM, współpraca z BMS, wejścia analogowe 0-10V i in., cyfrowe Ext. OFF i in., wybór trybów regulacji, do cieczy od -20°C | 4722 | PG3 | 28 | K | 22607 | NIE |  | 84137059 | 0 | 276 | 315 | Wilo-Yonos GIGA2.0-I 80/1-6/1,1-S1 | pompa dławnicowa Inline, silnik klasy IE5 | Wilo-Yonos GIGA2.0-I | Tłoczenie wody grzewczej (zgodnie z VDI 2035), wody zimnej i mieszanin woda-glikol | Wilo | DE | 1 | SZT |  | 0.4 | IE5 | zielony / czarny / szary | Karton | 2 | 1 | 1 | 281 | 561 | 420 | 600 | 800 | 525 | 38.8 | 47 | http://downloads-wilo-select.wilo.com/assets/WIB_WILO31786816.jpg | //cms.media.wilo.com/dcipicxmlfeature/wilo522711/6980142/wilo522711_1.jpg |  | 1100 |  |  | https://wilo.com/quick/PL/pl/articleNumber/2205066
11625 | 2207046 | 4062679113401 | Wilo-Yonos GIGA2.0-I 80/1-6/M-1,1 pompa dławnicowa Inline, silnik klasy IE5 | Pompa dławnicowa Inline Wilo-Yonos GIGA2.0-I 80/1-6/M-1,1, silnik klasy IE5, styk sygnalizacji awarii/pracy SSM/SBM, współpraca z BMS, wejścia analogowe 0-10V i in., cyfrowe Ext. OFF i in., wybór trybów regulacji, do cieczy od -20°C | 4660 | PG3 | 28 | K | 22607 | NIE |  | 84137059 | 0 | 276 | 315 | Wilo-Yonos GIGA2.0-I 80/1-6/M-1,1 | pompa dławnicowa Inline, silnik klasy IE5 | Wilo-Yonos GIGA2.0-I | Tłoczenie wody grzewczej (zgodnie z VDI 2035), wody zimnej i mieszanin woda-glikol | Wilo | DE | 1 | SZT |  | 0.4 | IE5 | zielony / czarny / szary | Karton | 2 | 1 | 4 | 281 | 561 | 420 | 600 | 800 | 525 | 40.4 | 44 | http://downloads-wilo-select.wilo.com/assets/WIB_WILO31786816.jpg | //cms.media.wilo.com/dcipicxmlfeature/wilo522711/6980142/wilo522711_1.jpg |  | 1300 |  |  | https://wilo.com/quick/PL/pl/articleNumber/2207046
11626 | 2207096 | 4062679114507 | Wilo-Yonos GIGA2.0-I 80/1-6/M-1,1-R1 pompa dławnicowa Inline, silnik klasy IE5 | Pompa dławnicowa Inline Wilo-Yonos GIGA2.0-I 80/1-6/M-1,1-R1, silnik klasy IE5, styk sygnalizacji awarii/pracy SSM/SBM, współpraca z BMS, wejścia analogowe 0-10V i in., cyfrowe Ext. OFF i in., wybór trybów regulacji, do cieczy od -20°C | 4055 | PG3 | 28 | K | 22607 | NIE |  | 84137059 | 0 | 276 | 315 | Wilo-Yonos GIGA2.0-I 80/1-6/M-1,1-R1 | pompa dławnicowa Inline, silnik klasy IE5 | Wilo-Yonos GIGA2.0-I | Tłoczenie wody grzewczej (zgodnie z VDI 2035), wody zimnej i mieszanin woda-glikol | Wilo | DE | 1 | SZT |  | 0.4 | IE5 | zielony / czarny / szary | Karton | 2 | 1 | 4 | 281 | 561 | 420 | 600 | 800 | 525 | 40.4 | 44 | http://downloads-wilo-select.wilo.com/assets/WIB_WILO31786816.jpg | //cms.media.wilo.com/dcipicxmlfeature/wilo522711/6980142/wilo522711_1.jpg |  | 1300 |  |  | https://wilo.com/quick/PL/pl/articleNumber/2207096
11627 | 2207121 | 4062679115054 | Wilo-Yonos GIGA2.0-I 80/1-6/M-1,1-R1-S1 pompa dławnicowa Inline, silnik klasy IE5 | Pompa dławnicowa Inline Wilo-Yonos GIGA2.0-I 80/1-6/M-1,1-R1-S1, silnik klasy IE5, styk sygnalizacji awarii/pracy SSM/SBM, współpraca z BMS, wejścia analogowe 0-10V i in., cyfrowe Ext. OFF i in., wybór trybów regulacji, do cieczy od -20°C | 4116 | PG3 | 28 | K | 22607 | NIE |  | 84137059 | 0 | 276 | 315 | Wilo-Yonos GIGA2.0-I 80/1-6/M-1,1-R1-S1 | pompa dławnicowa Inline, silnik klasy IE5 | Wilo-Yonos GIGA2.0-I | Tłoczenie wody grzewczej (zgodnie z VDI 2035), wody zimnej i mieszanin woda-glikol | Wilo | DE | 1 | SZT |  | 0.4 | IE5 | zielony / czarny / szary | Karton | 2 | 1 | 4 | 281 | 561 | 420 | 600 | 800 | 525 | 40.4 | 44 | http://downloads-wilo-select.wilo.com/assets/WIB_WILO31786816.jpg | //cms.media.wilo.com/dcipicxmlfeature/wilo522711/6980142/wilo522711_1.jpg |  | 1300 |  |  | https://wilo.com/quick/PL/pl/articleNumber/2207121
11628 | 2207071 | 4062679113951 | Wilo-Yonos GIGA2.0-I 80/1-6/M-1,1-S1 pompa dławnicowa Inline, silnik klasy IE5 | Pompa dławnicowa Inline Wilo-Yonos GIGA2.0-I 80/1-6/M-1,1-S1, silnik klasy IE5, styk sygnalizacji awarii/pracy SSM/SBM, współpraca z BMS, wejścia analogowe 0-10V i in., cyfrowe Ext. OFF i in., wybór trybów regulacji, do cieczy od -20°C | 4722 | PG3 | 28 | K | 22607 | NIE |  | 84137059 | 0 | 276 | 315 | Wilo-Yonos GIGA2.0-I 80/1-6/M-1,1-S1 | pompa dławnicowa Inline, silnik klasy IE5 | Wilo-Yonos GIGA2.0-I | Tłoczenie wody grzewczej (zgodnie z VDI 2035), wody zimnej i mieszanin woda-glikol | Wilo | DE | 1 | SZT |  | 0.4 | IE5 | zielony / czarny / szary | Karton | 2 | 1 | 4 | 281 | 561 | 420 | 600 | 800 | 525 | 40.4 | 44 | http://downloads-wilo-select.wilo.com/assets/WIB_WILO31786816.jpg | //cms.media.wilo.com/dcipicxmlfeature/wilo522711/6980142/wilo522711_1.jpg |  | 1300 |  |  | https://wilo.com/quick/PL/pl/articleNumber/2207071
11629 | 2237932 | 4062679406442 | Wilo-Yonos GIGA2.0-I 80/160-22/2 pompa dławnicowa Inline | Pompa dławnicowa Inline Wilo-Yonos GIGA2.0-I 80/160-22/2, styk sygnalizacji awarii/pracy SSM/SBM, współpraca z BMS, wejścia analogowe 0-10V i in., cyfrowe Ext. OFF i in., wybór trybów regulacji, do cieczy od -20°C | 16587 | PG3 | 28 | K | 22607 | NIE |  | 84137059 | 0 | 276 | 315 | Wilo-Yonos GIGA2.0-I 80/160-22/2 | Pompa dławnicowa Inline | Wilo-Yonos GIGA2.0-I | Tłoczenie wody grzewczej (zgodnie z VDI 2035), wody zimnej i mieszanin woda-glikol | Wilo | DE | 1 | SZT |  | 0.4 | IE4 | zielony / czarny / szary | Karton | 2 | 1 | 4 | 350 | 875 | 553 | 800 | 1200 | 818 | 146 | 277 | http://downloads-wilo-select.wilo.com/assets/WIB_WILO | https://cms.media.wilo.com/dcipicxmlfeature/wilo522711/6980142/wilo522711_3.eps |  |  |  | Nowość | https://wilo.com/quick/PL/pl/articleNumber/2237932
11630 | 2237934 | 4062679412887 | Wilo-Yonos GIGA2.0-I 80/160-22/2-R1 pompa dławnicowa Inline | Pompa dławnicowa Inline Wilo-Yonos GIGA2.0-I 80/160-22/2-R1, styk sygnalizacji awarii/pracy SSM/SBM, współpraca z BMS, wejścia analogowe 0-10V i in., cyfrowe Ext. OFF i in., wybór trybów regulacji, do cieczy od -20°C | 15981 | PG3 | 28 | K | 22607 | NIE |  | 84137059 | 0 | 276 | 315 | Wilo-Yonos GIGA2.0-I 80/160-22/2-R1 | Pompa dławnicowa Inline | Wilo-Yonos GIGA2.0-I | Tłoczenie wody grzewczej (zgodnie z VDI 2035), wody zimnej i mieszanin woda-glikol | Wilo | DE | 1 | SZT |  | 0.4 | IE4 | zielony / czarny / szary | Karton | 2 | 1 | 4 | 436 | 926 | 674 | 800 | 1200 | 818 | 235 | 277 | http://downloads-wilo-select.wilo.com/assets/WIB_WILO | https://cms.media.wilo.com/dcipicxmlfeature/wilo522711/6980142/wilo522711_3.eps |  |  |  | Nowość | https://wilo.com/quick/PL/pl/articleNumber/2237934
11631 | 2237935 | 4062679415147 | Wilo-Yonos GIGA2.0-I 80/160-22/2-R1-S1 pompa dławnicowa Inline | Pompa dławnicowa Inline Wilo-Yonos GIGA2.0-I 80/160-22/2-R1-S1, styk sygnalizacji awarii/pracy SSM/SBM, współpraca z BMS, wejścia analogowe 0-10V i in., cyfrowe Ext. OFF i in., wybór trybów regulacji, do cieczy od -20°C | 16078 | PG3 | 28 | K | 22607 | NIE |  | 84137059 | 0 | 276 | 315 | Wilo-Yonos GIGA2.0-I 80/160-22/2-R1-S1 | Pompa dławnicowa Inline | Wilo-Yonos GIGA2.0-I | Tłoczenie wody grzewczej (zgodnie z VDI 2035), wody zimnej i mieszanin woda-glikol | Wilo | DE | 1 | SZT |  | 0.4 | IE4 | zielony / czarny / szary | Karton | 2 | 1 | 4 | 436 | 926 | 674 | 800 | 1200 | 818 | 235 | 277 | http://downloads-wilo-select.wilo.com/assets/WIB_WILO | https://cms.media.wilo.com/dcipicxmlfeature/wilo522711/6980142/wilo522711_3.eps |  |  |  | Nowość | https://wilo.com/quick/PL/pl/articleNumber/2237935
11632 | 2237933 | 4062679410494 | Wilo-Yonos GIGA2.0-I 80/160-22/2-S1 pompa dławnicowa Inline | Pompa dławnicowa Inline Wilo-Yonos GIGA2.0-I 80/160-22/2-S1, styk sygnalizacji awarii/pracy SSM/SBM, współpraca z BMS, wejścia analogowe 0-10V i in., cyfrowe Ext. OFF i in., wybór trybów regulacji, do cieczy od -20°C | 16684 | PG3 | 28 | K | 22607 | NIE |  | 84137059 | 0 | 276 | 315 | Wilo-Yonos GIGA2.0-I 80/160-22/2-S1 | Pompa dławnicowa Inline | Wilo-Yonos GIGA2.0-I | Tłoczenie wody grzewczej (zgodnie z VDI 2035), wody zimnej i mieszanin woda-glikol | Wilo | DE | 1 | SZT |  | 0.4 | IE4 | zielony / czarny / szary | Karton | 2 | 1 | 4 | 550 | 1041 | 680 | 800 | 1200 | 818 | 265 | 277 | http://downloads-wilo-select.wilo.com/assets/WIB_WILO | https://cms.media.wilo.com/dcipicxmlfeature/wilo522711/6980142/wilo522711_3.eps |  |  |  | Nowość | https://wilo.com/quick/PL/pl/articleNumber/2237933
11633 | 2237948 | 4062679406480 | Wilo-Yonos GIGA2.0-I 80/170-22/2 pompa dławnicowa Inline | Pompa dławnicowa Inline Wilo-Yonos GIGA2.0-I 80/170-22/2, styk sygnalizacji awarii/pracy SSM/SBM, współpraca z BMS, wejścia analogowe 0-10V i in., cyfrowe Ext. OFF i in., wybór trybów regulacji, do cieczy od -20°C | 16753 | PG3 | 28 | K | 22607 | NIE |  | 84137059 | 0 | 276 | 315 | Wilo-Yonos GIGA2.0-I 80/170-22/2 | Pompa dławnicowa Inline | Wilo-Yonos GIGA2.0-I | Tłoczenie wody grzewczej (zgodnie z VDI 2035), wody zimnej i mieszanin woda-glikol | Wilo | DE | 1 | SZT |  | 0.4 | IE4 | zielony / czarny / szary | Karton | 2 | 1 | 4 | 366 | 910 | 573 | 800 | 1200 | 853 | 171 | 293 | http://downloads-wilo-select.wilo.com/assets/WIB_WILO | https://cms.media.wilo.com/dcipicxmlfeature/wilo522711/6980142/wilo522711_3.eps |  |  |  | Nowość | https://wilo.com/quick/PL/pl/articleNumber/2237948
11634 | 2237950 | 4062679412924 | Wilo-Yonos GIGA2.0-I 80/170-22/2-R1 pompa dławnicowa Inline | Pompa dławnicowa Inline Wilo-Yonos GIGA2.0-I 80/170-22/2-R1, styk sygnalizacji awarii/pracy SSM/SBM, współpraca z BMS, wejścia analogowe 0-10V i in., cyfrowe Ext. OFF i in., wybór trybów regulacji, do cieczy od -20°C | 16148 | PG3 | 28 | K | 22607 | NIE |  | 84137059 | 0 | 276 | 315 | Wilo-Yonos GIGA2.0-I 80/170-22/2-R1 | Pompa dławnicowa Inline | Wilo-Yonos GIGA2.0-I | Tłoczenie wody grzewczej (zgodnie z VDI 2035), wody zimnej i mieszanin woda-glikol | Wilo | DE | 1 | SZT |  | 0.4 | IE4 | zielony / czarny / szary | Karton | 2 | 1 | 4 | 454 | 976 | 709 | 800 | 1200 | 853 | 250 | 293 | http://downloads-wilo-select.wilo.com/assets/WIB_WILO | https://cms.media.wilo.com/dcipicxmlfeature/wilo522711/6980142/wilo522711_3.eps |  |  |  | Nowość | https://wilo.com/quick/PL/pl/articleNumber/2237950
11635 | 2237951 | 4062679415185 | Wilo-Yonos GIGA2.0-I 80/170-22/2-R1-S1 pompa dławnicowa Inline | Pompa dławnicowa Inline Wilo-Yonos GIGA2.0-I 80/170-22/2-R1-S1, styk sygnalizacji awarii/pracy SSM/SBM, współpraca z BMS, wejścia analogowe 0-10V i in., cyfrowe Ext. OFF i in., wybór trybów regulacji, do cieczy od -20°C | 16245 | PG3 | 28 | K | 22607 | NIE |  | 84137059 | 0 | 276 | 315 | Wilo-Yonos GIGA2.0-I 80/170-22/2-R1-S1 | Pompa dławnicowa Inline | Wilo-Yonos GIGA2.0-I | Tłoczenie wody grzewczej (zgodnie z VDI 2035), wody zimnej i mieszanin woda-glikol | Wilo | DE | 1 | SZT |  | 0.4 | IE4 | zielony / czarny / szary | Karton | 2 | 1 | 4 | 454 | 976 | 709 | 800 | 1200 | 853 | 250 | 293 | http://downloads-wilo-select.wilo.com/assets/WIB_WILO | https://cms.media.wilo.com/dcipicxmlfeature/wilo522711/6980142/wilo522711_3.eps |  |  |  | Nowość | https://wilo.com/quick/PL/pl/articleNumber/2237951
11636 | 2237949 | 4062679410531 | Wilo-Yonos GIGA2.0-I 80/170-22/2-S1 pompa dławnicowa Inline | Pompa dławnicowa Inline Wilo-Yonos GIGA2.0-I 80/170-22/2-S1, styk sygnalizacji awarii/pracy SSM/SBM, współpraca z BMS, wejścia analogowe 0-10V i in., cyfrowe Ext. OFF i in., wybór trybów regulacji, do cieczy od -20°C | 16851 | PG3 | 28 | K | 22607 | NIE |  | 84137059 | 0 | 276 | 315 | Wilo-Yonos GIGA2.0-I 80/170-22/2-S1 | Pompa dławnicowa Inline | Wilo-Yonos GIGA2.0-I | Tłoczenie wody grzewczej (zgodnie z VDI 2035), wody zimnej i mieszanin woda-glikol | Wilo | DE | 1 | SZT |  | 0.4 | IE4 | zielony / czarny / szary | Karton | 2 | 1 | 4 | 350 | 850 | 553 | 800 | 1200 | 853 | 149 | 293 | http://downloads-wilo-select.wilo.com/assets/WIB_WILO | https://cms.media.wilo.com/dcipicxmlfeature/wilo522711/6980142/wilo522711_3.eps |  |  |  | Nowość | https://wilo.com/quick/PL/pl/articleNumber/2237949
11637 | 2205004 | 4062679106755 | Wilo-Yonos GIGA2.0-I 80/1-8/1,5 pompa dławnicowa Inline, silnik klasy IE5 | Pompa dławnicowa Inline Wilo-Yonos GIGA2.0-I 80/1-8/1,5, silnik klasy IE5, styk sygnalizacji awarii/pracy SSM/SBM, współpraca z BMS, wejścia analogowe 0-10V i in., cyfrowe Ext. OFF i in., wybór trybów regulacji, do cieczy od -20°C | 5179 | PG3 | 28 | K | 22607 | NIE |  | 84137059 | 0 | 276 | 315 | Wilo-Yonos GIGA2.0-I 80/1-8/1,5 | pompa dławnicowa Inline, silnik klasy IE5 | Wilo-Yonos GIGA2.0-I | Tłoczenie wody grzewczej (zgodnie z VDI 2035), wody zimnej i mieszanin woda-glikol | Wilo | DE | 1 | SZT |  | 0.4 | IE5 | zielony / czarny / szary | Karton | 2 | 1 | 1 | 290 | 534 | 420 | 600 | 800 | 525 | 42.2 | 48 | http://downloads-wilo-select.wilo.com/assets/WIB_WILO31786816.jpg | //cms.media.wilo.com/dcipicxmlfeature/wilo522711/6980142/wilo522711_1.jpg |  | 1600 |  |  | https://wilo.com/quick/PL/pl/articleNumber/2205004
11638 | 2205126 | 4062679108452 | Wilo-Yonos GIGA2.0-I 80/1-8/1,5-R1 pompa dławnicowa Inline, silnik klasy IE5 | Pompa dławnicowa Inline Wilo-Yonos GIGA2.0-I 80/1-8/1,5-R1, silnik klasy IE5, styk sygnalizacji awarii/pracy SSM/SBM, współpraca z BMS, wejścia analogowe 0-10V i in., cyfrowe Ext. OFF i in., wybór trybów regulacji, do cieczy od -20°C | 4573 | PG3 | 28 | K | 22607 | NIE |  | 84137059 | 0 | 276 | 315 | Wilo-Yonos GIGA2.0-I 80/1-8/1,5-R1 | pompa dławnicowa Inline, silnik klasy IE5 | Wilo-Yonos GIGA2.0-I | Tłoczenie wody grzewczej (zgodnie z VDI 2035), wody zimnej i mieszanin woda-glikol | Wilo | DE | 1 | SZT |  | 0.4 | IE5 | zielony / czarny / szary | Karton | 2 | 1 | 1 | 290 | 534 | 420 | 600 | 800 | 525 | 42.2 | 48 | http://downloads-wilo-select.wilo.com/assets/WIB_WILO31786816.jpg | //cms.media.wilo.com/dcipicxmlfeature/wilo522711/6980142/wilo522711_1.jpg |  | 1600 |  |  | https://wilo.com/quick/PL/pl/articleNumber/2205126
11639 | 2205187 | 4062679109305 | Wilo-Yonos GIGA2.0-I 80/1-8/1,5-R1-S1 pompa dławnicowa Inline, silnik klasy IE5 | Pompa dławnicowa Inline Wilo-Yonos GIGA2.0-I 80/1-8/1,5-R1-S1, silnik klasy IE5, styk sygnalizacji awarii/pracy SSM/SBM, współpraca z BMS, wejścia analogowe 0-10V i in., cyfrowe Ext. OFF i in., wybór trybów regulacji, do cieczy od -20°C | 4635 | PG3 | 28 | K | 22607 | NIE |  | 84137059 | 0 | 276 | 315 | Wilo-Yonos GIGA2.0-I 80/1-8/1,5-R1-S1 | pompa dławnicowa Inline, silnik klasy IE5 | Wilo-Yonos GIGA2.0-I | Tłoczenie wody grzewczej (zgodnie z VDI 2035), wody zimnej i mieszanin woda-glikol | Wilo | DE | 1 | SZT |  | 0.4 | IE5 | zielony / czarny / szary | Karton | 2 | 1 | 1 | 290 | 534 | 420 | 600 | 800 | 525 | 42.2 | 48 | http://downloads-wilo-select.wilo.com/assets/WIB_WILO31786816.jpg | //cms.media.wilo.com/dcipicxmlfeature/wilo522711/6980142/wilo522711_1.jpg |  | 1600 |  |  | https://wilo.com/quick/PL/pl/articleNumber/2205187
11640 | 2205065 | 4062679107608 | Wilo-Yonos GIGA2.0-I 80/1-8/1,5-S1 pompa dławnicowa Inline, silnik klasy IE5 | Pompa dławnicowa Inline Wilo-Yonos GIGA2.0-I 80/1-8/1,5-S1, silnik klasy IE5, styk sygnalizacji awarii/pracy SSM/SBM, współpraca z BMS, wejścia analogowe 0-10V i in., cyfrowe Ext. OFF i in., wybór trybów regulacji, do cieczy od -20°C | 5241 | PG3 | 28 | K | 22607 | NIE |  | 84137059 | 0 | 276 | 315 | Wilo-Yonos GIGA2.0-I 80/1-8/1,5-S1 | pompa dławnicowa Inline, silnik klasy IE5 | Wilo-Yonos GIGA2.0-I | Tłoczenie wody grzewczej (zgodnie z VDI 2035), wody zimnej i mieszanin woda-glikol | Wilo | DE | 1 | SZT |  | 0.4 | IE5 | zielony / czarny / szary | Karton | 2 | 1 | 1 | 290 | 534 | 420 | 600 | 800 | 525 | 42.2 | 48 | http://downloads-wilo-select.wilo.com/assets/WIB_WILO31786816.jpg | //cms.media.wilo.com/dcipicxmlfeature/wilo522711/6980142/wilo522711_1.jpg |  | 1600 |  |  | https://wilo.com/quick/PL/pl/articleNumber/2205065
11641 | 2207045 | 4062679113395 | Wilo-Yonos GIGA2.0-I 80/1-8/M-1,5 pompa dławnicowa Inline, silnik klasy IE5 | Pompa dławnicowa Inline Wilo-Yonos GIGA2.0-I 80/1-8/M-1,5, silnik klasy IE5, styk sygnalizacji awarii/pracy SSM/SBM, współpraca z BMS, wejścia analogowe 0-10V i in., cyfrowe Ext. OFF i in., wybór trybów regulacji, do cieczy od -20°C | 5179 | PG3 | 28 | K | 22607 | NIE |  | 84137059 | 0 | 276 | 315 | Wilo-Yonos GIGA2.0-I 80/1-8/M-1,5 | pompa dławnicowa Inline, silnik klasy IE5 | Wilo-Yonos GIGA2.0-I | Tłoczenie wody grzewczej (zgodnie z VDI 2035), wody zimnej i mieszanin woda-glikol | Wilo | DE | 1 | SZT |  | 0.4 | IE5 | zielony / czarny / szary | Karton | 2 | 1 | 4 | 281 | 561 | 420 | 600 | 800 | 525 | 42.9 | 48 | http://downloads-wilo-select.wilo.com/assets/WIB_WILO31786816.jpg | //cms.media.wilo.com/dcipicxmlfeature/wilo522711/6980142/wilo522711_1.jpg |  | 1700 |  |  | https://wilo.com/quick/PL/pl/articleNumber/2207045
11642 | 2207095 | 4062679114491 | Wilo-Yonos GIGA2.0-I 80/1-8/M-1,5-R1 pompa dławnicowa Inline, silnik klasy IE5 | Pompa dławnicowa Inline Wilo-Yonos GIGA2.0-I 80/1-8/M-1,5-R1, silnik klasy IE5, styk sygnalizacji awarii/pracy SSM/SBM, współpraca z BMS, wejścia analogowe 0-10V i in., cyfrowe Ext. OFF i in., wybór trybów regulacji, do cieczy od -20°C | 4573 | PG3 | 28 | K | 22607 | NIE |  | 84137059 | 0 | 276 | 315 | Wilo-Yonos GIGA2.0-I 80/1-8/M-1,5-R1 | pompa dławnicowa Inline, silnik klasy IE5 | Wilo-Yonos GIGA2.0-I | Tłoczenie wody grzewczej (zgodnie z VDI 2035), wody zimnej i mieszanin woda-glikol | Wilo | DE | 1 | SZT |  | 0.4 | IE5 | zielony / czarny / szary | Karton | 2 | 1 | 4 | 281 | 561 | 420 | 600 | 800 | 525 | 42.9 | 48 | http://downloads-wilo-select.wilo.com/assets/WIB_WILO31786816.jpg | //cms.media.wilo.com/dcipicxmlfeature/wilo522711/6980142/wilo522711_1.jpg |  | 1700 |  |  | https://wilo.com/quick/PL/pl/articleNumber/2207095
11643 | 2207120 | 4062679115047 | Wilo-Yonos GIGA2.0-I 80/1-8/M-1,5-R1-S1 pompa dławnicowa Inline, silnik klasy IE5 | Pompa dławnicowa Inline Wilo-Yonos GIGA2.0-I 80/1-8/M-1,5-R1-S1, silnik klasy IE5, styk sygnalizacji awarii/pracy SSM/SBM, współpraca z BMS, wejścia analogowe 0-10V i in., cyfrowe Ext. OFF i in., wybór trybów regulacji, do cieczy od -20°C | 4635 | PG3 | 28 | K | 22607 | NIE |  | 84137059 | 0 | 276 | 315 | Wilo-Yonos GIGA2.0-I 80/1-8/M-1,5-R1-S1 | pompa dławnicowa Inline, silnik klasy IE5 | Wilo-Yonos GIGA2.0-I | Tłoczenie wody grzewczej (zgodnie z VDI 2035), wody zimnej i mieszanin woda-glikol | Wilo | DE | 1 | SZT |  | 0.4 | IE5 | zielony / czarny / szary | Karton | 2 | 1 | 4 | 281 | 561 | 420 | 600 | 800 | 525 | 42.9 | 48 | http://downloads-wilo-select.wilo.com/assets/WIB_WILO31786816.jpg | //cms.media.wilo.com/dcipicxmlfeature/wilo522711/6980142/wilo522711_1.jpg |  | 1700 |  |  | https://wilo.com/quick/PL/pl/articleNumber/2207120
11644 | 2207070 | 4062679113944 | Wilo-Yonos GIGA2.0-I 80/1-8/M-1,5-S1 pompa dławnicowa Inline, silnik klasy IE5 | Pompa dławnicowa Inline Wilo-Yonos GIGA2.0-I 80/1-8/M-1,5-S1, silnik klasy IE5, styk sygnalizacji awarii/pracy SSM/SBM, współpraca z BMS, wejścia analogowe 0-10V i in., cyfrowe Ext. OFF i in., wybór trybów regulacji, do cieczy od -20°C | 5241 | PG3 | 28 | K | 22607 | NIE |  | 84137059 | 0 | 276 | 315 | Wilo-Yonos GIGA2.0-I 80/1-8/M-1,5-S1 | pompa dławnicowa Inline, silnik klasy IE5 | Wilo-Yonos GIGA2.0-I | Tłoczenie wody grzewczej (zgodnie z VDI 2035), wody zimnej i mieszanin woda-glikol | Wilo | DE | 1 | SZT |  | 0.4 | IE5 | zielony / czarny / szary | Karton | 2 | 1 | 4 | 281 | 561 | 420 | 600 | 800 | 525 | 42.9 | 48 | http://downloads-wilo-select.wilo.com/assets/WIB_WILO31786816.jpg | //cms.media.wilo.com/dcipicxmlfeature/wilo522711/6980142/wilo522711_1.jpg |  | 1700 |  |  | https://wilo.com/quick/PL/pl/articleNumber/2207070
11645 | 2237820 | 4062679406169 | Wilo-Yonos GIGA2.0-I 80/305-11/4 pompa dławnicowa Inline | Pompa dławnicowa Inline Wilo-Yonos GIGA2.0-I 80/305-11/4, styk sygnalizacji awarii/pracy SSM/SBM, współpraca z BMS, wejścia analogowe 0-10V i in., cyfrowe Ext. OFF i in., wybór trybów regulacji, do cieczy od -20°C | 11549 | PG3 | 28 | K | 22607 | NIE |  | 84137059 | 0 | 276 | 315 | Wilo-Yonos GIGA2.0-I 80/305-11/4 | Pompa dławnicowa Inline | Wilo-Yonos GIGA2.0-I | Tłoczenie wody grzewczej (zgodnie z VDI 2035), wody zimnej i mieszanin woda-glikol | Wilo | DE | 1 | SZT |  | 0.4 | IE4 | zielony / czarny / szary | Karton | 2 | 1 | 4 | 480 | 1006 | 615 | 800 | 1200 | 889 | 244 | 302 | http://downloads-wilo-select.wilo.com/assets/WIB_WILO | https://cms.media.wilo.com/dcipicxmlfeature/wilo522711/6980142/wilo522711_3.eps |  |  |  | Nowość | https://wilo.com/quick/PL/pl/articleNumber/2237820
11646 | 2237822 | 4062679412603 | Wilo-Yonos GIGA2.0-I 80/305-11/4-R1 pompa dławnicowa Inline | Pompa dławnicowa Inline Wilo-Yonos GIGA2.0-I 80/305-11/4-R1, styk sygnalizacji awarii/pracy SSM/SBM, współpraca z BMS, wejścia analogowe 0-10V i in., cyfrowe Ext. OFF i in., wybór trybów regulacji, do cieczy od -20°C | 10944 | PG3 | 28 | K | 22607 | NIE |  | 84137059 | 0 | 276 | 315 | Wilo-Yonos GIGA2.0-I 80/305-11/4-R1 | Pompa dławnicowa Inline | Wilo-Yonos GIGA2.0-I | Tłoczenie wody grzewczej (zgodnie z VDI 2035), wody zimnej i mieszanin woda-glikol | Wilo | DE | 1 | SZT |  | 0.4 | IE4 | zielony / czarny / szary | Karton | 2 | 1 | 4 | 467 | 907 | 745 | 800 | 1200 | 889 | 256 | 302 | http://downloads-wilo-select.wilo.com/assets/WIB_WILO | https://cms.media.wilo.com/dcipicxmlfeature/wilo522711/6980142/wilo522711_3.eps |  |  |  | Nowość | https://wilo.com/quick/PL/pl/articleNumber/2237822
11647 | 2237823 | 4062679414867 | Wilo-Yonos GIGA2.0-I 80/305-11/4-R1-S1 pompa dławnicowa Inline | Pompa dławnicowa Inline Wilo-Yonos GIGA2.0-I 80/305-11/4-R1-S1, styk sygnalizacji awarii/pracy SSM/SBM, współpraca z BMS, wejścia analogowe 0-10V i in., cyfrowe Ext. OFF i in., wybór trybów regulacji, do cieczy od -20°C | 11042 | PG3 | 28 | K | 22607 | NIE |  | 84137059 | 0 | 276 | 315 | Wilo-Yonos GIGA2.0-I 80/305-11/4-R1-S1 | Pompa dławnicowa Inline | Wilo-Yonos GIGA2.0-I | Tłoczenie wody grzewczej (zgodnie z VDI 2035), wody zimnej i mieszanin woda-glikol | Wilo | DE | 1 | SZT |  | 0.4 | IE4 | zielony / czarny / szary | Karton | 2 | 1 | 4 | 467 | 907 | 745 | 800 | 1200 | 889 | 256 | 302 | http://downloads-wilo-select.wilo.com/assets/WIB_WILO | https://cms.media.wilo.com/dcipicxmlfeature/wilo522711/6980142/wilo522711_3.eps |  |  |  | Nowość | https://wilo.com/quick/PL/pl/articleNumber/2237823
11648 | 2237821 | 4062679410210 | Wilo-Yonos GIGA2.0-I 80/305-11/4-S1 pompa dławnicowa Inline | Pompa dławnicowa Inline Wilo-Yonos GIGA2.0-I 80/305-11/4-S1, styk sygnalizacji awarii/pracy SSM/SBM, współpraca z BMS, wejścia analogowe 0-10V i in., cyfrowe Ext. OFF i in., wybór trybów regulacji, do cieczy od -20°C | 11647 | PG3 | 28 | K | 22607 | NIE |  | 84137059 | 0 | 276 | 315 | Wilo-Yonos GIGA2.0-I 80/305-11/4-S1 | Pompa dławnicowa Inline | Wilo-Yonos GIGA2.0-I | Tłoczenie wody grzewczej (zgodnie z VDI 2035), wody zimnej i mieszanin woda-glikol | Wilo | DE | 1 | SZT |  | 0.4 | IE4 | zielony / czarny / szary | Karton | 2 | 1 | 4 | 436 | 922 | 405 | 800 | 1200 | 889 | 252 | 302 | http://downloads-wilo-select.wilo.com/assets/WIB_WILO | https://cms.media.wilo.com/dcipicxmlfeature/wilo522711/6980142/wilo522711_3.eps |  |  |  | Nowość | https://wilo.com/quick/PL/pl/articleNumber/2237821
11649 | 2237816 | 4062679406152 | Wilo-Yonos GIGA2.0-I 80/315-15/4 pompa dławnicowa Inline | Pompa dławnicowa Inline Wilo-Yonos GIGA2.0-I 80/315-15/4, styk sygnalizacji awarii/pracy SSM/SBM, współpraca z BMS, wejścia analogowe 0-10V i in., cyfrowe Ext. OFF i in., wybór trybów regulacji, do cieczy od -20°C | 12362 | PG3 | 28 | K | 22607 | NIE |  | 84137059 | 0 | 276 | 315 | Wilo-Yonos GIGA2.0-I 80/315-15/4 | Pompa dławnicowa Inline | Wilo-Yonos GIGA2.0-I | Tłoczenie wody grzewczej (zgodnie z VDI 2035), wody zimnej i mieszanin woda-glikol | Wilo | DE | 1 | SZT |  | 0.4 | IE4 | zielony / czarny / szary | Karton | 2 | 1 | 4 | 474 | 1006 | 615 | 800 | 1200 | 889 | 233 | 317 | http://downloads-wilo-select.wilo.com/assets/WIB_WILO | https://cms.media.wilo.com/dcipicxmlfeature/wilo522711/6980142/wilo522711_3.eps |  |  |  | Nowość | https://wilo.com/quick/PL/pl/articleNumber/2237816
11650 | 2237818 | 4062679412597 | Wilo-Yonos GIGA2.0-I 80/315-15/4-R1 pompa dławnicowa Inline | Pompa dławnicowa Inline Wilo-Yonos GIGA2.0-I 80/315-15/4-R1, styk sygnalizacji awarii/pracy SSM/SBM, współpraca z BMS, wejścia analogowe 0-10V i in., cyfrowe Ext. OFF i in., wybór trybów regulacji, do cieczy od -20°C | 11757 | PG3 | 28 | K | 22607 | NIE |  | 84137059 | 0 | 276 | 315 | Wilo-Yonos GIGA2.0-I 80/315-15/4-R1 | Pompa dławnicowa Inline | Wilo-Yonos GIGA2.0-I | Tłoczenie wody grzewczej (zgodnie z VDI 2035), wody zimnej i mieszanin woda-glikol | Wilo | DE | 1 | SZT |  | 0.4 | IE4 | zielony / czarny / szary | Karton | 2 | 1 | 4 | 467 | 930 | 745 | 800 | 1200 | 889 | 271 | 317 | http://downloads-wilo-select.wilo.com/assets/WIB_WILO | https://cms.media.wilo.com/dcipicxmlfeature/wilo522711/6980142/wilo522711_3.eps |  |  |  | Nowość | https://wilo.com/quick/PL/pl/articleNumber/2237818
11651 | 2237819 | 4062679414850 | Wilo-Yonos GIGA2.0-I 80/315-15/4-R1-S1 pompa dławnicowa Inline | Pompa dławnicowa Inline Wilo-Yonos GIGA2.0-I 80/315-15/4-R1-S1, styk sygnalizacji awarii/pracy SSM/SBM, współpraca z BMS, wejścia analogowe 0-10V i in., cyfrowe Ext. OFF i in., wybór trybów regulacji, do cieczy od -20°C | 11855 | PG3 | 28 | K | 22607 | NIE |  | 84137059 | 0 | 276 | 315 | Wilo-Yonos GIGA2.0-I 80/315-15/4-R1-S1 | Pompa dławnicowa Inline | Wilo-Yonos GIGA2.0-I | Tłoczenie wody grzewczej (zgodnie z VDI 2035), wody zimnej i mieszanin woda-glikol | Wilo | DE | 1 | SZT |  | 0.4 | IE4 | zielony / czarny / szary | Karton | 2 | 1 | 4 | 467 | 930 | 745 | 800 | 1200 | 889 | 271 | 317 | http://downloads-wilo-select.wilo.com/assets/WIB_WILO | https://cms.media.wilo.com/dcipicxmlfeature/wilo522711/6980142/wilo522711_3.eps |  |  |  | Nowość | https://wilo.com/quick/PL/pl/articleNumber/2237819
11652 | 2237817 | 4062679410203 | Wilo-Yonos GIGA2.0-I 80/315-15/4-S1 pompa dławnicowa Inline | Pompa dławnicowa Inline Wilo-Yonos GIGA2.0-I 80/315-15/4-S1, styk sygnalizacji awarii/pracy SSM/SBM, współpraca z BMS, wejścia analogowe 0-10V i in., cyfrowe Ext. OFF i in., wybór trybów regulacji, do cieczy od -20°C | 12460 | PG3 | 28 | K | 22607 | NIE |  | 84137059 | 0 | 276 | 315 | Wilo-Yonos GIGA2.0-I 80/315-15/4-S1 | Pompa dławnicowa Inline | Wilo-Yonos GIGA2.0-I | Tłoczenie wody grzewczej (zgodnie z VDI 2035), wody zimnej i mieszanin woda-glikol | Wilo | DE | 1 | SZT |  | 0.4 | IE4 | zielony / czarny / szary | Karton | 2 | 1 | 4 | 350 | 826 | 399 | 800 | 1200 | 889 | 173 | 317 | http://downloads-wilo-select.wilo.com/assets/WIB_WILO | https://cms.media.wilo.com/dcipicxmlfeature/wilo522711/6980142/wilo522711_3.eps |  |  |  | Nowość | https://wilo.com/quick/PL/pl/articleNumber/2237817
11653 | 6088988 | 4062679030142 | Wilo-Yonos GIGA-N 100/200-5,5/4-R1 pompa dławnicowa normowa zgodnie z EN 733 | Pompa dławnicowa normowa Wilo-Yonos GIGA-N 100/200-5,5/4-R1, silnik klasy IE4, montowana na płycie zgodnie z EN 733, styk sygnalizacji awarii/pracy SSM/SBM, wejścia analogowe 0-10V i in., opcje współpracy z BMS, do cieczy od -20 do 140°C | 11006 | PG4 | 28 | K | 47305 | NIE | 28.13.14 | 84137059 | 0 | 274 | 330 | Wilo-Yonos GIGA-N 100/200-5,5/4-R1 | pompa dławnicowa normowa zgodnie z EN 733 | Wilo-Yonos GIGA-N | Tłoczenie wody grzewczej (zgodnie z VDI 2035), wody zimnej i mieszanin woda-glikol | Wilo | DE | 1 | SZT |  | 0.4 | IE4 | Zielony | Paleta specjalna | 1 | 1 | 1 | 490 | 1320 | 597 | 630 | 1600 | 737 | 233 | 246 | http://downloads-wilo-select.wilo.com/assets/WIB_WILO24319673.jpg | //cms.media.wilo.com/dcipicxmlfeature/wilo363219/7140543/wilo363219_1.jpg |  | 6300 |  |  | https://wilo.com/quick/PL/pl/articleNumber/6088988
11654 | 6088989 | 4062679030135 | Wilo-Yonos GIGA-N 100/200-5,5/4-R1-P5 pompa dławnicowa normowa zgodnie z EN 733 | Pompa dławnicowa normowa Wilo-Yonos GIGA-N 100/200-5,5/4-R1-P5, silnik klasy IE4, montowana na płycie zgodnie z EN 733, styk sygnalizacji awarii/pracy SSM/SBM, wejścia analogowe 0-10V i in., opcje współpracy z BMS, do cieczy od -20 do 140°C | 10713 | PG4 | 28 | K | 47305 | NIE | 28.13.14 | 84137059 | 0 | 274 | 330 | Wilo-Yonos GIGA-N 100/200-5,5/4-R1-P5 | pompa dławnicowa normowa zgodnie z EN 733 | Wilo-Yonos GIGA-N | Tłoczenie wody grzewczej (zgodnie z VDI 2035), wody zimnej i mieszanin woda-glikol | Wilo | DE | 1 | SZT |  | 0.4 | IE4 | Zielony | Paleta specjalna | 1 | 1 | 1 | 490 | 1183 | 597 | 630 | 1600 | 737 | 232 | 245 | http://downloads-wilo-select.wilo.com/assets/WIB_WILO24319673.jpg | //cms.media.wilo.com/dcipicxmlfeature/wilo363219/7140543/wilo363219_1.jpg |  | 6300 |  |  | https://wilo.com/quick/PL/pl/articleNumber/6088989
11655 | 6088990 | 4062679030203 | Wilo-Yonos GIGA-N 100/200-7,5/4-R1 pompa dławnicowa normowa zgodnie z EN 733 | Pompa dławnicowa normowa Wilo-Yonos GIGA-N 100/200-7,5/4-R1, silnik klasy IE4, montowana na płycie zgodnie z EN 733, styk sygnalizacji awarii/pracy SSM/SBM, wejścia analogowe 0-10V i in., opcje współpracy z BMS, do cieczy od -20 do 140°C | 12063 | PG4 | 28 | K | 47305 | NIE | 28.13.14 | 84137059 | 0 | 274 | 330 | Wilo-Yonos GIGA-N 100/200-7,5/4-R1 | pompa dławnicowa normowa zgodnie z EN 733 | Wilo-Yonos GIGA-N | Tłoczenie wody grzewczej (zgodnie z VDI 2035), wody zimnej i mieszanin woda-glikol | Wilo | DE | 1 | SZT |  | 0.4 | IE4 | Zielony | Paleta specjalna | 1 | 1 | 1 | 490 | 1355 | 597 | 630 | 1600 | 737 | 241 | 254 | http://downloads-wilo-select.wilo.com/assets/WIB_WILO24319673.jpg | //cms.media.wilo.com/dcipicxmlfeature/wilo363219/7140543/wilo363219_1.jpg |  | 8700 |  |  | https://wilo.com/quick/PL/pl/articleNumber/6088990
11656 | 6088991 | 4062679030210 | Wilo-Yonos GIGA-N 100/200-7,5/4-R1-P5 pompa dławnicowa normowa zgodnie z EN 733 | Pompa dławnicowa normowa Wilo-Yonos GIGA-N 100/200-7,5/4-R1-P5, silnik klasy IE4, montowana na płycie zgodnie z EN 733, styk sygnalizacji awarii/pracy SSM/SBM, wejścia analogowe 0-10V i in., opcje współpracy z BMS, do cieczy od -20 do 140°C | 11769 | PG4 | 28 | K | 47305 | NIE | 28.13.14 | 84137059 | 0 | 274 | 330 | Wilo-Yonos GIGA-N 100/200-7,5/4-R1-P5 | pompa dławnicowa normowa zgodnie z EN 733 | Wilo-Yonos GIGA-N | Tłoczenie wody grzewczej (zgodnie z VDI 2035), wody zimnej i mieszanin woda-glikol | Wilo | DE | 1 | SZT |  | 0.4 | IE4 | Zielony | Paleta specjalna | 1 | 1 | 1 | 490 | 1218 | 597 | 630 | 1600 | 737 | 240 | 253 | http://downloads-wilo-select.wilo.com/assets/WIB_WILO24319673.jpg | //cms.media.wilo.com/dcipicxmlfeature/wilo363219/7140543/wilo363219_1.jpg |  | 8700 |  |  | https://wilo.com/quick/PL/pl/articleNumber/6088991
11657 | 6088996 | 4062679030463 | Wilo-Yonos GIGA-N 100/250-11/4-R1 pompa dławnicowa normowa zgodnie z EN 733 | Pompa dławnicowa normowa Wilo-Yonos GIGA-N 100/250-11/4-R1, silnik klasy IE4, montowana na płycie zgodnie z EN 733, styk sygnalizacji awarii/pracy SSM/SBM, wejścia analogowe 0-10V i in., opcje współpracy z BMS, do cieczy od -20 do 140°C | 14590 | PG4 | 28 | K | 47305 | NIE | 28.13.14 | 84137059 | 0 | 274 | 330 | Wilo-Yonos GIGA-N 100/250-11/4-R1 | pompa dławnicowa normowa zgodnie z EN 733 | Wilo-Yonos GIGA-N | Tłoczenie wody grzewczej (zgodnie z VDI 2035), wody zimnej i mieszanin woda-glikol | Wilo | DE | 1 | SZT |  | 0.4 | IE4 | Zielony | Paleta specjalna | 1 | 1 | 1 | 540 | 1436.5 | 853 | 630 | 1600 | 993 | 377 | 390 | http://downloads-wilo-select.wilo.com/assets/WIB_WILO24319673.jpg | //cms.media.wilo.com/dcipicxmlfeature/wilo363219/7140543/wilo363219_1.jpg |  | 12100 |  |  | https://wilo.com/quick/PL/pl/articleNumber/6088996
11658 | 6088997 | 4062679030456 | Wilo-Yonos GIGA-N 100/250-11/4-R1-P5 pompa dławnicowa normowa zgodnie z EN 733 | Pompa dławnicowa normowa Wilo-Yonos GIGA-N 100/250-11/4-R1-P5, silnik klasy IE4, montowana na płycie zgodnie z EN 733, styk sygnalizacji awarii/pracy SSM/SBM, wejścia analogowe 0-10V i in., opcje współpracy z BMS, do cieczy od -20 do 140°C | 14296 | PG4 | 28 | K | 47305 | NIE | 28.13.14 | 84137059 | 0 | 274 | 330 | Wilo-Yonos GIGA-N 100/250-11/4-R1-P5 | pompa dławnicowa normowa zgodnie z EN 733 | Wilo-Yonos GIGA-N | Tłoczenie wody grzewczej (zgodnie z VDI 2035), wody zimnej i mieszanin woda-glikol | Wilo | DE | 1 | SZT |  | 0.4 | IE4 | Zielony | Paleta specjalna | 1 | 1 | 1 | 540 | 1320 | 853 | 630 | 1600 | 993 | 375 | 388 | http://downloads-wilo-select.wilo.com/assets/WIB_WILO24319673.jpg | //cms.media.wilo.com/dcipicxmlfeature/wilo363219/7140543/wilo363219_1.jpg |  | 12100 |  |  | https://wilo.com/quick/PL/pl/articleNumber/6088997
11659 | 6088998 | 4062679030678 | Wilo-Yonos GIGA-N 100/250-15/4-R1 pompa dławnicowa normowa zgodnie z EN 733 | Pompa dławnicowa normowa Wilo-Yonos GIGA-N 100/250-15/4-R1, silnik klasy IE4, montowana na płycie zgodnie z EN 733, styk sygnalizacji awarii/pracy SSM/SBM, wejścia analogowe 0-10V i in., opcje współpracy z BMS, do cieczy od -20 do 140°C | 16027 | PG4 | 28 | K | 47305 | NIE | 28.13.14 | 84137059 | 0 | 274 | 330 | Wilo-Yonos GIGA-N 100/250-15/4-R1 | pompa dławnicowa normowa zgodnie z EN 733 | Wilo-Yonos GIGA-N | Tłoczenie wody grzewczej (zgodnie z VDI 2035), wody zimnej i mieszanin woda-glikol | Wilo | DE | 1 | SZT |  | 0.4 | IE4 | Zielony | Paleta specjalna | 1 | 1 | 1 | 540 | 1436.5 | 853 | 630 | 1600 | 993 | 390 | 403 | http://downloads-wilo-select.wilo.com/assets/WIB_WILO24319673.jpg | //cms.media.wilo.com/dcipicxmlfeature/wilo363219/7140543/wilo363219_1.jpg |  | 16300 |  |  | https://wilo.com/quick/PL/pl/articleNumber/6088998
11660 | 6088999 | 4062679030685 | Wilo-Yonos GIGA-N 100/250-15/4-R1-P5 pompa dławnicowa normowa zgodnie z EN 733 | Pompa dławnicowa normowa Wilo-Yonos GIGA-N 100/250-15/4-R1-P5, silnik klasy IE4, montowana na płycie zgodnie z EN 733, styk sygnalizacji awarii/pracy SSM/SBM, wejścia analogowe 0-10V i in., opcje współpracy z BMS, do cieczy od -20 do 140°C | 15730 | PG4 | 28 | K | 47305 | NIE | 28.13.14 | 84137059 | 0 | 274 | 330 | Wilo-Yonos GIGA-N 100/250-15/4-R1-P5 | pompa dławnicowa normowa zgodnie z EN 733 | Wilo-Yonos GIGA-N | Tłoczenie wody grzewczej (zgodnie z VDI 2035), wody zimnej i mieszanin woda-glikol | Wilo | DE | 1 | SZT |  | 0.4 | IE4 | Zielony | Paleta specjalna | 1 | 1 | 1 | 540 | 1320 | 853 | 630 | 1600 | 993 | 388 | 401 | http://downloads-wilo-select.wilo.com/assets/WIB_WILO24319673.jpg | //cms.media.wilo.com/dcipicxmlfeature/wilo363219/7140543/wilo363219_1.jpg |  | 16300 |  |  | https://wilo.com/quick/PL/pl/articleNumber/6088999
11661 | 6088992 | 4062679030098 | Wilo-Yonos GIGA-N 100/250-5,5/4-R1 pompa dławnicowa normowa zgodnie z EN 733 | Pompa dławnicowa normowa Wilo-Yonos GIGA-N 100/250-5,5/4-R1, silnik klasy IE4, montowana na płycie zgodnie z EN 733, styk sygnalizacji awarii/pracy SSM/SBM, wejścia analogowe 0-10V i in., opcje współpracy z BMS, do cieczy od -20 do 140°C | 12927 | PG4 | 28 | K | 47305 | NIE | 28.13.14 | 84137059 | 0 | 274 | 330 | Wilo-Yonos GIGA-N 100/250-5,5/4-R1 | pompa dławnicowa normowa zgodnie z EN 733 | Wilo-Yonos GIGA-N | Tłoczenie wody grzewczej (zgodnie z VDI 2035), wody zimnej i mieszanin woda-glikol | Wilo | DE | 1 | SZT |  | 0.4 | IE4 | Zielony | Paleta specjalna | 1 | 1 | 1 | 540 | 1335 | 622 | 630 | 1600 | 762 | 268 | 281 | http://downloads-wilo-select.wilo.com/assets/WIB_WILO24319673.jpg | //cms.media.wilo.com/dcipicxmlfeature/wilo363219/7140543/wilo363219_1.jpg |  | 6200 |  |  | https://wilo.com/quick/PL/pl/articleNumber/6088992
11662 | 6088993 | 4062679030128 | Wilo-Yonos GIGA-N 100/250-5,5/4-R1-P5 pompa dławnicowa normowa zgodnie z EN 733 | Pompa dławnicowa normowa Wilo-Yonos GIGA-N 100/250-5,5/4-R1-P5, silnik klasy IE4, montowana na płycie zgodnie z EN 733, styk sygnalizacji awarii/pracy SSM/SBM, wejścia analogowe 0-10V i in., opcje współpracy z BMS, do cieczy od -20 do 140°C | 12631 | PG4 | 28 | K | 47305 | NIE | 28.13.14 | 84137059 | 0 | 274 | 330 | Wilo-Yonos GIGA-N 100/250-5,5/4-R1-P5 | pompa dławnicowa normowa zgodnie z EN 733 | Wilo-Yonos GIGA-N | Tłoczenie wody grzewczej (zgodnie z VDI 2035), wody zimnej i mieszanin woda-glikol | Wilo | DE | 1 | SZT |  | 0.4 | IE4 | Zielony | Paleta specjalna | 1 | 1 | 1 | 540 | 1320 | 622 | 630 | 1600 | 762 | 266 | 279 | http://downloads-wilo-select.wilo.com/assets/WIB_WILO24319673.jpg | //cms.media.wilo.com/dcipicxmlfeature/wilo363219/7140543/wilo363219_1.jpg |  | 6200 |  |  | https://wilo.com/quick/PL/pl/articleNumber/6088993
11663 | 6088994 | 4062679030197 | Wilo-Yonos GIGA-N 100/250-7,5/4-R1 pompa dławnicowa normowa zgodnie z EN 733 | Pompa dławnicowa normowa Wilo-Yonos GIGA-N 100/250-7,5/4-R1, silnik klasy IE4, montowana na płycie zgodnie z EN 733, styk sygnalizacji awarii/pracy SSM/SBM, wejścia analogowe 0-10V i in., opcje współpracy z BMS, do cieczy od -20 do 140°C | 12705 | PG4 | 28 | K | 47305 | NIE | 28.13.14 | 84137059 | 0 | 274 | 330 | Wilo-Yonos GIGA-N 100/250-7,5/4-R1 | pompa dławnicowa normowa zgodnie z EN 733 | Wilo-Yonos GIGA-N | Tłoczenie wody grzewczej (zgodnie z VDI 2035), wody zimnej i mieszanin woda-glikol | Wilo | DE | 1 | SZT |  | 0.4 | IE4 | Zielony | Paleta specjalna | 1 | 1 | 1 | 540 | 1370 | 622 | 630 | 1600 | 762 | 276 | 289 | http://downloads-wilo-select.wilo.com/assets/WIB_WILO24319673.jpg | //cms.media.wilo.com/dcipicxmlfeature/wilo363219/7140543/wilo363219_1.jpg |  | 8700 |  |  | https://wilo.com/quick/PL/pl/articleNumber/6088994
11664 | 6088995 | 4062679030173 | Wilo-Yonos GIGA-N 100/250-7,5/4-R1-P5 pompa dławnicowa normowa zgodnie z EN 733 | Pompa dławnicowa normowa Wilo-Yonos GIGA-N 100/250-7,5/4-R1-P5, silnik klasy IE4, montowana na płycie zgodnie z EN 733, styk sygnalizacji awarii/pracy SSM/SBM, wejścia analogowe 0-10V i in., opcje współpracy z BMS, do cieczy od -20 do 140°C | 12409 | PG4 | 28 | K | 47305 | NIE | 28.13.14 | 84137059 | 0 | 274 | 330 | Wilo-Yonos GIGA-N 100/250-7,5/4-R1-P5 | pompa dławnicowa normowa zgodnie z EN 733 | Wilo-Yonos GIGA-N | Tłoczenie wody grzewczej (zgodnie z VDI 2035), wody zimnej i mieszanin woda-glikol | Wilo | DE | 1 | SZT |  | 0.4 | IE4 | Zielony | Paleta specjalna | 1 | 1 | 1 | 540 | 1320 | 622 | 630 | 1600 | 762 | 274 | 287 | http://downloads-wilo-select.wilo.com/assets/WIB_WILO24319673.jpg | //cms.media.wilo.com/dcipicxmlfeature/wilo363219/7140543/wilo363219_1.jpg |  | 8700 |  |  | https://wilo.com/quick/PL/pl/articleNumber/6088995
11665 | 6089004 | 4062679030487 | Wilo-Yonos GIGA-N 125/200-11/4-R1 pompa dławnicowa normowa zgodnie z EN 733 | Pompa dławnicowa normowa Wilo-Yonos GIGA-N 125/200-11/4-R1, silnik klasy IE4, montowana na płycie zgodnie z EN 733, styk sygnalizacji awarii/pracy SSM/SBM, wejścia analogowe 0-10V i in., opcje współpracy z BMS, do cieczy od -20 do 140°C | 14538 | PG4 | 28 | K | 47305 | NIE | 28.13.14 | 84137059 | 0 | 274 | 330 | Wilo-Yonos GIGA-N 125/200-11/4-R1 | pompa dławnicowa normowa zgodnie z EN 733 | Wilo-Yonos GIGA-N | Tłoczenie wody grzewczej (zgodnie z VDI 2035), wody zimnej i mieszanin woda-glikol | Wilo | DE | 1 | SZT |  | 0.4 | IE4 | Zielony | Paleta specjalna | 1 | 1 | 1 | 610 | 1470 | 878 | 800 | 1900 | 1018 | 398 | 441 | http://downloads-wilo-select.wilo.com/assets/WIB_WILO24319673.jpg | //cms.media.wilo.com/dcipicxmlfeature/wilo363219/7140543/wilo363219_1.jpg |  | 12500 |  |  | https://wilo.com/quick/PL/pl/articleNumber/6089004
11666 | 6089005 | 4062679030494 | Wilo-Yonos GIGA-N 125/200-11/4-R1-P5 pompa dławnicowa normowa zgodnie z EN 733 | Pompa dławnicowa normowa Wilo-Yonos GIGA-N 125/200-11/4-R1-P5, silnik klasy IE4, montowana na płycie zgodnie z EN 733, styk sygnalizacji awarii/pracy SSM/SBM, wejścia analogowe 0-10V i in., opcje współpracy z BMS, do cieczy od -20 do 140°C | 14243 | PG4 | 28 | K | 47305 | NIE | 28.13.14 | 84137059 | 0 | 274 | 330 | Wilo-Yonos GIGA-N 125/200-11/4-R1-P5 | pompa dławnicowa normowa zgodnie z EN 733 | Wilo-Yonos GIGA-N | Tłoczenie wody grzewczej (zgodnie z VDI 2035), wody zimnej i mieszanin woda-glikol | Wilo | DE | 1 | SZT |  | 0.4 | IE4 | Zielony | Paleta specjalna | 1 | 1 | 1 | 540 | 1320 | 878 | 630 | 1600 | 1018 | 372 | 385 | http://downloads-wilo-select.wilo.com/assets/WIB_WILO24319673.jpg | //cms.media.wilo.com/dcipicxmlfeature/wilo363219/7140543/wilo363219_1.jpg |  | 12500 |  |  | https://wilo.com/quick/PL/pl/articleNumber/6089005
11667 | 6089006 | 4062679030647 | Wilo-Yonos GIGA-N 125/200-15/4-R1 pompa dławnicowa normowa zgodnie z EN 733 | Pompa dławnicowa normowa Wilo-Yonos GIGA-N 125/200-15/4-R1, silnik klasy IE4, montowana na płycie zgodnie z EN 733, styk sygnalizacji awarii/pracy SSM/SBM, wejścia analogowe 0-10V i in., opcje współpracy z BMS, do cieczy od -20 do 140°C | 15663 | PG4 | 28 | K | 47305 | NIE | 28.13.14 | 84137059 | 0 | 274 | 330 | Wilo-Yonos GIGA-N 125/200-15/4-R1 | pompa dławnicowa normowa zgodnie z EN 733 | Wilo-Yonos GIGA-N | Tłoczenie wody grzewczej (zgodnie z VDI 2035), wody zimnej i mieszanin woda-glikol | Wilo | DE | 1 | SZT |  | 0.4 | IE4 | Zielony | Paleta specjalna | 1 | 1 | 1 | 610 | 1470 | 878 | 800 | 1900 | 1018 | 411 | 454 | http://downloads-wilo-select.wilo.com/assets/WIB_WILO24319673.jpg | //cms.media.wilo.com/dcipicxmlfeature/wilo363219/7140543/wilo363219_1.jpg |  | 14000 |  |  | https://wilo.com/quick/PL/pl/articleNumber/6089006
11668 | 6089007 | 4062679030654 | Wilo-Yonos GIGA-N 125/200-15/4-R1-P5 pompa dławnicowa normowa zgodnie z EN 733 | Pompa dławnicowa normowa Wilo-Yonos GIGA-N 125/200-15/4-R1-P5, silnik klasy IE4, montowana na płycie zgodnie z EN 733, styk sygnalizacji awarii/pracy SSM/SBM, wejścia analogowe 0-10V i in., opcje współpracy z BMS, do cieczy od -20 do 140°C | 15367 | PG4 | 28 | K | 47305 | NIE | 28.13.14 | 84137059 | 0 | 274 | 330 | Wilo-Yonos GIGA-N 125/200-15/4-R1-P5 | pompa dławnicowa normowa zgodnie z EN 733 | Wilo-Yonos GIGA-N | Tłoczenie wody grzewczej (zgodnie z VDI 2035), wody zimnej i mieszanin woda-glikol | Wilo | DE | 1 | SZT |  | 0.4 | IE4 | Zielony | Paleta specjalna | 1 | 1 | 1 | 540 | 1320 | 878 | 630 | 1600 | 1018 | 385 | 398 | http://downloads-wilo-select.wilo.com/assets/WIB_WILO24319673.jpg | //cms.media.wilo.com/dcipicxmlfeature/wilo363219/7140543/wilo363219_1.jpg |  | 14000 |  |  | https://wilo.com/quick/PL/pl/articleNumber/6089007
11669 | 6089000 | 4062679030104 | Wilo-Yonos GIGA-N 125/200-5,5/4-R1 pompa dławnicowa normowa zgodnie z EN 733 | Pompa dławnicowa normowa Wilo-Yonos GIGA-N 125/200-5,5/4-R1, silnik klasy IE4, montowana na płycie zgodnie z EN 733, styk sygnalizacji awarii/pracy SSM/SBM, wejścia analogowe 0-10V i in., opcje współpracy z BMS, do cieczy od -20 do 140°C | 11430 | PG4 | 28 | K | 47305 | NIE | 28.13.14 | 84137059 | 0 | 274 | 330 | Wilo-Yonos GIGA-N 125/200-5,5/4-R1 | pompa dławnicowa normowa zgodnie z EN 733 | Wilo-Yonos GIGA-N | Tłoczenie wody grzewczej (zgodnie z VDI 2035), wody zimnej i mieszanin woda-glikol | Wilo | DE | 1 | SZT |  | 0.4 | IE4 | Zielony | Paleta specjalna | 1 | 1 | 1 | 540 | 1335 | 647 | 630 | 1600 | 808 | 275 | 288 | http://downloads-wilo-select.wilo.com/assets/WIB_WILO24319673.jpg | //cms.media.wilo.com/dcipicxmlfeature/wilo363219/7140543/wilo363219_1.jpg |  | 6300 |  |  | https://wilo.com/quick/PL/pl/articleNumber/6089000
11670 | 6089001 | 4062679030111 | Wilo-Yonos GIGA-N 125/200-5,5/4-R1-P5 pompa dławnicowa normowa zgodnie z EN 733 | Pompa dławnicowa normowa Wilo-Yonos GIGA-N 125/200-5,5/4-R1-P5, silnik klasy IE4, montowana na płycie zgodnie z EN 733, styk sygnalizacji awarii/pracy SSM/SBM, wejścia analogowe 0-10V i in., opcje współpracy z BMS, do cieczy od -20 do 140°C | 11136 | PG4 | 28 | K | 47305 | NIE | 28.13.14 | 84137059 | 0 | 274 | 330 | Wilo-Yonos GIGA-N 125/200-5,5/4-R1-P5 | pompa dławnicowa normowa zgodnie z EN 733 | Wilo-Yonos GIGA-N | Tłoczenie wody grzewczej (zgodnie z VDI 2035), wody zimnej i mieszanin woda-glikol | Wilo | DE | 1 | SZT |  | 0.4 | IE4 | Zielony | Paleta specjalna | 1 | 1 | 1 | 540 | 1320 | 647 | 630 | 1600 | 808 | 273 | 286 | http://downloads-wilo-select.wilo.com/assets/WIB_WILO24319673.jpg | //cms.media.wilo.com/dcipicxmlfeature/wilo363219/7140543/wilo363219_1.jpg |  | 6300 |  |  | https://wilo.com/quick/PL/pl/articleNumber/6089001
11671 | 6089002 | 4062679030265 | Wilo-Yonos GIGA-N 125/200-7,5/4-R1 pompa dławnicowa normowa zgodnie z EN 733 | Pompa dławnicowa normowa Wilo-Yonos GIGA-N 125/200-7,5/4-R1, silnik klasy IE4, montowana na płycie zgodnie z EN 733, styk sygnalizacji awarii/pracy SSM/SBM, wejścia analogowe 0-10V i in., opcje współpracy z BMS, do cieczy od -20 do 140°C | 12411 | PG4 | 28 | K | 47305 | NIE | 28.13.14 | 84137059 | 0 | 274 | 330 | Wilo-Yonos GIGA-N 125/200-7,5/4-R1 | pompa dławnicowa normowa zgodnie z EN 733 | Wilo-Yonos GIGA-N | Tłoczenie wody grzewczej (zgodnie z VDI 2035), wody zimnej i mieszanin woda-glikol | Wilo | DE | 1 | SZT |  | 0.4 | IE4 | Zielony | Paleta specjalna | 1 | 1 | 1 | 540 | 1370 | 647 | 630 | 1600 | 808 | 283 | 296 | http://downloads-wilo-select.wilo.com/assets/WIB_WILO24319673.jpg | //cms.media.wilo.com/dcipicxmlfeature/wilo363219/7140543/wilo363219_1.jpg |  | 8500 |  |  | https://wilo.com/quick/PL/pl/articleNumber/6089002
11672 | 6089003 | 4062679030258 | Wilo-Yonos GIGA-N 125/200-7,5/4-R1-P5 pompa dławnicowa normowa zgodnie z EN 733 | Pompa dławnicowa normowa Wilo-Yonos GIGA-N 125/200-7,5/4-R1-P5, silnik klasy IE4, montowana na płycie zgodnie z EN 733, styk sygnalizacji awarii/pracy SSM/SBM, wejścia analogowe 0-10V i in., opcje współpracy z BMS, do cieczy od -20 do 140°C | 12116 | PG4 | 28 | K | 47305 | NIE | 28.13.14 | 84137059 | 0 | 274 | 330 | Wilo-Yonos GIGA-N 125/200-7,5/4-R1-P5 | pompa dławnicowa normowa zgodnie z EN 733 | Wilo-Yonos GIGA-N | Tłoczenie wody grzewczej (zgodnie z VDI 2035), wody zimnej i mieszanin woda-glikol | Wilo | DE | 1 | SZT |  | 0.4 | IE4 | Zielony | Paleta specjalna | 1 | 1 | 1 | 540 | 1320 | 647 | 630 | 1600 | 808 | 281 | 294 | http://downloads-wilo-select.wilo.com/assets/WIB_WILO24319673.jpg | //cms.media.wilo.com/dcipicxmlfeature/wilo363219/7140543/wilo363219_1.jpg |  | 8500 |  |  | https://wilo.com/quick/PL/pl/articleNumber/6089003
11673 | 6089010 | 4062679030470 | Wilo-Yonos GIGA-N 125/250-11/4-R1 pompa dławnicowa normowa zgodnie z EN 733 | Pompa dławnicowa normowa Wilo-Yonos GIGA-N 125/250-11/4-R1, silnik klasy IE4, montowana na płycie zgodnie z EN 733, styk sygnalizacji awarii/pracy SSM/SBM, wejścia analogowe 0-10V i in., opcje współpracy z BMS, do cieczy od -20 do 140°C | 15326 | PG4 | 28 | K | 47305 | NIE | 28.13.14 | 84137059 | 0 | 274 | 330 | Wilo-Yonos GIGA-N 125/250-11/4-R1 | pompa dławnicowa normowa zgodnie z EN 733 | Wilo-Yonos GIGA-N | Tłoczenie wody grzewczej (zgodnie z VDI 2035), wody zimnej i mieszanin woda-glikol | Wilo | DE | 1 | SZT |  | 0.4 | IE4 | Zielony | Paleta specjalna | 1 | 1 | 1 | 610 | 1470 | 878 | 800 | 1900 | 1018 | 408 | 451 | http://downloads-wilo-select.wilo.com/assets/WIB_WILO24319673.jpg | //cms.media.wilo.com/dcipicxmlfeature/wilo363219/7140543/wilo363219_1.jpg |  | 12500 |  |  | https://wilo.com/quick/PL/pl/articleNumber/6089010
11674 | 6089011 | 4062679030500 | Wilo-Yonos GIGA-N 125/250-11/4-R1-P5 pompa dławnicowa normowa zgodnie z EN 733 | Pompa dławnicowa normowa Wilo-Yonos GIGA-N 125/250-11/4-R1-P5, silnik klasy IE4, montowana na płycie zgodnie z EN 733, styk sygnalizacji awarii/pracy SSM/SBM, wejścia analogowe 0-10V i in., opcje współpracy z BMS, do cieczy od -20 do 140°C | 15031 | PG4 | 28 | K | 47305 | NIE | 28.13.14 | 84137059 | 0 | 274 | 330 | Wilo-Yonos GIGA-N 125/250-11/4-R1-P5 | pompa dławnicowa normowa zgodnie z EN 733 | Wilo-Yonos GIGA-N | Tłoczenie wody grzewczej (zgodnie z VDI 2035), wody zimnej i mieszanin woda-glikol | Wilo | DE | 1 | SZT |  | 0.4 | IE4 | Zielony | Paleta specjalna | 1 | 1 | 1 | 540 | 1320 | 878 | 630 | 1600 | 1018 | 382 | 395 | http://downloads-wilo-select.wilo.com/assets/WIB_WILO24319673.jpg | //cms.media.wilo.com/dcipicxmlfeature/wilo363219/7140543/wilo363219_1.jpg |  | 12500 |  |  | https://wilo.com/quick/PL/pl/articleNumber/6089011
11675 | 6089012 | 4062679030630 | Wilo-Yonos GIGA-N 125/250-15/4-R1 pompa dławnicowa normowa zgodnie z EN 733 | Pompa dławnicowa normowa Wilo-Yonos GIGA-N 125/250-15/4-R1, silnik klasy IE4, montowana na płycie zgodnie z EN 733, styk sygnalizacji awarii/pracy SSM/SBM, wejścia analogowe 0-10V i in., opcje współpracy z BMS, do cieczy od -20 do 140°C | 16773 | PG4 | 28 | K | 47305 | NIE | 28.13.14 | 84137059 | 0 | 274 | 330 | Wilo-Yonos GIGA-N 125/250-15/4-R1 | pompa dławnicowa normowa zgodnie z EN 733 | Wilo-Yonos GIGA-N | Tłoczenie wody grzewczej (zgodnie z VDI 2035), wody zimnej i mieszanin woda-glikol | Wilo | DE | 1 | SZT |  | 0.4 | IE4 | Zielony | Paleta specjalna | 1 | 1 | 1 | 610 | 1470 | 878 | 800 | 1900 | 1018 | 421 | 464 | http://downloads-wilo-select.wilo.com/assets/WIB_WILO24319673.jpg | //cms.media.wilo.com/dcipicxmlfeature/wilo363219/7140543/wilo363219_1.jpg |  | 16400 |  |  | https://wilo.com/quick/PL/pl/articleNumber/6089012
11676 | 6089013 | 4062679030609 | Wilo-Yonos GIGA-N 125/250-15/4-R1-P5 pompa dławnicowa normowa zgodnie z EN 733 | Pompa dławnicowa normowa Wilo-Yonos GIGA-N 125/250-15/4-R1-P5, silnik klasy IE4, montowana na płycie zgodnie z EN 733, styk sygnalizacji awarii/pracy SSM/SBM, wejścia analogowe 0-10V i in., opcje współpracy z BMS, do cieczy od -20 do 140°C | 16478 | PG4 | 28 | K | 47305 | NIE | 28.13.14 | 84137059 | 0 | 274 | 330 | Wilo-Yonos GIGA-N 125/250-15/4-R1-P5 | pompa dławnicowa normowa zgodnie z EN 733 | Wilo-Yonos GIGA-N | Tłoczenie wody grzewczej (zgodnie z VDI 2035), wody zimnej i mieszanin woda-glikol | Wilo | DE | 1 | SZT |  | 0.4 | IE4 | Zielony | Paleta specjalna | 1 | 1 | 1 | 540 | 1320 | 878 | 630 | 1600 | 1018 | 395 | 408 | http://downloads-wilo-select.wilo.com/assets/WIB_WILO24319673.jpg | //cms.media.wilo.com/dcipicxmlfeature/wilo363219/7140543/wilo363219_1.jpg |  | 16400 |  |  | https://wilo.com/quick/PL/pl/articleNumber/6089013
11677 | 6089014 | 4062679030807 | Wilo-Yonos GIGA-N 125/250-18,5/4-R1 pompa dławnicowa normowa zgodnie z EN 733 | Pompa dławnicowa normowa Wilo-Yonos GIGA-N 125/250-18,5/4-R1, silnik klasy IE4, montowana na płycie zgodnie z EN 733, styk sygnalizacji awarii/pracy SSM/SBM, wejścia analogowe 0-10V i in., opcje współpracy z BMS, do cieczy od -20 do 140°C | 18919 | PG4 | 28 | K | 47305 | NIE | 28.13.14 | 84137059 | 0 | 274 | 330 | Wilo-Yonos GIGA-N 125/250-18,5/4-R1 | pompa dławnicowa normowa zgodnie z EN 733 | Wilo-Yonos GIGA-N | Tłoczenie wody grzewczej (zgodnie z VDI 2035), wody zimnej i mieszanin woda-glikol | Wilo | DE | 1 | SZT |  | 0.4 | IE4 | Zielony | Paleta specjalna | 1 | 1 | 1 | 610 | 1500.5 | 912 | 800 | 1900 | 1052 | 481 | 524 | http://downloads-wilo-select.wilo.com/assets/WIB_WILO24319673.jpg | //cms.media.wilo.com/dcipicxmlfeature/wilo363219/7140543/wilo363219_1.jpg |  | 20300 |  |  | https://wilo.com/quick/PL/pl/articleNumber/6089014
11678 | 6089015 | 4062679030791 | Wilo-Yonos GIGA-N 125/250-18,5/4-R1-P5 pompa dławnicowa normowa zgodnie z EN 733 | Pompa dławnicowa normowa Wilo-Yonos GIGA-N 125/250-18,5/4-R1-P5, silnik klasy IE4, montowana na płycie zgodnie z EN 733, styk sygnalizacji awarii/pracy SSM/SBM, wejścia analogowe 0-10V i in., opcje współpracy z BMS, do cieczy od -20 do 140°C | 18582 | PG4 | 28 | K | 47305 | NIE | 28.13.14 | 84137059 | 0 | 274 | 330 | Wilo-Yonos GIGA-N 125/250-18,5/4-R1-P5 | pompa dławnicowa normowa zgodnie z EN 733 | Wilo-Yonos GIGA-N | Tłoczenie wody grzewczej (zgodnie z VDI 2035), wody zimnej i mieszanin woda-glikol | Wilo | DE | 1 | SZT |  | 0.4 | IE4 | Zielony | Paleta specjalna | 1 | 1 | 1 | 540 | 1363.5 | 912 | 630 | 1600 | 1052 | 455 | 468 | http://downloads-wilo-select.wilo.com/assets/WIB_WILO24319673.jpg | //cms.media.wilo.com/dcipicxmlfeature/wilo363219/7140543/wilo363219_1.jpg |  | 20300 |  |  | https://wilo.com/quick/PL/pl/articleNumber/6089015
11679 | 6089016 | 4062679030876 | Wilo-Yonos GIGA-N 125/250-22/4-R1 pompa dławnicowa normowa zgodnie z EN 733 | Pompa dławnicowa normowa Wilo-Yonos GIGA-N 125/250-22/4-R1, silnik klasy IE4, montowana na płycie zgodnie z EN 733, styk sygnalizacji awarii/pracy SSM/SBM, wejścia analogowe 0-10V i in., opcje współpracy z BMS, do cieczy od -20 do 140°C | 19231 | PG4 | 28 | K | 47305 | NIE | 28.13.14 | 84137059 | 0 | 274 | 330 | Wilo-Yonos GIGA-N 125/250-22/4-R1 | pompa dławnicowa normowa zgodnie z EN 733 | Wilo-Yonos GIGA-N | Tłoczenie wody grzewczej (zgodnie z VDI 2035), wody zimnej i mieszanin woda-glikol | Wilo | DE | 1 | SZT |  | 0.4 | IE4 | Zielony | Paleta specjalna | 1 | 1 | 1 | 610 | 1500.5 | 912 | 800 | 1900 | 1052 | 498 | 541 | http://downloads-wilo-select.wilo.com/assets/WIB_WILO24319673.jpg | //cms.media.wilo.com/dcipicxmlfeature/wilo363219/7140543/wilo363219_1.jpg |  | 24700 |  |  | https://wilo.com/quick/PL/pl/articleNumber/6089016
11680 | 6089017 | 4062679030883 | Wilo-Yonos GIGA-N 125/250-22/4-R1-P5 pompa dławnicowa normowa zgodnie z EN 733 | Pompa dławnicowa normowa Wilo-Yonos GIGA-N 125/250-22/4-R1-P5, silnik klasy IE4, montowana na płycie zgodnie z EN 733, styk sygnalizacji awarii/pracy SSM/SBM, wejścia analogowe 0-10V i in., opcje współpracy z BMS, do cieczy od -20 do 140°C | 18894 | PG4 | 28 | K | 47305 | NIE | 28.13.14 | 84137059 | 0 | 274 | 330 | Wilo-Yonos GIGA-N 125/250-22/4-R1-P5 | pompa dławnicowa normowa zgodnie z EN 733 | Wilo-Yonos GIGA-N | Tłoczenie wody grzewczej (zgodnie z VDI 2035), wody zimnej i mieszanin woda-glikol | Wilo | DE | 1 | SZT |  | 0.4 | IE4 | Zielony | Paleta specjalna | 1 | 1 | 1 | 540 | 1363.5 | 912 | 630 | 1600 | 1052 | 472 | 485 | http://downloads-wilo-select.wilo.com/assets/WIB_WILO24319673.jpg | //cms.media.wilo.com/dcipicxmlfeature/wilo363219/7140543/wilo363219_1.jpg |  | 24700 |  |  | https://wilo.com/quick/PL/pl/articleNumber/6089017
11681 | 6089008 | 4062679030289 | Wilo-Yonos GIGA-N 125/250-7,5/4-R1 pompa dławnicowa normowa zgodnie z EN 733 | Pompa dławnicowa normowa Wilo-Yonos GIGA-N 125/250-7,5/4-R1, silnik klasy IE4, montowana na płycie zgodnie z EN 733, styk sygnalizacji awarii/pracy SSM/SBM, wejścia analogowe 0-10V i in., opcje współpracy z BMS, do cieczy od -20 do 140°C | 14857 | PG4 | 28 | K | 47305 | NIE | 28.13.14 | 84137059 | 0 | 274 | 330 | Wilo-Yonos GIGA-N 125/250-7,5/4-R1 | pompa dławnicowa normowa zgodnie z EN 733 | Wilo-Yonos GIGA-N | Tłoczenie wody grzewczej (zgodnie z VDI 2035), wody zimnej i mieszanin woda-glikol | Wilo | DE | 1 | SZT |  | 0.4 | IE4 | Zielony | Paleta specjalna | 1 | 1 | 1 | 540 | 1370 | 647 | 630 | 1600 | 848 | 292 | 305 | http://downloads-wilo-select.wilo.com/assets/WIB_WILO24319673.jpg | //cms.media.wilo.com/dcipicxmlfeature/wilo363219/7140543/wilo363219_1.jpg |  | 8700 |  |  | https://wilo.com/quick/PL/pl/articleNumber/6089008
11682 | 6089009 | 4062679030241 | Wilo-Yonos GIGA-N 125/250-7,5/4-R1-P5 pompa dławnicowa normowa zgodnie z EN 733 | Pompa dławnicowa normowa Wilo-Yonos GIGA-N 125/250-7,5/4-R1-P5, silnik klasy IE4, montowana na płycie zgodnie z EN 733, styk sygnalizacji awarii/pracy SSM/SBM, wejścia analogowe 0-10V i in., opcje współpracy z BMS, do cieczy od -20 do 140°C | 14565 | PG4 | 28 | K | 47305 | NIE | 28.13.14 | 84137059 | 0 | 274 | 330 | Wilo-Yonos GIGA-N 125/250-7,5/4-R1-P5 | pompa dławnicowa normowa zgodnie z EN 733 | Wilo-Yonos GIGA-N | Tłoczenie wody grzewczej (zgodnie z VDI 2035), wody zimnej i mieszanin woda-glikol | Wilo | DE | 1 | SZT |  | 0.4 | IE4 | Zielony | Paleta specjalna | 1 | 1 | 1 | 540 | 1320 | 647 | 630 | 1600 | 848 | 291 | 304 | http://downloads-wilo-select.wilo.com/assets/WIB_WILO24319673.jpg | //cms.media.wilo.com/dcipicxmlfeature/wilo363219/7140543/wilo363219_1.jpg |  | 8700 |  |  | https://wilo.com/quick/PL/pl/articleNumber/6089009
11683 | 6089020 | 4062679030449 | Wilo-Yonos GIGA-N 150/200-11/4-R1 pompa dławnicowa normowa zgodnie z EN 733 | Pompa dławnicowa normowa Wilo-Yonos GIGA-N 150/200-11/4-R1, silnik klasy IE4, montowana na płycie zgodnie z EN 733, styk sygnalizacji awarii/pracy SSM/SBM, wejścia analogowe 0-10V i in., opcje współpracy z BMS, do cieczy od -20 do 140°C | 16969 | PG4 | 28 | K | 47305 | NIE | 28.13.14 | 84137059 | 0 | 274 | 330 | Wilo-Yonos GIGA-N 150/200-11/4-R1 | pompa dławnicowa normowa zgodnie z EN 733 | Wilo-Yonos GIGA-N | Tłoczenie wody grzewczej (zgodnie z VDI 2035), wody zimnej i mieszanin woda-glikol | Wilo | DE | 1 | SZT |  | 0.4 | IE4 | Zielony | Paleta specjalna | 1 | 1 | 1 | 730 | 1870 | 928 | 1000 | 2300 | 1228 | 525 | 579 | http://downloads-wilo-select.wilo.com/assets/WIB_WILO24319673.jpg | //cms.media.wilo.com/dcipicxmlfeature/wilo363219/7140543/wilo363219_1.jpg |  | 12600 |  |  | https://wilo.com/quick/PL/pl/articleNumber/6089020
11684 | 6089021 | 4062679030425 | Wilo-Yonos GIGA-N 150/200-11/4-R1-P5 pompa dławnicowa normowa zgodnie z EN 733 | Pompa dławnicowa normowa Wilo-Yonos GIGA-N 150/200-11/4-R1-P5, silnik klasy IE4, montowana na płycie zgodnie z EN 733, styk sygnalizacji awarii/pracy SSM/SBM, wejścia analogowe 0-10V i in., opcje współpracy z BMS, do cieczy od -20 do 140°C | 16672 | PG4 | 28 | K | 47305 | NIE | 28.13.14 | 84137059 | 0 | 274 | 330 | Wilo-Yonos GIGA-N 150/200-11/4-R1-P5 | pompa dławnicowa normowa zgodnie z EN 733 | Wilo-Yonos GIGA-N | Tłoczenie wody grzewczej (zgodnie z VDI 2035), wody zimnej i mieszanin woda-glikol | Wilo | DE | 1 | SZT |  | 0.4 | IE4 | Zielony | Paleta specjalna | 1 | 1 | 1 | 730 | 1870 | 928 | 1000 | 2300 | 1228 | 523 | 577 | http://downloads-wilo-select.wilo.com/assets/WIB_WILO24319673.jpg | //cms.media.wilo.com/dcipicxmlfeature/wilo363219/7140543/wilo363219_1.jpg |  | 12600 |  |  | https://wilo.com/quick/PL/pl/articleNumber/6089021
11685 | 6089022 | 4062679030593 | Wilo-Yonos GIGA-N 150/200-15/4-R1 pompa dławnicowa normowa zgodnie z EN 733 | Pompa dławnicowa normowa Wilo-Yonos GIGA-N 150/200-15/4-R1, silnik klasy IE4, montowana na płycie zgodnie z EN 733, styk sygnalizacji awarii/pracy SSM/SBM, wejścia analogowe 0-10V i in., opcje współpracy z BMS, do cieczy od -20 do 140°C | 18378 | PG4 | 28 | K | 47305 | NIE | 28.13.14 | 84137059 | 0 | 274 | 330 | Wilo-Yonos GIGA-N 150/200-15/4-R1 | pompa dławnicowa normowa zgodnie z EN 733 | Wilo-Yonos GIGA-N | Tłoczenie wody grzewczej (zgodnie z VDI 2035), wody zimnej i mieszanin woda-glikol | Wilo | DE | 1 | SZT |  | 0.4 | IE4 | Zielony | Paleta specjalna | 1 | 1 | 1 | 730 | 1870 | 928 | 1000 | 2300 | 1228 | 538 | 592 | http://downloads-wilo-select.wilo.com/assets/WIB_WILO24319673.jpg | //cms.media.wilo.com/dcipicxmlfeature/wilo363219/7140543/wilo363219_1.jpg |  | 16300 |  |  | https://wilo.com/quick/PL/pl/articleNumber/6089022
11686 | 6089023 | 4062679030661 | Wilo-Yonos GIGA-N 150/200-15/4-R1-P5 pompa dławnicowa normowa zgodnie z EN 733 | Pompa dławnicowa normowa Wilo-Yonos GIGA-N 150/200-15/4-R1-P5, silnik klasy IE4, montowana na płycie zgodnie z EN 733, styk sygnalizacji awarii/pracy SSM/SBM, wejścia analogowe 0-10V i in., opcje współpracy z BMS, do cieczy od -20 do 140°C | 18081 | PG4 | 28 | K | 47305 | NIE | 28.13.14 | 84137059 | 0 | 274 | 330 | Wilo-Yonos GIGA-N 150/200-15/4-R1-P5 | pompa dławnicowa normowa zgodnie z EN 733 | Wilo-Yonos GIGA-N | Tłoczenie wody grzewczej (zgodnie z VDI 2035), wody zimnej i mieszanin woda-glikol | Wilo | DE | 1 | SZT |  | 0.4 | IE4 | Zielony | Paleta specjalna | 1 | 1 | 1 | 730 | 1870 | 928 | 1000 | 2300 | 1228 | 536 | 590 | http://downloads-wilo-select.wilo.com/assets/WIB_WILO24319673.jpg | //cms.media.wilo.com/dcipicxmlfeature/wilo363219/7140543/wilo363219_1.jpg |  | 16300 |  |  | https://wilo.com/quick/PL/pl/articleNumber/6089023
11687 | 6089018 | 4062679030272 | Wilo-Yonos GIGA-N 150/200-7,5/4-R1 pompa dławnicowa normowa zgodnie z EN 733 | Pompa dławnicowa normowa Wilo-Yonos GIGA-N 150/200-7,5/4-R1, silnik klasy IE4, montowana na płycie zgodnie z EN 733, styk sygnalizacji awarii/pracy SSM/SBM, wejścia analogowe 0-10V i in., opcje współpracy z BMS, do cieczy od -20 do 140°C | 15214 | PG4 | 28 | K | 47305 | NIE | 28.13.14 | 84137059 | 0 | 274 | 330 | Wilo-Yonos GIGA-N 150/200-7,5/4-R1 | pompa dławnicowa normowa zgodnie z EN 733 | Wilo-Yonos GIGA-N | Tłoczenie wody grzewczej (zgodnie z VDI 2035), wody zimnej i mieszanin woda-glikol | Wilo | DE | 1 | SZT |  | 0.4 | IE4 | Zielony | Paleta specjalna | 1 | 1 | 1 | 730 | 1870 | 697 | 1000 | 2300 | 1103 | 437 | 491 | http://downloads-wilo-select.wilo.com/assets/WIB_WILO24319673.jpg | //cms.media.wilo.com/dcipicxmlfeature/wilo363219/7140543/wilo363219_1.jpg |  | 8800 |  |  | https://wilo.com/quick/PL/pl/articleNumber/6089018
11688 | 6089019 | 4062679030234 | Wilo-Yonos GIGA-N 150/200-7,5/4-R1-P5 pompa dławnicowa normowa zgodnie z EN 733 | Pompa dławnicowa normowa Wilo-Yonos GIGA-N 150/200-7,5/4-R1-P5, silnik klasy IE4, montowana na płycie zgodnie z EN 733, styk sygnalizacji awarii/pracy SSM/SBM, wejścia analogowe 0-10V i in., opcje współpracy z BMS, do cieczy od -20 do 140°C | 14918 | PG4 | 28 | K | 47305 | NIE | 28.13.14 | 84137059 | 0 | 274 | 330 | Wilo-Yonos GIGA-N 150/200-7,5/4-R1-P5 | pompa dławnicowa normowa zgodnie z EN 733 | Wilo-Yonos GIGA-N | Tłoczenie wody grzewczej (zgodnie z VDI 2035), wody zimnej i mieszanin woda-glikol | Wilo | DE | 1 | SZT |  | 0.4 | IE4 | Zielony | Paleta specjalna | 1 | 1 | 1 | 730 | 1870 | 697 | 1000 | 2300 | 1103 | 436 | 490 | http://downloads-wilo-select.wilo.com/assets/WIB_WILO24319673.jpg | //cms.media.wilo.com/dcipicxmlfeature/wilo363219/7140543/wilo363219_1.jpg |  | 8800 |  |  | https://wilo.com/quick/PL/pl/articleNumber/6089019
11689 | 6089024 | 4062679030418 | Wilo-Yonos GIGA-N 150/250-11/4-R1 pompa dławnicowa normowa zgodnie z EN 733 | Pompa dławnicowa normowa Wilo-Yonos GIGA-N 150/250-11/4-R1, silnik klasy IE4, montowana na płycie zgodnie z EN 733, styk sygnalizacji awarii/pracy SSM/SBM, wejścia analogowe 0-10V i in., opcje współpracy z BMS, do cieczy od -20 do 140°C | 18614 | PG4 | 28 | K | 47305 | NIE | 28.13.14 | 84137059 | 0 | 274 | 330 | Wilo-Yonos GIGA-N 150/250-11/4-R1 | pompa dławnicowa normowa zgodnie z EN 733 | Wilo-Yonos GIGA-N | Tłoczenie wody grzewczej (zgodnie z VDI 2035), wody zimnej i mieszanin woda-glikol | Wilo | DE | 1 | SZT |  | 0.4 | IE4 | Zielony | Paleta specjalna | 1 | 1 | 1 | 660 | 1670 | 928 | 800 | 1900 | 1068 | 500 | 543 | http://downloads-wilo-select.wilo.com/assets/WIB_WILO24319673.jpg | //cms.media.wilo.com/dcipicxmlfeature/wilo363219/7140543/wilo363219_1.jpg |  | 11700 |  |  | https://wilo.com/quick/PL/pl/articleNumber/6089024
11690 | 6089025 | 4062679030432 | Wilo-Yonos GIGA-N 150/250-11/4-R1-P5 pompa dławnicowa normowa zgodnie z EN 733 | Pompa dławnicowa normowa Wilo-Yonos GIGA-N 150/250-11/4-R1-P5, silnik klasy IE4, montowana na płycie zgodnie z EN 733, styk sygnalizacji awarii/pracy SSM/SBM, wejścia analogowe 0-10V i in., opcje współpracy z BMS, do cieczy od -20 do 140°C | 18315 | PG4 | 28 | K | 47305 | NIE | 28.13.14 | 84137059 | 0 | 274 | 330 | Wilo-Yonos GIGA-N 150/250-11/4-R1-P5 | pompa dławnicowa normowa zgodnie z EN 733 | Wilo-Yonos GIGA-N | Tłoczenie wody grzewczej (zgodnie z VDI 2035), wody zimnej i mieszanin woda-glikol | Wilo | DE | 1 | SZT |  | 0.4 | IE4 | Zielony | Paleta specjalna | 1 | 1 | 1 | 660 | 1670 | 928 | 800 | 1900 | 1068 | 499 | 542 | http://downloads-wilo-select.wilo.com/assets/WIB_WILO24319673.jpg | //cms.media.wilo.com/dcipicxmlfeature/wilo363219/7140543/wilo363219_1.jpg |  | 11700 |  |  | https://wilo.com/quick/PL/pl/articleNumber/6089025
11691 | 6089026 | 4062679030616 | Wilo-Yonos GIGA-N 150/250-15/4-R1 pompa dławnicowa normowa zgodnie z EN 733 | Pompa dławnicowa normowa Wilo-Yonos GIGA-N 150/250-15/4-R1, silnik klasy IE4, montowana na płycie zgodnie z EN 733, styk sygnalizacji awarii/pracy SSM/SBM, wejścia analogowe 0-10V i in., opcje współpracy z BMS, do cieczy od -20 do 140°C | 19519 | PG4 | 28 | K | 47305 | NIE | 28.13.14 | 84137059 | 0 | 274 | 330 | Wilo-Yonos GIGA-N 150/250-15/4-R1 | pompa dławnicowa normowa zgodnie z EN 733 | Wilo-Yonos GIGA-N | Tłoczenie wody grzewczej (zgodnie z VDI 2035), wody zimnej i mieszanin woda-glikol | Wilo | DE | 1 | SZT |  | 0.4 | IE4 | Zielony | Paleta specjalna | 1 | 1 | 1 | 660 | 1670 | 928 | 800 | 1900 | 1068 | 513 | 556 | http://downloads-wilo-select.wilo.com/assets/WIB_WILO24319673.jpg | //cms.media.wilo.com/dcipicxmlfeature/wilo363219/7140543/wilo363219_1.jpg |  | 16600 |  |  | https://wilo.com/quick/PL/pl/articleNumber/6089026
11692 | 6089027 | 4062679030623 | Wilo-Yonos GIGA-N 150/250-15/4-R1-P5 pompa dławnicowa normowa zgodnie z EN 733 | Pompa dławnicowa normowa Wilo-Yonos GIGA-N 150/250-15/4-R1-P5, silnik klasy IE4, montowana na płycie zgodnie z EN 733, styk sygnalizacji awarii/pracy SSM/SBM, wejścia analogowe 0-10V i in., opcje współpracy z BMS, do cieczy od -20 do 140°C | 19221 | PG4 | 28 | K | 47305 | NIE | 28.13.14 | 84137059 | 0 | 274 | 330 | Wilo-Yonos GIGA-N 150/250-15/4-R1-P5 | pompa dławnicowa normowa zgodnie z EN 733 | Wilo-Yonos GIGA-N | Tłoczenie wody grzewczej (zgodnie z VDI 2035), wody zimnej i mieszanin woda-glikol | Wilo | DE | 1 | SZT |  | 0.4 | IE4 | Zielony | Paleta specjalna | 1 | 1 | 1 | 660 | 1670 | 928 | 800 | 1900 | 1068 | 512 | 555 | http://downloads-wilo-select.wilo.com/assets/WIB_WILO24319673.jpg | //cms.media.wilo.com/dcipicxmlfeature/wilo363219/7140543/wilo363219_1.jpg |  | 16600 |  |  | https://wilo.com/quick/PL/pl/articleNumber/6089027
11693 | 6089028 | 4062679030777 | Wilo-Yonos GIGA-N 150/250-18,5/4-R1 pompa dławnicowa normowa zgodnie z EN 733 | Pompa dławnicowa normowa Wilo-Yonos GIGA-N 150/250-18,5/4-R1, silnik klasy IE4, montowana na płycie zgodnie z EN 733, styk sygnalizacji awarii/pracy SSM/SBM, wejścia analogowe 0-10V i in., opcje współpracy z BMS, do cieczy od -20 do 140°C | 21679 | PG4 | 28 | K | 47305 | NIE | 28.13.14 | 84137059 | 0 | 274 | 330 | Wilo-Yonos GIGA-N 150/250-18,5/4-R1 | pompa dławnicowa normowa zgodnie z EN 733 | Wilo-Yonos GIGA-N | Tłoczenie wody grzewczej (zgodnie z VDI 2035), wody zimnej i mieszanin woda-glikol | Wilo | DE | 1 | SZT |  | 0.4 | IE4 | Zielony | Paleta specjalna | 1 | 1 | 1 | 660 | 1670 | 962 | 800 | 1900 | 1102 | 564 | 607 | http://downloads-wilo-select.wilo.com/assets/WIB_WILO24319673.jpg | //cms.media.wilo.com/dcipicxmlfeature/wilo363219/7140543/wilo363219_1.jpg |  | 20500 |  |  | https://wilo.com/quick/PL/pl/articleNumber/6089028
11694 | 6089029 | 4062679030784 | Wilo-Yonos GIGA-N 150/250-18,5/4-R1-P5 pompa dławnicowa normowa zgodnie z EN 733 | Pompa dławnicowa normowa Wilo-Yonos GIGA-N 150/250-18,5/4-R1-P5, silnik klasy IE4, montowana na płycie zgodnie z EN 733, styk sygnalizacji awarii/pracy SSM/SBM, wejścia analogowe 0-10V i in., opcje współpracy z BMS, do cieczy od -20 do 140°C | 21342 | PG4 | 28 | K | 47305 | NIE | 28.13.14 | 84137059 | 0 | 274 | 330 | Wilo-Yonos GIGA-N 150/250-18,5/4-R1-P5 | pompa dławnicowa normowa zgodnie z EN 733 | Wilo-Yonos GIGA-N | Tłoczenie wody grzewczej (zgodnie z VDI 2035), wody zimnej i mieszanin woda-glikol | Wilo | DE | 1 | SZT |  | 0.4 | IE4 | Zielony | Paleta specjalna | 1 | 1 | 1 | 660 | 1670 | 962 | 800 | 1900 | 1102 | 562 | 605 | http://downloads-wilo-select.wilo.com/assets/WIB_WILO24319673.jpg | //cms.media.wilo.com/dcipicxmlfeature/wilo363219/7140543/wilo363219_1.jpg |  | 20500 |  |  | https://wilo.com/quick/PL/pl/articleNumber/6089029
11695 | 6089030 | 4062679030869 | Wilo-Yonos GIGA-N 150/250-22/4-R1 pompa dławnicowa normowa zgodnie z EN 733 | Pompa dławnicowa normowa Wilo-Yonos GIGA-N 150/250-22/4-R1, silnik klasy IE4, montowana na płycie zgodnie z EN 733, styk sygnalizacji awarii/pracy SSM/SBM, wejścia analogowe 0-10V i in., opcje współpracy z BMS, do cieczy od -20 do 140°C | 23786 | PG4 | 28 | K | 47305 | NIE | 28.13.14 | 84137059 | 0 | 274 | 330 | Wilo-Yonos GIGA-N 150/250-22/4-R1 | pompa dławnicowa normowa zgodnie z EN 733 | Wilo-Yonos GIGA-N | Tłoczenie wody grzewczej (zgodnie z VDI 2035), wody zimnej i mieszanin woda-glikol | Wilo | DE | 1 | SZT |  | 0.4 | IE4 | Zielony | Paleta specjalna | 1 | 1 | 1 | 660 | 1670 | 962 | 800 | 1900 | 1102 | 581 | 624 | http://downloads-wilo-select.wilo.com/assets/WIB_WILO24319673.jpg | //cms.media.wilo.com/dcipicxmlfeature/wilo363219/7140543/wilo363219_1.jpg |  | 23700 |  |  | https://wilo.com/quick/PL/pl/articleNumber/6089030
11696 | 6089031 | 4062679030890 | Wilo-Yonos GIGA-N 150/250-22/4-R1-P5 pompa dławnicowa normowa zgodnie z EN 733 | Pompa dławnicowa normowa Wilo-Yonos GIGA-N 150/250-22/4-R1-P5, silnik klasy IE4, montowana na płycie zgodnie z EN 733, styk sygnalizacji awarii/pracy SSM/SBM, wejścia analogowe 0-10V i in., opcje współpracy z BMS, do cieczy od -20 do 140°C | 23448 | PG4 | 28 | K | 47305 | NIE | 28.13.14 | 84137059 | 0 | 274 | 330 | Wilo-Yonos GIGA-N 150/250-22/4-R1-P5 | pompa dławnicowa normowa zgodnie z EN 733 | Wilo-Yonos GIGA-N | Tłoczenie wody grzewczej (zgodnie z VDI 2035), wody zimnej i mieszanin woda-glikol | Wilo | DE | 1 | SZT |  | 0.4 | IE4 | Zielony | Paleta specjalna | 1 | 1 | 1 | 660 | 1670 | 962 | 800 | 1900 | 1102 | 579 | 622 | http://downloads-wilo-select.wilo.com/assets/WIB_WILO24319673.jpg | //cms.media.wilo.com/dcipicxmlfeature/wilo363219/7140543/wilo363219_1.jpg |  | 23700 |  |  | https://wilo.com/quick/PL/pl/articleNumber/6089031
11697 | 6088910 | 4062679029887 | Wilo-Yonos GIGA-N 32/160-5,5/2-R1 pompa dławnicowa normowa zgodnie z EN 733 | Pompa dławnicowa normowa Wilo-Yonos GIGA-N 32/160-5,5/2-R1, silnik klasy IE4, montowana na płycie zgodnie z EN 733, styk sygnalizacji awarii/pracy SSM/SBM, wejścia analogowe 0-10V i in., opcje współpracy z BMS, do cieczy od -20 do 140°C | 8409 | PG4 | 28 | K | 47305 | NIE | 28.13.14 | 84137059 | 0 | 274 | 330 | Wilo-Yonos GIGA-N 32/160-5,5/2-R1 | pompa dławnicowa normowa zgodnie z EN 733 | Wilo-Yonos GIGA-N | Tłoczenie wody grzewczej (zgodnie z VDI 2035), wody zimnej i mieszanin woda-glikol | Wilo | DE | 1 | SZT |  | 0.4 | IE4 | Zielony | Paleta specjalna | 1 | 1 | 1 | 450 | 1035 | 529 | 500 | 1200 | 669 | 158 | 169 | http://downloads-wilo-select.wilo.com/assets/WIB_WILO24319673.jpg | //cms.media.wilo.com/dcipicxmlfeature/wilo363219/7140543/wilo363219_1.jpg |  | 5900 |  |  | https://wilo.com/quick/PL/pl/articleNumber/6088910
11698 | 6088911 | 4062679029832 | Wilo-Yonos GIGA-N 32/160-5,5/2-R1-P5 pompa dławnicowa normowa zgodnie z EN 733 | Pompa dławnicowa normowa Wilo-Yonos GIGA-N 32/160-5,5/2-R1-P5, silnik klasy IE4, montowana na płycie zgodnie z EN 733, styk sygnalizacji awarii/pracy SSM/SBM, wejścia analogowe 0-10V i in., opcje współpracy z BMS, do cieczy od -20 do 140°C | 8113 | PG4 | 28 | K | 47305 | NIE | 28.13.14 | 84137059 | 0 | 274 | 330 | Wilo-Yonos GIGA-N 32/160-5,5/2-R1-P5 | pompa dławnicowa normowa zgodnie z EN 733 | Wilo-Yonos GIGA-N | Tłoczenie wody grzewczej (zgodnie z VDI 2035), wody zimnej i mieszanin woda-glikol | Wilo | DE | 1 | SZT |  | 0.4 | IE4 | Zielony | Paleta specjalna | 1 | 1 | 1 | 450 | 1035 | 529 | 500 | 1200 | 669 | 157 | 168 | http://downloads-wilo-select.wilo.com/assets/WIB_WILO24319673.jpg | //cms.media.wilo.com/dcipicxmlfeature/wilo363219/7140543/wilo363219_1.jpg |  | 5900 |  |  | https://wilo.com/quick/PL/pl/articleNumber/6088911
11699 | 6088912 | 4062679029856 | Wilo-Yonos GIGA-N 32/200-5,5/2-R1 pompa dławnicowa normowa zgodnie z EN 733 | Pompa dławnicowa normowa Wilo-Yonos GIGA-N 32/200-5,5/2-R1, silnik klasy IE4, montowana na płycie zgodnie z EN 733, styk sygnalizacji awarii/pracy SSM/SBM, wejścia analogowe 0-10V i in., opcje współpracy z BMS, do cieczy od -20 do 140°C | 8508 | PG4 | 28 | K | 47305 | NIE | 28.13.14 | 84137059 | 0 | 274 | 330 | Wilo-Yonos GIGA-N 32/200-5,5/2-R1 | pompa dławnicowa normowa zgodnie z EN 733 | Wilo-Yonos GIGA-N | Tłoczenie wody grzewczej (zgodnie z VDI 2035), wody zimnej i mieszanin woda-glikol | Wilo | DE | 1 | SZT |  | 0.4 | IE4 | Zielony | Paleta specjalna | 1 | 1 | 1 | 450 | 1035 | 557 | 500 | 1200 | 697 | 170 | 181 | http://downloads-wilo-select.wilo.com/assets/WIB_WILO24319673.jpg | //cms.media.wilo.com/dcipicxmlfeature/wilo363219/7140543/wilo363219_1.jpg |  | 6500 |  |  | https://wilo.com/quick/PL/pl/articleNumber/6088912
11700 | 6088913 | 4062679029849 | Wilo-Yonos GIGA-N 32/200-5,5/2-R1-P5 pompa dławnicowa normowa zgodnie z EN 733 | Pompa dławnicowa normowa Wilo-Yonos GIGA-N 32/200-5,5/2-R1-P5, silnik klasy IE4, montowana na płycie zgodnie z EN 733, styk sygnalizacji awarii/pracy SSM/SBM, wejścia analogowe 0-10V i in., opcje współpracy z BMS, do cieczy od -20 do 140°C | 8216 | PG4 | 28 | K | 47305 | NIE | 28.13.14 | 84137059 | 0 | 274 | 330 | Wilo-Yonos GIGA-N 32/200-5,5/2-R1-P5 | pompa dławnicowa normowa zgodnie z EN 733 | Wilo-Yonos GIGA-N | Tłoczenie wody grzewczej (zgodnie z VDI 2035), wody zimnej i mieszanin woda-glikol | Wilo | DE | 1 | SZT |  | 0.4 | IE4 | Zielony | Paleta specjalna | 1 | 1 | 1 | 450 | 1035 | 557 | 500 | 1200 | 697 | 169 | 180 | http://downloads-wilo-select.wilo.com/assets/WIB_WILO24319673.jpg | //cms.media.wilo.com/dcipicxmlfeature/wilo363219/7140543/wilo363219_1.jpg |  | 6500 |  |  | https://wilo.com/quick/PL/pl/articleNumber/6088913
11701 | 6088914 | 4062679030050 | Wilo-Yonos GIGA-N 32/200-7,5/2-R1 pompa dławnicowa normowa zgodnie z EN 733 | Pompa dławnicowa normowa Wilo-Yonos GIGA-N 32/200-7,5/2-R1, silnik klasy IE4, montowana na płycie zgodnie z EN 733, styk sygnalizacji awarii/pracy SSM/SBM, wejścia analogowe 0-10V i in., opcje współpracy z BMS, do cieczy od -20 do 140°C | 9370 | PG4 | 28 | K | 47305 | NIE | 28.13.14 | 84137059 | 0 | 274 | 330 | Wilo-Yonos GIGA-N 32/200-7,5/2-R1 | pompa dławnicowa normowa zgodnie z EN 733 | Wilo-Yonos GIGA-N | Tłoczenie wody grzewczej (zgodnie z VDI 2035), wody zimnej i mieszanin woda-glikol | Wilo | DE | 1 | SZT |  | 0.4 | IE4 | Zielony | Paleta specjalna | 1 | 1 | 1 | 450 | 1035 | 557 | 500 | 1200 | 697 | 174 | 185 | http://downloads-wilo-select.wilo.com/assets/WIB_WILO24319673.jpg | //cms.media.wilo.com/dcipicxmlfeature/wilo363219/7140543/wilo363219_1.jpg |  | 8500 |  |  | https://wilo.com/quick/PL/pl/articleNumber/6088914
11702 | 6088915 | 4062679030043 | Wilo-Yonos GIGA-N 32/200-7,5/2-R1-P5 pompa dławnicowa normowa zgodnie z EN 733 | Pompa dławnicowa normowa Wilo-Yonos GIGA-N 32/200-7,5/2-R1-P5, silnik klasy IE4, montowana na płycie zgodnie z EN 733, styk sygnalizacji awarii/pracy SSM/SBM, wejścia analogowe 0-10V i in., opcje współpracy z BMS, do cieczy od -20 do 140°C | 9077 | PG4 | 28 | K | 47305 | NIE | 28.13.14 | 84137059 | 0 | 274 | 330 | Wilo-Yonos GIGA-N 32/200-7,5/2-R1-P5 | pompa dławnicowa normowa zgodnie z EN 733 | Wilo-Yonos GIGA-N | Tłoczenie wody grzewczej (zgodnie z VDI 2035), wody zimnej i mieszanin woda-glikol | Wilo | DE | 1 | SZT |  | 0.4 | IE4 | Zielony | Paleta specjalna | 1 | 1 | 1 | 450 | 1035 | 557 | 500 | 1200 | 697 | 173 | 184 | http://downloads-wilo-select.wilo.com/assets/WIB_WILO24319673.jpg | //cms.media.wilo.com/dcipicxmlfeature/wilo363219/7140543/wilo363219_1.jpg |  | 8500 |  |  | https://wilo.com/quick/PL/pl/articleNumber/6088915
11703 | 6088922 | 4062679029825 | Wilo-Yonos GIGA-N 40/125-5,5/2-R1 pompa dławnicowa normowa zgodnie z EN 733 | Pompa dławnicowa normowa Wilo-Yonos GIGA-N 40/125-5,5/2-R1, silnik klasy IE4, montowana na płycie zgodnie z EN 733, styk sygnalizacji awarii/pracy SSM/SBM, wejścia analogowe 0-10V i in., opcje współpracy z BMS, do cieczy od -20 do 140°C | 8530 | PG4 | 28 | K | 47305 | NIE | 28.13.14 | 84137059 | 0 | 274 | 330 | Wilo-Yonos GIGA-N 40/125-5,5/2-R1 | pompa dławnicowa normowa zgodnie z EN 733 | Wilo-Yonos GIGA-N | Tłoczenie wody grzewczej (zgodnie z VDI 2035), wody zimnej i mieszanin woda-glikol | Wilo | DE | 1 | SZT |  | 0.4 | IE4 | Zielony | Paleta specjalna | 1 | 1 | 1 | 450 | 1035 | 529 | 500 | 1200 | 669 | 156 | 167 | http://downloads-wilo-select.wilo.com/assets/WIB_WILO24319673.jpg | //cms.media.wilo.com/dcipicxmlfeature/wilo363219/7140543/wilo363219_1.jpg |  | 6400 |  |  | https://wilo.com/quick/PL/pl/articleNumber/6088922
11704 | 6088923 | 4062679029894 | Wilo-Yonos GIGA-N 40/125-5,5/2-R1-P5 pompa dławnicowa normowa zgodnie z EN 733 | Pompa dławnicowa normowa Wilo-Yonos GIGA-N 40/125-5,5/2-R1-P5, silnik klasy IE4, montowana na płycie zgodnie z EN 733, styk sygnalizacji awarii/pracy SSM/SBM, wejścia analogowe 0-10V i in., opcje współpracy z BMS, do cieczy od -20 do 140°C | 8234 | PG4 | 28 | K | 47305 | NIE | 28.13.14 | 84137059 | 0 | 274 | 330 | Wilo-Yonos GIGA-N 40/125-5,5/2-R1-P5 | pompa dławnicowa normowa zgodnie z EN 733 | Wilo-Yonos GIGA-N | Tłoczenie wody grzewczej (zgodnie z VDI 2035), wody zimnej i mieszanin woda-glikol | Wilo | DE | 1 | SZT |  | 0.4 | IE4 | Zielony | Paleta specjalna | 1 | 1 | 1 | 450 | 1035 | 529 | 500 | 1200 | 669 | 155 | 166 | http://downloads-wilo-select.wilo.com/assets/WIB_WILO24319673.jpg | //cms.media.wilo.com/dcipicxmlfeature/wilo363219/7140543/wilo363219_1.jpg |  | 6400 |  |  | https://wilo.com/quick/PL/pl/articleNumber/6088923
11705 | 6088986 | 4062679030326 | Wilo-Yonos GIGA-N 40/160-11/2-R1 pompa dławnicowa normowa zgodnie z EN 733 | Pompa dławnicowa normowa Wilo-Yonos GIGA-N 40/160-11/2-R1, silnik klasy IE4, montowana na płycie zgodnie z EN 733, styk sygnalizacji awarii/pracy SSM/SBM, wejścia analogowe 0-10V i in., opcje współpracy z BMS, do cieczy od -20 do 140°C | 11907 | PG4 | 28 | K | 47305 | NIE | 28.13.14 | 84137059 | 0 | 274 | 330 | Wilo-Yonos GIGA-N 40/160-11/2-R1 | pompa dławnicowa normowa zgodnie z EN 733 | Wilo-Yonos GIGA-N | Tłoczenie wody grzewczej (zgodnie z VDI 2035), wody zimnej i mieszanin woda-glikol | Wilo | DE | 1 | SZT |  | 0.4 | IE4 | Zielony | Paleta specjalna | 1 | 1 | 1 | 490 | 1167 | 768 | 630 | 1600 | 908 | 254 | 267 | http://downloads-wilo-select.wilo.com/assets/WIB_WILO24319673.jpg | //cms.media.wilo.com/dcipicxmlfeature/wilo363219/7140543/wilo363219_1.jpg |  | 9200 |  |  | https://wilo.com/quick/PL/pl/articleNumber/6088986
11706 | 6088987 | 4062679030319 | Wilo-Yonos GIGA-N 40/160-11/2-R1-P5 pompa dławnicowa normowa zgodnie z EN 733 | Pompa dławnicowa normowa Wilo-Yonos GIGA-N 40/160-11/2-R1-P5, silnik klasy IE4, montowana na płycie zgodnie z EN 733, styk sygnalizacji awarii/pracy SSM/SBM, wejścia analogowe 0-10V i in., opcje współpracy z BMS, do cieczy od -20 do 140°C | 11611 | PG4 | 28 | K | 47305 | NIE | 28.13.14 | 84137059 | 0 | 274 | 330 | Wilo-Yonos GIGA-N 40/160-11/2-R1-P5 | pompa dławnicowa normowa zgodnie z EN 733 | Wilo-Yonos GIGA-N | Tłoczenie wody grzewczej (zgodnie z VDI 2035), wody zimnej i mieszanin woda-glikol | Wilo | DE | 1 | SZT |  | 0.4 | IE4 | Zielony | Paleta specjalna | 1 | 1 | 1 | 490 | 1155 | 768 | 630 | 1600 | 908 | 252 | 265 | http://downloads-wilo-select.wilo.com/assets/WIB_WILO24319673.jpg | //cms.media.wilo.com/dcipicxmlfeature/wilo363219/7140543/wilo363219_1.jpg |  | 9200 |  |  | https://wilo.com/quick/PL/pl/articleNumber/6088987
11707 | 6088982 | 4062679029900 | Wilo-Yonos GIGA-N 40/160-5,5/2-R1 pompa dławnicowa normowa zgodnie z EN 733 | Pompa dławnicowa normowa Wilo-Yonos GIGA-N 40/160-5,5/2-R1, silnik klasy IE4, montowana na płycie zgodnie z EN 733, styk sygnalizacji awarii/pracy SSM/SBM, wejścia analogowe 0-10V i in., opcje współpracy z BMS, do cieczy od -20 do 140°C | 8729 | PG4 | 28 | K | 47305 | NIE | 28.13.14 | 84137059 | 0 | 274 | 330 | Wilo-Yonos GIGA-N 40/160-5,5/2-R1 | pompa dławnicowa normowa zgodnie z EN 733 | Wilo-Yonos GIGA-N | Tłoczenie wody grzewczej (zgodnie z VDI 2035), wody zimnej i mieszanin woda-glikol | Wilo | DE | 1 | SZT |  | 0.4 | IE4 | Zielony | Paleta specjalna | 1 | 1 | 1 | 450 | 1035 | 529 | 500 | 1200 | 669 | 161 | 172 | http://downloads-wilo-select.wilo.com/assets/WIB_WILO24319673.jpg | //cms.media.wilo.com/dcipicxmlfeature/wilo363219/7140543/wilo363219_1.jpg |  | 6300 |  |  | https://wilo.com/quick/PL/pl/articleNumber/6088982
11708 | 6088983 | 4062679029924 | Wilo-Yonos GIGA-N 40/160-5,5/2-R1-P5 pompa dławnicowa normowa zgodnie z EN 733 | Pompa dławnicowa normowa Wilo-Yonos GIGA-N 40/160-5,5/2-R1-P5, silnik klasy IE4, montowana na płycie zgodnie z EN 733, styk sygnalizacji awarii/pracy SSM/SBM, wejścia analogowe 0-10V i in., opcje współpracy z BMS, do cieczy od -20 do 140°C | 8433 | PG4 | 28 | K | 47305 | NIE | 28.13.14 | 84137059 | 0 | 274 | 330 | Wilo-Yonos GIGA-N 40/160-5,5/2-R1-P5 | pompa dławnicowa normowa zgodnie z EN 733 | Wilo-Yonos GIGA-N | Tłoczenie wody grzewczej (zgodnie z VDI 2035), wody zimnej i mieszanin woda-glikol | Wilo | DE | 1 | SZT |  | 0.4 | IE4 | Zielony | Paleta specjalna | 1 | 1 | 1 | 450 | 1035 | 529 | 500 | 1200 | 669 | 159 | 170 | http://downloads-wilo-select.wilo.com/assets/WIB_WILO24319673.jpg | //cms.media.wilo.com/dcipicxmlfeature/wilo363219/7140543/wilo363219_1.jpg |  | 6300 |  |  | https://wilo.com/quick/PL/pl/articleNumber/6088983
11709 | 6088984 | 4062679029993 | Wilo-Yonos GIGA-N 40/160-7,5/2-R1 pompa dławnicowa normowa zgodnie z EN 733 | Pompa dławnicowa normowa Wilo-Yonos GIGA-N 40/160-7,5/2-R1, silnik klasy IE4, montowana na płycie zgodnie z EN 733, styk sygnalizacji awarii/pracy SSM/SBM, wejścia analogowe 0-10V i in., opcje współpracy z BMS, do cieczy od -20 do 140°C | 9739 | PG4 | 28 | K | 47305 | NIE | 28.13.14 | 84137059 | 0 | 274 | 330 | Wilo-Yonos GIGA-N 40/160-7,5/2-R1 | pompa dławnicowa normowa zgodnie z EN 733 | Wilo-Yonos GIGA-N | Tłoczenie wody grzewczej (zgodnie z VDI 2035), wody zimnej i mieszanin woda-glikol | Wilo | DE | 1 | SZT |  | 0.4 | IE4 | Zielony | Paleta specjalna | 1 | 1 | 1 | 450 | 1035 | 529 | 500 | 1200 | 669 | 165 | 176 | http://downloads-wilo-select.wilo.com/assets/WIB_WILO24319673.jpg | //cms.media.wilo.com/dcipicxmlfeature/wilo363219/7140543/wilo363219_1.jpg |  | 8600 |  |  | https://wilo.com/quick/PL/pl/articleNumber/6088984
11710 | 6088985 | 4062679029986 | Wilo-Yonos GIGA-N 40/160-7,5/2-R1-P5 pompa dławnicowa normowa zgodnie z EN 733 | Pompa dławnicowa normowa Wilo-Yonos GIGA-N 40/160-7,5/2-R1-P5, silnik klasy IE4, montowana na płycie zgodnie z EN 733, styk sygnalizacji awarii/pracy SSM/SBM, wejścia analogowe 0-10V i in., opcje współpracy z BMS, do cieczy od -20 do 140°C | 9446 | PG4 | 28 | K | 47305 | NIE | 28.13.14 | 84137059 | 0 | 274 | 330 | Wilo-Yonos GIGA-N 40/160-7,5/2-R1-P5 | pompa dławnicowa normowa zgodnie z EN 733 | Wilo-Yonos GIGA-N | Tłoczenie wody grzewczej (zgodnie z VDI 2035), wody zimnej i mieszanin woda-glikol | Wilo | DE | 1 | SZT |  | 0.4 | IE4 | Zielony | Paleta specjalna | 1 | 1 | 1 | 450 | 1035 | 529 | 500 | 1200 | 669 | 163 | 174 | http://downloads-wilo-select.wilo.com/assets/WIB_WILO24319673.jpg | //cms.media.wilo.com/dcipicxmlfeature/wilo363219/7140543/wilo363219_1.jpg |  | 8600 |  |  | https://wilo.com/quick/PL/pl/articleNumber/6088985
11711 | 6088926 | 4062679030579 | Wilo-Yonos GIGA-N 40/200-15/2-R1 pompa dławnicowa normowa zgodnie z EN 733 | Pompa dławnicowa normowa Wilo-Yonos GIGA-N 40/200-15/2-R1, silnik klasy IE4, montowana na płycie zgodnie z EN 733, styk sygnalizacji awarii/pracy SSM/SBM, wejścia analogowe 0-10V i in., opcje współpracy z BMS, do cieczy od -20 do 140°C | 13036 | PG4 | 28 | K | 47305 | NIE | 28.13.14 | 84137059 | 0 | 274 | 330 | Wilo-Yonos GIGA-N 40/200-15/2-R1 | pompa dławnicowa normowa zgodnie z EN 733 | Wilo-Yonos GIGA-N | Tłoczenie wody grzewczej (zgodnie z VDI 2035), wody zimnej i mieszanin woda-glikol | Wilo | DE | 1 | SZT |  | 0.4 | IE4 | Zielony | Paleta specjalna | 1 | 1 | 1 | 490 | 1187 | 768 | 630 | 1600 | 908 | 266 | 279 | http://downloads-wilo-select.wilo.com/assets/WIB_WILO24319673.jpg | //cms.media.wilo.com/dcipicxmlfeature/wilo363219/7140543/wilo363219_1.jpg |  | 15900 |  |  | https://wilo.com/quick/PL/pl/articleNumber/6088926
11712 | 6088927 | 4062679030524 | Wilo-Yonos GIGA-N 40/200-15/2-R1-P5 pompa dławnicowa normowa zgodnie z EN 733 | Pompa dławnicowa normowa Wilo-Yonos GIGA-N 40/200-15/2-R1-P5, silnik klasy IE4, montowana na płycie zgodnie z EN 733, styk sygnalizacji awarii/pracy SSM/SBM, wejścia analogowe 0-10V i in., opcje współpracy z BMS, do cieczy od -20 do 140°C | 12740 | PG4 | 28 | K | 47305 | NIE | 28.13.14 | 84137059 | 0 | 274 | 330 | Wilo-Yonos GIGA-N 40/200-15/2-R1-P5 | pompa dławnicowa normowa zgodnie z EN 733 | Wilo-Yonos GIGA-N | Tłoczenie wody grzewczej (zgodnie z VDI 2035), wody zimnej i mieszanin woda-glikol | Wilo | DE | 1 | SZT |  | 0.4 | IE4 | Zielony | Paleta specjalna | 1 | 1 | 1 | 450 | 1090 | 768 | 500 | 1200 | 908 | 256 | 267 | http://downloads-wilo-select.wilo.com/assets/WIB_WILO24319673.jpg | //cms.media.wilo.com/dcipicxmlfeature/wilo363219/7140543/wilo363219_1.jpg |  | 15900 |  |  | https://wilo.com/quick/PL/pl/articleNumber/6088927
11713 | 6088924 | 4062679029962 | Wilo-Yonos GIGA-N 40/200-7,5/2-R1 pompa dławnicowa normowa zgodnie z EN 733 | Pompa dławnicowa normowa Wilo-Yonos GIGA-N 40/200-7,5/2-R1, silnik klasy IE4, montowana na płycie zgodnie z EN 733, styk sygnalizacji awarii/pracy SSM/SBM, wejścia analogowe 0-10V i in., opcje współpracy z BMS, do cieczy od -20 do 140°C | 9894 | PG4 | 28 | K | 47305 | NIE | 28.13.14 | 84137059 | 0 | 274 | 330 | Wilo-Yonos GIGA-N 40/200-7,5/2-R1 | pompa dławnicowa normowa zgodnie z EN 733 | Wilo-Yonos GIGA-N | Tłoczenie wody grzewczej (zgodnie z VDI 2035), wody zimnej i mieszanin woda-glikol | Wilo | DE | 1 | SZT |  | 0.4 | IE4 | Zielony | Paleta specjalna | 1 | 1 | 1 | 450 | 1055 | 557 | 500 | 1200 | 697 | 177 | 188 | http://downloads-wilo-select.wilo.com/assets/WIB_WILO24319673.jpg | //cms.media.wilo.com/dcipicxmlfeature/wilo363219/7140543/wilo363219_1.jpg |  | 8600 |  |  | https://wilo.com/quick/PL/pl/articleNumber/6088924
11714 | 6088925 | 4062679029979 | Wilo-Yonos GIGA-N 40/200-7,5/2-R1-P5 pompa dławnicowa normowa zgodnie z EN 733 | Pompa dławnicowa normowa Wilo-Yonos GIGA-N 40/200-7,5/2-R1-P5, silnik klasy IE4, montowana na płycie zgodnie z EN 733, styk sygnalizacji awarii/pracy SSM/SBM, wejścia analogowe 0-10V i in., opcje współpracy z BMS, do cieczy od -20 do 140°C | 9599 | PG4 | 28 | K | 47305 | NIE | 28.13.14 | 84137059 | 0 | 274 | 330 | Wilo-Yonos GIGA-N 40/200-7,5/2-R1-P5 | pompa dławnicowa normowa zgodnie z EN 733 | Wilo-Yonos GIGA-N | Tłoczenie wody grzewczej (zgodnie z VDI 2035), wody zimnej i mieszanin woda-glikol | Wilo | DE | 1 | SZT |  | 0.4 | IE4 | Zielony | Paleta specjalna | 1 | 1 | 1 | 450 | 1055 | 557 | 500 | 1200 | 697 | 176 | 187 | http://downloads-wilo-select.wilo.com/assets/WIB_WILO24319673.jpg | //cms.media.wilo.com/dcipicxmlfeature/wilo363219/7140543/wilo363219_1.jpg |  | 8600 |  |  | https://wilo.com/quick/PL/pl/articleNumber/6088925
11715 | 6088932 | 4062679029870 | Wilo-Yonos GIGA-N 50/125-5,5/2-R1 pompa dławnicowa normowa zgodnie z EN 733 | Pompa dławnicowa normowa Wilo-Yonos GIGA-N 50/125-5,5/2-R1, silnik klasy IE4, montowana na płycie zgodnie z EN 733, styk sygnalizacji awarii/pracy SSM/SBM, wejścia analogowe 0-10V i in., opcje współpracy z BMS, do cieczy od -20 do 140°C | 8893 | PG4 | 28 | K | 47305 | NIE | 28.13.14 | 84137059 | 0 | 274 | 330 | Wilo-Yonos GIGA-N 50/125-5,5/2-R1 | pompa dławnicowa normowa zgodnie z EN 733 | Wilo-Yonos GIGA-N | Tłoczenie wody grzewczej (zgodnie z VDI 2035), wody zimnej i mieszanin woda-glikol | Wilo | DE | 1 | SZT |  | 0.4 | IE4 | Zielony | Paleta specjalna | 1 | 1 | 1 | 450 | 1055 | 529 | 500 | 1200 | 669 | 157 | 168 | http://downloads-wilo-select.wilo.com/assets/WIB_WILO24319673.jpg | //cms.media.wilo.com/dcipicxmlfeature/wilo363219/7140543/wilo363219_1.jpg |  | 6100 |  |  | https://wilo.com/quick/PL/pl/articleNumber/6088932
11716 | 6088933 | 4062679029948 | Wilo-Yonos GIGA-N 50/125-5,5/2-R1-P5 pompa dławnicowa normowa zgodnie z EN 733 | Pompa dławnicowa normowa Wilo-Yonos GIGA-N 50/125-5,5/2-R1-P5, silnik klasy IE4, montowana na płycie zgodnie z EN 733, styk sygnalizacji awarii/pracy SSM/SBM, wejścia analogowe 0-10V i in., opcje współpracy z BMS, do cieczy od -20 do 140°C | 8601 | PG4 | 28 | K | 47305 | NIE | 28.13.14 | 84137059 | 0 | 274 | 330 | Wilo-Yonos GIGA-N 50/125-5,5/2-R1-P5 | pompa dławnicowa normowa zgodnie z EN 733 | Wilo-Yonos GIGA-N | Tłoczenie wody grzewczej (zgodnie z VDI 2035), wody zimnej i mieszanin woda-glikol | Wilo | DE | 1 | SZT |  | 0.4 | IE4 | Zielony | Paleta specjalna | 1 | 1 | 1 | 450 | 1055 | 529 | 500 | 1200 | 669 | 155 | 166 | http://downloads-wilo-select.wilo.com/assets/WIB_WILO24319673.jpg | //cms.media.wilo.com/dcipicxmlfeature/wilo363219/7140543/wilo363219_1.jpg |  | 6100 |  |  | https://wilo.com/quick/PL/pl/articleNumber/6088933
11717 | 6088934 | 4062679029955 | Wilo-Yonos GIGA-N 50/125-7,5/2-R1 pompa dławnicowa normowa zgodnie z EN 733 | Pompa dławnicowa normowa Wilo-Yonos GIGA-N 50/125-7,5/2-R1, silnik klasy IE4, montowana na płycie zgodnie z EN 733, styk sygnalizacji awarii/pracy SSM/SBM, wejścia analogowe 0-10V i in., opcje współpracy z BMS, do cieczy od -20 do 140°C | 9948 | PG4 | 28 | K | 47305 | NIE | 28.13.14 | 84137059 | 0 | 274 | 330 | Wilo-Yonos GIGA-N 50/125-7,5/2-R1 | pompa dławnicowa normowa zgodnie z EN 733 | Wilo-Yonos GIGA-N | Tłoczenie wody grzewczej (zgodnie z VDI 2035), wody zimnej i mieszanin woda-glikol | Wilo | DE | 1 | SZT |  | 0.4 | IE4 | Zielony | Paleta specjalna | 1 | 1 | 1 | 450 | 1055 | 529 | 500 | 1200 | 669 | 161 | 172 | http://downloads-wilo-select.wilo.com/assets/WIB_WILO24319673.jpg | //cms.media.wilo.com/dcipicxmlfeature/wilo363219/7140543/wilo363219_1.jpg |  | 8300 |  |  | https://wilo.com/quick/PL/pl/articleNumber/6088934
11718 | 6088935 | 4062679030036 | Wilo-Yonos GIGA-N 50/125-7,5/2-R1-P5 pompa dławnicowa normowa zgodnie z EN 733 | Pompa dławnicowa normowa Wilo-Yonos GIGA-N 50/125-7,5/2-R1-P5, silnik klasy IE4, montowana na płycie zgodnie z EN 733, styk sygnalizacji awarii/pracy SSM/SBM, wejścia analogowe 0-10V i in., opcje współpracy z BMS, do cieczy od -20 do 140°C | 9652 | PG4 | 28 | K | 47305 | NIE | 28.13.14 | 84137059 | 0 | 274 | 330 | Wilo-Yonos GIGA-N 50/125-7,5/2-R1-P5 | pompa dławnicowa normowa zgodnie z EN 733 | Wilo-Yonos GIGA-N | Tłoczenie wody grzewczej (zgodnie z VDI 2035), wody zimnej i mieszanin woda-glikol | Wilo | DE | 1 | SZT |  | 0.4 | IE4 | Zielony | Paleta specjalna | 1 | 1 | 1 | 450 | 1055 | 529 | 500 | 1200 | 669 | 159 | 170 | http://downloads-wilo-select.wilo.com/assets/WIB_WILO24319673.jpg | //cms.media.wilo.com/dcipicxmlfeature/wilo363219/7140543/wilo363219_1.jpg |  | 8300 |  |  | https://wilo.com/quick/PL/pl/articleNumber/6088935
11719 | 6088940 | 4062679030364 | Wilo-Yonos GIGA-N 50/160-11/2-R1 pompa dławnicowa normowa zgodnie z EN 733 | Pompa dławnicowa normowa Wilo-Yonos GIGA-N 50/160-11/2-R1, silnik klasy IE4, montowana na płycie zgodnie z EN 733, styk sygnalizacji awarii/pracy SSM/SBM, wejścia analogowe 0-10V i in., opcje współpracy z BMS, do cieczy od -20 do 140°C | 11976 | PG4 | 28 | K | 47305 | NIE | 28.13.14 | 84137059 | 0 | 274 | 330 | Wilo-Yonos GIGA-N 50/160-11/2-R1 | pompa dławnicowa normowa zgodnie z EN 733 | Wilo-Yonos GIGA-N | Tłoczenie wody grzewczej (zgodnie z VDI 2035), wody zimnej i mieszanin woda-glikol | Wilo | DE | 1 | SZT |  | 0.4 | IE4 | Zielony | Paleta specjalna | 1 | 1 | 1 | 490 | 1187 | 768 | 630 | 1600 | 908 | 254 | 267 | http://downloads-wilo-select.wilo.com/assets/WIB_WILO24319673.jpg | //cms.media.wilo.com/dcipicxmlfeature/wilo363219/7140543/wilo363219_1.jpg |  | 12800 |  |  | https://wilo.com/quick/PL/pl/articleNumber/6088940
11720 | 6088941 | 4062679030340 | Wilo-Yonos GIGA-N 50/160-11/2-R1-P5 pompa dławnicowa normowa zgodnie z EN 733 | Pompa dławnicowa normowa Wilo-Yonos GIGA-N 50/160-11/2-R1-P5, silnik klasy IE4, montowana na płycie zgodnie z EN 733, styk sygnalizacji awarii/pracy SSM/SBM, wejścia analogowe 0-10V i in., opcje współpracy z BMS, do cieczy od -20 do 140°C | 11680 | PG4 | 28 | K | 47305 | NIE | 28.13.14 | 84137059 | 0 | 274 | 330 | Wilo-Yonos GIGA-N 50/160-11/2-R1-P5 | pompa dławnicowa normowa zgodnie z EN 733 | Wilo-Yonos GIGA-N | Tłoczenie wody grzewczej (zgodnie z VDI 2035), wody zimnej i mieszanin woda-glikol | Wilo | DE | 1 | SZT |  | 0.4 | IE4 | Zielony | Paleta specjalna | 1 | 1 | 1 | 450 | 1090 | 768 | 500 | 1200 | 908 | 244 | 255 | http://downloads-wilo-select.wilo.com/assets/WIB_WILO24319673.jpg | //cms.media.wilo.com/dcipicxmlfeature/wilo363219/7140543/wilo363219_1.jpg |  | 12800 |  |  | https://wilo.com/quick/PL/pl/articleNumber/6088941
11721 | 6088936 | 4062679029931 | Wilo-Yonos GIGA-N 50/160-5,5/2-R1 pompa dławnicowa normowa zgodnie z EN 733 | Pompa dławnicowa normowa Wilo-Yonos GIGA-N 50/160-5,5/2-R1, silnik klasy IE4, montowana na płycie zgodnie z EN 733, styk sygnalizacji awarii/pracy SSM/SBM, wejścia analogowe 0-10V i in., opcje współpracy z BMS, do cieczy od -20 do 140°C | 8654 | PG4 | 28 | K | 47305 | NIE | 28.13.14 | 84137059 | 0 | 274 | 330 | Wilo-Yonos GIGA-N 50/160-5,5/2-R1 | pompa dławnicowa normowa zgodnie z EN 733 | Wilo-Yonos GIGA-N | Tłoczenie wody grzewczej (zgodnie z VDI 2035), wody zimnej i mieszanin woda-glikol | Wilo | DE | 1 | SZT |  | 0.4 | IE4 | Zielony | Paleta specjalna | 1 | 1 | 1 | 450 | 1055 | 557 | 500 | 1200 | 697 | 168 | 179 | http://downloads-wilo-select.wilo.com/assets/WIB_WILO24319673.jpg | //cms.media.wilo.com/dcipicxmlfeature/wilo363219/7140543/wilo363219_1.jpg |  | 6300 |  |  | https://wilo.com/quick/PL/pl/articleNumber/6088936
11722 | 6088937 | 4062679029917 | Wilo-Yonos GIGA-N 50/160-5,5/2-R1-P5 pompa dławnicowa normowa zgodnie z EN 733 | Pompa dławnicowa normowa Wilo-Yonos GIGA-N 50/160-5,5/2-R1-P5, silnik klasy IE4, montowana na płycie zgodnie z EN 733, styk sygnalizacji awarii/pracy SSM/SBM, wejścia analogowe 0-10V i in., opcje współpracy z BMS, do cieczy od -20 do 140°C | 8360 | PG4 | 28 | K | 47305 | NIE | 28.13.14 | 84137059 | 0 | 274 | 330 | Wilo-Yonos GIGA-N 50/160-5,5/2-R1-P5 | pompa dławnicowa normowa zgodnie z EN 733 | Wilo-Yonos GIGA-N | Tłoczenie wody grzewczej (zgodnie z VDI 2035), wody zimnej i mieszanin woda-glikol | Wilo | DE | 1 | SZT |  | 0.4 | IE4 | Zielony | Paleta specjalna | 1 | 1 | 1 | 450 | 1055 | 557 | 500 | 1200 | 697 | 167 | 178 | http://downloads-wilo-select.wilo.com/assets/WIB_WILO24319673.jpg | //cms.media.wilo.com/dcipicxmlfeature/wilo363219/7140543/wilo363219_1.jpg |  | 6300 |  |  | https://wilo.com/quick/PL/pl/articleNumber/6088937
11723 | 6088938 | 4062679030074 | Wilo-Yonos GIGA-N 50/160-7,5/2-R1 pompa dławnicowa normowa zgodnie z EN 733 | Pompa dławnicowa normowa Wilo-Yonos GIGA-N 50/160-7,5/2-R1, silnik klasy IE4, montowana na płycie zgodnie z EN 733, styk sygnalizacji awarii/pracy SSM/SBM, wejścia analogowe 0-10V i in., opcje współpracy z BMS, do cieczy od -20 do 140°C | 9693 | PG4 | 28 | K | 47305 | NIE | 28.13.14 | 84137059 | 0 | 274 | 330 | Wilo-Yonos GIGA-N 50/160-7,5/2-R1 | pompa dławnicowa normowa zgodnie z EN 733 | Wilo-Yonos GIGA-N | Tłoczenie wody grzewczej (zgodnie z VDI 2035), wody zimnej i mieszanin woda-glikol | Wilo | DE | 1 | SZT |  | 0.4 | IE4 | Zielony | Paleta specjalna | 1 | 1 | 1 | 450 | 1055 | 557 | 500 | 1200 | 697 | 172 | 183 | http://downloads-wilo-select.wilo.com/assets/WIB_WILO24319673.jpg | //cms.media.wilo.com/dcipicxmlfeature/wilo363219/7140543/wilo363219_1.jpg |  | 8700 |  |  | https://wilo.com/quick/PL/pl/articleNumber/6088938
11724 | 6088939 | 4062679030081 | Wilo-Yonos GIGA-N 50/160-7,5/2-R1-P5 pompa dławnicowa normowa zgodnie z EN 733 | Pompa dławnicowa normowa Wilo-Yonos GIGA-N 50/160-7,5/2-R1-P5, silnik klasy IE4, montowana na płycie zgodnie z EN 733, styk sygnalizacji awarii/pracy SSM/SBM, wejścia analogowe 0-10V i in., opcje współpracy z BMS, do cieczy od -20 do 140°C | 9401 | PG4 | 28 | K | 47305 | NIE | 28.13.14 | 84137059 | 0 | 274 | 330 | Wilo-Yonos GIGA-N 50/160-7,5/2-R1-P5 | pompa dławnicowa normowa zgodnie z EN 733 | Wilo-Yonos GIGA-N | Tłoczenie wody grzewczej (zgodnie z VDI 2035), wody zimnej i mieszanin woda-glikol | Wilo | DE | 1 | SZT |  | 0.4 | IE4 | Zielony | Paleta specjalna | 1 | 1 | 1 | 450 | 1055 | 557 | 500 | 1200 | 697 | 171 | 182 | http://downloads-wilo-select.wilo.com/assets/WIB_WILO | //cms.media.wilo.com/dcipicxmlfeature/wilo363219/7140543/wilo363219_1.jpg |  | 8700 |  |  | https://wilo.com/quick/PL/pl/articleNumber/6088939
11725 | 6088942 | 4062679030722 | Wilo-Yonos GIGA-N 50/200-18,5/2-R1 pompa dławnicowa normowa zgodnie z EN 733 | Pompa dławnicowa normowa Wilo-Yonos GIGA-N 50/200-18,5/2-R1, silnik klasy IE4, montowana na płycie zgodnie z EN 733, styk sygnalizacji awarii/pracy SSM/SBM, wejścia analogowe 0-10V i in., opcje współpracy z BMS, do cieczy od -20 do 140°C | 14971 | PG4 | 28 | K | 47305 | NIE | 28.13.14 | 84137059 | 0 | 274 | 330 | Wilo-Yonos GIGA-N 50/200-18,5/2-R1 | pompa dławnicowa normowa zgodnie z EN 733 | Wilo-Yonos GIGA-N | Tłoczenie wody grzewczej (zgodnie z VDI 2035), wody zimnej i mieszanin woda-glikol | Wilo | DE | 1 | SZT |  | 0.4 | IE4 | Zielony | Paleta specjalna | 1 | 1 | 1 | 490 | 1246.5 | 808 | 630 | 1600 | 948 | 313 | 326 | http://downloads-wilo-select.wilo.com/assets/WIB_WILO24319673.jpg | //cms.media.wilo.com/dcipicxmlfeature/wilo363219/7140543/wilo363219_1.jpg |  | 20800 |  |  | https://wilo.com/quick/PL/pl/articleNumber/6088942
11726 | 6088943 | 4062679030739 | Wilo-Yonos GIGA-N 50/200-18,5/2-R1-P5 pompa dławnicowa normowa zgodnie z EN 733 | Pompa dławnicowa normowa Wilo-Yonos GIGA-N 50/200-18,5/2-R1-P5, silnik klasy IE4, montowana na płycie zgodnie z EN 733, styk sygnalizacji awarii/pracy SSM/SBM, wejścia analogowe 0-10V i in., opcje współpracy z BMS, do cieczy od -20 do 140°C | 14678 | PG4 | 28 | K | 47305 | NIE | 28.13.14 | 84137059 | 0 | 274 | 330 | Wilo-Yonos GIGA-N 50/200-18,5/2-R1-P5 | pompa dławnicowa normowa zgodnie z EN 733 | Wilo-Yonos GIGA-N | Tłoczenie wody grzewczej (zgodnie z VDI 2035), wody zimnej i mieszanin woda-glikol | Wilo | DE | 1 | SZT |  | 0.4 | IE4 | Zielony | Paleta specjalna | 1 | 1 | 1 | 490 | 1175 | 808 | 630 | 1600 | 948 | 311 | 324 | http://downloads-wilo-select.wilo.com/assets/WIB_WILO24319673.jpg | //cms.media.wilo.com/dcipicxmlfeature/wilo363219/7140543/wilo363219_1.jpg |  | 20800 |  |  | https://wilo.com/quick/PL/pl/articleNumber/6088943
11727 | 6088944 | 4062679030821 | Wilo-Yonos GIGA-N 50/200-22/2-R1 pompa dławnicowa normowa zgodnie z EN 733 | Pompa dławnicowa normowa Wilo-Yonos GIGA-N 50/200-22/2-R1, silnik klasy IE4, montowana na płycie zgodnie z EN 733, styk sygnalizacji awarii/pracy SSM/SBM, wejścia analogowe 0-10V i in., opcje współpracy z BMS, do cieczy od -20 do 140°C | 17004 | PG4 | 28 | K | 47305 | NIE | 28.13.14 | 84137059 | 0 | 274 | 330 | Wilo-Yonos GIGA-N 50/200-22/2-R1 | pompa dławnicowa normowa zgodnie z EN 733 | Wilo-Yonos GIGA-N | Tłoczenie wody grzewczej (zgodnie z VDI 2035), wody zimnej i mieszanin woda-glikol | Wilo | DE | 1 | SZT |  | 0.4 | IE4 | Zielony | Paleta specjalna | 1 | 1 | 1 | 490 | 1246.5 | 808 | 630 | 1600 | 948 | 321 | 334 | http://downloads-wilo-select.wilo.com/assets/WIB_WILO24319673.jpg | //cms.media.wilo.com/dcipicxmlfeature/wilo363219/7140543/wilo363219_1.jpg |  | 22200 |  |  | https://wilo.com/quick/PL/pl/articleNumber/6088944
11728 | 6088945 | 4062679030814 | Wilo-Yonos GIGA-N 50/200-22/2-R1-P5 pompa dławnicowa normowa zgodnie z EN 733 | Pompa dławnicowa normowa Wilo-Yonos GIGA-N 50/200-22/2-R1-P5, silnik klasy IE4, montowana na płycie zgodnie z EN 733, styk sygnalizacji awarii/pracy SSM/SBM, wejścia analogowe 0-10V i in., opcje współpracy z BMS, do cieczy od -20 do 140°C | 16669 | PG4 | 28 | K | 47305 | NIE | 28.13.14 | 84137059 | 0 | 274 | 330 | Wilo-Yonos GIGA-N 50/200-22/2-R1-P5 | pompa dławnicowa normowa zgodnie z EN 733 | Wilo-Yonos GIGA-N | Tłoczenie wody grzewczej (zgodnie z VDI 2035), wody zimnej i mieszanin woda-glikol | Wilo | DE | 1 | SZT |  | 0.4 | IE4 | Zielony | Paleta specjalna | 1 | 1 | 1 | 490 | 1175 | 808 | 630 | 1600 | 948 | 319 | 332 | http://downloads-wilo-select.wilo.com/assets/WIB_WILO24319673.jpg | //cms.media.wilo.com/dcipicxmlfeature/wilo363219/7140543/wilo363219_1.jpg |  | 22200 |  |  | https://wilo.com/quick/PL/pl/articleNumber/6088945
11729 | 6088952 | 4062679030333 | Wilo-Yonos GIGA-N 65/125-11/2-R1 pompa dławnicowa normowa zgodnie z EN 733 | Pompa dławnicowa normowa Wilo-Yonos GIGA-N 65/125-11/2-R1, silnik klasy IE4, montowana na płycie zgodnie z EN 733, styk sygnalizacji awarii/pracy SSM/SBM, wejścia analogowe 0-10V i in., opcje współpracy z BMS, do cieczy od -20 do 140°C | 11796 | PG4 | 28 | K | 47305 | NIE | 28.13.14 | 84137059 | 0 | 274 | 330 | Wilo-Yonos GIGA-N 65/125-11/2-R1 | pompa dławnicowa normowa zgodnie z EN 733 | Wilo-Yonos GIGA-N | Tłoczenie wody grzewczej (zgodnie z VDI 2035), wody zimnej i mieszanin woda-glikol | Wilo | DE | 1 | SZT |  | 0.4 | IE4 | Zielony | Paleta specjalna | 1 | 1 | 1 | 490 | 1187 | 768 | 630 | 1600 | 908 | 251 | 264 | http://downloads-wilo-select.wilo.com/assets/WIB_WILO24319673.jpg | //cms.media.wilo.com/dcipicxmlfeature/wilo363219/7140543/wilo363219_1.jpg |  | 11200 |  |  | https://wilo.com/quick/PL/pl/articleNumber/6088952
11730 | 6088953 | 4062679030357 | Wilo-Yonos GIGA-N 65/125-11/2-R1-P5 pompa dławnicowa normowa zgodnie z EN 733 | Pompa dławnicowa normowa Wilo-Yonos GIGA-N 65/125-11/2-R1-P5, silnik klasy IE4, montowana na płycie zgodnie z EN 733, styk sygnalizacji awarii/pracy SSM/SBM, wejścia analogowe 0-10V i in., opcje współpracy z BMS, do cieczy od -20 do 140°C | 11502 | PG4 | 28 | K | 47305 | NIE | 28.13.14 | 84137059 | 0 | 274 | 330 | Wilo-Yonos GIGA-N 65/125-11/2-R1-P5 | pompa dławnicowa normowa zgodnie z EN 733 | Wilo-Yonos GIGA-N | Tłoczenie wody grzewczej (zgodnie z VDI 2035), wody zimnej i mieszanin woda-glikol | Wilo | DE | 1 | SZT |  | 0.4 | IE4 | Zielony | Paleta specjalna | 1 | 1 | 1 | 450 | 1090 | 768 | 500 | 1200 | 908 | 241 | 252 | http://downloads-wilo-select.wilo.com/assets/WIB_WILO24319673.jpg | //cms.media.wilo.com/dcipicxmlfeature/wilo363219/7140543/wilo363219_1.jpg |  | 11200 |  |  | https://wilo.com/quick/PL/pl/articleNumber/6088953
11731 | 6088948 | 4062679029863 | Wilo-Yonos GIGA-N 65/125-5,5/2-R1 pompa dławnicowa normowa zgodnie z EN 733 | Pompa dławnicowa normowa Wilo-Yonos GIGA-N 65/125-5,5/2-R1, silnik klasy IE4, montowana na płycie zgodnie z EN 733, styk sygnalizacji awarii/pracy SSM/SBM, wejścia analogowe 0-10V i in., opcje współpracy z BMS, do cieczy od -20 do 140°C | 8531 | PG4 | 28 | K | 47305 | NIE | 28.13.14 | 84137059 | 0 | 274 | 330 | Wilo-Yonos GIGA-N 65/125-5,5/2-R1 | pompa dławnicowa normowa zgodnie z EN 733 | Wilo-Yonos GIGA-N | Tłoczenie wody grzewczej (zgodnie z VDI 2035), wody zimnej i mieszanin woda-glikol | Wilo | DE | 1 | SZT |  | 0.4 | IE4 | Zielony | Paleta specjalna | 1 | 1 | 1 | 390 | 1055 | 537 | 500 | 1200 | 677 | 144 | 155 | http://downloads-wilo-select.wilo.com/assets/WIB_WILO24319673.jpg | //cms.media.wilo.com/dcipicxmlfeature/wilo363219/7140543/wilo363219_1.jpg |  | 6200 |  |  | https://wilo.com/quick/PL/pl/articleNumber/6088948
11732 | 6088949 | 4062679029818 | Wilo-Yonos GIGA-N 65/125-5,5/2-R1-P5 pompa dławnicowa normowa zgodnie z EN 733 | Pompa dławnicowa normowa Wilo-Yonos GIGA-N 65/125-5,5/2-R1-P5, silnik klasy IE4, montowana na płycie zgodnie z EN 733, styk sygnalizacji awarii/pracy SSM/SBM, wejścia analogowe 0-10V i in., opcje współpracy z BMS, do cieczy od -20 do 140°C | 8235 | PG4 | 28 | K | 47305 | NIE | 28.13.14 | 84137059 | 0 | 274 | 330 | Wilo-Yonos GIGA-N 65/125-5,5/2-R1-P5 | pompa dławnicowa normowa zgodnie z EN 733 | Wilo-Yonos GIGA-N | Tłoczenie wody grzewczej (zgodnie z VDI 2035), wody zimnej i mieszanin woda-glikol | Wilo | DE | 1 | SZT |  | 0.4 | IE4 | Zielony | Paleta specjalna | 1 | 1 | 1 | 390 | 958 | 537 | 500 | 1200 | 677 | 143 | 154 | http://downloads-wilo-select.wilo.com/assets/WIB_WILO24319673.jpg | //cms.media.wilo.com/dcipicxmlfeature/wilo363219/7140543/wilo363219_1.jpg |  | 6200 |  |  | https://wilo.com/quick/PL/pl/articleNumber/6088949
11733 | 6088950 | 4062679030067 | Wilo-Yonos GIGA-N 65/125-7,5/2-R1 pompa dławnicowa normowa zgodnie z EN 733 | Pompa dławnicowa normowa Wilo-Yonos GIGA-N 65/125-7,5/2-R1, silnik klasy IE4, montowana na płycie zgodnie z EN 733, styk sygnalizacji awarii/pracy SSM/SBM, wejścia analogowe 0-10V i in., opcje współpracy z BMS, do cieczy od -20 do 140°C | 9548 | PG4 | 28 | K | 47305 | NIE | 28.13.14 | 84137059 | 0 | 274 | 330 | Wilo-Yonos GIGA-N 65/125-7,5/2-R1 | pompa dławnicowa normowa zgodnie z EN 733 | Wilo-Yonos GIGA-N | Tłoczenie wody grzewczej (zgodnie z VDI 2035), wody zimnej i mieszanin woda-glikol | Wilo | DE | 1 | SZT |  | 0.4 | IE4 | Zielony | Paleta specjalna | 1 | 1 | 1 | 390 | 1055 | 537 | 500 | 1200 | 677 | 148 | 159 | http://downloads-wilo-select.wilo.com/assets/WIB_WILO24319673.jpg | //cms.media.wilo.com/dcipicxmlfeature/wilo363219/7140543/wilo363219_1.jpg |  | 8400 |  |  | https://wilo.com/quick/PL/pl/articleNumber/6088950
11734 | 6088951 | 4062679030005 | Wilo-Yonos GIGA-N 65/125-7,5/2-R1-P5 pompa dławnicowa normowa zgodnie z EN 733 | Pompa dławnicowa normowa Wilo-Yonos GIGA-N 65/125-7,5/2-R1-P5, silnik klasy IE4, montowana na płycie zgodnie z EN 733, styk sygnalizacji awarii/pracy SSM/SBM, wejścia analogowe 0-10V i in., opcje współpracy z BMS, do cieczy od -20 do 140°C | 9255 | PG4 | 28 | K | 47305 | NIE | 28.13.14 | 84137059 | 0 | 274 | 330 | Wilo-Yonos GIGA-N 65/125-7,5/2-R1-P5 | pompa dławnicowa normowa zgodnie z EN 733 | Wilo-Yonos GIGA-N | Tłoczenie wody grzewczej (zgodnie z VDI 2035), wody zimnej i mieszanin woda-glikol | Wilo | DE | 1 | SZT |  | 0.4 | IE4 | Zielony | Paleta specjalna | 1 | 1 | 1 | 390 | 958 | 537 | 500 | 1200 | 677 | 147 | 158 | http://downloads-wilo-select.wilo.com/assets/WIB_WILO24319673.jpg | //cms.media.wilo.com/dcipicxmlfeature/wilo363219/7140543/wilo363219_1.jpg |  | 8400 |  |  | https://wilo.com/quick/PL/pl/articleNumber/6088951
11735 | 6088956 | 4062679030395 | Wilo-Yonos GIGA-N 65/160-11/2-R1 pompa dławnicowa normowa zgodnie z EN 733 | Pompa dławnicowa normowa Wilo-Yonos GIGA-N 65/160-11/2-R1, silnik klasy IE4, montowana na płycie zgodnie z EN 733, styk sygnalizacji awarii/pracy SSM/SBM, wejścia analogowe 0-10V i in., opcje współpracy z BMS, do cieczy od -20 do 140°C | 11981 | PG4 | 28 | K | 47305 | NIE | 28.13.14 | 84137059 | 0 | 274 | 330 | Wilo-Yonos GIGA-N 65/160-11/2-R1 | pompa dławnicowa normowa zgodnie z EN 733 | Wilo-Yonos GIGA-N | Tłoczenie wody grzewczej (zgodnie z VDI 2035), wody zimnej i mieszanin woda-glikol | Wilo | DE | 1 | SZT |  | 0.4 | IE4 | Zielony | Paleta specjalna | 1 | 1 | 1 | 490 | 1187 | 768 | 630 | 1600 | 908 | 257 | 270 | http://downloads-wilo-select.wilo.com/assets/WIB_WILO24319673.jpg | //cms.media.wilo.com/dcipicxmlfeature/wilo363219/7140543/wilo363219_1.jpg |  | 12300 |  |  | https://wilo.com/quick/PL/pl/articleNumber/6088956
11736 | 6088957 | 4062679030401 | Wilo-Yonos GIGA-N 65/160-11/2-R1-P5 pompa dławnicowa normowa zgodnie z EN 733 | Pompa dławnicowa normowa Wilo-Yonos GIGA-N 65/160-11/2-R1-P5, silnik klasy IE4, montowana na płycie zgodnie z EN 733, styk sygnalizacji awarii/pracy SSM/SBM, wejścia analogowe 0-10V i in., opcje współpracy z BMS, do cieczy od -20 do 140°C | 11686 | PG4 | 28 | K | 47305 | NIE | 28.13.14 | 84137059 | 0 | 274 | 330 | Wilo-Yonos GIGA-N 65/160-11/2-R1-P5 | pompa dławnicowa normowa zgodnie z EN 733 | Wilo-Yonos GIGA-N | Tłoczenie wody grzewczej (zgodnie z VDI 2035), wody zimnej i mieszanin woda-glikol | Wilo | DE | 1 | SZT |  | 0.4 | IE4 | Zielony | Paleta specjalna | 1 | 1 | 1 | 450 | 1090 | 768 | 500 | 1200 | 908 | 247 | 258 | http://downloads-wilo-select.wilo.com/assets/WIB_WILO24319673.jpg | //cms.media.wilo.com/dcipicxmlfeature/wilo363219/7140543/wilo363219_1.jpg |  | 12300 |  |  | https://wilo.com/quick/PL/pl/articleNumber/6088957
11737 | 6088958 | 4062679030555 | Wilo-Yonos GIGA-N 65/160-15/2-R1 pompa dławnicowa normowa zgodnie z EN 733 | Pompa dławnicowa normowa Wilo-Yonos GIGA-N 65/160-15/2-R1, silnik klasy IE4, montowana na płycie zgodnie z EN 733, styk sygnalizacji awarii/pracy SSM/SBM, wejścia analogowe 0-10V i in., opcje współpracy z BMS, do cieczy od -20 do 140°C | 13144 | PG4 | 28 | K | 47305 | NIE | 28.13.14 | 84137059 | 0 | 274 | 330 | Wilo-Yonos GIGA-N 65/160-15/2-R1 | pompa dławnicowa normowa zgodnie z EN 733 | Wilo-Yonos GIGA-N | Tłoczenie wody grzewczej (zgodnie z VDI 2035), wody zimnej i mieszanin woda-glikol | Wilo | DE | 1 | SZT |  | 0.4 | IE4 | Zielony | Paleta specjalna | 1 | 1 | 1 | 490 | 1187 | 768 | 630 | 1600 | 908 | 264 | 277 | http://downloads-wilo-select.wilo.com/assets/WIB_WILO24319673.jpg | //cms.media.wilo.com/dcipicxmlfeature/wilo363219/7140543/wilo363219_1.jpg |  | 17100 |  |  | https://wilo.com/quick/PL/pl/articleNumber/6088958
11738 | 6088959 | 4062679030531 | Wilo-Yonos GIGA-N 65/160-15/2-R1-P5 pompa dławnicowa normowa zgodnie z EN 733 | Pompa dławnicowa normowa Wilo-Yonos GIGA-N 65/160-15/2-R1-P5, silnik klasy IE4, montowana na płycie zgodnie z EN 733, styk sygnalizacji awarii/pracy SSM/SBM, wejścia analogowe 0-10V i in., opcje współpracy z BMS, do cieczy od -20 do 140°C | 12847 | PG4 | 28 | K | 47305 | NIE | 28.13.14 | 84137059 | 0 | 274 | 330 | Wilo-Yonos GIGA-N 65/160-15/2-R1-P5 | pompa dławnicowa normowa zgodnie z EN 733 | Wilo-Yonos GIGA-N | Tłoczenie wody grzewczej (zgodnie z VDI 2035), wody zimnej i mieszanin woda-glikol | Wilo | DE | 1 | SZT |  | 0.4 | IE4 | Zielony | Paleta specjalna | 1 | 1 | 1 | 450 | 1090 | 768 | 500 | 1200 | 908 | 254 | 265 | http://downloads-wilo-select.wilo.com/assets/WIB_WILO24319673.jpg | //cms.media.wilo.com/dcipicxmlfeature/wilo363219/7140543/wilo363219_1.jpg |  | 17100 |  |  | https://wilo.com/quick/PL/pl/articleNumber/6088959
11739 | 6088960 | 4062679030746 | Wilo-Yonos GIGA-N 65/160-18,5/2-R1 pompa dławnicowa normowa zgodnie z EN 733 | Pompa dławnicowa normowa Wilo-Yonos GIGA-N 65/160-18,5/2-R1, silnik klasy IE4, montowana na płycie zgodnie z EN 733, styk sygnalizacji awarii/pracy SSM/SBM, wejścia analogowe 0-10V i in., opcje współpracy z BMS, do cieczy od -20 do 140°C | 14765 | PG4 | 28 | K | 47305 | NIE | 28.13.14 | 84137059 | 0 | 274 | 330 | Wilo-Yonos GIGA-N 65/160-18,5/2-R1 | pompa dławnicowa normowa zgodnie z EN 733 | Wilo-Yonos GIGA-N | Tłoczenie wody grzewczej (zgodnie z VDI 2035), wody zimnej i mieszanin woda-glikol | Wilo | DE | 1 | SZT |  | 0.4 | IE4 | Zielony | Paleta specjalna | 1 | 1 | 1 | 490 | 1246.5 | 808 | 630 | 1600 | 948 | 308 | 321 | http://downloads-wilo-select.wilo.com/assets/WIB_WILO24319673.jpg | //cms.media.wilo.com/dcipicxmlfeature/wilo363219/7140543/wilo363219_1.jpg |  | 19400 |  |  | https://wilo.com/quick/PL/pl/articleNumber/6088960
11740 | 6088961 | 4062679030753 | Wilo-Yonos GIGA-N 65/160-18,5/2-R1-P5 pompa dławnicowa normowa zgodnie z EN 733 | Pompa dławnicowa normowa Wilo-Yonos GIGA-N 65/160-18,5/2-R1-P5, silnik klasy IE4, montowana na płycie zgodnie z EN 733, styk sygnalizacji awarii/pracy SSM/SBM, wejścia analogowe 0-10V i in., opcje współpracy z BMS, do cieczy od -20 do 140°C | 14470 | PG4 | 28 | K | 47305 | NIE | 28.13.14 | 84137059 | 0 | 274 | 330 | Wilo-Yonos GIGA-N 65/160-18,5/2-R1-P5 | pompa dławnicowa normowa zgodnie z EN 733 | Wilo-Yonos GIGA-N | Tłoczenie wody grzewczej (zgodnie z VDI 2035), wody zimnej i mieszanin woda-glikol | Wilo | DE | 1 | SZT |  | 0.4 | IE4 | Zielony | Paleta specjalna | 1 | 1 | 1 | 490 | 1160 | 808 | 630 | 1600 | 948 | 306 | 319 | http://downloads-wilo-select.wilo.com/assets/WIB_WILO24319673.jpg | //cms.media.wilo.com/dcipicxmlfeature/wilo363219/7140543/wilo363219_1.jpg |  | 19400 |  |  | https://wilo.com/quick/PL/pl/articleNumber/6088961
11741 | 6088954 | 4062679030012 | Wilo-Yonos GIGA-N 65/160-7,5/2-R1 pompa dławnicowa normowa zgodnie z EN 733 | Pompa dławnicowa normowa Wilo-Yonos GIGA-N 65/160-7,5/2-R1, silnik klasy IE4, montowana na płycie zgodnie z EN 733, styk sygnalizacji awarii/pracy SSM/SBM, wejścia analogowe 0-10V i in., opcje współpracy z BMS, do cieczy od -20 do 140°C | 9730 | PG4 | 28 | K | 47305 | NIE | 28.13.14 | 84137059 | 0 | 274 | 330 | Wilo-Yonos GIGA-N 65/160-7,5/2-R1 | pompa dławnicowa normowa zgodnie z EN 733 | Wilo-Yonos GIGA-N | Tłoczenie wody grzewczej (zgodnie z VDI 2035), wody zimnej i mieszanin woda-glikol | Wilo | DE | 1 | SZT |  | 0.4 | IE4 | Zielony | Paleta specjalna | 1 | 1 | 1 | 450 | 1055 | 557 | 500 | 1200 | 697 | 175 | 186 | http://downloads-wilo-select.wilo.com/assets/WIB_WILO24319673.jpg | //cms.media.wilo.com/dcipicxmlfeature/wilo363219/7140543/wilo363219_1.jpg |  | 8700 |  |  | https://wilo.com/quick/PL/pl/articleNumber/6088954
11742 | 6088955 | 4062679030029 | Wilo-Yonos GIGA-N 65/160-7,5/2-R1-P5 pompa dławnicowa normowa zgodnie z EN 733 | Pompa dławnicowa normowa Wilo-Yonos GIGA-N 65/160-7,5/2-R1-P5, silnik klasy IE4, montowana na płycie zgodnie z EN 733, styk sygnalizacji awarii/pracy SSM/SBM, wejścia analogowe 0-10V i in., opcje współpracy z BMS, do cieczy od -20 do 140°C | 9435 | PG4 | 28 | K | 47305 | NIE | 28.13.14 | 84137059 | 0 | 274 | 330 | Wilo-Yonos GIGA-N 65/160-7,5/2-R1-P5 | pompa dławnicowa normowa zgodnie z EN 733 | Wilo-Yonos GIGA-N | Tłoczenie wody grzewczej (zgodnie z VDI 2035), wody zimnej i mieszanin woda-glikol | Wilo | DE | 1 | SZT |  | 0.4 | IE4 | Zielony | Paleta specjalna | 1 | 1 | 1 | 450 | 1040 | 557 | 500 | 1200 | 697 | 174 | 185 | http://downloads-wilo-select.wilo.com/assets/WIB_WILO24319673.jpg | //cms.media.wilo.com/dcipicxmlfeature/wilo363219/7140543/wilo363219_1.jpg |  | 8700 |  |  | https://wilo.com/quick/PL/pl/articleNumber/6088955
11743 | 6088962 | 4062679030296 | Wilo-Yonos GIGA-N 65/200-11/2-R1 pompa dławnicowa normowa zgodnie z EN 733 | Pompa dławnicowa normowa Wilo-Yonos GIGA-N 65/200-11/2-R1, silnik klasy IE4, montowana na płycie zgodnie z EN 733, styk sygnalizacji awarii/pracy SSM/SBM, wejścia analogowe 0-10V i in., opcje współpracy z BMS, do cieczy od -20 do 140°C | 13027 | PG4 | 28 | K | 47305 | NIE | 28.13.14 | 84137059 | 0 | 274 | 330 | Wilo-Yonos GIGA-N 65/200-11/2-R1 | pompa dławnicowa normowa zgodnie z EN 733 | Wilo-Yonos GIGA-N | Tłoczenie wody grzewczej (zgodnie z VDI 2035), wody zimnej i mieszanin woda-glikol | Wilo | DE | 1 | SZT |  | 0.4 | IE4 | Zielony | Paleta specjalna | 1 | 1 | 1 | 490 | 1227 | 788 | 630 | 1600 | 928 | 266 | 279 | http://downloads-wilo-select.wilo.com/assets/WIB_WILO24319673.jpg | //cms.media.wilo.com/dcipicxmlfeature/wilo363219/7140543/wilo363219_1.jpg |  | 11700 |  |  | https://wilo.com/quick/PL/pl/articleNumber/6088962
11744 | 6088963 | 4062679030302 | Wilo-Yonos GIGA-N 65/200-11/2-R1-P5 pompa dławnicowa normowa zgodnie z EN 733 | Pompa dławnicowa normowa Wilo-Yonos GIGA-N 65/200-11/2-R1-P5, silnik klasy IE4, montowana na płycie zgodnie z EN 733, styk sygnalizacji awarii/pracy SSM/SBM, wejścia analogowe 0-10V i in., opcje współpracy z BMS, do cieczy od -20 do 140°C | 12731 | PG4 | 28 | K | 47305 | NIE | 28.13.14 | 84137059 | 0 | 274 | 330 | Wilo-Yonos GIGA-N 65/200-11/2-R1-P5 | pompa dławnicowa normowa zgodnie z EN 733 | Wilo-Yonos GIGA-N | Tłoczenie wody grzewczej (zgodnie z VDI 2035), wody zimnej i mieszanin woda-glikol | Wilo | DE | 1 | SZT |  | 0.4 | IE4 | Zielony | Paleta specjalna | 1 | 1 | 1 | 450 | 1090 | 788 | 500 | 1200 | 928 | 256 | 267 | http://downloads-wilo-select.wilo.com/assets/WIB_WILO24319673.jpg | //cms.media.wilo.com/dcipicxmlfeature/wilo363219/7140543/wilo363219_1.jpg |  | 11700 |  |  | https://wilo.com/quick/PL/pl/articleNumber/6088963
11745 | 6088964 | 4062679030586 | Wilo-Yonos GIGA-N 65/200-15/2-R1 pompa dławnicowa normowa zgodnie z EN 733 | Pompa dławnicowa normowa Wilo-Yonos GIGA-N 65/200-15/2-R1, silnik klasy IE4, montowana na płycie zgodnie z EN 733, styk sygnalizacji awarii/pracy SSM/SBM, wejścia analogowe 0-10V i in., opcje współpracy z BMS, do cieczy od -20 do 140°C | 14242 | PG4 | 28 | K | 47305 | NIE | 28.13.14 | 84137059 | 0 | 274 | 330 | Wilo-Yonos GIGA-N 65/200-15/2-R1 | pompa dławnicowa normowa zgodnie z EN 733 | Wilo-Yonos GIGA-N | Tłoczenie wody grzewczej (zgodnie z VDI 2035), wody zimnej i mieszanin woda-glikol | Wilo | DE | 1 | SZT |  | 0.4 | IE4 | Zielony | Paleta specjalna | 1 | 1 | 1 | 490 | 1227 | 788 | 630 | 1600 | 928 | 273 | 286 | http://downloads-wilo-select.wilo.com/assets/WIB_WILO24319673.jpg | //cms.media.wilo.com/dcipicxmlfeature/wilo363219/7140543/wilo363219_1.jpg |  | 15800 |  |  | https://wilo.com/quick/PL/pl/articleNumber/6088964
11746 | 6088965 | 4062679030562 | Wilo-Yonos GIGA-N 65/200-15/2-R1-P5 pompa dławnicowa normowa zgodnie z EN 733 | Pompa dławnicowa normowa Wilo-Yonos GIGA-N 65/200-15/2-R1-P5, silnik klasy IE4, montowana na płycie zgodnie z EN 733, styk sygnalizacji awarii/pracy SSM/SBM, wejścia analogowe 0-10V i in., opcje współpracy z BMS, do cieczy od -20 do 140°C | 13946 | PG4 | 28 | K | 47305 | NIE | 28.13.14 | 84137059 | 0 | 274 | 330 | Wilo-Yonos GIGA-N 65/200-15/2-R1-P5 | pompa dławnicowa normowa zgodnie z EN 733 | Wilo-Yonos GIGA-N | Tłoczenie wody grzewczej (zgodnie z VDI 2035), wody zimnej i mieszanin woda-glikol | Wilo | DE | 1 | SZT |  | 0.4 | IE4 | Zielony | Paleta specjalna | 1 | 1 | 1 | 450 | 1090 | 788 | 500 | 1200 | 928 | 263 | 274 | http://downloads-wilo-select.wilo.com/assets/WIB_WILO24319673.jpg | //cms.media.wilo.com/dcipicxmlfeature/wilo363219/7140543/wilo363219_1.jpg |  | 15800 |  |  | https://wilo.com/quick/PL/pl/articleNumber/6088965
11747 | 6088966 | 4062679030708 | Wilo-Yonos GIGA-N 65/200-18,5/2-R1 pompa dławnicowa normowa zgodnie z EN 733 | Pompa dławnicowa normowa Wilo-Yonos GIGA-N 65/200-18,5/2-R1, silnik klasy IE4, montowana na płycie zgodnie z EN 733, styk sygnalizacji awarii/pracy SSM/SBM, wejścia analogowe 0-10V i in., opcje współpracy z BMS, do cieczy od -20 do 140°C | 15880 | PG4 | 28 | K | 47305 | NIE | 28.13.14 | 84137059 | 0 | 274 | 330 | Wilo-Yonos GIGA-N 65/200-18,5/2-R1 | pompa dławnicowa normowa zgodnie z EN 733 | Wilo-Yonos GIGA-N | Tłoczenie wody grzewczej (zgodnie z VDI 2035), wody zimnej i mieszanin woda-glikol | Wilo | DE | 1 | SZT |  | 0.4 | IE4 | Zielony | Paleta specjalna | 1 | 1 | 1 | 490 | 1286.5 | 808 | 630 | 1600 | 948 | 315 | 328 | http://downloads-wilo-select.wilo.com/assets/WIB_WILO24319673.jpg | //cms.media.wilo.com/dcipicxmlfeature/wilo363219/7140543/wilo363219_1.jpg |  | 19500 |  |  | https://wilo.com/quick/PL/pl/articleNumber/6088966
11748 | 6088967 | 4062679030692 | Wilo-Yonos GIGA-N 65/200-18,5/2-R1-P5 pompa dławnicowa normowa zgodnie z EN 733 | Pompa dławnicowa normowa Wilo-Yonos GIGA-N 65/200-18,5/2-R1-P5, silnik klasy IE4, montowana na płycie zgodnie z EN 733, styk sygnalizacji awarii/pracy SSM/SBM, wejścia analogowe 0-10V i in., opcje współpracy z BMS, do cieczy od -20 do 140°C | 15585 | PG4 | 28 | K | 47305 | NIE | 28.13.14 | 84137059 | 0 | 274 | 330 | Wilo-Yonos GIGA-N 65/200-18,5/2-R1-P5 | pompa dławnicowa normowa zgodnie z EN 733 | Wilo-Yonos GIGA-N | Tłoczenie wody grzewczej (zgodnie z VDI 2035), wody zimnej i mieszanin woda-glikol | Wilo | DE | 1 | SZT |  | 0.4 | IE4 | Zielony | Paleta specjalna | 1 | 1 | 1 | 490 | 1160 | 808 | 630 | 1600 | 948 | 313 | 326 | http://downloads-wilo-select.wilo.com/assets/WIB_WILO24319673.jpg | //cms.media.wilo.com/dcipicxmlfeature/wilo363219/7140543/wilo363219_1.jpg |  | 19500 |  |  | https://wilo.com/quick/PL/pl/articleNumber/6088967
11749 | 6088968 | 4062679030852 | Wilo-Yonos GIGA-N 65/200-22/2-R1 pompa dławnicowa normowa zgodnie z EN 733 | Pompa dławnicowa normowa Wilo-Yonos GIGA-N 65/200-22/2-R1, silnik klasy IE4, montowana na płycie zgodnie z EN 733, styk sygnalizacji awarii/pracy SSM/SBM, wejścia analogowe 0-10V i in., opcje współpracy z BMS, do cieczy od -20 do 140°C | 17639 | PG4 | 28 | K | 47305 | NIE | 28.13.14 | 84137059 | 0 | 274 | 330 | Wilo-Yonos GIGA-N 65/200-22/2-R1 | pompa dławnicowa normowa zgodnie z EN 733 | Wilo-Yonos GIGA-N | Tłoczenie wody grzewczej (zgodnie z VDI 2035), wody zimnej i mieszanin woda-glikol | Wilo | DE | 1 | SZT |  | 0.4 | IE4 | Zielony | Paleta specjalna | 1 | 1 | 1 | 490 | 1286.5 | 808 | 630 | 1600 | 948 | 323 | 336 | http://downloads-wilo-select.wilo.com/assets/WIB_WILO24319673.jpg | //cms.media.wilo.com/dcipicxmlfeature/wilo363219/7140543/wilo363219_1.jpg |  | 23500 |  |  | https://wilo.com/quick/PL/pl/articleNumber/6088968
11750 | 6088969 | 4062679030906 | Wilo-Yonos GIGA-N 65/200-22/2-R1-P5 pompa dławnicowa normowa zgodnie z EN 733 | Pompa dławnicowa normowa Wilo-Yonos GIGA-N 65/200-22/2-R1-P5, silnik klasy IE4, montowana na płycie zgodnie z EN 733, styk sygnalizacji awarii/pracy SSM/SBM, wejścia analogowe 0-10V i in., opcje współpracy z BMS, do cieczy od -20 do 140°C | 17305 | PG4 | 28 | K | 47305 | NIE | 28.13.14 | 84137059 | 0 | 274 | 330 | Wilo-Yonos GIGA-N 65/200-22/2-R1-P5 | pompa dławnicowa normowa zgodnie z EN 733 | Wilo-Yonos GIGA-N | Tłoczenie wody grzewczej (zgodnie z VDI 2035), wody zimnej i mieszanin woda-glikol | Wilo | DE | 1 | SZT |  | 0.4 | IE4 | Zielony | Paleta specjalna | 1 | 1 | 1 | 490 | 1160 | 808 | 630 | 1600 | 948 | 321 | 334 | http://downloads-wilo-select.wilo.com/assets/WIB_WILO24319673.jpg | //cms.media.wilo.com/dcipicxmlfeature/wilo363219/7140543/wilo363219_1.jpg |  | 23500 |  |  | https://wilo.com/quick/PL/pl/articleNumber/6088969
11751 | 6088970 | 4062679030371 | Wilo-Yonos GIGA-N 80/160-11/2-R1 pompa dławnicowa normowa zgodnie z EN 733 | Pompa dławnicowa normowa Wilo-Yonos GIGA-N 80/160-11/2-R1, silnik klasy IE4, montowana na płycie zgodnie z EN 733, styk sygnalizacji awarii/pracy SSM/SBM, wejścia analogowe 0-10V i in., opcje współpracy z BMS, do cieczy od -20 do 140°C | 13294 | PG4 | 28 | K | 47305 | NIE | 28.13.14 | 84137059 | 0 | 274 | 330 | Wilo-Yonos GIGA-N 80/160-11/2-R1 | pompa dławnicowa normowa zgodnie z EN 733 | Wilo-Yonos GIGA-N | Tłoczenie wody grzewczej (zgodnie z VDI 2035), wody zimnej i mieszanin woda-glikol | Wilo | DE | 1 | SZT |  | 0.4 | IE4 | Zielony | Paleta specjalna | 1 | 1 | 1 | 490 | 1252 | 788 | 630 | 1600 | 928 | 264 | 277 | http://downloads-wilo-select.wilo.com/assets/WIB_WILO24319673.jpg | //cms.media.wilo.com/dcipicxmlfeature/wilo363219/7140543/wilo363219_1.jpg |  | 11700 |  |  | https://wilo.com/quick/PL/pl/articleNumber/6088970
11752 | 6088971 | 4062679030388 | Wilo-Yonos GIGA-N 80/160-11/2-R1-P5 pompa dławnicowa normowa zgodnie z EN 733 | Pompa dławnicowa normowa Wilo-Yonos GIGA-N 80/160-11/2-R1-P5, silnik klasy IE4, montowana na płycie zgodnie z EN 733, styk sygnalizacji awarii/pracy SSM/SBM, wejścia analogowe 0-10V i in., opcje współpracy z BMS, do cieczy od -20 do 140°C | 12999 | PG4 | 28 | K | 47305 | NIE | 28.13.14 | 84137059 | 0 | 274 | 330 | Wilo-Yonos GIGA-N 80/160-11/2-R1-P5 | pompa dławnicowa normowa zgodnie z EN 733 | Wilo-Yonos GIGA-N | Tłoczenie wody grzewczej (zgodnie z VDI 2035), wody zimnej i mieszanin woda-glikol | Wilo | DE | 1 | SZT |  | 0.4 | IE4 | Zielony | Paleta specjalna | 1 | 1 | 1 | 450 | 1115 | 788 | 500 | 1200 | 928 | 254 | 265 | http://downloads-wilo-select.wilo.com/assets/WIB_WILO24319673.jpg | //cms.media.wilo.com/dcipicxmlfeature/wilo363219/7140543/wilo363219_1.jpg |  | 11700 |  |  | https://wilo.com/quick/PL/pl/articleNumber/6088971
11753 | 6088972 | 4062679030517 | Wilo-Yonos GIGA-N 80/160-15/2-R1 pompa dławnicowa normowa zgodnie z EN 733 | Pompa dławnicowa normowa Wilo-Yonos GIGA-N 80/160-15/2-R1, silnik klasy IE4, montowana na płycie zgodnie z EN 733, styk sygnalizacji awarii/pracy SSM/SBM, wejścia analogowe 0-10V i in., opcje współpracy z BMS, do cieczy od -20 do 140°C | 14346 | PG4 | 28 | K | 47305 | NIE | 28.13.14 | 84137059 | 0 | 274 | 330 | Wilo-Yonos GIGA-N 80/160-15/2-R1 | pompa dławnicowa normowa zgodnie z EN 733 | Wilo-Yonos GIGA-N | Tłoczenie wody grzewczej (zgodnie z VDI 2035), wody zimnej i mieszanin woda-glikol | Wilo | DE | 1 | SZT |  | 0.4 | IE4 | Zielony | Paleta specjalna | 1 | 1 | 1 | 490 | 1252 | 788 | 630 | 1600 | 928 | 271 | 284 | http://downloads-wilo-select.wilo.com/assets/WIB_WILO24319673.jpg | //cms.media.wilo.com/dcipicxmlfeature/wilo363219/7140543/wilo363219_1.jpg |  | 16100 |  |  | https://wilo.com/quick/PL/pl/articleNumber/6088972
11754 | 6088973 | 4062679030548 | Wilo-Yonos GIGA-N 80/160-15/2-R1-P5 pompa dławnicowa normowa zgodnie z EN 733 | Pompa dławnicowa normowa Wilo-Yonos GIGA-N 80/160-15/2-R1-P5, silnik klasy IE4, montowana na płycie zgodnie z EN 733, styk sygnalizacji awarii/pracy SSM/SBM, wejścia analogowe 0-10V i in., opcje współpracy z BMS, do cieczy od -20 do 140°C | 14051 | PG4 | 28 | K | 47305 | NIE | 28.13.14 | 84137059 | 0 | 274 | 330 | Wilo-Yonos GIGA-N 80/160-15/2-R1-P5 | pompa dławnicowa normowa zgodnie z EN 733 | Wilo-Yonos GIGA-N | Tłoczenie wody grzewczej (zgodnie z VDI 2035), wody zimnej i mieszanin woda-glikol | Wilo | DE | 1 | SZT |  | 0.4 | IE4 | Zielony | Paleta specjalna | 1 | 1 | 1 | 450 | 1115 | 788 | 500 | 1200 | 928 | 261 | 272 | http://downloads-wilo-select.wilo.com/assets/WIB_WILO24319673.jpg | //cms.media.wilo.com/dcipicxmlfeature/wilo363219/7140543/wilo363219_1.jpg |  | 16100 |  |  | https://wilo.com/quick/PL/pl/articleNumber/6088973
11755 | 6088974 | 4062679030760 | Wilo-Yonos GIGA-N 80/160-18,5/2-R1 pompa dławnicowa normowa zgodnie z EN 733 | Pompa dławnicowa normowa Wilo-Yonos GIGA-N 80/160-18,5/2-R1, silnik klasy IE4, montowana na płycie zgodnie z EN 733, styk sygnalizacji awarii/pracy SSM/SBM, wejścia analogowe 0-10V i in., opcje współpracy z BMS, do cieczy od -20 do 140°C | 16298 | PG4 | 28 | K | 47305 | NIE | 28.13.14 | 84137059 | 0 | 274 | 330 | Wilo-Yonos GIGA-N 80/160-18,5/2-R1 | pompa dławnicowa normowa zgodnie z EN 733 | Wilo-Yonos GIGA-N | Tłoczenie wody grzewczej (zgodnie z VDI 2035), wody zimnej i mieszanin woda-glikol | Wilo | DE | 1 | SZT |  | 0.4 | IE4 | Zielony | Paleta specjalna | 1 | 1 | 1 | 490 | 1311.5 | 808 | 630 | 1600 | 948 | 313 | 326 | http://downloads-wilo-select.wilo.com/assets/WIB_WILO24319673.jpg | //cms.media.wilo.com/dcipicxmlfeature/wilo363219/7140543/wilo363219_1.jpg |  | 19800 |  |  | https://wilo.com/quick/PL/pl/articleNumber/6088974
11756 | 6088975 | 4062679030715 | Wilo-Yonos GIGA-N 80/160-18,5/2-R1-P5 pompa dławnicowa normowa zgodnie z EN 733 | Pompa dławnicowa normowa Wilo-Yonos GIGA-N 80/160-18,5/2-R1-P5, silnik klasy IE4, montowana na płycie zgodnie z EN 733, styk sygnalizacji awarii/pracy SSM/SBM, wejścia analogowe 0-10V i in., opcje współpracy z BMS, do cieczy od -20 do 140°C | 16005 | PG4 | 28 | K | 47305 | NIE | 28.13.14 | 84137059 | 0 | 274 | 330 | Wilo-Yonos GIGA-N 80/160-18,5/2-R1-P5 | pompa dławnicowa normowa zgodnie z EN 733 | Wilo-Yonos GIGA-N | Tłoczenie wody grzewczej (zgodnie z VDI 2035), wody zimnej i mieszanin woda-glikol | Wilo | DE | 1 | SZT |  | 0.4 | IE4 | Zielony | Paleta specjalna | 1 | 1 | 1 | 490 | 1185 | 808 | 630 | 1600 | 948 | 311 | 324 | http://downloads-wilo-select.wilo.com/assets/WIB_WILO24319673.jpg | //cms.media.wilo.com/dcipicxmlfeature/wilo363219/7140543/wilo363219_1.jpg |  | 19800 |  |  | https://wilo.com/quick/PL/pl/articleNumber/6088975
11757 | 6088976 | 4062679030845 | Wilo-Yonos GIGA-N 80/160-22/2-R1 pompa dławnicowa normowa zgodnie z EN 733 | Pompa dławnicowa normowa Wilo-Yonos GIGA-N 80/160-22/2-R1, silnik klasy IE4, montowana na płycie zgodnie z EN 733, styk sygnalizacji awarii/pracy SSM/SBM, wejścia analogowe 0-10V i in., opcje współpracy z BMS, do cieczy od -20 do 140°C | 18270 | PG4 | 28 | K | 47305 | NIE | 28.13.14 | 84137059 | 0 | 274 | 330 | Wilo-Yonos GIGA-N 80/160-22/2-R1 | pompa dławnicowa normowa zgodnie z EN 733 | Wilo-Yonos GIGA-N | Tłoczenie wody grzewczej (zgodnie z VDI 2035), wody zimnej i mieszanin woda-glikol | Wilo | DE | 1 | SZT |  | 0.4 | IE4 | Zielony | Paleta specjalna | 1 | 1 | 1 | 490 | 1311.5 | 808 | 630 | 1600 | 948 | 321 | 334 | http://downloads-wilo-select.wilo.com/assets/WIB_WILO24319673.jpg | //cms.media.wilo.com/dcipicxmlfeature/wilo363219/7140543/wilo363219_1.jpg |  | 22900 |  |  | https://wilo.com/quick/PL/pl/articleNumber/6088976
11758 | 6088977 | 4062679030838 | Wilo-Yonos GIGA-N 80/160-22/2-R1-P5 pompa dławnicowa normowa zgodnie z EN 733 | Pompa dławnicowa normowa Wilo-Yonos GIGA-N 80/160-22/2-R1-P5, silnik klasy IE4, montowana na płycie zgodnie z EN 733, styk sygnalizacji awarii/pracy SSM/SBM, wejścia analogowe 0-10V i in., opcje współpracy z BMS, do cieczy od -20 do 140°C | 17934 | PG4 | 28 | K | 47305 | NIE | 28.13.14 | 84137059 | 0 | 274 | 330 | Wilo-Yonos GIGA-N 80/160-22/2-R1-P5 | pompa dławnicowa normowa zgodnie z EN 733 | Wilo-Yonos GIGA-N | Tłoczenie wody grzewczej (zgodnie z VDI 2035), wody zimnej i mieszanin woda-glikol | Wilo | DE | 1 | SZT |  | 0.4 | IE4 | Zielony | Paleta specjalna | 1 | 1 | 1 | 490 | 1185 | 808 | 630 | 1600 | 948 | 319 | 332 | http://downloads-wilo-select.wilo.com/assets/WIB_WILO24319673.jpg | //cms.media.wilo.com/dcipicxmlfeature/wilo363219/7140543/wilo363219_1.jpg |  | 22900 |  |  | https://wilo.com/quick/PL/pl/articleNumber/6088977
11759 | 6089032 | 4062679030159 | Wilo-Yonos GIGA-N 80/200-5,5/4-R1 pompa dławnicowa normowa zgodnie z EN 733 | Pompa dławnicowa normowa Wilo-Yonos GIGA-N 80/200-5,5/4-R1, silnik klasy IE4, montowana na płycie zgodnie z EN 733, styk sygnalizacji awarii/pracy SSM/SBM, wejścia analogowe 0-10V i in., opcje współpracy z BMS, do cieczy od -20 do 140°C | 10090 | PG4 | 28 | K | 47305 | NIE | 28.13.14 | 84137059 | 0 | 274 | 330 | Wilo-Yonos GIGA-N 80/200-5,5/4-R1 | pompa dławnicowa normowa zgodnie z EN 733 | Wilo-Yonos GIGA-N | Tłoczenie wody grzewczej (zgodnie z VDI 2035), wody zimnej i mieszanin woda-glikol | Wilo | DE | 1 | SZT |  | 0.4 | IE4 | Zielony | Paleta specjalna | 1 | 1 | 1 | 490 | 1320 | 577 | 630 | 1600 | 717 | 226 | 239 | http://downloads-wilo-select.wilo.com/assets/WIB_WILO24319673.jpg | //cms.media.wilo.com/dcipicxmlfeature/wilo363219/7140543/wilo363219_1.jpg |  | 6300 |  |  | https://wilo.com/quick/PL/pl/articleNumber/6089032
11760 | 6089033 | 4062679030166 | Wilo-Yonos GIGA-N 80/200-5,5/4-R1-P5 pompa dławnicowa normowa zgodnie z EN 733 | Pompa dławnicowa normowa Wilo-Yonos GIGA-N 80/200-5,5/4-R1-P5, silnik klasy IE4, montowana na płycie zgodnie z EN 733, styk sygnalizacji awarii/pracy SSM/SBM, wejścia analogowe 0-10V i in., opcje współpracy z BMS, do cieczy od -20 do 140°C | 9796 | PG4 | 28 | K | 47305 | NIE | 28.13.14 | 84137059 | 0 | 274 | 330 | Wilo-Yonos GIGA-N 80/200-5,5/4-R1-P5 | pompa dławnicowa normowa zgodnie z EN 733 | Wilo-Yonos GIGA-N | Tłoczenie wody grzewczej (zgodnie z VDI 2035), wody zimnej i mieszanin woda-glikol | Wilo | DE | 1 | SZT |  | 0.4 | IE4 | Zielony | Paleta specjalna | 1 | 1 | 1 | 490 | 1185 | 577 | 630 | 1600 | 717 | 225 | 238 | http://downloads-wilo-select.wilo.com/assets/WIB_WILO24319673.jpg | //cms.media.wilo.com/dcipicxmlfeature/wilo363219/7140543/wilo363219_1.jpg |  | 6300 |  |  | https://wilo.com/quick/PL/pl/articleNumber/6089033
11761 | 6089034 | 4062679030180 | Wilo-Yonos GIGA-N 80/200-7,5/4-R1 pompa dławnicowa normowa zgodnie z EN 733 | Pompa dławnicowa normowa Wilo-Yonos GIGA-N 80/200-7,5/4-R1, silnik klasy IE4, montowana na płycie zgodnie z EN 733, styk sygnalizacji awarii/pracy SSM/SBM, wejścia analogowe 0-10V i in., opcje współpracy z BMS, do cieczy od -20 do 140°C | 11120 | PG4 | 28 | K | 47305 | NIE | 28.13.14 | 84137059 | 0 | 274 | 330 | Wilo-Yonos GIGA-N 80/200-7,5/4-R1 | pompa dławnicowa normowa zgodnie z EN 733 | Wilo-Yonos GIGA-N | Tłoczenie wody grzewczej (zgodnie z VDI 2035), wody zimnej i mieszanin woda-glikol | Wilo | DE | 1 | SZT |  | 0.4 | IE4 | Zielony | Paleta specjalna | 1 | 1 | 1 | 490 | 1355 | 577 | 630 | 1600 | 717 | 234 | 247 | http://downloads-wilo-select.wilo.com/assets/WIB_WILO24319673.jpg | //cms.media.wilo.com/dcipicxmlfeature/wilo363219/7140543/wilo363219_1.jpg |  | 7100 |  |  | https://wilo.com/quick/PL/pl/articleNumber/6089034
11762 | 6089035 | 4062679030227 | Wilo-Yonos GIGA-N 80/200-7,5/4-R1-P5 pompa dławnicowa normowa zgodnie z EN 733 | Pompa dławnicowa normowa Wilo-Yonos GIGA-N 80/200-7,5/4-R1-P5, silnik klasy IE4, montowana na płycie zgodnie z EN 733, styk sygnalizacji awarii/pracy SSM/SBM, wejścia analogowe 0-10V i in., opcje współpracy z BMS, do cieczy od -20 do 140°C | 10825 | PG4 | 28 | K | 47305 | NIE | 28.13.14 | 84137059 | 0 | 274 | 330 | Wilo-Yonos GIGA-N 80/200-7,5/4-R1-P5 | pompa dławnicowa normowa zgodnie z EN 733 | Wilo-Yonos GIGA-N | Tłoczenie wody grzewczej (zgodnie z VDI 2035), wody zimnej i mieszanin woda-glikol | Wilo | DE | 1 | SZT |  | 0.4 | IE4 | Zielony | Paleta specjalna | 1 | 1 | 1 | 490 | 1218 | 577 | 630 | 1600 | 717 | 233 | 246 | http://downloads-wilo-select.wilo.com/assets/WIB_WILO24319673.jpg | //cms.media.wilo.com/dcipicxmlfeature/wilo363219/7140543/wilo363219_1.jpg |  | 7100 |  |  | https://wilo.com/quick/PL/pl/articleNumber/6089035
11763 | 2146244 | 4048482418230 | Wilo-Yonos MAXO /-D 40/0,5-16 RMOT silnik serwisowy | Silnik serwisowy do pompy Yonos MAXO /-D 40/0,5-16 RMOT | 2255 | PG2 | 28 | K | 22705 | NIE | 28.13.14 | 84137030 | 0 | 1252 | 130 | Wilo-Yonos MAXO /-D 40/0,5-16 RMOT | Silnik serwisowy | Wilo-Rmot Yonos MAXO/-D | Akcesoria | Wilo | DE | 1 | SZT |  |  |  | zielony / Srebrny | Karton | 4 | 1 | 12 | 385 | 525 | 375 | 385 | 525 | 375 | 11.6 | 14.1 | http://downloads-wilo-select.wilo.com/assets/WIB_WILO116874.jpg | //cms.media.wilo.com/dcipicxmlfeature/wilo_f_0200002a0002bc0800010092/6946839/wilo_f_0200002a0002bc0800010092_1.jpg |  |  |  |  | https://wilo.com/quick/PL/pl/articleNumber/2146244
11764 | 2146242 | 4048482416694 | Wilo-Yonos MAXO /-D 40/0,5-8 RMOT silnik serwisowy | Silnik serwisowy do pompy Yonos MAXO /-D 40/0,5-8 RMOT | 1314 | PG2 | 28 | K | 22705 | NIE | 28.13.14 | 84137030 | 0 | 1252 | 130 | Wilo-Yonos MAXO /-D 40/0,5-8 RMOT | Silnik serwisowy | Wilo-Rmot Yonos MAXO/-D | Akcesoria | Wilo | DE | 1 | SZT |  |  |  | zielony / Srebrny | Karton | 9 | 1 | 36 | 215 | 325 | 305 | 305 | 325 | 215 | 3.3 | 4.9 | http://downloads-wilo-select.wilo.com/assets/WIB_WILO116874.jpg | //cms.media.wilo.com/dcipicxmlfeature/wilo_f_0200002a0002bc0800010092/6946839/wilo_f_0200002a0002bc0800010092_1.jpg |  |  |  |  | https://wilo.com/quick/PL/pl/articleNumber/2146242
11765 | 2146248 | 4048482418247 | Wilo-Yonos MAXO /-D 50/0,5-16 RMOT silnik serwisowy | Silnik serwisowy do pompy Yonos MAXO /-D 50/0,5-16 RMOT | 2841 | PG2 | 28 | K | 22705 | NIE | 28.13.14 | 84137030 | 0 | 1252 | 130 | Wilo-Yonos MAXO /-D 50/0,5-16 RMOT | Silnik serwisowy | Wilo-Rmot Yonos MAXO/-D | Akcesoria | Wilo | DE | 1 | SZT |  |  |  | zielony / Srebrny | Karton | 4 | 1 | 12 | 385 | 525 | 375 | 385 | 525 | 375 | 13 | 15.5 | http://downloads-wilo-select.wilo.com/assets/WIB_WILO116874.jpg | //cms.media.wilo.com/dcipicxmlfeature/wilo_f_0200002a0002bc0800010092/6946839/wilo_f_0200002a0002bc0800010092_1.jpg |  |  |  |  | https://wilo.com/quick/PL/pl/articleNumber/2146248
11766 | 2146246 | 4048482412764 | Wilo-Yonos MAXO /-D 50/0,5-9 RMOT silnik serwisowy | Silnik serwisowy do pompy Yonos MAXO /-D 50/0,5-9 RMOT | 1992 | PG2 | 28 | K | 22705 | NIE | 28.13.14 | 84137030 | 0 | 1252 | 130 | Wilo-Yonos MAXO /-D 50/0,5-9 RMOT | Silnik serwisowy | Wilo-Rmot Yonos MAXO/-D | Akcesoria | Wilo | DE | 1 | SZT |  |  |  | zielony / Srebrny | Karton | 9 | 1 | 36 | 240 | 380 | 340 | 340 | 380 | 240 | 4.2 | 6.1 | http://downloads-wilo-select.wilo.com/assets/WIB_WILO116874.jpg | //cms.media.wilo.com/dcipicxmlfeature/wilo_f_0200002a0002bc0800010092/6946839/wilo_f_0200002a0002bc0800010092_1.jpg |  |  |  |  | https://wilo.com/quick/PL/pl/articleNumber/2146246
11767 | 2146250 | 4048482418254 | Wilo-Yonos MAXO /-D 65/0,5-12 RMOT silnik serwisowy | Silnik serwisowy do pompy Yonos MAXO /-D 65/0,5-12 RMOT | 2558 | PG2 | 28 | K | 22705 | NIE | 28.13.14 | 84137030 | 0 | 1252 | 130 | Wilo-Yonos MAXO /-D 65/0,5-12 RMOT | Silnik serwisowy | Wilo-Rmot Yonos MAXO/-D | Akcesoria | Wilo | DE | 1 | SZT |  |  |  | zielony / Srebrny | Karton | 4 | 1 | 12 | 385 | 525 | 375 | 385 | 525 | 375 | 11.6 | 14.1 | http://downloads-wilo-select.wilo.com/assets/WIB_WILO116874.jpg | //cms.media.wilo.com/dcipicxmlfeature/wilo_f_0200002a0002bc0800010092/6946839/wilo_f_0200002a0002bc0800010092_1.jpg |  |  |  |  | https://wilo.com/quick/PL/pl/articleNumber/2146250
11768 | 2146251 | 4048482418261 | Wilo-Yonos MAXO /-D 65/0,5-16 RMOT silnik serwisowy | Silnik serwisowy do pompy Yonos MAXO /-D 65/0,5-16 RMOT | 2950 | PG2 | 28 | K | 22705 | NIE | 28.13.14 | 84137059 | 0 | 1252 | 130 | Wilo-Yonos MAXO /-D 65/0,5-16 RMOT | Silnik serwisowy | Wilo-Rmot Yonos MAXO/-D | Akcesoria | Wilo | DE | 1 | SZT |  |  |  | zielony / Srebrny | Karton | 4 | 1 | 12 | 385 | 525 | 375 | 385 | 525 | 375 | 13 | 15.5 | http://downloads-wilo-select.wilo.com/assets/WIB_WILO116874.jpg | //cms.media.wilo.com/dcipicxmlfeature/wilo_f_0200002a0002bc0800010092/6946839/wilo_f_0200002a0002bc0800010092_1.jpg |  |  |  |  | https://wilo.com/quick/PL/pl/articleNumber/2146251
11769 | 2146253 | 4048482418278 | Wilo-Yonos MAXO /-D 80/0,5-12 RMOT silnik serwisowy | Silnik serwisowy do pompy Yonos MAXO /-D 80/0,5-12 RMOT | 3161 | PG2 | 28 | K | 22705 | NIE | 28.13.14 | 84137030 | 0 | 1252 | 130 | Wilo-Yonos MAXO /-D 80/0,5-12 RMOT | Silnik serwisowy | Wilo-Rmot Yonos MAXO/-D | Akcesoria | Wilo | DE | 1 | SZT |  |  |  | zielony / Srebrny | Karton | 4 | 1 | 12 | 385 | 525 | 375 | 385 | 525 | 375 | 13 | 15.5 | http://downloads-wilo-select.wilo.com/assets/WIB_WILO116874.jpg | //cms.media.wilo.com/dcipicxmlfeature/wilo_f_0200002a0002bc0800010092/6946839/wilo_f_0200002a0002bc0800010092_1.jpg |  |  |  |  | https://wilo.com/quick/PL/pl/articleNumber/2146253
11770 | 2146254 | 4048482418285 | Wilo-Yonos MAXO 100/0,5-12 RMOT silnik serwisowy | Silnik serwisowy do pompy Yonos MAXO 100/0,5-12 RMOT | 3591 | PG2 | 28 | K | 22705 | NIE | 28.13.14 | 84137030 | 0 | 1252 | 130 | Wilo-Yonos MAXO 100/0,5-12 RMOT | Silnik serwisowy | Wilo-Rmot Yonos MAXO/-D | Akcesoria | Wilo | DE | 1 | SZT |  |  |  | zielony / Srebrny | Karton | 4 | 1 | 12 | 385 | 525 | 375 | 385 | 525 | 375 | 13 | 15.5 | http://downloads-wilo-select.wilo.com/assets/WIB_WILO116874.jpg | //cms.media.wilo.com/dcipicxmlfeature/wilo_f_0200002a0002bc0800010092/6946839/wilo_f_0200002a0002bc0800010092_1.jpg |  |  |  |  | https://wilo.com/quick/PL/pl/articleNumber/2146254
11771 | 2146236 | 4048482416472 | Wilo-Yonos MAXO 25/0,5-10 RMOT silnik serwisowy | Silnik serwisowy do pompy Yonos MAXO 25/0,5-10 RMOT | 883 | PG2 | 28 | K | 22705 | NIE | 28.13.14 | 84137030 | 0 | 1252 | 130 | Wilo-Yonos MAXO 25/0,5-10 RMOT | Silnik serwisowy | Wilo-Rmot Yonos MAXO/-D | Akcesoria | Wilo | DE | 1 | SZT |  |  |  | zielony / Srebrny | Karton | 8 | 1 | 32 | 205 | 270 | 242 | 300 | 400 | 263 | 2.2 | 3.4 | http://downloads-wilo-select.wilo.com/assets/WIB_WILO116874.jpg | //cms.media.wilo.com/dcipicxmlfeature/wilo_f_0200002a0002bc0800010092/6946839/wilo_f_0200002a0002bc0800010092_1.jpg |  |  |  |  | https://wilo.com/quick/PL/pl/articleNumber/2146236
11772 | 2146237 | 4048482416649 | Wilo-Yonos MAXO 25/0,5-12 RMOT silnik serwisowy | Silnik serwisowy do pompy Yonos MAXO 25/0,5-12 RMOT | 987 | PG2 | 14 | C | 22705 | NIE | 28.13.14 | 84137030 | 0 | 1252 | 130 | Wilo-Yonos MAXO 25/0,5-12 RMOT | Silnik serwisowy | Wilo-Rmot Yonos MAXO/-D | Akcesoria | Wilo | DE | 1 | SZT |  |  |  | zielony / Srebrny | Karton | 9 | 1 | 45 | 225 | 320 | 260 | 205 | 270 | 242 | 3.3 | 4.9 | http://downloads-wilo-select.wilo.com/assets/WIB_WILO116874.jpg | //cms.media.wilo.com/dcipicxmlfeature/wilo_f_0200002a0002bc0800010092/6946839/wilo_f_0200002a0002bc0800010092_1.jpg |  |  |  |  | https://wilo.com/quick/PL/pl/articleNumber/2146237
11773 | 2146235 | 4048482416458 | Wilo-Yonos MAXO 25/0,5-7 RMOT silnik serwisowy | Silnik serwisowy do pompy Yonos MAXO 25/0,5-7 RMOT | 777 | PG2 | 28 | K | 22705 | NIE | 28.13.14 | 84137030 | 0 | 1252 | 130 | Wilo-Yonos MAXO 25/0,5-7 RMOT | Silnik serwisowy | Wilo-Rmot Yonos MAXO/-D | Akcesoria | Wilo | DE | 1 | SZT |  |  |  | zielony / Srebrny | Karton | 8 | 1 | 32 | 205 | 270 | 242 | 300 | 400 | 263 | 2.2 | 3.4 | http://downloads-wilo-select.wilo.com/assets/WIB_WILO116874.jpg | //cms.media.wilo.com/dcipicxmlfeature/wilo_f_0200002a0002bc0800010092/6946839/wilo_f_0200002a0002bc0800010092_1.jpg |  |  |  |  | https://wilo.com/quick/PL/pl/articleNumber/2146235
11774 | 2146238 | 4048482416724 | Wilo-Yonos MAXO 30(-D 32)/0,5-7 RMOT silnik serwisowy | Silnik serwisowy do pompy Yonos MAXO 30(-D 32)/0,5-7 RMOT | 877 | PG2 | 28 | K | 22705 | NIE | 28.13.14 | 84137030 | 0 | 1252 | 130 | Wilo-Yonos MAXO 30(-D 32)/0,5-7 RMOT | Silnik serwisowy | Wilo-Rmot Yonos MAXO/-D | Akcesoria | Wilo | DE | 1 | SZT |  |  |  | zielony / Srebrny | Karton | 8 | 1 | 32 | 205 | 270 | 242 | 300 | 400 | 263 | 2.2 | 3.4 | http://downloads-wilo-select.wilo.com/assets/WIB_WILO116874.jpg | //cms.media.wilo.com/dcipicxmlfeature/wilo_f_0200002a0002bc0800010092/6946839/wilo_f_0200002a0002bc0800010092_1.jpg |  |  |  |  | https://wilo.com/quick/PL/pl/articleNumber/2146238
11775 | 2146239 | 4048482416625 | Wilo-Yonos MAXO 30/0,5-10 RMOT silnik serwisowy | Silnik serwisowy do pompy Yonos MAXO 30/0,5-10 RMOT | 973 | PG2 | 28 | K | 22705 | NIE | 28.13.14 | 84137030 | 0 | 1252 | 130 | Wilo-Yonos MAXO 30/0,5-10 RMOT | Silnik serwisowy | Wilo-Rmot Yonos MAXO/-D | Akcesoria | Wilo | DE | 1 | SZT |  |  |  | zielony / Srebrny | Karton | 8 | 1 | 32 | 205 | 270 | 242 | 300 | 400 | 263 | 2.2 | 3.4 | http://downloads-wilo-select.wilo.com/assets/WIB_WILO116874.jpg | //cms.media.wilo.com/dcipicxmlfeature/wilo_f_0200002a0002bc0800010092/6946839/wilo_f_0200002a0002bc0800010092_1.jpg |  |  |  |  | https://wilo.com/quick/PL/pl/articleNumber/2146239
11776 | 2146240 | 4048482416670 | Wilo-Yonos MAXO 30/0,5-12 RMOT silnik serwisowy | Silnik serwisowy do pompy Yonos MAXO 30/0,5-12 RMOT | 1042 | PG2 | 28 | K | 22705 | NIE | 28.13.14 | 84137030 | 0 | 1252 | 130 | Wilo-Yonos MAXO 30/0,5-12 RMOT | Silnik serwisowy | Wilo-Rmot Yonos MAXO/-D | Akcesoria | Wilo | DE | 1 | SZT |  |  |  | zielony / Srebrny | Karton | 9 | 1 | 45 | 225 | 320 | 260 | 260 | 320 | 225 | 3.3 | 4.9 | http://downloads-wilo-select.wilo.com/assets/WIB_WILO116874.jpg | //cms.media.wilo.com/dcipicxmlfeature/wilo_f_0200002a0002bc0800010092/6946839/wilo_f_0200002a0002bc0800010092_1.jpg |  |  |  |  | https://wilo.com/quick/PL/pl/articleNumber/2146240
11777 | 2210115 | 4062679000725 | Wilo-Yonos MAXO 32/0,5-10 RMOT silnik serwisowy | Silnik serwisowy | 989 | PG2 | 4 | L | 22705 | NIE |  | 84137030 | 0 | 1252 | 130 | Wilo-Yonos MAXO 32/0,5-10 RMOT | Silnik serwisowy | Wilo-Rmot Yonos MAXO/-D | Akcesoria | Wilo | DE | 1 | SZT |  |  |  | zielony / Srebrny | Karton | 8 | 1 | 32 | 205 | 270 | 242 | 300 | 400 | 263 | 2.3 | 3.4 | http://downloads-wilo-select.wilo.com/assets/WIB_WILO32967155.jpg | //cms.media.wilo.com/dcipicxmlfeature/wilo561394/6946904/wilo561394_1.jpg |  |  |  |  | https://wilo.com/quick/PL/pl/articleNumber/2210115
11778 | 2146241 | 4048482416632 | Wilo-Yonos MAXO 40/0,5-4 RMOT silnik serwisowy | Silnik serwisowy do pompy Yonos MAXO 40/0,5-4 RMOT | 987 | PG2 | 28 | K | 22705 | NIE | 28.13.14 | 84137030 | 0 | 1252 | 130 | Wilo-Yonos MAXO 40/0,5-4 RMOT | Silnik serwisowy | Wilo-Rmot Yonos MAXO/-D | Akcesoria | Wilo | DE | 1 | SZT |  |  |  | zielony / Srebrny | Karton | 8 | 1 | 32 | 225 | 320 | 260 | 300 | 400 | 263 | 2.1 | 3.4 | http://downloads-wilo-select.wilo.com/assets/WIB_WILO116874.jpg | //cms.media.wilo.com/dcipicxmlfeature/wilo_f_0200002a0002bc0800010092/6946839/wilo_f_0200002a0002bc0800010092_1.jpg |  |  |  |  | https://wilo.com/quick/PL/pl/articleNumber/2146241
11779 | 2146245 | 4048482416656 | Wilo-Yonos MAXO 50/0,5-8 RMOT silnik serwisowy | Silnik serwisowy do pompy Yonos MAXO 50/0,5-8 RMOT | 1865 | PG2 | 28 | K | 22705 | NIE | 28.13.14 | 84137030 | 0 | 1252 | 130 | Wilo-Yonos MAXO 50/0,5-8 RMOT | Silnik serwisowy | Wilo-Rmot Yonos MAXO/-D | Akcesoria | Wilo | DE | 1 | SZT |  |  |  | zielony / Srebrny | Karton | 9 | 1 | 36 | 215 | 325 | 305 | 305 | 325 | 215 | 3.3 | 4.9 | http://downloads-wilo-select.wilo.com/assets/WIB_WILO116874.jpg | //cms.media.wilo.com/dcipicxmlfeature/wilo_f_0200002a0002bc0800010092/6946839/wilo_f_0200002a0002bc0800010092_1.jpg |  |  |  |  | https://wilo.com/quick/PL/pl/articleNumber/2146245
11780 | 2146249 | 4048482416663 | Wilo-Yonos MAXO 65/0,5-9 RMOT silnik serwisowy | Silnik serwisowy do pompy Yonos MAXO 65/0,5-9 RMOT | 2228 | PG2 | 28 | K | 22705 | NIE | 28.13.14 | 84137030 | 0 | 1252 | 130 | Wilo-Yonos MAXO 65/0,5-9 RMOT | Silnik serwisowy | Wilo-Rmot Yonos MAXO/-D | Akcesoria | Wilo | DE | 1 | SZT |  |  |  | zielony / Srebrny | Karton | 9 | 1 | 36 | 240 | 380 | 340 | 340 | 380 | 240 | 4.2 | 6.1 | http://downloads-wilo-select.wilo.com/assets/WIB_WILO116874.jpg | //cms.media.wilo.com/dcipicxmlfeature/wilo_f_0200002a0002bc0800010092/6946839/wilo_f_0200002a0002bc0800010092_1.jpg |  |  |  |  | https://wilo.com/quick/PL/pl/articleNumber/2146249
11781 | 2146252 | 4048482418292 | Wilo-Yonos MAXO 80/0,5-6 RMOT silnik serwisowy | Silnik serwisowy do pompy Yonos MAXO 80/0,5-6 RMOT | 2582 | PG2 | 28 | K | 22705 | NIE | 28.13.14 | 84137030 | 0 | 1252 | 130 | Wilo-Yonos MAXO 80/0,5-6 RMOT | Silnik serwisowy | Wilo-Rmot Yonos MAXO/-D | Akcesoria | Wilo | DE | 1 | SZT |  |  |  | zielony / Srebrny | Karton | 4 | 1 | 12 | 385 | 525 | 375 | 385 | 525 | 375 | 11.6 | 14.1 | http://downloads-wilo-select.wilo.com/assets/WIB_WILO116874.jpg | //cms.media.wilo.com/dcipicxmlfeature/wilo_f_0200002a0002bc0800010092/6946839/wilo_f_0200002a0002bc0800010092_1.jpg |  |  |  |  | https://wilo.com/quick/PL/pl/articleNumber/2146252
11782 | 2146475 | 4048482416731 | Wilo-Yonos MAXO/-D 32/0,5-11 RMOT silnik serwisowy | Silnik serwisowy do pompy Yonos MAXO/-D 32/0,5-11 RMOT | 1328 | PG2 | 28 | K | 22705 | NIE | 28.13.14 | 84137030 | 0 | 1252 | 130 | Wilo-Yonos MAXO/-D 32/0,5-11 RMOT | Silnik serwisowy | Wilo-Rmot Yonos MAXO/-D | Akcesoria | Wilo | DE | 1 | SZT |  |  |  | zielony / Srebrny | Karton | 5 | 1 | 20 | 345 | 419 | 300 | 345 | 419 | 300 | 3.3 | 5.1 | http://downloads-wilo-select.wilo.com/assets/WIB_WILO116874.jpg | //cms.media.wilo.com/dcipicxmlfeature/wilo_f_0200002a0002bc0800010092/6946839/wilo_f_0200002a0002bc0800010092_1.jpg |  |  |  |  | https://wilo.com/quick/PL/pl/articleNumber/2146475
11783 | 2146243 | 4048482416700 | Wilo-Yonos MAXO/-D 40/0,5-12 RMOT silnik serwisowy | Silnik serwisowy do pompy Yonos MAXO/-D 40/0,5-12 RMOT | 1610 | PG2 | 28 | K | 22705 | NIE | 28.13.14 | 84137030 | 0 | 1252 | 130 | Wilo-Yonos MAXO/-D 40/0,5-12 RMOT | Silnik serwisowy | Wilo-Rmot Yonos MAXO/-D | Akcesoria | Wilo | DE | 1 | SZT |  |  |  | zielony / Srebrny | Karton | 9 | 1 | 36 | 240 | 380 | 340 | 340 | 380 | 240 | 4.2 | 6.1 | http://downloads-wilo-select.wilo.com/assets/WIB_WILO116874.jpg | //cms.media.wilo.com/dcipicxmlfeature/wilo_f_0200002a0002bc0800010092/6946839/wilo_f_0200002a0002bc0800010092_1.jpg |  |  |  |  | https://wilo.com/quick/PL/pl/articleNumber/2146243
11784 | 2146247 | 4048482416717 | Wilo-Yonos MAXO/-D 50/0,5-12 RMOT silnik serwisowy | Silnik serwisowy do pompy Yonos MAXO/-D 50/0,5-12 RMOT | 2102 | PG2 | 28 | K | 22705 | NIE | 28.13.14 | 84137030 | 0 | 1252 | 130 | Wilo-Yonos MAXO/-D 50/0,5-12 RMOT | Silnik serwisowy | Wilo-Rmot Yonos MAXO/-D | Akcesoria | Wilo | DE | 1 | SZT |  |  |  | zielony / Srebrny | Karton | 9 | 1 | 36 | 240 | 380 | 340 | 340 | 380 | 240 | 4.2 | 6.1 | http://downloads-wilo-select.wilo.com/assets/WIB_WILO116874.jpg | //cms.media.wilo.com/dcipicxmlfeature/wilo_f_0200002a0002bc0800010092/6946839/wilo_f_0200002a0002bc0800010092_1.jpg |  |  |  |  | https://wilo.com/quick/PL/pl/articleNumber/2146247
11785 | 2225915 | 4062679283838 | Wilo-Yonos MAXO-D 30/0,5-10 pompa obiegowa bezdławnicowa podwójna 5 lat gwarancja | Pompa obiegowa bezdławnicowa podwójna Wilo-Yonos MAXO-D 30/0,5-10, 5 lat gwarancja, przyłącze gwintowane, styk sygnalizacji awarii SSM, do cieczy o temp. od -20°C do 110°C, w temp. otoczenia od -20°C do 40°C, wytrzymała do 24 załączeń/1h | 2132 | PG2 | 14 | C | 22103 | NIE |  | 84137030 | 0 | 156 | 110 | Wilo-Yonos MAXO-D 30/0,5-10 | pompa obiegowa bezdławn. podwójna 5 lat gwarancja | Wilo-Yonos MAXO-D | Ogrzewanie, klimatyzacja, chłodnictwo | Wilo | DE | 1 | SZT | 0.23 |  |  | zielony / czarny | Karton | 4 | 1 | 8 | 330 | 206 | 231 | 394 | 400 | 600 | 12.5 | 14 | http://downloads-wilo-select.wilo.com/assets/WIB_WILO33217021.jpg | //cms.media.wilo.com/dcipicxmlfeature/wilo622887/8467604/wilo622887_1.jpg |  | 190 |  |  | https://wilo.com/quick/PL/pl/articleNumber/2225915
11786 | 2225914 | 4062679283807 | Wilo-Yonos MAXO-D 30/0,5-7 pompa obiegowa bezdławnicowa podwójna 5 lat gwarancja | Pompa obiegowa bezdławnicowa podwójna Wilo-Yonos MAXO-D 30/0,5-7, 5 lat gwarancja, przyłącze gwintowane, styk sygnalizacji awarii SSM, do cieczy o temp. od -20°C do 110°C, w temp. otoczenia od -20°C do 40°C, wytrzymała do 24 załączeń/1h | 1914 | PG2 | 14 | C | 22103 | NIE |  | 84137030 | 0 | 156 | 110 | Wilo-Yonos MAXO-D 30/0,5-7 | pompa obiegowa bezdławn. podwójna 5 lat gwarancja | Wilo-Yonos MAXO-D | Ogrzewanie, klimatyzacja, chłodnictwo | Wilo | DE | 1 | SZT | 0.23 |  |  | zielony / czarny | Karton | 4 | 1 | 8 | 330 | 206 | 231 | 394 | 400 | 600 | 12.5 | 14 | http://downloads-wilo-select.wilo.com/assets/WIB_WILO33217021.jpg | //cms.media.wilo.com/dcipicxmlfeature/wilo622887/8467604/wilo622887_1.jpg |  | 120 |  |  | https://wilo.com/quick/PL/pl/articleNumber/2225914
11787 | 2120663 | 4048482274881 | Wilo-Yonos MAXO-D 32/0,5-11 PN6/10 pompa obiegowa bezdławnicowa podwójna 5 lat gwarancja | Pompa obiegowa bezdławnicowa podwójna Wilo-Yonos MAXO-D 32/0,5-11 PN6/10, 5 lat gwarancja, przyłącze kołnierzowe, styk sygnalizacji awarii SSM, do cieczy o temp. od -20°C do 110°C, w temp. otoczenia od -20°C do 40°C, wytrzymała do 24 załączeń/1h | 3216 | PG2 | 14 | C | 22303 | NIE | 28.13.14 | 84137030 | 0 | 156 | 110 | Wilo-Yonos MAXO-D 32/0,5-11 PN6/10 | pompa obiegowa bezdławn. podwójna 5 lat gwarancja | Wilo-Yonos MAXO-D | Ogrzewanie, klimatyzacja, chłodnictwo | Wilo | DE | 1 | SZT | 0.23 |  |  | zielony / czarny | Karton | 8 | 1 | 16 | 251 | 220 | 334 | 300 | 400 | 395 | 17.1 | 18.9 | http://downloads-wilo-select.wilo.com/assets/WIB_WILO32284276.jpg | //cms.media.wilo.com/dcipicxmlfeature/wilo534588/6940257/wilo534588_1.jpg |  | 305 |  |  | https://wilo.com/quick/PL/pl/articleNumber/2120663
11788 | 2160585 | 4048482577913 | Wilo-Yonos MAXO-D 32/0,5-7 PN6/10 pompa obiegowa bezdławnicowa podwójna 5 lat gwarancja | Pompa obiegowa bezdławnicowa podwójna Wilo-Yonos MAXO-D 32/0,5-7 PN6/10, 5 lat gwarancja, przyłącze kołnierzowe, styk sygnalizacji awarii SSM, do cieczy o temp. od -20°C do 110°C, w temp. otoczenia od -20°C do 40°C, wytrzymała do 24 załączeń/1h | 2182 | PG2 | 28 | K | 22303 | NIE | 28.13.14 | 84137030 | 0 | 156 | 110 | Wilo-Yonos MAXO-D 32/0,5-7 PN6/10 | pompa obiegowa bezdławn. podwójna 5 lat gwarancja | Wilo-Yonos MAXO-D | Ogrzewanie, klimatyzacja, chłodnictwo | Wilo | DE | 1 | SZT | 0.23 |  |  | zielony / czarny | Karton | 8 | 1 | 16 | 240 | 220 | 232 | 300 | 400 | 395 | 10.4 | 12.2 | http://downloads-wilo-select.wilo.com/assets/WIB_WILO32284276.jpg | //cms.media.wilo.com/dcipicxmlfeature/wilo534588/6940257/wilo534588_1.jpg |  | 120 |  |  | https://wilo.com/quick/PL/pl/articleNumber/2160585
11789 | 2120665 | 4048482274904 | Wilo-Yonos MAXO-D 40/0,5-12 PN6/10 pompa obiegowa bezdławnicowa podwójna 5 lat gwarancja | Pompa obiegowa bezdławnicowa podwójna Wilo-Yonos MAXO-D 40/0,5-12 PN6/10, 5 lat gwarancja, przyłącze kołnierzowe, styk sygnalizacji awarii SSM, do cieczy o temp. od -20°C do 110°C, w temp. otoczenia od -20°C do 40°C, wytrzymała do 24 załączeń/1h | 4010 | PG2 | 14 | C | 22303 | NIE | 28.13.14 | 84137030 | 0 | 156 | 110 | Wilo-Yonos MAXO-D 40/0,5-12 PN6/10 | pompa obiegowa bezdławn. podwójna 5 lat gwarancja | Wilo-Yonos MAXO-D | Ogrzewanie, klimatyzacja, chłodnictwo | Wilo | DE | 1 | SZT | 0.23 |  |  | zielony / czarny | Karton | 4 | 1 | 12 | 302 | 250 | 401 | 385 | 525 | 375 | 24 | 26.6 | http://downloads-wilo-select.wilo.com/assets/WIB_WILO32284276.jpg | //cms.media.wilo.com/dcipicxmlfeature/wilo534588/6940257/wilo534588_1.jpg |  | 550 |  |  | https://wilo.com/quick/PL/pl/articleNumber/2120665
11790 | 2120666 | 4048482407999 | Wilo-Yonos MAXO-D 40/0,5-16 PN6/10 pompa obiegowa bezdławnicowa podwójna 5 lat gwarancja | Pompa obiegowa bezdławnicowa podwójna Wilo-Yonos MAXO-D 40/0,5-16 PN6/10, 5 lat gwarancja, przyłącze kołnierzowe, styk sygnalizacji awarii SSM, do cieczy o temp. od -20°C do 110°C, w temp. otoczenia od -20°C do 40°C, wytrzymała do 24 załączeń/1h | 5472 | PG2 | 14 | C | 22303 | NIE | 28.13.14 | 84137030 | 0 | 156 | 110 | Wilo-Yonos MAXO-D 40/0,5-16 PN6/10 | pompa obiegowa bezdławn. podwójna 5 lat gwarancja | Wilo-Yonos MAXO-D | Ogrzewanie, klimatyzacja, chłodnictwo | Wilo | DE | 1 | SZT | 0.23 |  |  | zielony / czarny | Karton | 2 | 1 | 4 | 394 | 250 | 395 | 530 | 550 | 425 | 42.8 | 46.8 | http://downloads-wilo-select.wilo.com/assets/WIB_WILO32284276.jpg | //cms.media.wilo.com/dcipicxmlfeature/wilo534588/6940257/wilo534588_1.jpg |  | 800 |  |  | https://wilo.com/quick/PL/pl/articleNumber/2120666
11791 | 2120664 | 4048482274898 | Wilo-Yonos MAXO-D 40/0,5-8 PN6/10 pompa obiegowa bezdławnicowa podwójna 5 lat gwarancja | Pompa obiegowa bezdławnicowa podwójna Wilo-Yonos MAXO-D 40/0,5-8 PN6/10, 5 lat gwarancja, przyłącze kołnierzowe, styk sygnalizacji awarii SSM, do cieczy o temp. od -20°C do 110°C, w temp. otoczenia od -20°C do 40°C, wytrzymała do 24 załączeń/1h | 3183 | PG2 | 14 | C | 22303 | NIE | 28.13.14 | 84137030 | 0 | 156 | 110 | Wilo-Yonos MAXO-D 40/0,5-8 PN6/10 | pompa obiegowa bezdławn. podwójna 5 lat gwarancja | Wilo-Yonos MAXO-D | Ogrzewanie, klimatyzacja, chłodnictwo | Wilo | DE | 1 | SZT | 0.23 |  |  | zielony / czarny | Karton | 4 | 1 | 8 | 269 | 220 | 341 | 400 | 600 | 395 | 17.5 | 19.3 | http://downloads-wilo-select.wilo.com/assets/WIB_WILO32284276.jpg | //cms.media.wilo.com/dcipicxmlfeature/wilo534588/6940257/wilo534588_1.jpg |  | 305 |  |  | https://wilo.com/quick/PL/pl/articleNumber/2120664
11792 | 2120668 | 4048482274928 | Wilo-Yonos MAXO-D 50/0,5-12 PN6/10 pompa obiegowa bezdławnicowa podwójna 5 lat gwarancja | Pompa obiegowa bezdławnicowa podwójna Wilo-Yonos MAXO-D 50/0,5-12 PN6/10, 5 lat gwarancja, przyłącze kołnierzowe, styk sygnalizacji awarii SSM, do cieczy o temp. od -20°C do 110°C, w temp. otoczenia od -20°C do 40°C, wytrzymała do 24 załączeń/1h | 4997 | PG2 | 14 | C | 22303 | NIE | 28.13.14 | 84137030 | 0 | 156 | 110 | Wilo-Yonos MAXO-D 50/0,5-12 PN6/10 | pompa obiegowa bezdławn. podwójna 5 lat gwarancja | Wilo-Yonos MAXO-D | Ogrzewanie, klimatyzacja, chłodnictwo | Wilo | DE | 1 | SZT | 0.23 |  |  | zielony / czarny | Karton | 4 | 1 | 12 | 310 | 280 | 413 | 385 | 525 | 375 | 26 | 28.5 | http://downloads-wilo-select.wilo.com/assets/WIB_WILO32284276.jpg | //cms.media.wilo.com/dcipicxmlfeature/wilo534588/6940257/wilo534588_1.jpg |  | 600 |  |  | https://wilo.com/quick/PL/pl/articleNumber/2120668
11793 | 2120669 | 4048482408002 | Wilo-Yonos MAXO-D 50/0,5-16 PN6/10 pompa obiegowa bezdławnicowa podwójna 5 lat gwarancja | Pompa obiegowa bezdławnicowa podwójna Wilo-Yonos MAXO-D 50/0,5-16 PN6/10, 5 lat gwarancja, przyłącze kołnierzowe, styk sygnalizacji awarii SSM, do cieczy o temp. od -20°C do 110°C, w temp. otoczenia od -20°C do 40°C, wytrzymała do 24 załączeń/1h | 6872 | PG2 | 28 | K | 22303 | NIE | 28.13.14 | 84137030 | 0 | 156 | 110 | Wilo-Yonos MAXO-D 50/0,5-16 PN6/10 | pompa obiegowa bezdławn. podwójna 5 lat gwarancja | Wilo-Yonos MAXO-D | Ogrzewanie, klimatyzacja, chłodnictwo | Wilo | DE | 1 | SZT | 0.23 |  |  | zielony / czarny | Karton | 2 | 1 | 4 | 394 | 340 | 398 | 530 | 550 | 425 | 47.2 | 51.2 | http://downloads-wilo-select.wilo.com/assets/WIB_WILO32284276.jpg | //cms.media.wilo.com/dcipicxmlfeature/wilo534588/6940257/wilo534588_1.jpg |  | 1250 |  |  | https://wilo.com/quick/PL/pl/articleNumber/2120669
11794 | 2120667 | 4048482274911 | Wilo-Yonos MAXO-D 50/0,5-9 PN6/10 pompa obiegowa bezdławnicowa podwójna 5 lat gwarancja | Pompa obiegowa bezdławnicowa podwójna Wilo-Yonos MAXO-D 50/0,5-9 PN6/10, 5 lat gwarancja, przyłącze kołnierzowe, styk sygnalizacji awarii SSM, do cieczy o temp. od -20°C do 110°C, w temp. otoczenia od -20°C do 40°C, wytrzymała do 24 załączeń/1h | 4818 | PG2 | 14 | C | 22303 | NIE | 28.13.14 | 84137030 | 0 | 156 | 110 | Wilo-Yonos MAXO-D 50/0,5-9 PN6/10 | pompa obiegowa bezdławn. podwójna 5 lat gwarancja | Wilo-Yonos MAXO-D | Ogrzewanie, klimatyzacja, chłodnictwo | Wilo | DE | 1 | SZT | 0.23 |  |  | zielony / czarny | Karton | 4 | 1 | 12 | 310 | 280 | 413 | 385 | 525 | 375 | 26.4 | 28.9 | http://downloads-wilo-select.wilo.com/assets/WIB_WILO32284276.jpg | //cms.media.wilo.com/dcipicxmlfeature/wilo534588/6940257/wilo534588_1.jpg |  | 490 |  |  | https://wilo.com/quick/PL/pl/articleNumber/2120667
11795 | 2120670 | 4048482496597 | Wilo-Yonos MAXO-D 65/0,5-12 PN6/10 pompa obiegowa bezdławnicowa podwójna 5 lat gwarancja | Pompa obiegowa bezdławnicowa podwójna Wilo-Yonos MAXO-D 65/0,5-12 PN6/10, 5 lat gwarancja, przyłącze kołnierzowe, styk sygnalizacji awarii SSM, do cieczy o temp. od -20°C do 110°C, w temp. otoczenia od -20°C do 40°C, wytrzymała do 24 załączeń/1h | 6094 | PG2 | 14 | C | 22303 | NIE | 28.13.14 | 84137030 | 0 | 156 | 110 | Wilo-Yonos MAXO-D 65/0,5-12 PN6/10 | pompa obiegowa bezdławn. podwójna 5 lat gwarancja | Wilo-Yonos MAXO-D | Ogrzewanie, klimatyzacja, chłodnictwo | Wilo | DE | 1 | SZT | 0.23 |  |  | zielony / czarny | Karton | 2 | 1 | 4 | 394 | 340 | 427 | 530 | 550 | 425 | 50.7 | 54.7 | http://downloads-wilo-select.wilo.com/assets/WIB_WILO32284276.jpg | //cms.media.wilo.com/dcipicxmlfeature/wilo534588/6940257/wilo534588_1.jpg |  | 800 |  |  | https://wilo.com/quick/PL/pl/articleNumber/2120670
11796 | 2120671 | 4048482408019 | Wilo-Yonos MAXO-D 65/0,5-16 PN6/10 pompa obiegowa bezdławnicowa podwójna 5 lat gwarancja | Pompa obiegowa bezdławnicowa podwójna Wilo-Yonos MAXO-D 65/0,5-16 PN6/10, 5 lat gwarancja, przyłącze kołnierzowe, styk sygnalizacji awarii SSM, do cieczy o temp. od -20°C do 110°C, w temp. otoczenia od -20°C do 40°C, wytrzymała do 24 załączeń/1h | 7012 | PG2 | 28 | K | 22303 | NIE | 28.13.14 | 84137030 | 0 | 156 | 110 | Wilo-Yonos MAXO-D 65/0,5-16 PN6/10 | pompa obiegowa bezdławn. podwójna 5 lat gwarancja | Wilo-Yonos MAXO-D | Ogrzewanie, klimatyzacja, chłodnictwo | Wilo | DE | 1 | SZT | 0.23 |  |  | zielony / czarny | Karton | 2 | 1 | 4 | 394 | 340 | 408 | 530 | 550 | 425 | 50.2 | 54.2 | http://downloads-wilo-select.wilo.com/assets/WIB_WILO32284276.jpg | //cms.media.wilo.com/dcipicxmlfeature/wilo534588/6940257/wilo534588_1.jpg |  | 1450 |  |  | https://wilo.com/quick/PL/pl/articleNumber/2120671
11797 | 2120673 | 4048482408033 | Wilo-Yonos MAXO-D 80/0,5-12 PN10 pompa obiegowa bezdławnicowa podwójna 5 lat gwarancja | Pompa obiegowa bezdławnicowa podwójna Wilo-Yonos MAXO-D 80/0,5-12 PN10, 5 lat gwarancja, przyłącze kołnierzowe, styk sygnalizacji awarii SSM, do cieczy o temp. od -20°C do 110°C, w temp. otoczenia od -20°C do 40°C, wytrzymała do 24 załączeń/1h | 8024 | PG2 | 28 | K | 22303 | NIE | 28.13.14 | 84137030 | 0 | 156 | 110 | Wilo-Yonos MAXO-D 80/0,5-12 PN10 | pompa obiegowa bezdławn. podwójna 5 lat gwarancja | Wilo-Yonos MAXO-D | Ogrzewanie, klimatyzacja, chłodnictwo | Wilo | DE | 1 | SZT | 0.23 |  |  | zielony / czarny | Karton | 2 | 1 | 4 | 424 | 360 | 439 | 530 | 550 | 425 | 56.6 | 60.6 | http://downloads-wilo-select.wilo.com/assets/WIB_WILO32284276.jpg | //cms.media.wilo.com/dcipicxmlfeature/wilo534588/6940257/wilo534588_1.jpg |  | 1550 |  |  | https://wilo.com/quick/PL/pl/articleNumber/2120673
11798 | 2120672 | 4048482408026 | Wilo-Yonos MAXO-D 80/0,5-12 PN6 pompa obiegowa bezdławnicowa podwójna 5 lat gwarancja | Pompa obiegowa bezdławnicowa podwójna Wilo-Yonos MAXO-D 80/0,5-12 PN6, 5 lat gwarancja, przyłącze kołnierzowe, styk sygnalizacji awarii SSM, do cieczy o temp. od -20°C do 110°C, w temp. otoczenia od -20°C do 40°C, wytrzymała do 24 załączeń/1h | 7976 | PG2 | 14 | C | 22303 | NIE | 28.13.14 | 84137030 | 0 | 156 | 110 | Wilo-Yonos MAXO-D 80/0,5-12 PN6 | pompa obiegowa bezdławn. podwójna 5 lat gwarancja | Wilo-Yonos MAXO-D | Ogrzewanie, klimatyzacja, chłodnictwo | Wilo | DE | 1 | SZT | 0.23 |  |  | zielony / czarny | Karton | 2 | 1 | 4 | 424 | 360 | 439 | 530 | 550 | 425 | 56.6 | 60.6 | http://downloads-wilo-select.wilo.com/assets/WIB_WILO32284276.jpg | //cms.media.wilo.com/dcipicxmlfeature/wilo534588/6940257/wilo534588_1.jpg |  | 1550 |  |  | https://wilo.com/quick/PL/pl/articleNumber/2120672
11799 | 2163261 | 4048482617305 | Wilo-Yonos MAXO-D 80/0,5-6 PN10 pompa obiegowa bezdławnicowa podwójna 5 lat gwarancja | Pompa obiegowa bezdławnicowa podwójna Wilo-Yonos MAXO-D 80/0,5-6 PN10, 5 lat gwarancja, przyłącze kołnierzowe, styk sygnalizacji awarii SSM, do cieczy o temp. od -20°C do 110°C, w temp. otoczenia od -20°C do 40°C, wytrzymała do 24 załączeń/1h | 6075 | PG2 | 14 | C | 22303 | NIE | 28.13.14 | 84137030 | 0 | 156 | 110 | Wilo-Yonos MAXO-D 80/0,5-6 PN10 | pompa obiegowa bezdławn. podwójna 5 lat gwarancja | Wilo-Yonos MAXO-D | Ogrzewanie, klimatyzacja, chłodnictwo | Wilo | DE | 1 | SZT | 0.23 |  |  | zielony / czarny | Karton | 2 | 1 | 4 | 424 | 360 | 439 | 530 | 550 | 425 | 56.6 | 60.6 | http://downloads-wilo-select.wilo.com/assets/WIB_WILO32284276.jpg | //cms.media.wilo.com/dcipicxmlfeature/wilo534588/6940257/wilo534588_1.jpg |  | 800 |  |  | https://wilo.com/quick/PL/pl/articleNumber/2163261
11800 | 2163260 | 4048482617299 | Wilo-Yonos MAXO-D 80/0,5-6 PN6 pompa obiegowa bezdławnicowa podwójna 5 lat gwarancja | Pompa obiegowa bezdławnicowa podwójna Wilo-Yonos MAXO-D 80/0,5-6 PN6, 5 lat gwarancja, przyłącze kołnierzowe, styk sygnalizacji awarii SSM, do cieczy o temp. od -20°C do 110°C, w temp. otoczenia od -20°C do 40°C, wytrzymała do 24 załączeń/1h | 6052 | PG2 | 14 | C | 22303 | NIE | 28.13.14 | 84137030 | 0 | 156 | 110 | Wilo-Yonos MAXO-D 80/0,5-6 PN6 | pompa obiegowa bezdławn. podwójna 5 lat gwarancja | Wilo-Yonos MAXO-D | Ogrzewanie, klimatyzacja, chłodnictwo | Wilo | DE | 1 | SZT | 0.23 |  |  | zielony / czarny | Karton | 2 | 1 | 4 | 424 | 360 | 439 | 530 | 550 | 425 | 56.6 | 60.6 | http://downloads-wilo-select.wilo.com/assets/WIB_WILO32284276.jpg | //cms.media.wilo.com/dcipicxmlfeature/wilo534588/6940257/wilo534588_1.jpg |  | 800 |  |  | https://wilo.com/quick/PL/pl/articleNumber/2163260
11801 | 2191262 | 4048482772127 | Wilo-Yonos MAXO-Z 25/0,5-10 RMOT silnik serwisowy | Silnik serwisowy Wilo-Yonos MAXO-Z 25/0,5-10 RMOT | 1617 | PG2 | 14 | C | 22705 | NIE | 28.13.14 | 84137030 | 0 | 1489 | 130 | Wilo-Yonos MAXO-Z 25/0,5-10 RMOT | Silnik serwisowy | Wilo-Rmot Yonos MAXO-Z | Akcesoria | Wilo | DE | 1 | SZT |  |  |  | zielony / Srebrny | Karton | 8 | 1 | 32 | 205 | 270 | 205 | 300 | 400 | 263 | 2.2 | 3.4 | http://downloads-wilo-select.wilo.com/assets/WIB_WILO116874.jpg | //cms.media.wilo.com/dcipicxmlfeature/wilo_f_0200002a0002bc0800010092/6946839/wilo_f_0200002a0002bc0800010092_1.jpg |  |  |  |  | https://wilo.com/quick/PL/pl/articleNumber/2191262
11802 | 2191261 | 4048482772110 | Wilo-Yonos MAXO-Z 25/0,5-7 RMOT silnik serwisowy | Silnik serwisowy Wilo-Yonos MAXO-Z 25/0,5-7 RMOT | 1411 | PG2 | 14 | C | 22705 | NIE | 28.13.14 | 84137030 | 0 | 1489 | 130 | Wilo-Yonos MAXO-Z 25/0,5-7 RMOT | Silnik serwisowy | Wilo-Rmot Yonos MAXO-Z | Akcesoria | Wilo | DE | 1 | SZT |  |  |  | zielony / Srebrny | Karton | 8 | 1 | 32 | 205 | 270 | 205 | 300 | 400 | 263 | 2.2 | 3.4 | http://downloads-wilo-select.wilo.com/assets/WIB_WILO116874.jpg | //cms.media.wilo.com/dcipicxmlfeature/wilo_f_0200002a0002bc0800010092/6946839/wilo_f_0200002a0002bc0800010092_1.jpg |  |  |  |  | https://wilo.com/quick/PL/pl/articleNumber/2191261
11803 | 2191264 | 4048482772141 | Wilo-Yonos MAXO-Z 30/0,5-12 RMOT silnik serwisowy | Silnik serwisowy Wilo-Yonos MAXO-Z 30/0,5-12 RMOT | 1906 | PG2 | 14 | C | 22705 | NIE | 28.13.14 | 84137030 | 0 | 1489 | 130 | Wilo-Yonos MAXO-Z 30/0,5-12 RMOT | Silnik serwisowy | Wilo-Rmot Yonos MAXO-Z | Akcesoria | Wilo | DE | 1 | SZT |  |  |  | zielony / Srebrny | Karton | 9 | 1 | 45 | 225 | 320 | 225 | 260 | 320 | 260 | 3.3 | 4.9 | http://downloads-wilo-select.wilo.com/assets/WIB_WILO116874.jpg | //cms.media.wilo.com/dcipicxmlfeature/wilo_f_0200002a0002bc0800010092/6946839/wilo_f_0200002a0002bc0800010092_1.jpg |  |  |  |  | https://wilo.com/quick/PL/pl/articleNumber/2191264
11804 | 2191263 | 4048482772134 | Wilo-Yonos MAXO-Z 30/0,5-7 RMOT silnik serwisowy | Silnik serwisowy Wilo-Yonos MAXO-Z 30/0,5-7 RMOT | 1586 | PG2 | 14 | C | 22705 | NIE | 28.13.14 | 84137030 | 0 | 1489 | 130 | Wilo-Yonos MAXO-Z 30/0,5-7 RMOT | Silnik serwisowy | Wilo-Rmot Yonos MAXO-Z | Akcesoria | Wilo | DE | 1 | SZT |  |  |  | zielony / Srebrny | Karton | 8 | 1 | 32 | 205 | 270 | 205 | 300 | 400 | 263 | 2.2 | 3.4 | http://downloads-wilo-select.wilo.com/assets/WIB_WILO116874.jpg | //cms.media.wilo.com/dcipicxmlfeature/wilo_f_0200002a0002bc0800010092/6946839/wilo_f_0200002a0002bc0800010092_1.jpg |  |  |  |  | https://wilo.com/quick/PL/pl/articleNumber/2191263
11805 | 2219220 | 4062679206653 | Wilo-Yonos MAXO-Z 32/0,5-16 PN6/10 pompa cyrkulacyjna bezdławnicowa 5 lat gwarancja | Pompa cyrkulacyjna bezdławnicowa Wilo-Yonos MAXO-Z 32/0,5-16 PN6/10, 5 lat gwarancja, przyłącze kołnierzowe, wytrzymała do 24 załączeń/1h, do wody twardej 20°dH, o podwyższonej temp. do 80°C (110°C do 2h), automatyczne odblokowanie wirnika, styk SSM | 2841 | PG2 | 14 | C | 22402 | NIE | 28.13.14 | 84137030 | 0 | 186 | 120 | Wilo-Yonos MAXO-Z 32/0,5-16 PN6/10 | pompa cyrkulacyjna bezdławnicowa 5 lat gwarancja | Wilo-Yonos MAXO-Z | Ciepła woda użytkowa | Wilo | DE | 1 | SZT | 0.2 |  |  | zielony / Srebrny | Karton | 9 | 1 | 8 | 140 | 262 | 329 | 394 | 400 | 600 | 20.1 | 22 | http://downloads-wilo-select.wilo.com/assets/WIB_WILO32891747.jpg | //cms.media.wilo.com/dcipicxmlfeature/wilo528846/6940357/wilo528846_1.jpg |  | 510 | 5 lat |  | https://wilo.com/quick/PL/pl/articleNumber/2219220
11806 | 2224344 | 4062679253053 | Wilo-Yonos MAXO-Z 32/0,5-16 RMOT silnik serwisowy | Silnik serwisowy | 2727 | PG2 | 28 | A | 22705 | NIE |  | 84137030 | 0 | 1489 | 0 | Wilo-Yonos MAXO-Z 32/0,5-16 RMOT | Silnik serwisowy | Wilo-Rmot Yonos MAXO-Z | Akcesoria | Wilo |  | 1 | SZT |  |  |  |  | Karton | 0 | 1 | 0 | 0 | 0 | 0 | 0 | 0 | 0 | 9.5 | 12 | http://downloads-wilo-select.wilo.com/assets/WIB_WILO | //cms.media.wilo.com/dcipicxmlfeature/wilo561394/6946904/wilo561394_1.jpg |  |  |  |  | https://wilo.com/quick/PL/pl/articleNumber/2224344
11807 | 2191266 | 4048482772165 | Wilo-Yonos MAXO-Z 40/0,5-12 RMOT silnik serwisowy | Silnik serwisowy Wilo-Yonos MAXO-Z 40/0,5-12 RMOT | 2963 | PG2 | 14 | C | 22705 | NIE | 28.13.14 | 84137030 | 0 | 1489 | 130 | Wilo-Yonos MAXO-Z 40/0,5-12 RMOT | Silnik serwisowy | Wilo-Rmot Yonos MAXO-Z | Akcesoria | Wilo | DE | 1 | SZT |  |  |  | zielony / Srebrny | Karton | 9 | 1 | 36 | 240 | 380 | 240 | 340 | 380 | 340 | 4.2 | 6.1 | http://downloads-wilo-select.wilo.com/assets/WIB_WILO116874.jpg | //cms.media.wilo.com/dcipicxmlfeature/wilo_f_0200002a0002bc0800010092/6946839/wilo_f_0200002a0002bc0800010092_1.jpg |  |  |  |  | https://wilo.com/quick/PL/pl/articleNumber/2191266
11808 | 2219221 | 4062679244174 | Wilo-Yonos MAXO-Z 40/0,5-16 PN6/10 pompa cyrkulacyjna bezdławnicowa 5 lat gwarancja | Pompa cyrkulacyjna bezdławnicowa Wilo-Yonos MAXO-Z 40/0,5-16 PN6/10, 5 lat gwarancja, przyłącze kołnierzowe, wytrzymała do 24 załączeń/1h, do wody twardej 20°dH, o podwyższonej temp. do 80°C (110°C do 2h), automatyczne odblokowanie wirnika, styk SSM | 3723 | PG2 | 14 | C | 22402 | NIE | 28.13.14 | 84137030 | 0 | 186 | 120 | Wilo-Yonos MAXO-Z 40/0,5-16 PN6/10 | pompa cyrkulacyjna bezdławnicowa 5 lat gwarancja | Wilo-Yonos MAXO-Z | Ciepła woda użytkowa | Wilo | DE | 1 | SZT | 0.2 |  |  | zielony / Srebrny | Karton | 4 | 1 | 8 | 150 | 329 | 385 | 525 | 400 | 600 | 21.3 | 24.5 | http://downloads-wilo-select.wilo.com/assets/WIB_WILO32891747.jpg | //cms.media.wilo.com/dcipicxmlfeature/wilo528846/6940357/wilo528846_1.jpg |  | 800 | 5 lat |  | https://wilo.com/quick/PL/pl/articleNumber/2219221
11809 | 2224345 | 4062679253039 | Wilo-Yonos MAXO-Z 40/0,5-16 RMOT silnik serwisowy | Silnik serwisowy | 3524 | PG2 | 28 | A | 22705 | NIE |  | 84137030 | 0 | 1489 | 0 | Wilo-Yonos MAXO-Z 40/0,5-16 RMOT | Silnik serwisowy | Wilo-Rmot Yonos MAXO-Z | Akcesoria | Wilo |  | 1 | SZT |  |  |  |  | Karton | 0 | 1 | 0 | 0 | 0 | 0 | 0 | 0 | 0 | 11.6 | 14.1 | http://downloads-wilo-select.wilo.com/assets/WIB_WILO | //cms.media.wilo.com/dcipicxmlfeature/wilo561394/6946904/wilo561394_1.jpg |  |  |  |  | https://wilo.com/quick/PL/pl/articleNumber/2224345
11810 | 2191265 | 4048482772158 | Wilo-Yonos MAXO-Z 40/0,5-8 RMOT silnik serwisowy | Silnik serwisowy Wilo-Yonos MAXO-Z 40/0,5-8 RMOT | 2428 | PG2 | 14 | C | 22705 | NIE | 28.13.14 | 84137030 | 0 | 1489 | 130 | Wilo-Yonos MAXO-Z 40/0,5-8 RMOT | Silnik serwisowy | Wilo-Rmot Yonos MAXO-Z | Akcesoria | Wilo | DE | 1 | SZT |  |  |  | zielony / Srebrny | Karton | 9 | 1 | 36 | 215 | 325 | 215 | 305 | 325 | 305 | 3.3 | 4.9 | http://downloads-wilo-select.wilo.com/assets/WIB_WILO116874.jpg | //cms.media.wilo.com/dcipicxmlfeature/wilo_f_0200002a0002bc0800010092/6946839/wilo_f_0200002a0002bc0800010092_1.jpg |  |  |  |  | https://wilo.com/quick/PL/pl/articleNumber/2191265
11811 | 2219222 | 4062679244181 | Wilo-Yonos MAXO-Z 50/0,5-16 PN6/10 pompa cyrkulacyjna bezdławnicowa 5 lat gwarancja | Pompa cyrkulacyjna bezdławnicowa Wilo-Yonos MAXO-Z 50/0,5-16 PN6/10, 5 lat gwarancja, przyłącze kołnierzowe, wytrzymała do 24 załączeń/1h, do wody twardej 20°dH, o podwyższonej temp. do 80°C (110°C do 2h), automatyczne odblokowanie wirnika, styk SSM | 5342 | PG2 | 14 | C | 22402 | NIE | 28.13.14 | 84137030 | 0 | 186 | 120 | Wilo-Yonos MAXO-Z 50/0,5-16 PN6/10 | pompa cyrkulacyjna bezdławnicowa 5 lat gwarancja | Wilo-Yonos MAXO-Z | Ciepła woda użytkowa | Wilo | DE | 1 | SZT | 0.2 |  |  | zielony / Srebrny | Karton | 4 | 1 | 8 | 165 | 340 | 392 | 525 | 400 | 600 | 25.3 | 28.5 | http://downloads-wilo-select.wilo.com/assets/WIB_WILO32891747.jpg | //cms.media.wilo.com/dcipicxmlfeature/wilo528846/6940357/wilo528846_1.jpg |  | 1250 | 5 lat |  | https://wilo.com/quick/PL/pl/articleNumber/2219222
11812 | 2224346 | 4062679253060 | Wilo-Yonos MAXO-Z 50/0,5-16 RMOT silnik serwisowy | Silnik serwisowy | 4887 | PG2 | 28 | A | 22705 | NIE |  | 84137030 | 0 | 1489 | 0 | Wilo-Yonos MAXO-Z 50/0,5-16 RMOT | Silnik serwisowy | Wilo-Rmot Yonos MAXO-Z | Akcesoria | Wilo |  | 1 | SZT |  |  |  |  | Karton | 0 | 1 | 0 | 0 | 0 | 0 | 0 | 0 | 0 | 13 | 15.5 | http://downloads-wilo-select.wilo.com/assets/WIB_WILO | //cms.media.wilo.com/dcipicxmlfeature/wilo561394/6946904/wilo561394_1.jpg |  |  |  |  | https://wilo.com/quick/PL/pl/articleNumber/2224346
11813 | 2191267 | 4048482772172 | Wilo-Yonos MAXO-Z 50/0,5-9 RMOT silnik serwisowy | Silnik serwisowy Wilo-Yonos MAXO-Z 50/0,5-9 RMOT | 3671 | PG2 | 14 | C | 22705 | NIE | 28.13.14 | 84137030 | 0 | 1489 | 130 | Wilo-Yonos MAXO-Z 50/0,5-9 RMOT | Silnik serwisowy | Wilo-Rmot Yonos MAXO-Z | Akcesoria | Wilo | DE | 1 | SZT |  |  |  | zielony / Srebrny | Karton | 9 | 1 | 36 | 240 | 380 | 240 | 340 | 380 | 340 | 4.2 | 6.1 | http://downloads-wilo-select.wilo.com/assets/WIB_WILO116874.jpg | //cms.media.wilo.com/dcipicxmlfeature/wilo_f_0200002a0002bc0800010092/6946839/wilo_f_0200002a0002bc0800010092_1.jpg |  |  |  |  | https://wilo.com/quick/PL/pl/articleNumber/2191267
11814 | 2191268 | 4048482772189 | Wilo-Yonos MAXO-Z 65/0,5-12 RMOT silnik serwisowy | Silnik serwisowy Wilo-Yonos MAXO-Z 65/0,5-12 RMOT | 4705 | PG2 | 14 | C | 22705 | NIE | 28.13.14 | 84137030 | 0 | 1489 | 130 | Wilo-Yonos MAXO-Z 65/0,5-12 RMOT | Silnik serwisowy | Wilo-Rmot Yonos MAXO-Z | Akcesoria | Wilo | DE | 1 | SZT |  |  |  | zielony / Srebrny | Karton | 4 | 1 | 12 | 385 | 525 | 375 | 385 | 525 | 375 | 11.6 | 14.1 | http://downloads-wilo-select.wilo.com/assets/WIB_WILO116874.jpg | //cms.media.wilo.com/dcipicxmlfeature/wilo_f_0200002a0002bc0800010092/6946839/wilo_f_0200002a0002bc0800010092_1.jpg |  |  |  |  | https://wilo.com/quick/PL/pl/articleNumber/2191268
11815 | 2219223 | 4062679206660 | Wilo-Yonos MAXO-Z 65/0,5-16 PN6/10 pompa cyrkulacyjna bezdławnicowa 5 lat gwarancja | Pompa cyrkulacyjna bezdławnicowa Wilo-Yonos MAXO-Z 65/0,5-16 PN6/10, 5 lat gwarancja, przyłącze kołnierzowe, wytrzymała do 24 załączeń/1h, do wody twardej 20°dH, o podwyższonej temp. do 80°C (110°C do 2h), automatyczne odblokowanie wirnika, styk SSM | 5929 | PG2 | 14 | C | 22402 | NIE |  | 84137030 | 0 | 186 | 120 | Wilo-Yonos MAXO-Z 65/0,5-16 PN6/10 | pompa cyrkulacyjna bezdławnicowa 5 lat gwarancja | Wilo-Yonos MAXO-Z | Ciepła woda użytkowa | Wilo | DE | 1 | SZT | 0.2 |  |  | zielony / Srebrny | Karton | 4 | 1 | 8 | 185 | 340 | 408 | 525 | 400 | 600 | 28.8 | 31 | http://downloads-wilo-select.wilo.com/assets/WIB_WILO32891747.jpg | //cms.media.wilo.com/dcipicxmlfeature/wilo528846/6940357/wilo528846_1.jpg |  | 1450 | 5 lat |  | https://wilo.com/quick/PL/pl/articleNumber/2219223
11816 | 2224347 | 4062679253077 | Wilo-Yonos MAXO-Z 65/0,5-16 RMOT silnik serwisowy | Silnik serwisowy | 5910 | PG2 | 28 | A | 22705 | NIE |  | 84137030 | 0 | 1489 | 0 | Wilo-Yonos MAXO-Z 65/0,5-16 RMOT | Silnik serwisowy | Wilo-Rmot Yonos MAXO-Z | Akcesoria | Wilo |  | 1 | SZT |  |  |  |  | Karton | 0 | 1 | 0 | 0 | 0 | 0 | 0 | 0 | 0 | 13 | 15.5 | http://downloads-wilo-select.wilo.com/assets/WIB_WILO | //cms.media.wilo.com/dcipicxmlfeature/wilo561394/6946904/wilo561394_1.jpg |  |  |  |  | https://wilo.com/quick/PL/pl/articleNumber/2224347
11817 | 4230948 | 4048482902357 | Wilo-Yonos PICO-D 30/1-6 podwójna pompa obiegowa | Pompa podwójna Wilo-Yonos PICO-D 30/1-6 o najwyższej sprawności z silnikiem synchronicznym ECM odpornym na prąd przy zblokowaniu, zintegrowanym elektronicznym układem regulacji oraz funkcją automatycznego odblokowywania wirnika | 1016 | PG1 | 14 | C | 24103 | NIE | 28.13.14 | 84137030 | 0 | 158 | 110 | Wilo-Yonos PICO-D 30/1-6 | Podwójna pompa obiegowa | Wilo-Yonos PICO-D | Ogrzewanie, klimatyzacja, chłodnictwo | Wilo | FR | 1 | SZT | 0.2 | 0.0 |  | Zielony | Karton | 12 | 1 | 40 | 143.3 | 180 | 212 | 250 | 240 | 230 | 4.285 | 4.91 | http://downloads-wilo-select.wilo.com/assets/WIB_WILO27153456.jpg | //cms.media.wilo.com/dcipicxmlfeature/wilo430350/7314610/wilo430350_1.jpg | 4198299 | 40 |  |  | https://wilo.com/quick/PL/pl/articleNumber/4230948
11818 | 4230949 | 4048482902364 | Wilo-Yonos PICO-D 30/1-8 podwójna pompa obiegowa | Pompa podwójna Wilo-Yonos PICO-D 30/1-8 o najwyższej sprawności z silnikiem synchronicznym ECM odpornym na prąd przy zblokowaniu, zintegrowanym elektronicznym układem regulacji oraz funkcją automatycznego odblokowywania wirnika | 1226 | PG1 | 28 | K | 24103 | NIE | 28.13.14 | 84137030 | 0 | 158 | 110 | Wilo-Yonos PICO-D 30/1-8 | Podwójna pompa obiegowa | Wilo-Yonos PICO-D | Ogrzewanie, klimatyzacja, chłodnictwo | Wilo | FR | 1 | SZT | 0.23 | 0.0 |  | Zielony | Karton | 12 | 1 | 40 | 155.1 | 180 | 212 | 250 | 240 | 230 | 4.615 | 5.24 | http://downloads-wilo-select.wilo.com/assets/WIB_WILO27153456.jpg | //cms.media.wilo.com/dcipicxmlfeature/wilo430350/7314610/wilo430350_1.jpg | 4198296 | 75 |  |  | https://wilo.com/quick/PL/pl/articleNumber/4230949
11819 | 4267145 | 4062679388991 | Wilo-Yonos PICO-ZD 25/0,5-6 RMOT silnik zamienny do pompy | Silnik zamienny do pompy Wilo-Yonos PICO-ZD 25/0,5-6 RMOT jako kompletna jednostka funkcjonalna z silnikiem, wirnikiem i modułem elektronicznym | na zapytanie | PG17 | 28 | A | 24205 | NIE |  | 84137030 | 0 |  | 130 | Wilo-Yonos PICO-ZD 25/0,5-6 RMOT | silnik zamienny do pompy w razie potrzeby wymiany | Wilo-RMOT Yonos PICO-ZD | Akcesoria | Wilo |  | 1 | SZT |  |  |  | Zielony | Opakowanie transportowe | 1 | 1 | 1 | 124 | 106 | 103 | 156 | 212 | 108 | 0.784 | 11 | http://downloads-wilo-select.wilo.com/assets/WIB_WILO | https://wilo.com/quick/PL/pl/articleNumber/4267145 |  |  |  |  | https://wilo.com/quick/PL/pl/articleNumber/4267145
11820 | 4191883 | 4048482461038 | Wilo-Zeox FIRST H 12002-45-2 pompa do zaopatrzenia w wodę | Pompa do zaopatrzenia w wodę Wilo-Zeox FIRST H 12002-45-2 | 35218 | PG6 | 28 | K | 41501 | NIE | 28.13.14 | 84137075 | 0 | 599 | 810 | Wilo-Zeox FIRST H 12002-45-2 | Pompa do zaopatrzenia w wodę | Wilo-Zeox FIRST H | Zaopatrzenie w wodę | Wilo | IT | 1 | SZT |  |  | IE3 | Zielony | Skrzynka | 1 | 1 | 1 | 800 | 1762 | 610 | 850 | 2000 | 850 | 597 | 627 | http://downloads-wilo-select.wilo.com/assets/WIB_WILO133679.jpg | //cms.media.wilo.com/dcipicxmlfeature/wilo_f_02000030000003c100010092/8958984/wilo_f_02000030000003c100010092_1.jpg | stopniowe wycofywanie |  |  | wycofywany | https://wilo.com/quick/PL/pl/articleNumber/4191883
11821 | 4191882 | 4048482461021 | Wilo-Zeox FIRST H 12002-55-2 pompa do zaopatrzenia w wodę | Pompa do zaopatrzenia w wodę Wilo-Zeox FIRST H 12002-55-2 | 36785 | PG6 | 28 | K | 41501 | NIE | 28.13.14 | 84137075 | 0 | 595 | 810 | Wilo-Zeox FIRST H 12002-55-2 | Pompa do zaopatrzenia w wodę | Wilo-Zeox FIRST H | Zaopatrzenie w wodę | Wilo | IT | 1 | SZT |  |  | IE3 | Zielony | Skrzynka | 1 | 1 | 1 | 840 | 1871 | 552 | 850 | 2000 | 850 | 812 | 853 | http://downloads-wilo-select.wilo.com/assets/WIB_WILO133679.jpg | //cms.media.wilo.com/dcipicxmlfeature/wilo_f_02000030000003c100010092/8958984/wilo_f_02000030000003c100010092_1.jpg | stopniowe wycofywanie |  |  | wycofywany | https://wilo.com/quick/PL/pl/articleNumber/4191882
11822 | 4191881 | 4048482461014 | Wilo-Zeox FIRST H 12002-75-2 pompa do zaopatrzenia w wodę | Pompa do zaopatrzenia w wodę Wilo-Zeox FIRST H 12002-75-2 | 42948 | PG6 | 28 | K | 41501 | NIE | 28.13.14 | 84137075 | 0 | 595 | 810 | Wilo-Zeox FIRST H 12002-75-2 | Pompa do zaopatrzenia w wodę | Wilo-Zeox FIRST H | Zaopatrzenie w wodę | Wilo | IT | 1 | SZT |  |  | IE4 | Zielony | Skrzynka | 1 | 1 | 1 | 880 | 1977 | 670 | 850 | 2000 | 850 | 1072 | 1126 | http://downloads-wilo-select.wilo.com/assets/WIB_WILO133679.jpg | //cms.media.wilo.com/dcipicxmlfeature/wilo_f_02000030000003c100010092/8958984/wilo_f_02000030000003c100010092_1.jpg |  |  |  |  | https://wilo.com/quick/PL/pl/articleNumber/4191881
11823 | 4191884 | 4048482461045 | Wilo-Zeox FIRST H 12003-110-2 pompa do zaopatrzenia w wodę | Pompa do zaopatrzenia w wodę Wilo-Zeox FIRST H 12003-110-2 | 49425 | PG6 | 28 | K | 41501 | NIE | 28.13.14 | 84137075 | 0 | 599 | 810 | Wilo-Zeox FIRST H 12003-110-2 | Pompa do zaopatrzenia w wodę | Wilo-Zeox FIRST H | Zaopatrzenie w wodę | Wilo | IT | 1 | SZT |  |  | IE4 | Zielony | Skrzynka | 1 | 1 | 1 | 970 | 2250 | 670 | 120 | 2250 | 1438 | 1369 | 1438 | http://downloads-wilo-select.wilo.com/assets/WIB_WILO133679.jpg | //cms.media.wilo.com/dcipicxmlfeature/wilo_f_02000030000003c100010092/8958984/wilo_f_02000030000003c100010092_1.jpg | stopniowe wycofywanie |  |  | wycofywany | https://wilo.com/quick/PL/pl/articleNumber/4191884
11824 | 4191886 | 4048482461069 | Wilo-Zeox FIRST H 12003-75-2 pompa do zaopatrzenia w wodę | Pompa do zaopatrzenia w wodę Wilo-Zeox FIRST H 12003-75-2 | 45008 | PG6 | 28 | K | 41501 | NIE | 28.13.14 | 84137075 | 0 | 595 | 810 | Wilo-Zeox FIRST H 12003-75-2 | Pompa do zaopatrzenia w wodę | Wilo-Zeox FIRST H | Zaopatrzenie w wodę | Wilo | IT | 1 | SZT |  |  | IE4 | Zielony | Skrzynka | 1 | 1 | 1 | 900 | 2077 | 670 | 120 | 2077 | 1172 | 1116 | 1172 | http://downloads-wilo-select.wilo.com/assets/WIB_WILO133679.jpg | //cms.media.wilo.com/dcipicxmlfeature/wilo_f_02000030000003c100010092/8958984/wilo_f_02000030000003c100010092_1.jpg | stopniowe wycofywanie |  |  | wycofywany | https://wilo.com/quick/PL/pl/articleNumber/4191886
11825 | 4191885 | 4048482461052 | Wilo-Zeox FIRST H 12003-90-2 pompa do zaopatrzenia w wodę | Pompa do zaopatrzenia w wodę Wilo-Zeox FIRST H 12003-90-2 | 46245 | PG6 | 28 | K | 41501 | NIE | 28.13.14 | 84137075 | 0 | 595 | 810 | Wilo-Zeox FIRST H 12003-90-2 | Pompa do zaopatrzenia w wodę | Wilo-Zeox FIRST H | Zaopatrzenie w wodę | Wilo | IT | 1 | SZT |  |  | IE4 | Zielony | Skrzynka | 1 | 1 | 1 | 900 | 2077 | 670 | 120 | 2077 | 1205 | 1147 | 1205 | http://downloads-wilo-select.wilo.com/assets/WIB_WILO133679.jpg | //cms.media.wilo.com/dcipicxmlfeature/wilo_f_02000030000003c100010092/8958984/wilo_f_02000030000003c100010092_1.jpg | stopniowe wycofywanie |  |  | wycofywany | https://wilo.com/quick/PL/pl/articleNumber/4191885
11826 | 4191889 | 4048482461090 | Wilo-Zeox FIRST H 12004-110-2 pompa do zaopatrzenia w wodę | Pompa do zaopatrzenia w wodę Wilo-Zeox FIRST H 12004-110-2 | 52423 | PG6 | 28 | K | 41501 | NIE | 28.13.14 | 84137075 | 0 | 595 | 810 | Wilo-Zeox FIRST H 12004-110-2 | Pompa do zaopatrzenia w wodę | Wilo-Zeox FIRST H | Zaopatrzenie w wodę | Wilo | IT | 1 | SZT |  |  | IE4 | Zielony | Skrzynka | 1 | 1 | 1 | 970 | 2350 | 860 | 120 | 2350 | 1475 | 1404 | 1475 | http://downloads-wilo-select.wilo.com/assets/WIB_WILO133679.jpg | //cms.media.wilo.com/dcipicxmlfeature/wilo_f_02000030000003c100010092/8958984/wilo_f_02000030000003c100010092_1.jpg | stopniowe wycofywanie |  |  | wycofywany | https://wilo.com/quick/PL/pl/articleNumber/4191889
11827 | 4191888 | 4048482461083 | Wilo-Zeox FIRST H 12004-132-2 pompa do zaopatrzenia w wodę | Pompa do zaopatrzenia w wodę Wilo-Zeox FIRST H 12004-132-2 | 55605 | PG6 | 28 | K | 41501 | NIE | 28.13.14 | 84137075 | 0 | 599 | 810 | Wilo-Zeox FIRST H 12004-132-2 | Pompa do zaopatrzenia w wodę | Wilo-Zeox FIRST H | Zaopatrzenie w wodę | Wilo | IT | 1 | SZT |  |  | IE4 | Zielony | Skrzynka | 1 | 1 | 1 | 970 | 2350 | 670 | 120 | 2350 | 1567 | 1492 | 1567 | http://downloads-wilo-select.wilo.com/assets/WIB_WILO133679.jpg | //cms.media.wilo.com/dcipicxmlfeature/wilo_f_02000030000003c100010092/8958984/wilo_f_02000030000003c100010092_1.jpg |  |  |  |  | https://wilo.com/quick/PL/pl/articleNumber/4191888
11828 | 4191887 | 4048482461076 | Wilo-Zeox FIRST H 12004-160-2 pompa do zaopatrzenia w wodę | Pompa do zaopatrzenia w wodę Wilo-Zeox FIRST H 12004-160-2 | 63472 | PG6 | 28 | K | 41501 | NIE | 28.13.14 | 84137075 | 0 | 599 | 810 | Wilo-Zeox FIRST H 12004-160-2 | Pompa do zaopatrzenia w wodę | Wilo-Zeox FIRST H | Zaopatrzenie w wodę | Wilo | IT | 1 | SZT |  |  | IE4 | Zielony | Skrzynka | 1 | 1 | 1 | 1010 | 2350 | 680 | 120 | 2350 | 1689 | 1608 | 1689 | http://downloads-wilo-select.wilo.com/assets/WIB_WILO133679.jpg | //cms.media.wilo.com/dcipicxmlfeature/wilo_f_02000030000003c100010092/8958984/wilo_f_02000030000003c100010092_1.jpg | stopniowe wycofywanie |  |  | wycofywany | https://wilo.com/quick/PL/pl/articleNumber/4191887
11829 | 4191890 | 4048482461106 | Wilo-Zeox FIRST H 12004-90-2 pompa do zaopatrzenia w wodę | Pompa do zaopatrzenia w wodę Wilo-Zeox FIRST H 12004-90-2 | 48106 | PG6 | 28 | K | 41501 | NIE | 28.13.14 | 84137075 | 0 | 595 | 810 | Wilo-Zeox FIRST H 12004-90-2 | Pompa do zaopatrzenia w wodę | Wilo-Zeox FIRST H | Zaopatrzenie w wodę | Wilo | IT | 1 | SZT |  |  | IE4 | Zielony | Skrzynka | 1 | 1 | 1 | 900 | 2177 | 660 | 120 | 2177 | 1052 | 1002 | 1052 | http://downloads-wilo-select.wilo.com/assets/WIB_WILO133679.jpg | //cms.media.wilo.com/dcipicxmlfeature/wilo_f_02000030000003c100010092/8958984/wilo_f_02000030000003c100010092_1.jpg | stopniowe wycofywanie |  |  | wycofywany | https://wilo.com/quick/PL/pl/articleNumber/4191890
11830 | 4191894 | 4048482461144 | Wilo-Zeox FIRST H 12005-110-2 pompa do zaopatrzenia w wodę | Pompa do zaopatrzenia w wodę Wilo-Zeox FIRST H 12005-110-2 | 54300 | PG6 | 28 | K | 41501 | NIE | 28.13.14 | 84137075 | 0 | 595 | 810 | Wilo-Zeox FIRST H 12005-110-2 | Pompa do zaopatrzenia w wodę | Wilo-Zeox FIRST H | Zaopatrzenie w wodę | Wilo | IT | 1 | SZT |  |  | IE4 | Zielony | Skrzynka | 1 | 1 | 1 | 970 | 2450 | 645 | 120 | 2450 | 1470 | 1400 | 1470 | http://downloads-wilo-select.wilo.com/assets/WIB_WILO133679.jpg | //cms.media.wilo.com/dcipicxmlfeature/wilo_f_02000030000003c100010092/8958984/wilo_f_02000030000003c100010092_1.jpg |  |  |  |  | https://wilo.com/quick/PL/pl/articleNumber/4191894
11831 | 4191893 | 4048482461137 | Wilo-Zeox FIRST H 12005-132-2 pompa do zaopatrzenia w wodę | Pompa do zaopatrzenia w wodę Wilo-Zeox FIRST H 12005-132-2 | 57607 | PG6 | 28 | K | 41501 | NIE | 28.13.14 | 84137075 | 0 | 599 | 810 | Wilo-Zeox FIRST H 12005-132-2 | Pompa do zaopatrzenia w wodę | Wilo-Zeox FIRST H | Zaopatrzenie w wodę | Wilo | IT | 1 | SZT |  |  | IE4 | Zielony | Skrzynka | 1 | 1 | 1 | 970 | 2450 | 670 | 120 | 2450 | 1604 | 1527 | 1604 | http://downloads-wilo-select.wilo.com/assets/WIB_WILO133679.jpg | //cms.media.wilo.com/dcipicxmlfeature/wilo_f_02000030000003c100010092/8958984/wilo_f_02000030000003c100010092_1.jpg | stopniowe wycofywanie |  |  | wycofywany | https://wilo.com/quick/PL/pl/articleNumber/4191893
11832 | 4191892 | 4048482461120 | Wilo-Zeox FIRST H 12005-160-2 pompa do zaopatrzenia w wodę | Pompa do zaopatrzenia w wodę Wilo-Zeox FIRST H 12005-160-2 | 65344 | PG6 | 28 | K | 41501 | NIE | 28.13.14 | 84137075 | 0 | 595 | 810 | Wilo-Zeox FIRST H 12005-160-2 | Pompa do zaopatrzenia w wodę | Wilo-Zeox FIRST H | Zaopatrzenie w wodę | Wilo | IT | 1 | SZT |  |  | IE4 | Zielony | Skrzynka | 1 | 1 | 1 | 1010 | 2450 | 680 | 120 | 2450 | 1726 | 1643 | 1726 | http://downloads-wilo-select.wilo.com/assets/WIB_WILO133679.jpg | //cms.media.wilo.com/dcipicxmlfeature/wilo_f_02000030000003c100010092/8958984/wilo_f_02000030000003c100010092_1.jpg | stopniowe wycofywanie |  |  | wycofywany | https://wilo.com/quick/PL/pl/articleNumber/4191892
11833 | 4191891 | 4048482461113 | Wilo-Zeox FIRST H 12005-200-2 pompa do zaopatrzenia w wodę | Pompa do zaopatrzenia w wodę Wilo-Zeox FIRST H 12005-200-2 | 86267 | PG6 | 28 | K | 41501 | NIE | 28.13.14 | 84137075 | 0 | 599 | 810 | Wilo-Zeox FIRST H 12005-200-2 | Pompa do zaopatrzenia w wodę | Wilo-Zeox FIRST H | Zaopatrzenie w wodę | Wilo | IT | 1 | SZT |  |  | IE4 | Zielony | Skrzynka | 1 | 1 | 1 | 1010 | 2559 | 725 | 120 | 2559 | 1962 | 1868 | 1962 | http://downloads-wilo-select.wilo.com/assets/WIB_WILO133679.jpg | //cms.media.wilo.com/dcipicxmlfeature/wilo_f_02000030000003c100010092/8958984/wilo_f_02000030000003c100010092_1.jpg | stopniowe wycofywanie |  |  | wycofywany | https://wilo.com/quick/PL/pl/articleNumber/4191891
11834 | 4191898 | 4048482461182 | Wilo-Zeox FIRST H 12006-132-2 pompa do zaopatrzenia w wodę | Pompa do zaopatrzenia w wodę Wilo-Zeox FIRST H 12006-132-2 | 59473 | PG6 | 28 | K | 41501 | NIE | 28.13.14 | 84137075 | 0 | 599 | 810 | Wilo-Zeox FIRST H 12006-132-2 | Pompa do zaopatrzenia w wodę | Wilo-Zeox FIRST H | Zaopatrzenie w wodę | Wilo | IT | 1 | SZT |  |  | IE4 | Zielony | Skrzynka | 1 | 1 | 1 | 1300 | 2550 | 645 | 130 | 3000 | 1300 | 1528 | 1605 | http://downloads-wilo-select.wilo.com/assets/WIB_WILO133679.jpg | //cms.media.wilo.com/dcipicxmlfeature/wilo_f_02000030000003c100010092/8958984/wilo_f_02000030000003c100010092_1.jpg | stopniowe wycofywanie |  |  | wycofywany | https://wilo.com/quick/PL/pl/articleNumber/4191898
11835 | 4191897 | 4048482461175 | Wilo-Zeox FIRST H 12006-160-2 pompa do zaopatrzenia w wodę | Pompa do zaopatrzenia w wodę Wilo-Zeox FIRST H 12006-160-2 | 67210 | PG6 | 28 | K | 41501 | NIE | 28.13.14 | 84137075 | 0 | 599 | 810 | Wilo-Zeox FIRST H 12006-160-2 | Pompa do zaopatrzenia w wodę | Wilo-Zeox FIRST H | Zaopatrzenie w wodę | Wilo | IT | 1 | SZT |  |  | IE4 | Zielony | Skrzynka | 1 | 1 | 1 | 1300 | 2550 | 680 | 130 | 3000 | 1300 | 1690 | 1775 | http://downloads-wilo-select.wilo.com/assets/WIB_WILO133679.jpg | //cms.media.wilo.com/dcipicxmlfeature/wilo_f_02000030000003c100010092/8958984/wilo_f_02000030000003c100010092_1.jpg |  |  |  |  | https://wilo.com/quick/PL/pl/articleNumber/4191897
11836 | 4191896 | 4048482461168 | Wilo-Zeox FIRST H 12006-200-2 pompa do zaopatrzenia w wodę | Pompa do zaopatrzenia w wodę Wilo-Zeox FIRST H 12006-200-2 | 88134 | PG6 | 28 | K | 41501 | NIE | 28.13.14 | 84137075 | 0 | 599 | 810 | Wilo-Zeox FIRST H 12006-200-2 | Pompa do zaopatrzenia w wodę | Wilo-Zeox FIRST H | Zaopatrzenie w wodę | Wilo | IT | 1 | SZT |  |  | IE4 | Zielony | Skrzynka | 1 | 1 | 1 | 1300 | 2659 | 725 | 130 | 3000 | 1300 | 1868 | 1962 | http://downloads-wilo-select.wilo.com/assets/WIB_WILO133679.jpg | //cms.media.wilo.com/dcipicxmlfeature/wilo_f_02000030000003c100010092/8958984/wilo_f_02000030000003c100010092_1.jpg | stopniowe wycofywanie |  |  | wycofywany | https://wilo.com/quick/PL/pl/articleNumber/4191896
11837 | 4191895 | 4048482461151 | Wilo-Zeox FIRST H 12006-250-2 pompa do zaopatrzenia w wodę | Pompa do zaopatrzenia w wodę Wilo-Zeox FIRST H 12006-250-2 | 101488 | PG6 | 28 | K | 41501 | NIE | 28.13.14 | 84137075 | 0 | 599 | 810 | Wilo-Zeox FIRST H 12006-250-2 | Pompa do zaopatrzenia w wodę | Wilo-Zeox FIRST H | Zaopatrzenie w wodę | Wilo | IT | 1 | SZT |  |  | IE4 | Zielony | Skrzynka | 1 | 1 | 1 | 1300 | 2659 | 875 | 130 | 3000 | 1300 | 2278 | 2340 | http://downloads-wilo-select.wilo.com/assets/WIB_WILO133679.jpg | //cms.media.wilo.com/dcipicxmlfeature/wilo_f_02000030000003c100010092/8958984/wilo_f_02000030000003c100010092_1.jpg | stopniowe wycofywanie |  |  | wycofywany | https://wilo.com/quick/PL/pl/articleNumber/4191895
11838 | 4191899 | 4048482461199 | Wilo-Zeox FIRST H 16002-110-2 pompa do zaopatrzenia w wodę | Pompa do zaopatrzenia w wodę Wilo-Zeox FIRST H 16002-110-2 | 48002 | PG6 | 28 | K | 41501 | NIE | 28.13.14 | 84137075 | 0 | 599 | 810 | Wilo-Zeox FIRST H 16002-110-2 | Pompa do zaopatrzenia w wodę | Wilo-Zeox FIRST H | Zaopatrzenie w wodę | Wilo | IT | 1 | SZT |  |  | IE4 | Zielony | Skrzynka | 1 | 1 | 1 | 970 | 2150 | 670 | 120 | 2150 | 1401 | 1334 | 1401 | http://downloads-wilo-select.wilo.com/assets/WIB_WILO133679.jpg | //cms.media.wilo.com/dcipicxmlfeature/wilo_f_02000030000003c100010092/8958984/wilo_f_02000030000003c100010092_1.jpg | stopniowe wycofywanie |  |  | wycofywany | https://wilo.com/quick/PL/pl/articleNumber/4191899
11839 | 4191902 | 4048482461229 | Wilo-Zeox FIRST H 16002-55-2 pompa do zaopatrzenia w wodę | Pompa do zaopatrzenia w wodę Wilo-Zeox FIRST H 16002-55-2 | 37092 | PG6 | 28 | K | 41501 | NIE | 28.13.14 | 84137075 | 0 | 595 | 810 | Wilo-Zeox FIRST H 16002-55-2 | Pompa do zaopatrzenia w wodę | Wilo-Zeox FIRST H | Zaopatrzenie w wodę | Wilo | IT | 1 | SZT |  |  | IE3 | Zielony | Skrzynka | 1 | 1 | 1 | 840 | 1871 | 552 | 120 | 2060 | 853 | 812 | 853 | http://downloads-wilo-select.wilo.com/assets/WIB_WILO133679.jpg | //cms.media.wilo.com/dcipicxmlfeature/wilo_f_02000030000003c100010092/8958984/wilo_f_02000030000003c100010092_1.jpg |  |  |  |  | https://wilo.com/quick/PL/pl/articleNumber/4191902
11840 | 4191901 | 4048482461212 | Wilo-Zeox FIRST H 16002-75-2 pompa do zaopatrzenia w wodę | Pompa do zaopatrzenia w wodę Wilo-Zeox FIRST H 16002-75-2 | 43266 | PG6 | 28 | K | 41501 | NIE | 28.13.14 | 84137075 | 0 | 599 | 810 | Wilo-Zeox FIRST H 16002-75-2 | Pompa do zaopatrzenia w wodę | Wilo-Zeox FIRST H | Zaopatrzenie w wodę | Wilo | IT | 1 | SZT |  |  | IE4 | Zielony | Skrzynka | 1 | 1 | 1 | 880 | 1977 | 670 | 120 | 2060 | 1126 | 1072 | 1126 | http://downloads-wilo-select.wilo.com/assets/WIB_WILO133679.jpg | //cms.media.wilo.com/dcipicxmlfeature/wilo_f_02000030000003c100010092/8958984/wilo_f_02000030000003c100010092_1.jpg |  |  |  |  | https://wilo.com/quick/PL/pl/articleNumber/4191901
11841 | 4191900 | 4048482461205 | Wilo-Zeox FIRST H 16002-90-2 pompa do zaopatrzenia w wodę | Pompa do zaopatrzenia w wodę Wilo-Zeox FIRST H 16002-90-2 | 44498 | PG6 | 28 | K | 41501 | NIE | 28.13.14 | 84137075 | 0 | 599 | 810 | Wilo-Zeox FIRST H 16002-90-2 | Pompa do zaopatrzenia w wodę | Wilo-Zeox FIRST H | Zaopatrzenie w wodę | Wilo | IT | 1 | SZT |  |  | IE4 | Zielony | Skrzynka | 1 | 1 | 1 | 880 | 1977 | 670 | 120 | 2060 | 1159 | 1103 | 1159 | http://downloads-wilo-select.wilo.com/assets/WIB_WILO133679.jpg | //cms.media.wilo.com/dcipicxmlfeature/wilo_f_02000030000003c100010092/8958984/wilo_f_02000030000003c100010092_1.jpg | stopniowe wycofywanie |  |  | wycofywany | https://wilo.com/quick/PL/pl/articleNumber/4191900
11842 | 4191905 | 4048482461250 | Wilo-Zeox FIRST H 16003-110-2 pompa do zaopatrzenia w wodę | Pompa do zaopatrzenia w wodę Wilo-Zeox FIRST H 16003-110-2 | 49781 | PG6 | 28 | K | 41501 | NIE | 28.13.14 | 84137075 | 0 | 595 | 810 | Wilo-Zeox FIRST H 16003-110-2 | Pompa do zaopatrzenia w wodę | Wilo-Zeox FIRST H | Zaopatrzenie w wodę | Wilo | IT | 1 | SZT |  |  | IE4 | Zielony | Skrzynka | 1 | 1 | 1 | 970 | 2250 | 670 | 120 | 2250 | 1438 | 1369 | 1438 | http://downloads-wilo-select.wilo.com/assets/WIB_WILO133679.jpg | //cms.media.wilo.com/dcipicxmlfeature/wilo_f_02000030000003c100010092/8958984/wilo_f_02000030000003c100010092_1.jpg | stopniowe wycofywanie |  |  | wycofywany | https://wilo.com/quick/PL/pl/articleNumber/4191905
11843 | 4191904 | 4048482461243 | Wilo-Zeox FIRST H 16003-132-2 pompa do zaopatrzenia w wodę | Pompa do zaopatrzenia w wodę Wilo-Zeox FIRST H 16003-132-2 | 52956 | PG6 | 28 | K | 41501 | NIE | 28.13.14 | 84137075 | 0 | 595 | 810 | Wilo-Zeox FIRST H 16003-132-2 | Pompa do zaopatrzenia w wodę | Wilo-Zeox FIRST H | Zaopatrzenie w wodę | Wilo | IT | 1 | SZT |  |  | IE4 | Zielony | Skrzynka | 1 | 1 | 1 | 970 | 2250 | 670 | 120 | 2250 | 1530 | 1457 | 1530 | http://downloads-wilo-select.wilo.com/assets/WIB_WILO133679.jpg | //cms.media.wilo.com/dcipicxmlfeature/wilo_f_02000030000003c100010092/8958984/wilo_f_02000030000003c100010092_1.jpg | stopniowe wycofywanie |  |  | wycofywany | https://wilo.com/quick/PL/pl/articleNumber/4191904
11844 | 4191903 | 4048482461236 | Wilo-Zeox FIRST H 16003-160-2 pompa do zaopatrzenia w wodę | Pompa do zaopatrzenia w wodę Wilo-Zeox FIRST H 16003-160-2 | 61002 | PG6 | 28 | K | 41501 | NIE | 28.13.14 | 84137075 | 0 | 599 | 810 | Wilo-Zeox FIRST H 16003-160-2 | Pompa do zaopatrzenia w wodę | Wilo-Zeox FIRST H | Zaopatrzenie w wodę | Wilo | IT | 1 | SZT |  |  | IE4 | Zielony | Skrzynka | 1 | 1 | 1 | 1010 | 2250 | 680 | 120 | 2250 | 1652 | 1573 | 1652 | http://downloads-wilo-select.wilo.com/assets/WIB_WILO133679.jpg | //cms.media.wilo.com/dcipicxmlfeature/wilo_f_02000030000003c100010092/8958984/wilo_f_02000030000003c100010092_1.jpg | stopniowe wycofywanie |  |  | wycofywany | https://wilo.com/quick/PL/pl/articleNumber/4191903
11845 | 4191907 | 4048482461274 | Wilo-Zeox FIRST H 16003-75-2 pompa do zaopatrzenia w wodę | Pompa do zaopatrzenia w wodę Wilo-Zeox FIRST H 16003-75-2 | 45361 | PG6 | 28 | K | 41501 | NIE | 28.13.14 | 84137075 | 0 | 599 | 810 | Wilo-Zeox FIRST H 16003-75-2 | Pompa do zaopatrzenia w wodę | Wilo-Zeox FIRST H | Zaopatrzenie w wodę | Wilo | IT | 1 | SZT |  |  | IE4 | Zielony | Skrzynka | 1 | 1 | 1 | 900 | 2077 | 670 | 120 | 2077 | 1172 | 1116 | 1172 | http://downloads-wilo-select.wilo.com/assets/WIB_WILO133679.jpg | //cms.media.wilo.com/dcipicxmlfeature/wilo_f_02000030000003c100010092/8958984/wilo_f_02000030000003c100010092_1.jpg | stopniowe wycofywanie |  |  | wycofywany | https://wilo.com/quick/PL/pl/articleNumber/4191907
11846 | 4191906 | 4048482461267 | Wilo-Zeox FIRST H 16003-90-2 pompa do zaopatrzenia w wodę | Pompa do zaopatrzenia w wodę Wilo-Zeox FIRST H 16003-90-2 | 46595 | PG6 | 28 | K | 41501 | NIE | 28.13.14 | 84137075 | 0 | 599 | 810 | Wilo-Zeox FIRST H 16003-90-2 | Pompa do zaopatrzenia w wodę | Wilo-Zeox FIRST H | Zaopatrzenie w wodę | Wilo | IT | 1 | SZT |  |  | IE4 | Zielony | Skrzynka | 1 | 1 | 1 | 900 | 2077 | 670 | 120 | 2077 | 1205 | 1147 | 1205 | http://downloads-wilo-select.wilo.com/assets/WIB_WILO133679.jpg | //cms.media.wilo.com/dcipicxmlfeature/wilo_f_02000030000003c100010092/8958984/wilo_f_02000030000003c100010092_1.jpg |  |  |  |  | https://wilo.com/quick/PL/pl/articleNumber/4191906
11847 | 4191911 | 4048482461311 | Wilo-Zeox FIRST H 16004-110-2 pompa do zaopatrzenia w wodę | Pompa do zaopatrzenia w wodę Wilo-Zeox FIRST H 16004-110-2 | 52822 | PG6 | 28 | K | 41501 | NIE | 28.13.14 | 84137075 | 0 | 595 | 810 | Wilo-Zeox FIRST H 16004-110-2 | Pompa do zaopatrzenia w wodę | Wilo-Zeox FIRST H | Zaopatrzenie w wodę | Wilo | IT | 1 | SZT |  |  | IE4 | Zielony | Skrzynka | 1 | 1 | 1 | 970 | 2350 | 860 | 120 | 2350 | 1475 | 1404 | 1475 | http://downloads-wilo-select.wilo.com/assets/WIB_WILO133679.jpg | //cms.media.wilo.com/dcipicxmlfeature/wilo_f_02000030000003c100010092/8958984/wilo_f_02000030000003c100010092_1.jpg | stopniowe wycofywanie |  |  | wycofywany | https://wilo.com/quick/PL/pl/articleNumber/4191911
11848 | 4191910 | 4048482461304 | Wilo-Zeox FIRST H 16004-132-2 pompa do zaopatrzenia w wodę | Pompa do zaopatrzenia w wodę Wilo-Zeox FIRST H 16004-132-2 | 56001 | PG6 | 28 | K | 41501 | NIE | 28.13.14 | 84137075 | 0 | 595 | 810 | Wilo-Zeox FIRST H 16004-132-2 | Pompa do zaopatrzenia w wodę | Wilo-Zeox FIRST H | Zaopatrzenie w wodę | Wilo | IT | 1 | SZT |  |  | IE4 | Zielony | Skrzynka | 1 | 1 | 1 | 970 | 2350 | 670 | 120 | 2350 | 1567 | 1492 | 1567 | http://downloads-wilo-select.wilo.com/assets/WIB_WILO133679.jpg | //cms.media.wilo.com/dcipicxmlfeature/wilo_f_02000030000003c100010092/8958984/wilo_f_02000030000003c100010092_1.jpg | stopniowe wycofywanie |  |  | wycofywany | https://wilo.com/quick/PL/pl/articleNumber/4191910
11849 | 4191909 | 4048482461298 | Wilo-Zeox FIRST H 16004-160-2 pompa do zaopatrzenia w wodę | Pompa do zaopatrzenia w wodę Wilo-Zeox FIRST H 16004-160-2 | 63870 | PG6 | 28 | K | 41501 | NIE | 28.13.14 | 84137075 | 0 | 595 | 810 | Wilo-Zeox FIRST H 16004-160-2 | Pompa do zaopatrzenia w wodę | Wilo-Zeox FIRST H | Zaopatrzenie w wodę | Wilo | IT | 1 | SZT |  |  | IE4 | Zielony | Skrzynka | 1 | 1 | 1 | 1010 | 2350 | 680 | 120 | 2350 | 1689 | 1608 | 1689 | http://downloads-wilo-select.wilo.com/assets/WIB_WILO133679.jpg | //cms.media.wilo.com/dcipicxmlfeature/wilo_f_02000030000003c100010092/8958984/wilo_f_02000030000003c100010092_1.jpg | stopniowe wycofywanie |  |  | wycofywany | https://wilo.com/quick/PL/pl/articleNumber/4191909
11850 | 4191908 | 4048482461281 | Wilo-Zeox FIRST H 16004-200-2 pompa do zaopatrzenia w wodę | Pompa do zaopatrzenia w wodę Wilo-Zeox FIRST H 16004-200-2 | 84788 | PG6 | 28 | K | 41501 | NIE | 28.13.14 | 84137075 | 0 | 599 | 810 | Wilo-Zeox FIRST H 16004-200-2 | Pompa do zaopatrzenia w wodę | Wilo-Zeox FIRST H | Zaopatrzenie w wodę | Wilo | IT | 1 | SZT |  |  | IE4 | Zielony | Skrzynka | 1 | 1 | 1 | 1010 | 2459 | 725 | 120 | 2459 | 1876 | 1786 | 1876 | http://downloads-wilo-select.wilo.com/assets/WIB_WILO133679.jpg | //cms.media.wilo.com/dcipicxmlfeature/wilo_f_02000030000003c100010092/8958984/wilo_f_02000030000003c100010092_1.jpg | stopniowe wycofywanie |  |  | wycofywany | https://wilo.com/quick/PL/pl/articleNumber/4191908
11851 | 4191915 | 4048482461359 | Wilo-Zeox FIRST H 16005-132-2 pompa do zaopatrzenia w wodę | Pompa do zaopatrzenia w wodę Wilo-Zeox FIRST H 16005-132-2 | 58039 | PG6 | 28 | K | 41501 | NIE | 28.13.14 | 84137075 | 0 | 595 | 810 | Wilo-Zeox FIRST H 16005-132-2 | Pompa do zaopatrzenia w wodę | Wilo-Zeox FIRST H | Zaopatrzenie w wodę | Wilo | IT | 1 | SZT |  |  | IE4 | Zielony | Skrzynka | 1 | 1 | 1 | 1300 | 2450 | 670 | 130 | 3000 | 1300 | 1527 | 1604 | http://downloads-wilo-select.wilo.com/assets/WIB_WILO133679.jpg | //cms.media.wilo.com/dcipicxmlfeature/wilo_f_02000030000003c100010092/8958984/wilo_f_02000030000003c100010092_1.jpg |  |  |  |  | https://wilo.com/quick/PL/pl/articleNumber/4191915
11852 | 4191914 | 4048482461342 | Wilo-Zeox FIRST H 16005-160-2 pompa do zaopatrzenia w wodę | Pompa do zaopatrzenia w wodę Wilo-Zeox FIRST H 16005-160-2 | 65774 | PG6 | 28 | K | 41501 | NIE | 28.13.14 | 84137075 | 0 | 595 | 810 | Wilo-Zeox FIRST H 16005-160-2 | Pompa do zaopatrzenia w wodę | Wilo-Zeox FIRST H | Zaopatrzenie w wodę | Wilo | IT | 1 | SZT |  |  | IE4 | Zielony | Skrzynka | 1 | 1 | 1 | 1300 | 2450 | 680 | 130 | 3000 | 1300 | 1643 | 1726 | http://downloads-wilo-select.wilo.com/assets/WIB_WILO133679.jpg | //cms.media.wilo.com/dcipicxmlfeature/wilo_f_02000030000003c100010092/8958984/wilo_f_02000030000003c100010092_1.jpg | stopniowe wycofywanie |  |  | wycofywany | https://wilo.com/quick/PL/pl/articleNumber/4191914
11853 | 4191913 | 4048482461335 | Wilo-Zeox FIRST H 16005-200-2 pompa do zaopatrzenia w wodę | Pompa do zaopatrzenia w wodę Wilo-Zeox FIRST H 16005-200-2 | 86696 | PG6 | 28 | K | 41501 | NIE | 28.13.14 | 84137075 | 0 | 595 | 810 | Wilo-Zeox FIRST H 16005-200-2 | Pompa do zaopatrzenia w wodę | Wilo-Zeox FIRST H | Zaopatrzenie w wodę | Wilo | IT | 1 | SZT |  |  | IE4 | Zielony | Skrzynka | 1 | 1 | 1 | 1300 | 2559 | 725 | 130 | 3000 | 1300 | 1868 | 1962 | http://downloads-wilo-select.wilo.com/assets/WIB_WILO133679.jpg | //cms.media.wilo.com/dcipicxmlfeature/wilo_f_02000030000003c100010092/8958984/wilo_f_02000030000003c100010092_1.jpg |  |  |  |  | https://wilo.com/quick/PL/pl/articleNumber/4191913
11854 | 4191912 | 4048482461328 | Wilo-Zeox FIRST H 16005-250-2 pompa do zaopatrzenia w wodę | Pompa do zaopatrzenia w wodę Wilo-Zeox FIRST H 16005-250-2 | 100052 | PG6 | 28 | K | 41501 | NIE | 28.13.14 | 84137075 | 0 | 595 | 810 | Wilo-Zeox FIRST H 16005-250-2 | Pompa do zaopatrzenia w wodę | Wilo-Zeox FIRST H | Zaopatrzenie w wodę | Wilo | IT | 1 | SZT |  |  | IE4 | Zielony | Skrzynka | 1 | 1 | 1 | 1300 | 2559 | 875 | 130 | 3000 | 1300 | 2238 | 2350 | http://downloads-wilo-select.wilo.com/assets/WIB_WILO133679.jpg | //cms.media.wilo.com/dcipicxmlfeature/wilo_f_02000030000003c100010092/8958984/wilo_f_02000030000003c100010092_1.jpg |  |  |  |  | https://wilo.com/quick/PL/pl/articleNumber/4191912
11855 | 4191919 | 4048482461397 | Wilo-Zeox FIRST H 16006-160-2 pompa do zaopatrzenia w wodę | Pompa do zaopatrzenia w wodę Wilo-Zeox FIRST H 16006-160-2 | 67684 | PG6 | 28 | K | 41501 | NIE | 28.13.14 | 84137075 | 0 | 595 | 810 | Wilo-Zeox FIRST H 16006-160-2 | Pompa do zaopatrzenia w wodę | Wilo-Zeox FIRST H | Zaopatrzenie w wodę | Wilo | IT | 1 | SZT |  |  | IE4 | Zielony | Skrzynka | 1 | 1 | 1 | 1300 | 2550 | 680 | 130 | 3000 | 1300 | 1690 | 1775 | http://downloads-wilo-select.wilo.com/assets/WIB_WILO133679.jpg | //cms.media.wilo.com/dcipicxmlfeature/wilo_f_02000030000003c100010092/8958984/wilo_f_02000030000003c100010092_1.jpg | stopniowe wycofywanie |  |  | wycofywany | https://wilo.com/quick/PL/pl/articleNumber/4191919
11856 | 4191918 | 4048482461380 | Wilo-Zeox FIRST H 16006-200-2 pompa do zaopatrzenia w wodę | Pompa do zaopatrzenia w wodę Wilo-Zeox FIRST H 16006-200-2 | 88605 | PG6 | 28 | K | 41501 | NIE | 28.13.14 | 84137075 | 0 | 595 | 810 | Wilo-Zeox FIRST H 16006-200-2 | Pompa do zaopatrzenia w wodę | Wilo-Zeox FIRST H | Zaopatrzenie w wodę | Wilo | IT | 1 | SZT |  |  | IE4 | Zielony | Skrzynka | 1 | 1 | 1 | 1300 | 2659 | 725 | 130 | 3000 | 1300 | 1868 | 1962 | http://downloads-wilo-select.wilo.com/assets/WIB_WILO133679.jpg | //cms.media.wilo.com/dcipicxmlfeature/wilo_f_02000030000003c100010092/8958984/wilo_f_02000030000003c100010092_1.jpg | stopniowe wycofywanie |  |  | wycofywany | https://wilo.com/quick/PL/pl/articleNumber/4191918
11857 | 4191917 | 4048482461373 | Wilo-Zeox FIRST H 16006-250-2 pompa do zaopatrzenia w wodę | Pompa do zaopatrzenia w wodę Wilo-Zeox FIRST H 16006-250-2 | 101958 | PG6 | 28 | K | 41501 | NIE | 28.13.14 | 84137075 | 0 | 595 | 810 | Wilo-Zeox FIRST H 16006-250-2 | Pompa do zaopatrzenia w wodę | Wilo-Zeox FIRST H | Zaopatrzenie w wodę | Wilo | IT | 1 | SZT |  |  | IE4 | Zielony | Skrzynka | 1 | 1 | 1 | 1300 | 2659 | 875 | 130 | 3000 | 1300 | 2278 | 2340 | http://downloads-wilo-select.wilo.com/assets/WIB_WILO133679.jpg | //cms.media.wilo.com/dcipicxmlfeature/wilo_f_02000030000003c100010092/8958984/wilo_f_02000030000003c100010092_1.jpg |  |  |  |  | https://wilo.com/quick/PL/pl/articleNumber/4191917
11858 | 4191916 | 4048482461366 | Wilo-Zeox FIRST H 16006-315-2 pompa do zaopatrzenia w wodę | Pompa do zaopatrzenia w wodę Wilo-Zeox FIRST H 16006-315-2 | 115110 | PG6 | 28 | K | 41501 | NIE | 28.13.14 | 84137075 | 0 | 595 | 810 | Wilo-Zeox FIRST H 16006-315-2 | Pompa do zaopatrzenia w wodę | Wilo-Zeox FIRST H | Zaopatrzenie w wodę | Wilo | IT | 1 | SZT |  |  | IE4 | Zielony | Skrzynka | 1 | 1 | 1 | 1300 | 2718 | 814 | 130 | 3000 | 1300 | 2633 | 2765 | http://downloads-wilo-select.wilo.com/assets/WIB_WILO133679.jpg | //cms.media.wilo.com/dcipicxmlfeature/wilo_f_02000030000003c100010092/8958984/wilo_f_02000030000003c100010092_1.jpg | stopniowe wycofywanie |  |  | wycofywany | https://wilo.com/quick/PL/pl/articleNumber/4191916
11859 | 4191922 | 4048482461427 | Wilo-Zeox FIRST H 20002-110-2 pompa do zaopatrzenia w wodę | Pompa do zaopatrzenia w wodę Wilo-Zeox FIRST H 20002-110-2 | 73218 | PG6 | 28 | K | 41501 | NIE | 28.13.14 | 84137075 | 0 | 595 | 810 | Wilo-Zeox FIRST H 20002-110-2 | Pompa do zaopatrzenia w wodę | Wilo-Zeox FIRST H | Zaopatrzenie w wodę | Wilo | IT | 1 | SZT |  |  | IE4 | Zielony | Skrzynka | 1 | 1 | 1 | 840 | 2452 | 735 | 1300 | 3000 | 1300 | 1740 | 1827 | http://downloads-wilo-select.wilo.com/assets/WIB_WILO133679.jpg | //cms.media.wilo.com/dcipicxmlfeature/wilo_f_02000030000003c100010092/8958984/wilo_f_02000030000003c100010092_1.jpg | stopniowe wycofywanie |  |  | wycofywany | https://wilo.com/quick/PL/pl/articleNumber/4191922
11860 | 4191921 | 4048482461410 | Wilo-Zeox FIRST H 20002-132-2 pompa do zaopatrzenia w wodę | Pompa do zaopatrzenia w wodę Wilo-Zeox FIRST H 20002-132-2 | 76426 | PG6 | 28 | K | 41501 | NIE | 28.13.14 | 84137075 | 0 | 595 | 810 | Wilo-Zeox FIRST H 20002-132-2 | Pompa do zaopatrzenia w wodę | Wilo-Zeox FIRST H | Zaopatrzenie w wodę | Wilo | IT | 1 | SZT |  |  | IE4 | Zielony | Skrzynka | 1 | 1 | 1 | 840 | 2452 | 735 | 1300 | 3000 | 1300 | 1833 | 1925 | http://downloads-wilo-select.wilo.com/assets/WIB_WILO133679.jpg | //cms.media.wilo.com/dcipicxmlfeature/wilo_f_02000030000003c100010092/8958984/wilo_f_02000030000003c100010092_1.jpg |  |  |  |  | https://wilo.com/quick/PL/pl/articleNumber/4191921
11861 | 4191920 | 4048482461403 | Wilo-Zeox FIRST H 20002-160-2 pompa do zaopatrzenia w wodę | Pompa do zaopatrzenia w wodę Wilo-Zeox FIRST H 20002-160-2 | 83964 | PG6 | 28 | K | 41501 | NIE | 28.13.14 | 84137075 | 0 | 595 | 810 | Wilo-Zeox FIRST H 20002-160-2 | Pompa do zaopatrzenia w wodę | Wilo-Zeox FIRST H | Zaopatrzenie w wodę | Wilo | IT | 1 | SZT |  |  | IE4 | Zielony | Skrzynka | 1 | 1 | 1 | 840 | 2452 | 735 | 1300 | 3000 | 1300 | 1915 | 2011 | http://downloads-wilo-select.wilo.com/assets/WIB_WILO133679.jpg | //cms.media.wilo.com/dcipicxmlfeature/wilo_f_02000030000003c100010092/8958984/wilo_f_02000030000003c100010092_1.jpg | stopniowe wycofywanie |  |  | wycofywany | https://wilo.com/quick/PL/pl/articleNumber/4191920
11862 | 4191923 | 4048482461434 | Wilo-Zeox FIRST H 20002-90-2 pompa do zaopatrzenia w wodę | Pompa do zaopatrzenia w wodę Wilo-Zeox FIRST H 20002-90-2 | 65006 | PG6 | 28 | K | 41501 | NIE | 28.13.14 | 84137075 | 0 | 595 | 810 | Wilo-Zeox FIRST H 20002-90-2 | Pompa do zaopatrzenia w wodę | Wilo-Zeox FIRST H | Zaopatrzenie w wodę | Wilo | IT | 1 | SZT |  |  | IE4 | Zielony | Skrzynka | 1 | 1 | 1 | 900 | 2279 | 700 | 120 | 2279 | 700 | 600 | 630 | http://downloads-wilo-select.wilo.com/assets/WIB_WILO133679.jpg | //cms.media.wilo.com/dcipicxmlfeature/wilo_f_02000030000003c100010092/8958984/wilo_f_02000030000003c100010092_1.jpg | stopniowe wycofywanie |  |  | wycofywany | https://wilo.com/quick/PL/pl/articleNumber/4191923
11863 | 4191926 | 4048482461465 | Wilo-Zeox FIRST H 20003-160-2 pompa do zaopatrzenia w wodę | Pompa do zaopatrzenia w wodę Wilo-Zeox FIRST H 20003-160-2 | 90111 | PG6 | 28 | K | 41501 | NIE | 28.13.14 | 84137075 | 0 | 595 | 810 | Wilo-Zeox FIRST H 20003-160-2 | Pompa do zaopatrzenia w wodę | Wilo-Zeox FIRST H | Zaopatrzenie w wodę | Wilo | IT | 1 | SZT |  |  | IE4 | Zielony | Skrzynka | 1 | 1 | 1 | 1300 | 2568 | 735 | 130 | 3000 | 1300 | 1985 | 2085 | http://downloads-wilo-select.wilo.com/assets/WIB_WILO133679.jpg | //cms.media.wilo.com/dcipicxmlfeature/wilo_f_02000030000003c100010092/8958984/wilo_f_02000030000003c100010092_1.jpg | stopniowe wycofywanie |  |  | wycofywany | https://wilo.com/quick/PL/pl/articleNumber/4191926
11864 | 4191925 | 4048482461458 | Wilo-Zeox FIRST H 20003-200-2 pompa do zaopatrzenia w wodę | Pompa do zaopatrzenia w wodę Wilo-Zeox FIRST H 20003-200-2 | 111036 | PG6 | 28 | K | 41501 | NIE | 28.13.14 | 84137075 | 0 | 595 | 810 | Wilo-Zeox FIRST H 20003-200-2 | Pompa do zaopatrzenia w wodę | Wilo-Zeox FIRST H | Zaopatrzenie w wodę | Wilo | IT | 1 | SZT |  |  | IE4 | Zielony | Skrzynka | 1 | 1 | 1 | 1300 | 2677 | 780 | 130 | 3000 | 1300 | 2163 | 2272 | http://downloads-wilo-select.wilo.com/assets/WIB_WILO133679.jpg | //cms.media.wilo.com/dcipicxmlfeature/wilo_f_02000030000003c100010092/8958984/wilo_f_02000030000003c100010092_1.jpg | stopniowe wycofywanie |  |  | wycofywany | https://wilo.com/quick/PL/pl/articleNumber/4191925
11865 | 4191924 | 4048482461441 | Wilo-Zeox FIRST H 20003-250-2 pompa do zaopatrzenia w wodę | Pompa do zaopatrzenia w wodę Wilo-Zeox FIRST H 20003-250-2 | 119696 | PG6 | 28 | K | 41501 | NIE | 28.13.14 | 84137075 | 0 | 595 | 810 | Wilo-Zeox FIRST H 20003-250-2 | Pompa do zaopatrzenia w wodę | Wilo-Zeox FIRST H | Zaopatrzenie w wodę | Wilo | IT | 1 | SZT |  |  | IE4 | Zielony | Skrzynka | 1 | 1 | 1 | 1300 | 2677 | 875 | 130 | 3000 | 1300 | 2378 | 2497 | http://downloads-wilo-select.wilo.com/assets/WIB_WILO133679.jpg | //cms.media.wilo.com/dcipicxmlfeature/wilo_f_02000030000003c100010092/8958984/wilo_f_02000030000003c100010092_1.jpg | stopniowe wycofywanie |  |  | wycofywany | https://wilo.com/quick/PL/pl/articleNumber/4191924
11866 | 4191929 | 4048482461496 | Wilo-Zeox FIRST H 24002-132-2 pompa do zaopatrzenia w wodę | Pompa do zaopatrzenia w wodę Wilo-Zeox FIRST H 24002-132-2 | 77550 | PG6 | 28 | K | 41501 | NIE | 28.13.14 | 84137075 | 0 | 595 | 810 | Wilo-Zeox FIRST H 24002-132-2 | Pompa do zaopatrzenia w wodę | Wilo-Zeox FIRST H | Zaopatrzenie w wodę | Wilo | IT | 1 | SZT |  |  | IE4 | Zielony | Skrzynka | 1 | 1 | 1 | 1300 | 2452 | 735 | 130 | 3000 | 1300 | 1833 | 1925 | http://downloads-wilo-select.wilo.com/assets/WIB_WILO133679.jpg | //cms.media.wilo.com/dcipicxmlfeature/wilo_f_02000030000003c100010092/8958984/wilo_f_02000030000003c100010092_1.jpg | stopniowe wycofywanie |  |  | wycofywany | https://wilo.com/quick/PL/pl/articleNumber/4191929
11867 | 4191928 | 4048482461489 | Wilo-Zeox FIRST H 24002-160-2 pompa do zaopatrzenia w wodę | Pompa do zaopatrzenia w wodę Wilo-Zeox FIRST H 24002-160-2 | 85039 | PG6 | 28 | K | 41501 | NIE | 28.13.14 | 84137075 | 0 | 595 | 810 | Wilo-Zeox FIRST H 24002-160-2 | Pompa do zaopatrzenia w wodę | Wilo-Zeox FIRST H | Zaopatrzenie w wodę | Wilo | IT | 1 | SZT |  |  | IE4 | Zielony | Skrzynka | 1 | 1 | 1 | 1300 | 2452 | 735 | 130 | 3000 | 1300 | 1915 | 2011 | http://downloads-wilo-select.wilo.com/assets/WIB_WILO133679.jpg | //cms.media.wilo.com/dcipicxmlfeature/wilo_f_02000030000003c100010092/8958984/wilo_f_02000030000003c100010092_1.jpg | stopniowe wycofywanie |  |  | wycofywany | https://wilo.com/quick/PL/pl/articleNumber/4191928
11868 | 4191927 | 4048482461472 | Wilo-Zeox FIRST H 24002-200-2 pompa do zaopatrzenia w wodę | Pompa do zaopatrzenia w wodę Wilo-Zeox FIRST H 24002-200-2 | 105961 | PG6 | 28 | K | 41501 | NIE | 28.13.14 | 84137075 | 0 | 595 | 810 | Wilo-Zeox FIRST H 24002-200-2 | Pompa do zaopatrzenia w wodę | Wilo-Zeox FIRST H | Zaopatrzenie w wodę | Wilo | IT | 1 | SZT |  |  | IE4 | Zielony | Skrzynka | 1 | 1 | 1 | 1300 | 2561 | 780 | 130 | 3000 | 1300 | 2093 | 2198 | http://downloads-wilo-select.wilo.com/assets/WIB_WILO133679.jpg | //cms.media.wilo.com/dcipicxmlfeature/wilo_f_02000030000003c100010092/8958984/wilo_f_02000030000003c100010092_1.jpg | stopniowe wycofywanie |  |  | wycofywany | https://wilo.com/quick/PL/pl/articleNumber/4191927
11869 | 4191932 | 4048482461526 | Wilo-Zeox FIRST H 24003-200-2 pompa do zaopatrzenia w wodę | Pompa do zaopatrzenia w wodę Wilo-Zeox FIRST H 24003-200-2 | 112651 | PG6 | 28 | K | 41501 | NIE | 28.13.14 | 84137075 | 0 | 595 | 810 | Wilo-Zeox FIRST H 24003-200-2 | Pompa do zaopatrzenia w wodę | Wilo-Zeox FIRST H | Zaopatrzenie w wodę | Wilo | IT | 1 | SZT |  |  | IE4 | Zielony | Skrzynka | 1 | 1 | 1 | 1300 | 2677 | 780 | 130 | 3000 | 1300 | 2163 | 2272 | http://downloads-wilo-select.wilo.com/assets/WIB_WILO133679.jpg | //cms.media.wilo.com/dcipicxmlfeature/wilo_f_02000030000003c100010092/8958984/wilo_f_02000030000003c100010092_1.jpg | stopniowe wycofywanie |  |  | wycofywany | https://wilo.com/quick/PL/pl/articleNumber/4191932
11870 | 4191931 | 4048482461519 | Wilo-Zeox FIRST H 24003-250-2 pompa do zaopatrzenia w wodę | Pompa do zaopatrzenia w wodę Wilo-Zeox FIRST H 24003-250-2 | 121311 | PG6 | 28 | K | 41501 | NIE | 28.13.14 | 84137075 | 0 | 595 | 810 | Wilo-Zeox FIRST H 24003-250-2 | Pompa do zaopatrzenia w wodę | Wilo-Zeox FIRST H | Zaopatrzenie w wodę | Wilo | IT | 1 | SZT |  |  | IE4 | Zielony | Skrzynka | 1 | 1 | 1 | 1300 | 2677 | 875 | 1300 | 3000 | 1300 | 2720 | 2856 | http://downloads-wilo-select.wilo.com/assets/WIB_WILO | //cms.media.wilo.com/dcipicxmlfeature/wilo_f_02000030000003c100010092/8958984/wilo_f_02000030000003c100010092_1.jpg | stopniowe wycofywanie |  |  | wycofywany | https://wilo.com/quick/PL/pl/articleNumber/4191931
11871 | 4191930 | 4048482461502 | Wilo-Zeox FIRST H 24003-315-2 pompa do zaopatrzenia w wodę | Pompa do zaopatrzenia w wodę Wilo-Zeox FIRST H 24003-315-2 | 134460 | PG6 | 28 | K | 41501 | NIE | 28.13.14 | 84137075 | 0 | 595 | 810 | Wilo-Zeox FIRST H 24003-315-2 | Pompa do zaopatrzenia w wodę | Wilo-Zeox FIRST H | Zaopatrzenie w wodę | Wilo | IT | 1 | SZT |  |  | IE4 | Zielony | Skrzynka | 1 | 1 | 1 | 1300 | 2736 | 814 | 130 | 3000 | 1300 | 2733 | 2870 | http://downloads-wilo-select.wilo.com/assets/WIB_WILO133679.jpg | //cms.media.wilo.com/dcipicxmlfeature/wilo_f_02000030000003c100010092/8958984/wilo_f_02000030000003c100010092_1.jpg | stopniowe wycofywanie |  |  | wycofywany | https://wilo.com/quick/PL/pl/articleNumber/4191930
11872 | 4191935 | 4048482461557 | Wilo-Zeox FIRST H 28002-132-2 pompa do zaopatrzenia w wodę | Pompa do zaopatrzenia w wodę Wilo-Zeox FIRST H 28002-132-2 | 78580 | PG6 | 28 | K | 41501 | NIE | 28.13.14 | 84137075 | 0 | 599 | 810 | Wilo-Zeox FIRST H 28002-132-2 | Pompa do zaopatrzenia w wodę | Wilo-Zeox FIRST H | Zaopatrzenie w wodę | Wilo | IT | 1 | SZT |  |  | IE4 | Zielony | Skrzynka | 1 | 1 | 1 | 1300 | 2452 | 735 | 130 | 3000 | 1300 | 1833 | 1925 | http://downloads-wilo-select.wilo.com/assets/WIB_WILO133679.jpg | //cms.media.wilo.com/dcipicxmlfeature/wilo_f_02000030000003c100010092/8958984/wilo_f_02000030000003c100010092_1.jpg | stopniowe wycofywanie |  |  | wycofywany | https://wilo.com/quick/PL/pl/articleNumber/4191935
11873 | 4191934 | 4048482461540 | Wilo-Zeox FIRST H 28002-160-2 pompa do zaopatrzenia w wodę | Pompa do zaopatrzenia w wodę Wilo-Zeox FIRST H 28002-160-2 | 86113 | PG6 | 28 | K | 41501 | NIE | 28.13.14 | 84137075 | 0 | 599 | 810 | Wilo-Zeox FIRST H 28002-160-2 | Pompa do zaopatrzenia w wodę | Wilo-Zeox FIRST H | Zaopatrzenie w wodę | Wilo | IT | 1 | SZT |  |  | IE4 | Zielony | Skrzynka | 1 | 1 | 1 | 1300 | 2452 | 735 | 130 | 3000 | 1300 | 1915 | 2011 | http://downloads-wilo-select.wilo.com/assets/WIB_WILO133679.jpg | //cms.media.wilo.com/dcipicxmlfeature/wilo_f_02000030000003c100010092/8958984/wilo_f_02000030000003c100010092_1.jpg | stopniowe wycofywanie |  |  | wycofywany | https://wilo.com/quick/PL/pl/articleNumber/4191934
11874 | 4191933 | 4048482461533 | Wilo-Zeox FIRST H 28002-200-2 pompa do zaopatrzenia w wodę | Pompa do zaopatrzenia w wodę Wilo-Zeox FIRST H 28002-200-2 | 107036 | PG6 | 28 | K | 41501 | NIE | 28.13.14 | 84137075 | 0 | 599 | 810 | Wilo-Zeox FIRST H 28002-200-2 | Pompa do zaopatrzenia w wodę | Wilo-Zeox FIRST H | Zaopatrzenie w wodę | Wilo | IT | 1 | SZT |  |  | IE4 | Zielony | Skrzynka | 1 | 1 | 1 | 1300 | 2561 | 780 | 130 | 3000 | 1300 | 2093 | 2198 | http://downloads-wilo-select.wilo.com/assets/WIB_WILO133679.jpg | //cms.media.wilo.com/dcipicxmlfeature/wilo_f_02000030000003c100010092/8958984/wilo_f_02000030000003c100010092_1.jpg | stopniowe wycofywanie |  |  | wycofywany | https://wilo.com/quick/PL/pl/articleNumber/4191933
11875 | 4191938 | 4048482461588 | Wilo-Zeox FIRST H 28003-200-2 pompa do zaopatrzenia w wodę | Pompa do zaopatrzenia w wodę Wilo-Zeox FIRST H 28003-200-2 | 114262 | PG6 | 28 | K | 41501 | NIE | 28.13.14 | 84137075 | 0 | 595 | 810 | Wilo-Zeox FIRST H 28003-200-2 | Pompa do zaopatrzenia w wodę | Wilo-Zeox FIRST H | Zaopatrzenie w wodę | Wilo | IT | 1 | SZT |  |  | IE4 | Zielony | Skrzynka | 1 | 1 | 1 | 1300 | 2677 | 780 | 130 | 3000 | 1300 | 2163 | 2272 | http://downloads-wilo-select.wilo.com/assets/WIB_WILO133679.jpg | //cms.media.wilo.com/dcipicxmlfeature/wilo_f_02000030000003c100010092/8958984/wilo_f_02000030000003c100010092_1.jpg | stopniowe wycofywanie |  |  | wycofywany | https://wilo.com/quick/PL/pl/articleNumber/4191938
11876 | 4191937 | 4048482461571 | Wilo-Zeox FIRST H 28003-250-2 pompa do zaopatrzenia w wodę | Pompa do zaopatrzenia w wodę Wilo-Zeox FIRST H 28003-250-2 | 122925 | PG6 | 28 | K | 41501 | NIE | 28.13.14 | 84137075 | 0 | 599 | 810 | Wilo-Zeox FIRST H 28003-250-2 | Pompa do zaopatrzenia w wodę | Wilo-Zeox FIRST H | Zaopatrzenie w wodę | Wilo | IT | 1 | SZT |  |  | IE4 | Zielony | Skrzynka | 1 | 1 | 1 | 1300 | 2677 | 875 | 130 | 3000 | 1300 | 2378 | 2497 | http://downloads-wilo-select.wilo.com/assets/WIB_WILO133679.jpg | //cms.media.wilo.com/dcipicxmlfeature/wilo_f_02000030000003c100010092/8958984/wilo_f_02000030000003c100010092_1.jpg | stopniowe wycofywanie |  |  | wycofywany | https://wilo.com/quick/PL/pl/articleNumber/4191937
11877 | 4191936 | 4048482461564 | Wilo-Zeox FIRST H 28003-315-2 pompa do zaopatrzenia w wodę | Pompa do zaopatrzenia w wodę Wilo-Zeox FIRST H 28003-315-2 | 136069 | PG6 | 28 | K | 41501 | NIE | 28.13.14 | 84137075 | 0 | 595 | 810 | Wilo-Zeox FIRST H 28003-315-2 | Pompa do zaopatrzenia w wodę | Wilo-Zeox FIRST H | Zaopatrzenie w wodę | Wilo | IT | 1 | SZT |  |  | IE4 | Zielony | Skrzynka | 1 | 1 | 1 | 1300 | 2736 | 814 | 130 | 3000 | 1300 | 2733 | 2870 | http://downloads-wilo-select.wilo.com/assets/WIB_WILO133679.jpg | //cms.media.wilo.com/dcipicxmlfeature/wilo_f_02000030000003c100010092/8958984/wilo_f_02000030000003c100010092_1.jpg | stopniowe wycofywanie |  |  | wycofywany | https://wilo.com/quick/PL/pl/articleNumber/4191936
11878 | 4191741 | 4048482459615 | Wilo-Zeox FIRST H 3202-5,5-2 pompa do zaopatrzenia w wodę | Pompa do zaopatrzenia w wodę Wilo-Zeox FIRST H 3202-5,5-2 | 20827 | PG6 | 28 | K | 41501 | NIE | 28.13.14 | 84137075 | 0 | 595 | 810 | Wilo-Zeox FIRST H 3202-5,5-2 | Pompa do zaopatrzenia w wodę | Wilo-Zeox FIRST H | Zaopatrzenie w wodę | Wilo | IT | 1 | SZT |  |  | IE3 | Zielony | Skrzynka | 1 | 1 | 1 | 565 | 1137 | 503 | 500 | 1500 | 550 | 153 | 161 | http://downloads-wilo-select.wilo.com/assets/WIB_WILO133679.jpg | //cms.media.wilo.com/dcipicxmlfeature/wilo_f_02000030000003c100010092/8958984/wilo_f_02000030000003c100010092_1.jpg | stopniowe wycofywanie |  |  | wycofywany | https://wilo.com/quick/PL/pl/articleNumber/4191741
11879 | 4191740 | 4048482458908 | Wilo-Zeox FIRST H 3202-7,5-2 pompa do zaopatrzenia w wodę | Pompa do zaopatrzenia w wodę Wilo-Zeox FIRST H 3202-7,5-2 | 21017 | PG6 | 28 | K | 41501 | NIE | 28.13.14 | 84137075 | 0 | 595 | 810 | Wilo-Zeox FIRST H 3202-7,5-2 | Pompa do zaopatrzenia w wodę | Wilo-Zeox FIRST H | Zaopatrzenie w wodę | Wilo | IT | 1 | SZT |  |  | IE3 | Zielony | Skrzynka | 1 | 1 | 1 | 565 | 1137 | 503 | 500 | 1500 | 550 | 153 | 161 | http://downloads-wilo-select.wilo.com/assets/WIB_WILO133679.jpg | //cms.media.wilo.com/dcipicxmlfeature/wilo_f_02000030000003c100010092/8958984/wilo_f_02000030000003c100010092_1.jpg | stopniowe wycofywanie |  |  | wycofywany | https://wilo.com/quick/PL/pl/articleNumber/4191740
11880 | 4191739 | 4048482508764 | Wilo-Zeox FIRST H 3202-9-2 pompa do zaopatrzenia w wodę | Pompa do zaopatrzenia w wodę Wilo-Zeox FIRST H 3202-9-2 | 21404 | PG6 | 28 | K | 41501 | NIE | 28.13.14 | 84137075 | 0 | 595 | 810 | Wilo-Zeox FIRST H 3202-9-2 | Pompa do zaopatrzenia w wodę | Wilo-Zeox FIRST H | Zaopatrzenie w wodę | Wilo | IT | 1 | SZT |  |  | IE3 | Zielony | Skrzynka | 1 | 1 | 1 | 565 | 1175 | 503 | 500 | 1500 | 550 | 153 | 161 | http://downloads-wilo-select.wilo.com/assets/WIB_WILO133679.jpg | //cms.media.wilo.com/dcipicxmlfeature/wilo_f_02000030000003c100010092/8958984/wilo_f_02000030000003c100010092_1.jpg | stopniowe wycofywanie |  |  | wycofywany | https://wilo.com/quick/PL/pl/articleNumber/4191739
11881 | 4191743 | 4048482459639 | Wilo-Zeox FIRST H 3203-11-2 pompa do zaopatrzenia w wodę | Pompa do zaopatrzenia w wodę Wilo-Zeox FIRST H 3203-11-2 | 23033 | PG6 | 28 | K | 41501 | NIE | 28.13.14 | 84137075 | 0 | 595 | 810 | Wilo-Zeox FIRST H 3203-11-2 | Pompa do zaopatrzenia w wodę | Wilo-Zeox FIRST H | Zaopatrzenie w wodę | Wilo | IT | 1 | SZT |  |  | IE3 | Zielony | Skrzynka | 1 | 1 | 1 | 650 | 1343 | 369 | 500 | 1500 | 550 | 169 | 178 | http://downloads-wilo-select.wilo.com/assets/WIB_WILO133679.jpg | //cms.media.wilo.com/dcipicxmlfeature/wilo_f_02000030000003c100010092/8958984/wilo_f_02000030000003c100010092_1.jpg | stopniowe wycofywanie |  |  | wycofywany | https://wilo.com/quick/PL/pl/articleNumber/4191743
11882 | 4191742 | 4048482459622 | Wilo-Zeox FIRST H 3203-15-2 pompa do zaopatrzenia w wodę | Pompa do zaopatrzenia w wodę Wilo-Zeox FIRST H 3203-15-2 | 23298 | PG6 | 28 | K | 41501 | NIE | 28.13.14 | 84137075 | 0 | 595 | 810 | Wilo-Zeox FIRST H 3203-15-2 | Pompa do zaopatrzenia w wodę | Wilo-Zeox FIRST H | Zaopatrzenie w wodę | Wilo | IT | 1 | SZT |  |  | IE3 | Zielony | Skrzynka | 1 | 1 | 1 | 650 | 1343 | 369 | 500 | 1500 | 550 | 170 | 179 | http://downloads-wilo-select.wilo.com/assets/WIB_WILO133679.jpg | //cms.media.wilo.com/dcipicxmlfeature/wilo_f_02000030000003c100010092/8958984/wilo_f_02000030000003c100010092_1.jpg |  |  |  |  | https://wilo.com/quick/PL/pl/articleNumber/4191742
11883 | 4191745 | 4048482459653 | Wilo-Zeox FIRST H 3203-7,5-2 pompa do zaopatrzenia w wodę | Pompa do zaopatrzenia w wodę Wilo-Zeox FIRST H 3203-7,5-2 | 21912 | PG6 | 28 | K | 41501 | NIE | 28.13.14 | 84137075 | 0 | 595 | 810 | Wilo-Zeox FIRST H 3203-7,5-2 | Pompa do zaopatrzenia w wodę | Wilo-Zeox FIRST H | Zaopatrzenie w wodę | Wilo | IT | 1 | SZT |  |  | IE3 | Zielony | Skrzynka | 1 | 1 | 1 | 605 | 1197 | 503 | 500 | 1500 | 550 | 164 | 173 | http://downloads-wilo-select.wilo.com/assets/WIB_WILO133679.jpg | //cms.media.wilo.com/dcipicxmlfeature/wilo_f_02000030000003c100010092/8958984/wilo_f_02000030000003c100010092_1.jpg | stopniowe wycofywanie |  |  | wycofywany | https://wilo.com/quick/PL/pl/articleNumber/4191745
11884 | 4191744 | 4048482459646 | Wilo-Zeox FIRST H 3203-9-2 pompa do zaopatrzenia w wodę | Pompa do zaopatrzenia w wodę Wilo-Zeox FIRST H 3203-9-2 | 22302 | PG6 | 28 | K | 41501 | NIE | 28.13.14 | 84137075 | 0 | 595 | 810 | Wilo-Zeox FIRST H 3203-9-2 | Pompa do zaopatrzenia w wodę | Wilo-Zeox FIRST H | Zaopatrzenie w wodę | Wilo | IT | 1 | SZT |  |  | IE3 | Zielony | Skrzynka | 1 | 1 | 1 | 605 | 1235 | 503 | 500 | 1500 | 550 | 164 | 173 | http://downloads-wilo-select.wilo.com/assets/WIB_WILO133679.jpg | //cms.media.wilo.com/dcipicxmlfeature/wilo_f_02000030000003c100010092/8958984/wilo_f_02000030000003c100010092_1.jpg | stopniowe wycofywanie |  |  | wycofywany | https://wilo.com/quick/PL/pl/articleNumber/4191744
11885 | 4191748 | 4048482459684 | Wilo-Zeox FIRST H 3204-11-2 pompa do zaopatrzenia w wodę | Pompa do zaopatrzenia w wodę Wilo-Zeox FIRST H 3204-11-2 | 23930 | PG6 | 28 | K | 41501 | NIE | 28.13.14 | 84137075 | 0 | 595 | 810 | Wilo-Zeox FIRST H 3204-11-2 | Pompa do zaopatrzenia w wodę | Wilo-Zeox FIRST H | Zaopatrzenie w wodę | Wilo | IT | 1 | SZT |  |  | IE3 | Zielony | Skrzynka | 1 | 1 | 1 | 650 | 1403 | 369 | 850 | 1700 | 850 | 181 | 191 | http://downloads-wilo-select.wilo.com/assets/WIB_WILO133679.jpg | //cms.media.wilo.com/dcipicxmlfeature/wilo_f_02000030000003c100010092/8958984/wilo_f_02000030000003c100010092_1.jpg | stopniowe wycofywanie |  |  | wycofywany | https://wilo.com/quick/PL/pl/articleNumber/4191748
11886 | 4191747 | 4048482459677 | Wilo-Zeox FIRST H 3204-15-2 pompa do zaopatrzenia w wodę | Pompa do zaopatrzenia w wodę Wilo-Zeox FIRST H 3204-15-2 | 24195 | PG6 | 28 | K | 41501 | NIE | 28.13.14 | 84137075 | 0 | 595 | 810 | Wilo-Zeox FIRST H 3204-15-2 | Pompa do zaopatrzenia w wodę | Wilo-Zeox FIRST H | Zaopatrzenie w wodę | Wilo | IT | 1 | SZT |  |  | IE3 | Zielony | Skrzynka | 1 | 1 | 1 | 650 | 1403 | 369 | 850 | 1700 | 850 | 181 | 191 | http://downloads-wilo-select.wilo.com/assets/WIB_WILO133679.jpg | //cms.media.wilo.com/dcipicxmlfeature/wilo_f_02000030000003c100010092/8958984/wilo_f_02000030000003c100010092_1.jpg | stopniowe wycofywanie |  |  | wycofywany | https://wilo.com/quick/PL/pl/articleNumber/4191747
11887 | 4191746 | 4048482459660 | Wilo-Zeox FIRST H 3204-18,5-2 pompa do zaopatrzenia w wodę | Pompa do zaopatrzenia w wodę Wilo-Zeox FIRST H 3204-18,5-2 | 24645 | PG6 | 28 | K | 41501 | NIE | 28.13.14 | 84137075 | 0 | 595 | 810 | Wilo-Zeox FIRST H 3204-18,5-2 | Pompa do zaopatrzenia w wodę | Wilo-Zeox FIRST H | Zaopatrzenie w wodę | Wilo | IT | 1 | SZT |  |  | IE3 | Zielony | Skrzynka | 1 | 1 | 1 | 650 | 1447 | 369 | 850 | 1700 | 850 | 180 | 189 | http://downloads-wilo-select.wilo.com/assets/WIB_WILO133679.jpg | //cms.media.wilo.com/dcipicxmlfeature/wilo_f_02000030000003c100010092/8958984/wilo_f_02000030000003c100010092_1.jpg | stopniowe wycofywanie |  |  | wycofywany | https://wilo.com/quick/PL/pl/articleNumber/4191746
11888 | 4191749 | 4048482459691 | Wilo-Zeox FIRST H 3204-9-2 pompa do zaopatrzenia w wodę | Pompa do zaopatrzenia w wodę Wilo-Zeox FIRST H 3204-9-2 | 23198 | PG6 | 28 | K | 41501 | NIE | 28.13.14 | 84137075 | 0 | 595 | 810 | Wilo-Zeox FIRST H 3204-9-2 | Pompa do zaopatrzenia w wodę | Wilo-Zeox FIRST H | Zaopatrzenie w wodę | Wilo | IT | 1 | SZT |  |  | IE3 | Zielony | Skrzynka | 1 | 1 | 1 | 650 | 1295 | 500 | 850 | 1700 | 850 | 182 | 192 | http://downloads-wilo-select.wilo.com/assets/WIB_WILO133679.jpg | //cms.media.wilo.com/dcipicxmlfeature/wilo_f_02000030000003c100010092/8958984/wilo_f_02000030000003c100010092_1.jpg | stopniowe wycofywanie |  |  | wycofywany | https://wilo.com/quick/PL/pl/articleNumber/4191749
11889 | 4191753 | 4048482459738 | Wilo-Zeox FIRST H 3205-11-2 pompa do zaopatrzenia w wodę | Pompa do zaopatrzenia w wodę Wilo-Zeox FIRST H 3205-11-2 | 25076 | PG6 | 28 | K | 41501 | NIE | 28.13.14 | 84137075 | 0 | 595 | 810 | Wilo-Zeox FIRST H 3205-11-2 | Pompa do zaopatrzenia w wodę | Wilo-Zeox FIRST H | Zaopatrzenie w wodę | Wilo | IT | 1 | SZT |  |  | IE3 | Zielony | Skrzynka | 1 | 1 | 1 | 685 | 1463 | 369 | 850 | 1700 | 850 | 197 | 207 | http://downloads-wilo-select.wilo.com/assets/WIB_WILO133679.jpg | //cms.media.wilo.com/dcipicxmlfeature/wilo_f_02000030000003c100010092/8958984/wilo_f_02000030000003c100010092_1.jpg | stopniowe wycofywanie |  |  | wycofywany | https://wilo.com/quick/PL/pl/articleNumber/4191753
11890 | 4191752 | 4048482459721 | Wilo-Zeox FIRST H 3205-15-2 pompa do zaopatrzenia w wodę | Pompa do zaopatrzenia w wodę Wilo-Zeox FIRST H 3205-15-2 | 25343 | PG6 | 28 | K | 41501 | NIE | 28.13.14 | 84137075 | 0 | 595 | 810 | Wilo-Zeox FIRST H 3205-15-2 | Pompa do zaopatrzenia w wodę | Wilo-Zeox FIRST H | Zaopatrzenie w wodę | Wilo | IT | 1 | SZT |  |  | IE3 | Zielony | Skrzynka | 1 | 1 | 1 | 685 | 1463 | 369 | 850 | 1700 | 850 | 197 | 207 | http://downloads-wilo-select.wilo.com/assets/WIB_WILO133679.jpg | //cms.media.wilo.com/dcipicxmlfeature/wilo_f_02000030000003c100010092/8958984/wilo_f_02000030000003c100010092_1.jpg | stopniowe wycofywanie |  |  | wycofywany | https://wilo.com/quick/PL/pl/articleNumber/4191752
11891 | 4191751 | 4048482459714 | Wilo-Zeox FIRST H 3205-18,5-2 pompa do zaopatrzenia w wodę | Pompa do zaopatrzenia w wodę Wilo-Zeox FIRST H 3205-18,5-2 | 25789 | PG6 | 28 | K | 41501 | NIE | 28.13.14 | 84137075 | 0 | 595 | 810 | Wilo-Zeox FIRST H 3205-18,5-2 | Pompa do zaopatrzenia w wodę | Wilo-Zeox FIRST H | Zaopatrzenie w wodę | Wilo | IT | 1 | SZT |  |  | IE3 | Zielony | Skrzynka | 1 | 1 | 1 | 685 | 1507 | 369 | 850 | 1700 | 850 | 197 | 207 | http://downloads-wilo-select.wilo.com/assets/WIB_WILO133679.jpg | //cms.media.wilo.com/dcipicxmlfeature/wilo_f_02000030000003c100010092/8958984/wilo_f_02000030000003c100010092_1.jpg | stopniowe wycofywanie |  |  | wycofywany | https://wilo.com/quick/PL/pl/articleNumber/4191751
11892 | 4191750 | 4048482459707 | Wilo-Zeox FIRST H 3205-22-2 pompa do zaopatrzenia w wodę | Pompa do zaopatrzenia w wodę Wilo-Zeox FIRST H 3205-22-2 | 26884 | PG6 | 28 | K | 41501 | NIE | 28.13.14 | 84137075 | 0 | 595 | 810 | Wilo-Zeox FIRST H 3205-22-2 | Pompa do zaopatrzenia w wodę | Wilo-Zeox FIRST H | Zaopatrzenie w wodę | Wilo | IT | 1 | SZT |  |  | IE3 | Zielony | Skrzynka | 1 | 1 | 1 | 685 | 1529 | 386 | 850 | 1700 | 850 | 197 | 207 | http://downloads-wilo-select.wilo.com/assets/WIB_WILO133679.jpg | //cms.media.wilo.com/dcipicxmlfeature/wilo_f_02000030000003c100010092/8958984/wilo_f_02000030000003c100010092_1.jpg | stopniowe wycofywanie |  |  | wycofywany | https://wilo.com/quick/PL/pl/articleNumber/4191750
11893 | 4191757 | 4048482459776 | Wilo-Zeox FIRST H 3206-15-2 pompa do zaopatrzenia w wodę | Pompa do zaopatrzenia w wodę Wilo-Zeox FIRST H 3206-15-2 | 25377 | PG6 | 28 | K | 41501 | NIE | 28.13.14 | 84137075 | 0 | 599 | 810 | Wilo-Zeox FIRST H 3206-15-2 | Pompa do zaopatrzenia w wodę | Wilo-Zeox FIRST H | Zaopatrzenie w wodę | Wilo | IT | 1 | SZT |  |  | IE3 | Zielony | Skrzynka | 1 | 1 | 1 | 685 | 1523 | 424 | 850 | 1700 | 850 | 327 | 344 | http://downloads-wilo-select.wilo.com/assets/WIB_WILO133679.jpg | //cms.media.wilo.com/dcipicxmlfeature/wilo_f_02000030000003c100010092/8958984/wilo_f_02000030000003c100010092_1.jpg | stopniowe wycofywanie |  |  | wycofywany | https://wilo.com/quick/PL/pl/articleNumber/4191757
11894 | 4191756 | 4048482459769 | Wilo-Zeox FIRST H 3206-18,5-2 pompa do zaopatrzenia w wodę | Pompa do zaopatrzenia w wodę Wilo-Zeox FIRST H 3206-18,5-2 | 26021 | PG6 | 28 | K | 41501 | NIE | 28.13.14 | 84137075 | 0 | 595 | 810 | Wilo-Zeox FIRST H 3206-18,5-2 | Pompa do zaopatrzenia w wodę | Wilo-Zeox FIRST H | Zaopatrzenie w wodę | Wilo | IT | 1 | SZT |  |  | IE3 | Zielony | Skrzynka | 1 | 1 | 1 | 800 | 1567 | 424 | 850 | 1700 | 850 | 356 | 374 | http://downloads-wilo-select.wilo.com/assets/WIB_WILO133679.jpg | //cms.media.wilo.com/dcipicxmlfeature/wilo_f_02000030000003c100010092/8958984/wilo_f_02000030000003c100010092_1.jpg | stopniowe wycofywanie |  |  | wycofywany | https://wilo.com/quick/PL/pl/articleNumber/4191756
11895 | 4191755 | 4048482459752 | Wilo-Zeox FIRST H 3206-22-2 pompa do zaopatrzenia w wodę | Pompa do zaopatrzenia w wodę Wilo-Zeox FIRST H 3206-22-2 | 27075 | PG6 | 28 | K | 41501 | NIE | 28.13.14 | 84137075 | 0 | 599 | 810 | Wilo-Zeox FIRST H 3206-22-2 | Pompa do zaopatrzenia w wodę | Wilo-Zeox FIRST H | Zaopatrzenie w wodę | Wilo | IT | 1 | SZT |  |  | IE3 | Zielony | Skrzynka | 1 | 1 | 1 | 800 | 1589 | 437 | 850 | 1700 | 850 | 395 | 415 | http://downloads-wilo-select.wilo.com/assets/WIB_WILO133679.jpg | //cms.media.wilo.com/dcipicxmlfeature/wilo_f_02000030000003c100010092/8958984/wilo_f_02000030000003c100010092_1.jpg | stopniowe wycofywanie |  |  | wycofywany | https://wilo.com/quick/PL/pl/articleNumber/4191755
11896 | 4191754 | 4048482459745 | Wilo-Zeox FIRST H 3206-30-2 pompa do zaopatrzenia w wodę | Pompa do zaopatrzenia w wodę Wilo-Zeox FIRST H 3206-30-2 | 29415 | PG6 | 28 | K | 41501 | NIE | 28.13.14 | 84137075 | 0 | 599 | 810 | Wilo-Zeox FIRST H 3206-30-2 | Pompa do zaopatrzenia w wodę | Wilo-Zeox FIRST H | Zaopatrzenie w wodę | Wilo | IT | 1 | SZT |  |  | IE3 | Zielony | Skrzynka | 1 | 1 | 1 | 800 | 1692 | 437 | 850 | 1700 | 850 | 467 | 491 | http://downloads-wilo-select.wilo.com/assets/WIB_WILO133679.jpg | //cms.media.wilo.com/dcipicxmlfeature/wilo_f_02000030000003c100010092/8958984/wilo_f_02000030000003c100010092_1.jpg | stopniowe wycofywanie |  |  | wycofywany | https://wilo.com/quick/PL/pl/articleNumber/4191754
11897 | 4191761 | 4048482459813 | Wilo-Zeox FIRST H 3207-15-2 pompa do zaopatrzenia w wodę | Pompa do zaopatrzenia w wodę Wilo-Zeox FIRST H 3207-15-2 | 26463 | PG6 | 28 | K | 41501 | NIE | 28.13.14 | 84137075 | 0 | 595 | 810 | Wilo-Zeox FIRST H 3207-15-2 | Pompa do zaopatrzenia w wodę | Wilo-Zeox FIRST H | Zaopatrzenie w wodę | Wilo | IT | 1 | SZT |  |  | IE3 | Zielony | Skrzynka | 1 | 1 | 1 | 800 | 1583 | 424 | 850 | 1700 | 850 | 350 | 368 | http://downloads-wilo-select.wilo.com/assets/WIB_WILO133679.jpg | //cms.media.wilo.com/dcipicxmlfeature/wilo_f_02000030000003c100010092/8958984/wilo_f_02000030000003c100010092_1.jpg | stopniowe wycofywanie |  |  | wycofywany | https://wilo.com/quick/PL/pl/articleNumber/4191761
11898 | 4191760 | 4048482459806 | Wilo-Zeox FIRST H 3207-18,5-2 pompa do zaopatrzenia w wodę | Pompa do zaopatrzenia w wodę Wilo-Zeox FIRST H 3207-18,5-2 | 26917 | PG6 | 28 | K | 41501 | NIE | 28.13.14 | 84137075 | 0 | 599 | 810 | Wilo-Zeox FIRST H 3207-18,5-2 | Pompa do zaopatrzenia w wodę | Wilo-Zeox FIRST H | Zaopatrzenie w wodę | Wilo | IT | 1 | SZT |  |  | IE3 | Zielony | Skrzynka | 1 | 1 | 1 | 800 | 1627 | 424 | 850 | 1700 | 850 | 367 | 586 | http://downloads-wilo-select.wilo.com/assets/WIB_WILO133679.jpg | //cms.media.wilo.com/dcipicxmlfeature/wilo_f_02000030000003c100010092/8958984/wilo_f_02000030000003c100010092_1.jpg | stopniowe wycofywanie |  |  | wycofywany | https://wilo.com/quick/PL/pl/articleNumber/4191760
11899 | 4191759 | 4048482459790 | Wilo-Zeox FIRST H 3207-22-2 pompa do zaopatrzenia w wodę | Pompa do zaopatrzenia w wodę Wilo-Zeox FIRST H 3207-22-2 | 27976 | PG6 | 28 | K | 41501 | NIE | 28.13.14 | 84137075 | 0 | 599 | 810 | Wilo-Zeox FIRST H 3207-22-2 | Pompa do zaopatrzenia w wodę | Wilo-Zeox FIRST H | Zaopatrzenie w wodę | Wilo | IT | 1 | SZT |  |  | IE3 | Zielony | Skrzynka | 1 | 1 | 1 | 800 | 1649 | 437 | 850 | 1700 | 850 | 406 | 427 | http://downloads-wilo-select.wilo.com/assets/WIB_WILO133679.jpg | //cms.media.wilo.com/dcipicxmlfeature/wilo_f_02000030000003c100010092/8958984/wilo_f_02000030000003c100010092_1.jpg | stopniowe wycofywanie |  |  | wycofywany | https://wilo.com/quick/PL/pl/articleNumber/4191759
11900 | 4191758 | 4048482459783 | Wilo-Zeox FIRST H 3207-30-2 pompa do zaopatrzenia w wodę | Pompa do zaopatrzenia w wodę Wilo-Zeox FIRST H 3207-30-2 | 30061 | PG6 | 28 | K | 41501 | NIE | 28.13.14 | 84137075 | 0 | 599 | 810 | Wilo-Zeox FIRST H 3207-30-2 | Pompa do zaopatrzenia w wodę | Wilo-Zeox FIRST H | Zaopatrzenie w wodę | Wilo | IT | 1 | SZT |  |  | IE3 | Zielony | Skrzynka | 1 | 1 | 1 | 840 | 1752 | 437 | 850 | 1752 | 850 | 485 | 510 | http://downloads-wilo-select.wilo.com/assets/WIB_WILO133679.jpg | //cms.media.wilo.com/dcipicxmlfeature/wilo_f_02000030000003c100010092/8958984/wilo_f_02000030000003c100010092_1.jpg | stopniowe wycofywanie |  |  | wycofywany | https://wilo.com/quick/PL/pl/articleNumber/4191758
11901 | 4191765 | 4048482459851 | Wilo-Zeox FIRST H 3208-18,5-2 pompa do zaopatrzenia w wodę | Pompa do zaopatrzenia w wodę Wilo-Zeox FIRST H 3208-18,5-2 | 27908 | PG6 | 28 | K | 41501 | NIE | 28.13.14 | 84137075 | 0 | 595 | 810 | Wilo-Zeox FIRST H 3208-18,5-2 | Pompa do zaopatrzenia w wodę | Wilo-Zeox FIRST H | Zaopatrzenie w wodę | Wilo | IT | 1 | SZT |  |  | IE3 | Zielony | Skrzynka | 1 | 1 | 1 | 840 | 1687 | 424 | 850 | 2000 | 850 | 385 | 405 | http://downloads-wilo-select.wilo.com/assets/WIB_WILO133679.jpg | //cms.media.wilo.com/dcipicxmlfeature/wilo_f_02000030000003c100010092/8958984/wilo_f_02000030000003c100010092_1.jpg | stopniowe wycofywanie |  |  | wycofywany | https://wilo.com/quick/PL/pl/articleNumber/4191765
11902 | 4191764 | 4048482459844 | Wilo-Zeox FIRST H 3208-22-2 pompa do zaopatrzenia w wodę | Pompa do zaopatrzenia w wodę Wilo-Zeox FIRST H 3208-22-2 | 28884 | PG6 | 28 | K | 41501 | NIE | 28.13.14 | 84137075 | 0 | 599 | 810 | Wilo-Zeox FIRST H 3208-22-2 | Pompa do zaopatrzenia w wodę | Wilo-Zeox FIRST H | Zaopatrzenie w wodę | Wilo | IT | 1 | SZT |  |  | IE3 | Zielony | Skrzynka | 1 | 1 | 1 | 840 | 1709 | 437 | 850 | 2000 | 850 | 424 | 446 | http://downloads-wilo-select.wilo.com/assets/WIB_WILO133679.jpg | //cms.media.wilo.com/dcipicxmlfeature/wilo_f_02000030000003c100010092/8958984/wilo_f_02000030000003c100010092_1.jpg | stopniowe wycofywanie |  |  | wycofywany | https://wilo.com/quick/PL/pl/articleNumber/4191764
11903 | 4191763 | 4048482459837 | Wilo-Zeox FIRST H 3208-30-2 pompa do zaopatrzenia w wodę | Pompa do zaopatrzenia w wodę Wilo-Zeox FIRST H 3208-30-2 | 30952 | PG6 | 28 | K | 41501 | NIE | 28.13.14 | 84137075 | 0 | 599 | 810 | Wilo-Zeox FIRST H 3208-30-2 | Pompa do zaopatrzenia w wodę | Wilo-Zeox FIRST H | Zaopatrzenie w wodę | Wilo | IT | 1 | SZT |  |  | IE3 | Zielony | Skrzynka | 1 | 1 | 1 | 840 | 1812 | 437 | 850 | 2000 | 850 | 496 | 521 | http://downloads-wilo-select.wilo.com/assets/WIB_WILO133679.jpg | //cms.media.wilo.com/dcipicxmlfeature/wilo_f_02000030000003c100010092/8958984/wilo_f_02000030000003c100010092_1.jpg |  |  |  |  | https://wilo.com/quick/PL/pl/articleNumber/4191763
11904 | 4191762 | 4048482459820 | Wilo-Zeox FIRST H 3208-37-2 pompa do zaopatrzenia w wodę | Pompa do zaopatrzenia w wodę Wilo-Zeox FIRST H 3208-37-2 | 31302 | PG6 | 28 | K | 41501 | NIE | 28.13.14 | 84137075 | 0 | 595 | 810 | Wilo-Zeox FIRST H 3208-37-2 | Pompa do zaopatrzenia w wodę | Wilo-Zeox FIRST H | Zaopatrzenie w wodę | Wilo | IT | 1 | SZT |  |  | IE3 | Zielony | Skrzynka | 1 | 1 | 1 | 840 | 1812 | 437 | 850 | 2000 | 850 | 517 | 543 | http://downloads-wilo-select.wilo.com/assets/WIB_WILO133679.jpg | //cms.media.wilo.com/dcipicxmlfeature/wilo_f_02000030000003c100010092/8958984/wilo_f_02000030000003c100010092_1.jpg | stopniowe wycofywanie |  |  | wycofywany | https://wilo.com/quick/PL/pl/articleNumber/4191762
11905 | 4191769 | 4048482459899 | Wilo-Zeox FIRST H 3209-18,5-2 pompa do zaopatrzenia w wodę | Pompa do zaopatrzenia w wodę Wilo-Zeox FIRST H 3209-18,5-2 | 28805 | PG6 | 28 | K | 41501 | NIE | 28.13.14 | 84137075 | 0 | 599 | 810 | Wilo-Zeox FIRST H 3209-18,5-2 | Pompa do zaopatrzenia w wodę | Wilo-Zeox FIRST H | Zaopatrzenie w wodę | Wilo | IT | 1 | SZT |  |  | IE3 | Zielony | Skrzynka | 1 | 1 | 1 | 840 | 1747 | 424 | 850 | 2000 | 850 | 370 | 388 | http://downloads-wilo-select.wilo.com/assets/WIB_WILO133679.jpg | //cms.media.wilo.com/dcipicxmlfeature/wilo_f_02000030000003c100010092/8958984/wilo_f_02000030000003c100010092_1.jpg | stopniowe wycofywanie |  |  | wycofywany | https://wilo.com/quick/PL/pl/articleNumber/4191769
11906 | 4191768 | 4048482459882 | Wilo-Zeox FIRST H 3209-22-2 pompa do zaopatrzenia w wodę | Pompa do zaopatrzenia w wodę Wilo-Zeox FIRST H 3209-22-2 | 29780 | PG6 | 28 | K | 41501 | NIE | 28.13.14 | 84137075 | 0 | 595 | 810 | Wilo-Zeox FIRST H 3209-22-2 | Pompa do zaopatrzenia w wodę | Wilo-Zeox FIRST H | Zaopatrzenie w wodę | Wilo | IT | 1 | SZT |  |  | IE3 | Zielony | Skrzynka | 1 | 1 | 1 | 840 | 1769 | 437 | 850 | 2000 | 850 | 435 | 457 | http://downloads-wilo-select.wilo.com/assets/WIB_WILO133679.jpg | //cms.media.wilo.com/dcipicxmlfeature/wilo_f_02000030000003c100010092/8958984/wilo_f_02000030000003c100010092_1.jpg | stopniowe wycofywanie |  |  | wycofywany | https://wilo.com/quick/PL/pl/articleNumber/4191768
11907 | 4191767 | 4048482459875 | Wilo-Zeox FIRST H 3209-30-2 pompa do zaopatrzenia w wodę | Pompa do zaopatrzenia w wodę Wilo-Zeox FIRST H 3209-30-2 | 31848 | PG6 | 28 | K | 41501 | NIE | 28.13.14 | 84137075 | 0 | 595 | 810 | Wilo-Zeox FIRST H 3209-30-2 | Pompa do zaopatrzenia w wodę | Wilo-Zeox FIRST H | Zaopatrzenie w wodę | Wilo | IT | 1 | SZT |  |  | IE3 | Zielony | Skrzynka | 1 | 1 | 1 | 840 | 1872 | 437 | 850 | 2000 | 850 | 507 | 533 | http://downloads-wilo-select.wilo.com/assets/WIB_WILO133679.jpg | //cms.media.wilo.com/dcipicxmlfeature/wilo_f_02000030000003c100010092/8958984/wilo_f_02000030000003c100010092_1.jpg | stopniowe wycofywanie |  |  | wycofywany | https://wilo.com/quick/PL/pl/articleNumber/4191767
11908 | 4191766 | 4048482459868 | Wilo-Zeox FIRST H 3209-37-2 pompa do zaopatrzenia w wodę | Pompa do zaopatrzenia w wodę Wilo-Zeox FIRST H 3209-37-2 | 32198 | PG6 | 28 | K | 41501 | NIE | 28.13.14 | 84137075 | 0 | 599 | 810 | Wilo-Zeox FIRST H 3209-37-2 | Pompa do zaopatrzenia w wodę | Wilo-Zeox FIRST H | Zaopatrzenie w wodę | Wilo | IT | 1 | SZT |  |  | IE3 | Zielony | Skrzynka | 1 | 1 | 1 | 840 | 1872 | 437 | 850 | 2000 | 850 | 528 | 555 | http://downloads-wilo-select.wilo.com/assets/WIB_WILO133679.jpg | //cms.media.wilo.com/dcipicxmlfeature/wilo_f_02000030000003c100010092/8958984/wilo_f_02000030000003c100010092_1.jpg |  |  |  |  | https://wilo.com/quick/PL/pl/articleNumber/4191766
11909 | 4191773 | 4048482459936 | Wilo-Zeox FIRST H 3210-22-2 pompa do zaopatrzenia w wodę | Pompa do zaopatrzenia w wodę Wilo-Zeox FIRST H 3210-22-2 | 30676 | PG6 | 28 | K | 41501 | NIE | 28.13.14 | 84137075 | 0 | 599 | 810 | Wilo-Zeox FIRST H 3210-22-2 | Pompa do zaopatrzenia w wodę | Wilo-Zeox FIRST H | Zaopatrzenie w wodę | Wilo | IT | 1 | SZT |  |  | IE3 | Zielony | Skrzynka | 1 | 1 | 1 | 840 | 1829 | 437 | 850 | 2000 | 850 | 446 | 469 | http://downloads-wilo-select.wilo.com/assets/WIB_WILO133679.jpg | //cms.media.wilo.com/dcipicxmlfeature/wilo_f_02000030000003c100010092/8958984/wilo_f_02000030000003c100010092_1.jpg | stopniowe wycofywanie |  |  | wycofywany | https://wilo.com/quick/PL/pl/articleNumber/4191773
11910 | 4191772 | 4048482459929 | Wilo-Zeox FIRST H 3210-30-2 pompa do zaopatrzenia w wodę | Pompa do zaopatrzenia w wodę Wilo-Zeox FIRST H 3210-30-2 | 33758 | PG6 | 28 | K | 41501 | NIE | 28.13.14 | 84137075 | 0 | 595 | 810 | Wilo-Zeox FIRST H 3210-30-2 | Pompa do zaopatrzenia w wodę | Wilo-Zeox FIRST H | Zaopatrzenie w wodę | Wilo | IT | 1 | SZT |  |  | IE3 | Zielony | Skrzynka | 1 | 1 | 1 | 860 | 1932 | 437 | 850 | 2000 | 850 | 525 | 552 | http://downloads-wilo-select.wilo.com/assets/WIB_WILO133679.jpg | //cms.media.wilo.com/dcipicxmlfeature/wilo_f_02000030000003c100010092/8958984/wilo_f_02000030000003c100010092_1.jpg | stopniowe wycofywanie |  |  | wycofywany | https://wilo.com/quick/PL/pl/articleNumber/4191772
11911 | 4191771 | 4048482459912 | Wilo-Zeox FIRST H 3210-37-2 pompa do zaopatrzenia w wodę | Pompa do zaopatrzenia w wodę Wilo-Zeox FIRST H 3210-37-2 | 34110 | PG6 | 28 | K | 41501 | NIE | 28.13.14 | 84137075 | 0 | 599 | 810 | Wilo-Zeox FIRST H 3210-37-2 | Pompa do zaopatrzenia w wodę | Wilo-Zeox FIRST H | Zaopatrzenie w wodę | Wilo | IT | 1 | SZT |  |  | IE3 | Zielony | Skrzynka | 1 | 1 | 1 | 860 | 1932 | 437 | 850 | 2000 | 850 | 546 | 574 | http://downloads-wilo-select.wilo.com/assets/WIB_WILO133679.jpg | //cms.media.wilo.com/dcipicxmlfeature/wilo_f_02000030000003c100010092/8958984/wilo_f_02000030000003c100010092_1.jpg |  |  |  |  | https://wilo.com/quick/PL/pl/articleNumber/4191771
11912 | 4191770 | 4048482459905 | Wilo-Zeox FIRST H 3210-45-2 pompa do zaopatrzenia w wodę | Pompa do zaopatrzenia w wodę Wilo-Zeox FIRST H 3210-45-2 | 37797 | PG6 | 28 | K | 41501 | NIE | 28.13.14 | 84137075 | 0 | 595 | 810 | Wilo-Zeox FIRST H 3210-45-2 | Pompa do zaopatrzenia w wodę | Wilo-Zeox FIRST H | Zaopatrzenie w wodę | Wilo | IT | 1 | SZT |  |  | IE3 | Zielony | Skrzynka | 1 | 1 | 1 | 860 | 2021 | 473 | 850 | 2021 | 850 | 652 | 685 | http://downloads-wilo-select.wilo.com/assets/WIB_WILO133679.jpg | //cms.media.wilo.com/dcipicxmlfeature/wilo_f_02000030000003c100010092/8958984/wilo_f_02000030000003c100010092_1.jpg | stopniowe wycofywanie |  |  | wycofywany | https://wilo.com/quick/PL/pl/articleNumber/4191770
11913 | 4191777 | 4048482459974 | Wilo-Zeox FIRST H 3211-22-2 pompa do zaopatrzenia w wodę | Pompa do zaopatrzenia w wodę Wilo-Zeox FIRST H 3211-22-2 | 32320 | PG6 | 28 | K | 41501 | NIE | 28.13.14 | 84137075 | 0 | 595 | 810 | Wilo-Zeox FIRST H 3211-22-2 | Pompa do zaopatrzenia w wodę | Wilo-Zeox FIRST H | Zaopatrzenie w wodę | Wilo | IT | 1 | SZT |  |  | IE3 | Zielony | Skrzynka | 1 | 1 | 1 | 860 | 1889 | 437 | 1000 | 2300 | 1000 | 465 | 488 | http://downloads-wilo-select.wilo.com/assets/WIB_WILO133679.jpg | //cms.media.wilo.com/dcipicxmlfeature/wilo_f_02000030000003c100010092/8958984/wilo_f_02000030000003c100010092_1.jpg | stopniowe wycofywanie |  |  | wycofywany | https://wilo.com/quick/PL/pl/articleNumber/4191777
11914 | 4191776 | 4048482459967 | Wilo-Zeox FIRST H 3211-30-2 pompa do zaopatrzenia w wodę | Pompa do zaopatrzenia w wodę Wilo-Zeox FIRST H 3211-30-2 | 34658 | PG6 | 28 | K | 41501 | NIE | 28.13.14 | 84137075 | 0 | 595 | 810 | Wilo-Zeox FIRST H 3211-30-2 | Pompa do zaopatrzenia w wodę | Wilo-Zeox FIRST H | Zaopatrzenie w wodę | Wilo | IT | 1 | SZT |  |  | IE3 | Zielony | Skrzynka | 1 | 1 | 1 | 860 | 1992 | 437 | 1000 | 2300 | 1000 | 519 | 545 | http://downloads-wilo-select.wilo.com/assets/WIB_WILO133679.jpg | //cms.media.wilo.com/dcipicxmlfeature/wilo_f_02000030000003c100010092/8958984/wilo_f_02000030000003c100010092_1.jpg | stopniowe wycofywanie |  |  | wycofywany | https://wilo.com/quick/PL/pl/articleNumber/4191776
11915 | 4191775 | 4048482459950 | Wilo-Zeox FIRST H 3211-37-2 pompa do zaopatrzenia w wodę | Pompa do zaopatrzenia w wodę Wilo-Zeox FIRST H 3211-37-2 | 35008 | PG6 | 28 | K | 41501 | NIE | 28.13.14 | 84137075 | 0 | 595 | 810 | Wilo-Zeox FIRST H 3211-37-2 | Pompa do zaopatrzenia w wodę | Wilo-Zeox FIRST H | Zaopatrzenie w wodę | Wilo | IT | 1 | SZT |  |  | IE3 | Zielony | Skrzynka | 1 | 1 | 1 | 860 | 1992 | 437 | 1000 | 2300 | 1000 | 557 | 585 | http://downloads-wilo-select.wilo.com/assets/WIB_WILO133679.jpg | //cms.media.wilo.com/dcipicxmlfeature/wilo_f_02000030000003c100010092/8958984/wilo_f_02000030000003c100010092_1.jpg |  |  |  |  | https://wilo.com/quick/PL/pl/articleNumber/4191775
11916 | 4191774 | 4048482459943 | Wilo-Zeox FIRST H 3211-45-2 pompa do zaopatrzenia w wodę | Pompa do zaopatrzenia w wodę Wilo-Zeox FIRST H 3211-45-2 | 38691 | PG6 | 28 | K | 41501 | NIE | 28.13.14 | 84137075 | 0 | 599 | 810 | Wilo-Zeox FIRST H 3211-45-2 | Pompa do zaopatrzenia w wodę | Wilo-Zeox FIRST H | Zaopatrzenie w wodę | Wilo | IT | 1 | SZT |  |  | IE3 | Zielony | Skrzynka | 1 | 1 | 1 | 860 | 2081 | 473 | 1000 | 2300 | 1000 | 710 | 746 | http://downloads-wilo-select.wilo.com/assets/WIB_WILO133679.jpg | //cms.media.wilo.com/dcipicxmlfeature/wilo_f_02000030000003c100010092/8958984/wilo_f_02000030000003c100010092_1.jpg | stopniowe wycofywanie |  |  | wycofywany | https://wilo.com/quick/PL/pl/articleNumber/4191774
11917 | 4191781 | 4048482460017 | Wilo-Zeox FIRST H 3212-30-2 pompa do zaopatrzenia w wodę | Pompa do zaopatrzenia w wodę Wilo-Zeox FIRST H 3212-30-2 | 35557 | PG6 | 28 | K | 41501 | NIE | 28.13.14 | 84137075 | 0 | 595 | 810 | Wilo-Zeox FIRST H 3212-30-2 | Pompa do zaopatrzenia w wodę | Wilo-Zeox FIRST H | Zaopatrzenie w wodę | Wilo | IT | 1 | SZT |  |  | IE3 | Zielony | Skrzynka | 1 | 1 | 1 | 860 | 2052 | 437 | 1000 | 2300 | 1000 | 547 | 575 | http://downloads-wilo-select.wilo.com/assets/WIB_WILO133679.jpg | //cms.media.wilo.com/dcipicxmlfeature/wilo_f_02000030000003c100010092/8958984/wilo_f_02000030000003c100010092_1.jpg | stopniowe wycofywanie |  |  | wycofywany | https://wilo.com/quick/PL/pl/articleNumber/4191781
11918 | 4191780 | 4048482460000 | Wilo-Zeox FIRST H 3212-37-2 pompa do zaopatrzenia w wodę | Pompa do zaopatrzenia w wodę Wilo-Zeox FIRST H 3212-37-2 | 35903 | PG6 | 28 | K | 41501 | NIE | 28.13.14 | 84137075 | 0 | 599 | 810 | Wilo-Zeox FIRST H 3212-37-2 | Pompa do zaopatrzenia w wodę | Wilo-Zeox FIRST H | Zaopatrzenie w wodę | Wilo | IT | 1 | SZT |  |  | IE3 | Zielony | Skrzynka | 1 | 1 | 1 | 860 | 2052 | 437 | 1000 | 2300 | 1000 | 568 | 597 | http://downloads-wilo-select.wilo.com/assets/WIB_WILO133679.jpg | //cms.media.wilo.com/dcipicxmlfeature/wilo_f_02000030000003c100010092/8958984/wilo_f_02000030000003c100010092_1.jpg | stopniowe wycofywanie |  |  | wycofywany | https://wilo.com/quick/PL/pl/articleNumber/4191780
11919 | 4191779 | 4048482459998 | Wilo-Zeox FIRST H 3212-45-2 pompa do zaopatrzenia w wodę | Pompa do zaopatrzenia w wodę Wilo-Zeox FIRST H 3212-45-2 | 40721 | PG6 | 28 | K | 41501 | NIE | 28.13.14 | 84137075 | 0 | 599 | 810 | Wilo-Zeox FIRST H 3212-45-2 | Pompa do zaopatrzenia w wodę | Wilo-Zeox FIRST H | Zaopatrzenie w wodę | Wilo | IT | 1 | SZT |  |  | IE3 | Zielony | Skrzynka | 1 | 1 | 1 | 860 | 2141 | 473 | 1000 | 2300 | 1000 | 721 | 758 | http://downloads-wilo-select.wilo.com/assets/WIB_WILO133679.jpg | //cms.media.wilo.com/dcipicxmlfeature/wilo_f_02000030000003c100010092/8958984/wilo_f_02000030000003c100010092_1.jpg | stopniowe wycofywanie |  |  | wycofywany | https://wilo.com/quick/PL/pl/articleNumber/4191779
11920 | 4191778 | 4048482459981 | Wilo-Zeox FIRST H 3212-55-2 pompa do zaopatrzenia w wodę | Pompa do zaopatrzenia w wodę Wilo-Zeox FIRST H 3212-55-2 | 41399 | PG6 | 28 | K | 41501 | NIE | 28.13.14 | 84137075 | 0 | 599 | 810 | Wilo-Zeox FIRST H 3212-55-2 | Pompa do zaopatrzenia w wodę | Wilo-Zeox FIRST H | Zaopatrzenie w wodę | Wilo | IT | 1 | SZT |  |  | IE3 | Zielony | Skrzynka | 1 | 1 | 1 | 860 | 2250 | 522 | 1000 | 2300 | 1000 | 798 | 838 | http://downloads-wilo-select.wilo.com/assets/WIB_WILO133679.jpg | //cms.media.wilo.com/dcipicxmlfeature/wilo_f_02000030000003c100010092/8958984/wilo_f_02000030000003c100010092_1.jpg | stopniowe wycofywanie |  |  | wycofywany | https://wilo.com/quick/PL/pl/articleNumber/4191778
11921 | 4191785 | 4048482460055 | Wilo-Zeox FIRST H 3213-30-2 pompa do zaopatrzenia w wodę | Pompa do zaopatrzenia w wodę Wilo-Zeox FIRST H 3213-30-2 | 36450 | PG6 | 28 | K | 41501 | NIE | 28.13.14 | 84137075 | 0 | 599 | 810 | Wilo-Zeox FIRST H 3213-30-2 | Pompa do zaopatrzenia w wodę | Wilo-Zeox FIRST H | Zaopatrzenie w wodę | Wilo | IT | 1 | SZT |  |  | IE3 | Zielony | Skrzynka | 1 | 1 | 1 | 860 | 2112 | 437 | 1000 | 2300 | 1000 | 558 | 586 | http://downloads-wilo-select.wilo.com/assets/WIB_WILO133679.jpg | //cms.media.wilo.com/dcipicxmlfeature/wilo_f_02000030000003c100010092/8958984/wilo_f_02000030000003c100010092_1.jpg | stopniowe wycofywanie |  |  | wycofywany | https://wilo.com/quick/PL/pl/articleNumber/4191785
11922 | 4191784 | 4048482460048 | Wilo-Zeox FIRST H 3213-37-2 pompa do zaopatrzenia w wodę | Pompa do zaopatrzenia w wodę Wilo-Zeox FIRST H 3213-37-2 | 36800 | PG6 | 28 | K | 41501 | NIE | 28.13.14 | 84137075 | 0 | 599 | 810 | Wilo-Zeox FIRST H 3213-37-2 | Pompa do zaopatrzenia w wodę | Wilo-Zeox FIRST H | Zaopatrzenie w wodę | Wilo | IT | 1 | SZT |  |  | IE3 | Zielony | Skrzynka | 1 | 1 | 1 | 860 | 2112 | 437 | 1000 | 2300 | 1000 | 579 | 608 | http://downloads-wilo-select.wilo.com/assets/WIB_WILO133679.jpg | //cms.media.wilo.com/dcipicxmlfeature/wilo_f_02000030000003c100010092/8958984/wilo_f_02000030000003c100010092_1.jpg | stopniowe wycofywanie |  |  | wycofywany | https://wilo.com/quick/PL/pl/articleNumber/4191784
11923 | 4191783 | 4048482460031 | Wilo-Zeox FIRST H 3213-45-2 pompa do zaopatrzenia w wodę | Pompa do zaopatrzenia w wodę Wilo-Zeox FIRST H 3213-45-2 | 40485 | PG6 | 28 | K | 41501 | NIE | 28.13.14 | 84137075 | 0 | 595 | 810 | Wilo-Zeox FIRST H 3213-45-2 | Pompa do zaopatrzenia w wodę | Wilo-Zeox FIRST H | Zaopatrzenie w wodę | Wilo | IT | 1 | SZT |  |  | IE3 | Zielony | Skrzynka | 1 | 1 | 1 | 860 | 2201 | 473 | 1000 | 2300 | 1000 | 732 | 769 | http://downloads-wilo-select.wilo.com/assets/WIB_WILO133679.jpg | //cms.media.wilo.com/dcipicxmlfeature/wilo_f_02000030000003c100010092/8958984/wilo_f_02000030000003c100010092_1.jpg | stopniowe wycofywanie |  |  | wycofywany | https://wilo.com/quick/PL/pl/articleNumber/4191783
11924 | 4191782 | 4048482460024 | Wilo-Zeox FIRST H 3213-55-2 pompa do zaopatrzenia w wodę | Pompa do zaopatrzenia w wodę Wilo-Zeox FIRST H 3213-55-2 | 43436 | PG6 | 28 | K | 41501 | NIE | 28.13.14 | 84137075 | 0 | 595 | 810 | Wilo-Zeox FIRST H 3213-55-2 | Pompa do zaopatrzenia w wodę | Wilo-Zeox FIRST H | Zaopatrzenie w wodę | Wilo | IT | 1 | SZT |  |  | IE3 | Zielony | Skrzynka | 1 | 1 | 1 | 860 | 2310 | 522 | 1000 | 2310 | 1000 | 810 | 851 | http://downloads-wilo-select.wilo.com/assets/WIB_WILO133679.jpg | //cms.media.wilo.com/dcipicxmlfeature/wilo_f_02000030000003c100010092/8958984/wilo_f_02000030000003c100010092_1.jpg |  |  |  |  | https://wilo.com/quick/PL/pl/articleNumber/4191782
11925 | 4191787 | 4048482460079 | Wilo-Zeox FIRST H 4202-11-2 pompa do zaopatrzenia w wodę | Pompa do zaopatrzenia w wodę Wilo-Zeox FIRST H 4202-11-2 | 22200 | PG6 | 28 | K | 41501 | NIE | 28.13.14 | 84137075 | 0 | 595 | 810 | Wilo-Zeox FIRST H 4202-11-2 | Pompa do zaopatrzenia w wodę | Wilo-Zeox FIRST H | Zaopatrzenie w wodę | Wilo | IT | 1 | SZT |  |  | IE3 | Zielony | Skrzynka | 1 | 1 | 1 | 650 | 1283 | 369 | 500 | 1500 | 550 | 152 | 160 | http://downloads-wilo-select.wilo.com/assets/WIB_WILO133679.jpg | //cms.media.wilo.com/dcipicxmlfeature/wilo_f_02000030000003c100010092/8958984/wilo_f_02000030000003c100010092_1.jpg |  |  |  |  | https://wilo.com/quick/PL/pl/articleNumber/4191787
11926 | 4191786 | 4048482460062 | Wilo-Zeox FIRST H 4202-15-2 pompa do zaopatrzenia w wodę | Pompa do zaopatrzenia w wodę Wilo-Zeox FIRST H 4202-15-2 | 22465 | PG6 | 28 | K | 41501 | NIE | 28.13.14 | 84137075 | 0 | 595 | 810 | Wilo-Zeox FIRST H 4202-15-2 | Pompa do zaopatrzenia w wodę | Wilo-Zeox FIRST H | Zaopatrzenie w wodę | Wilo | IT | 1 | SZT |  |  | IE3 | Zielony | Skrzynka | 1 | 1 | 1 | 650 | 1283 | 369 | 500 | 1500 | 550 | 152 | 160 | http://downloads-wilo-select.wilo.com/assets/WIB_WILO133679.jpg | //cms.media.wilo.com/dcipicxmlfeature/wilo_f_02000030000003c100010092/8958984/wilo_f_02000030000003c100010092_1.jpg | stopniowe wycofywanie |  |  | wycofywany | https://wilo.com/quick/PL/pl/articleNumber/4191786
11927 | 4191789 | 4048482460093 | Wilo-Zeox FIRST H 4202-7,5-2 pompa do zaopatrzenia w wodę | Pompa do zaopatrzenia w wodę Wilo-Zeox FIRST H 4202-7,5-2 | 21083 | PG6 | 28 | K | 41501 | NIE | 28.13.14 | 84137075 | 0 | 599 | 810 | Wilo-Zeox FIRST H 4202-7,5-2 | Pompa do zaopatrzenia w wodę | Wilo-Zeox FIRST H | Zaopatrzenie w wodę | Wilo | IT | 1 | SZT |  |  | IE3 | Zielony | Skrzynka | 1 | 1 | 1 | 565 | 1137 | 503 | 500 | 1500 | 550 | 153 | 161 | http://downloads-wilo-select.wilo.com/assets/WIB_WILO133679.jpg | //cms.media.wilo.com/dcipicxmlfeature/wilo_f_02000030000003c100010092/8958984/wilo_f_02000030000003c100010092_1.jpg | stopniowe wycofywanie |  |  | wycofywany | https://wilo.com/quick/PL/pl/articleNumber/4191789
11928 | 4191788 | 4048482460086 | Wilo-Zeox FIRST H 4202-9-2 pompa do zaopatrzenia w wodę | Pompa do zaopatrzenia w wodę Wilo-Zeox FIRST H 4202-9-2 | 21474 | PG6 | 28 | K | 41501 | NIE | 28.13.14 | 84137075 | 0 | 599 | 810 | Wilo-Zeox FIRST H 4202-9-2 | Pompa do zaopatrzenia w wodę | Wilo-Zeox FIRST H | Zaopatrzenie w wodę | Wilo | IT | 1 | SZT |  |  | IE3 | Zielony | Skrzynka | 1 | 1 | 1 | 565 | 1175 | 503 | 500 | 1500 | 550 | 153 | 161 | http://downloads-wilo-select.wilo.com/assets/WIB_WILO133679.jpg | //cms.media.wilo.com/dcipicxmlfeature/wilo_f_02000030000003c100010092/8958984/wilo_f_02000030000003c100010092_1.jpg | stopniowe wycofywanie |  |  | wycofywany | https://wilo.com/quick/PL/pl/articleNumber/4191788
11929 | 4191792 | 4048482460123 | Wilo-Zeox FIRST H 4203-11-2 pompa do zaopatrzenia w wodę | Pompa do zaopatrzenia w wodę Wilo-Zeox FIRST H 4203-11-2 | 23128 | PG6 | 28 | K | 41501 | NIE | 28.13.14 | 84137075 | 0 | 599 | 810 | Wilo-Zeox FIRST H 4203-11-2 | Pompa do zaopatrzenia w wodę | Wilo-Zeox FIRST H | Zaopatrzenie w wodę | Wilo | IT | 1 | SZT |  |  | IE3 | Zielony | Skrzynka | 1 | 1 | 1 | 650 | 1343 | 550 | 500 | 1500 | 550 | 169 | 178 | http://downloads-wilo-select.wilo.com/assets/WIB_WILO133679.jpg | //cms.media.wilo.com/dcipicxmlfeature/wilo_f_02000030000003c100010092/8958984/wilo_f_02000030000003c100010092_1.jpg | stopniowe wycofywanie |  |  | wycofywany | https://wilo.com/quick/PL/pl/articleNumber/4191792
11930 | 4191791 | 4048482460116 | Wilo-Zeox FIRST H 4203-15-2 pompa do zaopatrzenia w wodę | Pompa do zaopatrzenia w wodę Wilo-Zeox FIRST H 4203-15-2 | 23393 | PG6 | 28 | K | 41501 | NIE | 28.13.14 | 84137075 | 0 | 599 | 810 | Wilo-Zeox FIRST H 4203-15-2 | Pompa do zaopatrzenia w wodę | Wilo-Zeox FIRST H | Zaopatrzenie w wodę | Wilo | IT | 1 | SZT |  |  | IE3 | Zielony | Skrzynka | 1 | 1 | 1 | 650 | 1343 | 550 | 500 | 1500 | 550 | 170 | 179 | http://downloads-wilo-select.wilo.com/assets/WIB_WILO133679.jpg | //cms.media.wilo.com/dcipicxmlfeature/wilo_f_02000030000003c100010092/8958984/wilo_f_02000030000003c100010092_1.jpg | stopniowe wycofywanie |  |  | wycofywany | https://wilo.com/quick/PL/pl/articleNumber/4191791
11931 | 4191790 | 4048482460109 | Wilo-Zeox FIRST H 4203-18,5-2 pompa do zaopatrzenia w wodę | Pompa do zaopatrzenia w wodę Wilo-Zeox FIRST H 4203-18,5-2 | 23842 | PG6 | 28 | K | 41501 | NIE | 28.13.14 | 84137075 | 0 | 599 | 810 | Wilo-Zeox FIRST H 4203-18,5-2 | Pompa do zaopatrzenia w wodę | Wilo-Zeox FIRST H | Zaopatrzenie w wodę | Wilo | IT | 1 | SZT |  |  | IE3 | Zielony | Skrzynka | 1 | 1 | 1 | 650 | 1387 | 550 | 500 | 1500 | 550 | 170 | 179 | http://downloads-wilo-select.wilo.com/assets/WIB_WILO133679.jpg | //cms.media.wilo.com/dcipicxmlfeature/wilo_f_02000030000003c100010092/8958984/wilo_f_02000030000003c100010092_1.jpg | stopniowe wycofywanie |  |  | wycofywany | https://wilo.com/quick/PL/pl/articleNumber/4191790
11932 | 4191793 | 4048482460130 | Wilo-Zeox FIRST H 4203-9-2 pompa do zaopatrzenia w wodę | Pompa do zaopatrzenia w wodę Wilo-Zeox FIRST H 4203-9-2 | 22397 | PG6 | 28 | K | 41501 | NIE | 28.13.14 | 84137075 | 0 | 599 | 810 | Wilo-Zeox FIRST H 4203-9-2 | Pompa do zaopatrzenia w wodę | Wilo-Zeox FIRST H | Zaopatrzenie w wodę | Wilo | IT | 1 | SZT |  |  | IE3 | Zielony | Skrzynka | 1 | 1 | 1 | 605 | 1235 | 550 | 500 | 1500 | 550 | 164 | 173 | http://downloads-wilo-select.wilo.com/assets/WIB_WILO133679.jpg | //cms.media.wilo.com/dcipicxmlfeature/wilo_f_02000030000003c100010092/8958984/wilo_f_02000030000003c100010092_1.jpg | stopniowe wycofywanie |  |  | wycofywany | https://wilo.com/quick/PL/pl/articleNumber/4191793
11933 | 4191797 | 4048482460178 | Wilo-Zeox FIRST H 4204-15-2 pompa do zaopatrzenia w wodę | Pompa do zaopatrzenia w wodę Wilo-Zeox FIRST H 4204-15-2 | 24327 | PG6 | 28 | K | 41501 | NIE | 28.13.14 | 84137075 | 0 | 595 | 810 | Wilo-Zeox FIRST H 4204-15-2 | Pompa do zaopatrzenia w wodę | Wilo-Zeox FIRST H | Zaopatrzenie w wodę | Wilo | IT | 1 | SZT |  |  | IE3 | Zielony | Skrzynka | 1 | 1 | 1 | 650 | 1403 | 369 | 850 | 1700 | 850 | 336 | 353 | http://downloads-wilo-select.wilo.com/assets/WIB_WILO133679.jpg | //cms.media.wilo.com/dcipicxmlfeature/wilo_f_02000030000003c100010092/8958984/wilo_f_02000030000003c100010092_1.jpg |  |  |  |  | https://wilo.com/quick/PL/pl/articleNumber/4191797
11934 | 4191796 | 4048482460161 | Wilo-Zeox FIRST H 4204-18,5-2 pompa do zaopatrzenia w wodę | Pompa do zaopatrzenia w wodę Wilo-Zeox FIRST H 4204-18,5-2 | 24774 | PG6 | 28 | K | 41501 | NIE | 28.13.14 | 84137075 | 0 | 599 | 810 | Wilo-Zeox FIRST H 4204-18,5-2 | Pompa do zaopatrzenia w wodę | Wilo-Zeox FIRST H | Zaopatrzenie w wodę | Wilo | IT | 1 | SZT |  |  | IE3 | Zielony | Skrzynka | 1 | 1 | 1 | 650 | 1447 | 369 | 850 | 1700 | 850 | 356 | 374 | http://downloads-wilo-select.wilo.com/assets/WIB_WILO133679.jpg | //cms.media.wilo.com/dcipicxmlfeature/wilo_f_02000030000003c100010092/8958984/wilo_f_02000030000003c100010092_1.jpg | stopniowe wycofywanie |  |  | wycofywany | https://wilo.com/quick/PL/pl/articleNumber/4191796
11935 | 4191795 | 4048482460154 | Wilo-Zeox FIRST H 4204-22-2 pompa do zaopatrzenia w wodę | Pompa do zaopatrzenia w wodę Wilo-Zeox FIRST H 4204-22-2 | 25868 | PG6 | 28 | K | 41501 | NIE | 28.13.14 | 84137075 | 0 | 599 | 810 | Wilo-Zeox FIRST H 4204-22-2 | Pompa do zaopatrzenia w wodę | Wilo-Zeox FIRST H | Zaopatrzenie w wodę | Wilo | IT | 1 | SZT |  |  | IE3 | Zielony | Skrzynka | 1 | 1 | 1 | 650 | 1469 | 386 | 850 | 1700 | 850 | 390 | 410 | http://downloads-wilo-select.wilo.com/assets/WIB_WILO133679.jpg | //cms.media.wilo.com/dcipicxmlfeature/wilo_f_02000030000003c100010092/8958984/wilo_f_02000030000003c100010092_1.jpg | stopniowe wycofywanie |  |  | wycofywany | https://wilo.com/quick/PL/pl/articleNumber/4191795
11936 | 4191794 | 4048482460147 | Wilo-Zeox FIRST H 4204-30-2 pompa do zaopatrzenia w wodę | Pompa do zaopatrzenia w wodę Wilo-Zeox FIRST H 4204-30-2 | 28428 | PG6 | 28 | K | 41501 | NIE | 28.13.14 | 84137075 | 0 | 599 | 810 | Wilo-Zeox FIRST H 4204-30-2 | Pompa do zaopatrzenia w wodę | Wilo-Zeox FIRST H | Zaopatrzenie w wodę | Wilo | IT | 1 | SZT |  |  | IE3 | Zielony | Skrzynka | 1 | 1 | 1 | 685 | 1572 | 535 | 850 | 1700 | 850 | 461 | 484 | http://downloads-wilo-select.wilo.com/assets/WIB_WILO133679.jpg | //cms.media.wilo.com/dcipicxmlfeature/wilo_f_02000030000003c100010092/8958984/wilo_f_02000030000003c100010092_1.jpg | stopniowe wycofywanie |  |  | wycofywany | https://wilo.com/quick/PL/pl/articleNumber/4191794
11937 | 4191801 | 4048482460215 | Wilo-Zeox FIRST H 4205-15-2 pompa do zaopatrzenia w wodę | Pompa do zaopatrzenia w wodę Wilo-Zeox FIRST H 4205-15-2 | 25502 | PG6 | 28 | K | 41501 | NIE | 28.13.14 | 84137075 | 0 | 599 | 810 | Wilo-Zeox FIRST H 4205-15-2 | Pompa do zaopatrzenia w wodę | Wilo-Zeox FIRST H | Zaopatrzenie w wodę | Wilo | IT | 1 | SZT |  |  | IE3 | Zielony | Skrzynka | 1 | 1 | 1 | 685 | 1463 | 369 | 850 | 1700 | 850 | 354 | 372 | http://downloads-wilo-select.wilo.com/assets/WIB_WILO133679.jpg | //cms.media.wilo.com/dcipicxmlfeature/wilo_f_02000030000003c100010092/8958984/wilo_f_02000030000003c100010092_1.jpg | stopniowe wycofywanie |  |  | wycofywany | https://wilo.com/quick/PL/pl/articleNumber/4191801
11938 | 4191800 | 4048482460208 | Wilo-Zeox FIRST H 4205-18,5-2 pompa do zaopatrzenia w wodę | Pompa do zaopatrzenia w wodę Wilo-Zeox FIRST H 4205-18,5-2 | 25953 | PG6 | 28 | K | 41501 | NIE | 28.13.14 | 84137075 | 0 | 599 | 810 | Wilo-Zeox FIRST H 4205-18,5-2 | Pompa do zaopatrzenia w wodę | Wilo-Zeox FIRST H | Zaopatrzenie w wodę | Wilo | IT | 1 | SZT |  |  | IE3 | Zielony | Skrzynka | 1 | 1 | 1 | 685 | 1507 | 369 | 850 | 1700 | 850 | 378 | 397 | http://downloads-wilo-select.wilo.com/assets/WIB_WILO133679.jpg | //cms.media.wilo.com/dcipicxmlfeature/wilo_f_02000030000003c100010092/8958984/wilo_f_02000030000003c100010092_1.jpg | stopniowe wycofywanie |  |  | wycofywany | https://wilo.com/quick/PL/pl/articleNumber/4191800
11939 | 4191799 | 4048482460192 | Wilo-Zeox FIRST H 4205-22-2 pompa do zaopatrzenia w wodę | Pompa do zaopatrzenia w wodę Wilo-Zeox FIRST H 4205-22-2 | 27049 | PG6 | 28 | K | 41501 | NIE | 28.13.14 | 84137075 | 0 | 599 | 810 | Wilo-Zeox FIRST H 4205-22-2 | Pompa do zaopatrzenia w wodę | Wilo-Zeox FIRST H | Zaopatrzenie w wodę | Wilo | IT | 1 | SZT |  |  | IE3 | Zielony | Skrzynka | 1 | 1 | 1 | 685 | 1529 | 386 | 850 | 1700 | 850 | 412 | 433 | http://downloads-wilo-select.wilo.com/assets/WIB_WILO133679.jpg | //cms.media.wilo.com/dcipicxmlfeature/wilo_f_02000030000003c100010092/8958984/wilo_f_02000030000003c100010092_1.jpg | stopniowe wycofywanie |  |  | wycofywany | https://wilo.com/quick/PL/pl/articleNumber/4191799
11940 | 4191798 | 4048482460185 | Wilo-Zeox FIRST H 4205-30-2 pompa do zaopatrzenia w wodę | Pompa do zaopatrzenia w wodę Wilo-Zeox FIRST H 4205-30-2 | 29545 | PG6 | 28 | K | 41501 | NIE | 28.13.14 | 84137075 | 0 | 599 | 810 | Wilo-Zeox FIRST H 4205-30-2 | Pompa do zaopatrzenia w wodę | Wilo-Zeox FIRST H | Zaopatrzenie w wodę | Wilo | IT | 1 | SZT |  |  | IE3 | Zielony | Skrzynka | 1 | 1 | 1 | 800 | 1632 | 605 | 850 | 1700 | 850 | 490 | 514 | http://downloads-wilo-select.wilo.com/assets/WIB_WILO133679.jpg | //cms.media.wilo.com/dcipicxmlfeature/wilo_f_02000030000003c100010092/8958984/wilo_f_02000030000003c100010092_1.jpg |  |  |  |  | https://wilo.com/quick/PL/pl/articleNumber/4191798
11941 | 4191805 | 4048482460253 | Wilo-Zeox FIRST H 4206-18,5-2 pompa do zaopatrzenia w wodę | Pompa do zaopatrzenia w wodę Wilo-Zeox FIRST H 4206-18,5-2 | 27071 | PG6 | 28 | K | 41501 | NIE | 28.13.14 | 84137075 | 0 | 595 | 810 | Wilo-Zeox FIRST H 4206-18,5-2 | Pompa do zaopatrzenia w wodę | Wilo-Zeox FIRST H | Zaopatrzenie w wodę | Wilo | IT | 1 | SZT |  |  | IE3 | Zielony | Skrzynka | 1 | 1 | 1 | 800 | 1567 | 424 | 850 | 2000 | 850 | 356 | 374 | http://downloads-wilo-select.wilo.com/assets/WIB_WILO133679.jpg | //cms.media.wilo.com/dcipicxmlfeature/wilo_f_02000030000003c100010092/8958984/wilo_f_02000030000003c100010092_1.jpg |  |  |  |  | https://wilo.com/quick/PL/pl/articleNumber/4191805
11942 | 4191804 | 4048482460246 | Wilo-Zeox FIRST H 4206-22-2 pompa do zaopatrzenia w wodę | Pompa do zaopatrzenia w wodę Wilo-Zeox FIRST H 4206-22-2 | 28128 | PG6 | 28 | K | 41501 | NIE | 28.13.14 | 84137075 | 0 | 595 | 810 | Wilo-Zeox FIRST H 4206-22-2 | Pompa do zaopatrzenia w wodę | Wilo-Zeox FIRST H | Zaopatrzenie w wodę | Wilo | IT | 1 | SZT |  |  | IE3 | Zielony | Skrzynka | 1 | 1 | 1 | 800 | 1589 | 437 | 850 | 2000 | 850 | 395 | 415 | http://downloads-wilo-select.wilo.com/assets/WIB_WILO133679.jpg | //cms.media.wilo.com/dcipicxmlfeature/wilo_f_02000030000003c100010092/8958984/wilo_f_02000030000003c100010092_1.jpg | stopniowe wycofywanie |  |  | wycofywany | https://wilo.com/quick/PL/pl/articleNumber/4191804
11943 | 4191803 | 4048482460239 | Wilo-Zeox FIRST H 4206-30-2 pompa do zaopatrzenia w wodę | Pompa do zaopatrzenia w wodę Wilo-Zeox FIRST H 4206-30-2 | 30467 | PG6 | 28 | K | 41501 | NIE | 28.13.14 | 84137075 | 0 | 595 | 810 | Wilo-Zeox FIRST H 4206-30-2 | Pompa do zaopatrzenia w wodę | Wilo-Zeox FIRST H | Zaopatrzenie w wodę | Wilo | IT | 1 | SZT |  |  | IE3 | Zielony | Skrzynka | 1 | 1 | 1 | 800 | 1692 | 437 | 850 | 2000 | 850 | 467 | 491 | http://downloads-wilo-select.wilo.com/assets/WIB_WILO133679.jpg | //cms.media.wilo.com/dcipicxmlfeature/wilo_f_02000030000003c100010092/8958984/wilo_f_02000030000003c100010092_1.jpg | stopniowe wycofywanie |  |  | wycofywany | https://wilo.com/quick/PL/pl/articleNumber/4191803
11944 | 4191802 | 4048482460222 | Wilo-Zeox FIRST H 4206-37-2 pompa do zaopatrzenia w wodę | Pompa do zaopatrzenia w wodę Wilo-Zeox FIRST H 4206-37-2 | 30815 | PG6 | 28 | K | 41501 | NIE | 28.13.14 | 84137075 | 0 | 599 | 810 | Wilo-Zeox FIRST H 4206-37-2 | Pompa do zaopatrzenia w wodę | Wilo-Zeox FIRST H | Zaopatrzenie w wodę | Wilo | IT | 1 | SZT |  |  | IE3 | Zielony | Skrzynka | 1 | 1 | 1 | 800 | 1692 | 437 | 850 | 2000 | 850 | 488 | 513 | http://downloads-wilo-select.wilo.com/assets/WIB_WILO133679.jpg | //cms.media.wilo.com/dcipicxmlfeature/wilo_f_02000030000003c100010092/8958984/wilo_f_02000030000003c100010092_1.jpg |  |  |  |  | https://wilo.com/quick/PL/pl/articleNumber/4191802
11945 | 4191809 | 4048482460291 | Wilo-Zeox FIRST H 4207-22-2 pompa do zaopatrzenia w wodę | Pompa do zaopatrzenia w wodę Wilo-Zeox FIRST H 4207-22-2 | 28195 | PG6 | 28 | K | 41501 | NIE | 28.13.14 | 84137075 | 0 | 595 | 810 | Wilo-Zeox FIRST H 4207-22-2 | Pompa do zaopatrzenia w wodę | Wilo-Zeox FIRST H | Zaopatrzenie w wodę | Wilo | IT | 1 | SZT |  |  | IE3 | Zielony | Skrzynka | 1 | 1 | 1 | 800 | 1649 | 437 | 850 | 2000 | 850 | 406 | 427 | http://downloads-wilo-select.wilo.com/assets/WIB_WILO133679.jpg | //cms.media.wilo.com/dcipicxmlfeature/wilo_f_02000030000003c100010092/8958984/wilo_f_02000030000003c100010092_1.jpg | stopniowe wycofywanie |  |  | wycofywany | https://wilo.com/quick/PL/pl/articleNumber/4191809
11946 | 4191808 | 4048482460284 | Wilo-Zeox FIRST H 4207-30-2 pompa do zaopatrzenia w wodę | Pompa do zaopatrzenia w wodę Wilo-Zeox FIRST H 4207-30-2 | 30310 | PG6 | 28 | K | 41501 | NIE | 28.13.14 | 84137075 | 0 | 595 | 810 | Wilo-Zeox FIRST H 4207-30-2 | Pompa do zaopatrzenia w wodę | Wilo-Zeox FIRST H | Zaopatrzenie w wodę | Wilo | IT | 1 | SZT |  |  | IE3 | Zielony | Skrzynka | 1 | 1 | 1 | 840 | 1752 | 437 | 850 | 2000 | 850 | 485 | 510 | http://downloads-wilo-select.wilo.com/assets/WIB_WILO133679.jpg | //cms.media.wilo.com/dcipicxmlfeature/wilo_f_02000030000003c100010092/8958984/wilo_f_02000030000003c100010092_1.jpg |  |  |  |  | https://wilo.com/quick/PL/pl/articleNumber/4191808
11947 | 4191807 | 4048482460277 | Wilo-Zeox FIRST H 4207-37-2 pompa do zaopatrzenia w wodę | Pompa do zaopatrzenia w wodę Wilo-Zeox FIRST H 4207-37-2 | 30630 | PG6 | 28 | K | 41501 | NIE | 28.13.14 | 84137075 | 0 | 595 | 810 | Wilo-Zeox FIRST H 4207-37-2 | Pompa do zaopatrzenia w wodę | Wilo-Zeox FIRST H | Zaopatrzenie w wodę | Wilo | IT | 1 | SZT |  |  | IE3 | Zielony | Skrzynka | 1 | 1 | 1 | 840 | 1752 | 437 | 850 | 2000 | 850 | 506 | 532 | http://downloads-wilo-select.wilo.com/assets/WIB_WILO133679.jpg | //cms.media.wilo.com/dcipicxmlfeature/wilo_f_02000030000003c100010092/8958984/wilo_f_02000030000003c100010092_1.jpg | stopniowe wycofywanie |  |  | wycofywany | https://wilo.com/quick/PL/pl/articleNumber/4191807
11948 | 4191806 | 4048482460260 | Wilo-Zeox FIRST H 4207-45-2 pompa do zaopatrzenia w wodę | Pompa do zaopatrzenia w wodę Wilo-Zeox FIRST H 4207-45-2 | 34609 | PG6 | 28 | K | 41501 | NIE | 28.13.14 | 84137075 | 0 | 599 | 810 | Wilo-Zeox FIRST H 4207-45-2 | Pompa do zaopatrzenia w wodę | Wilo-Zeox FIRST H | Zaopatrzenie w wodę | Wilo | IT | 1 | SZT |  |  | IE3 | Zielony | Skrzynka | 1 | 1 | 1 | 840 | 1841 | 473 | 850 | 2000 | 850 | 658 | 691 | http://downloads-wilo-select.wilo.com/assets/WIB_WILO133679.jpg | //cms.media.wilo.com/dcipicxmlfeature/wilo_f_02000030000003c100010092/8958984/wilo_f_02000030000003c100010092_1.jpg | stopniowe wycofywanie |  |  | wycofywany | https://wilo.com/quick/PL/pl/articleNumber/4191806
11949 | 4191813 | 4048482460338 | Wilo-Zeox FIRST H 4208-30-2 pompa do zaopatrzenia w wodę | Pompa do zaopatrzenia w wodę Wilo-Zeox FIRST H 4208-30-2 | 31244 | PG6 | 28 | K | 41501 | NIE | 28.13.14 | 84137075 | 0 | 595 | 810 | Wilo-Zeox FIRST H 4208-30-2 | Pompa do zaopatrzenia w wodę | Wilo-Zeox FIRST H | Zaopatrzenie w wodę | Wilo | IT | 1 | SZT |  |  | IE3 | Zielony | Skrzynka | 1 | 1 | 1 | 840 | 1812 | 437 | 850 | 2000 | 850 | 517 | 543 | http://downloads-wilo-select.wilo.com/assets/WIB_WILO133679.jpg | //cms.media.wilo.com/dcipicxmlfeature/wilo_f_02000030000003c100010092/8958984/wilo_f_02000030000003c100010092_1.jpg | stopniowe wycofywanie |  |  | wycofywany | https://wilo.com/quick/PL/pl/articleNumber/4191813
11950 | 4191812 | 4048482460321 | Wilo-Zeox FIRST H 4208-37-2 pompa do zaopatrzenia w wodę | Pompa do zaopatrzenia w wodę Wilo-Zeox FIRST H 4208-37-2 | 31564 | PG6 | 28 | K | 41501 | NIE | 28.13.14 | 84137075 | 0 | 595 | 810 | Wilo-Zeox FIRST H 4208-37-2 | Pompa do zaopatrzenia w wodę | Wilo-Zeox FIRST H | Zaopatrzenie w wodę | Wilo | IT | 1 | SZT |  |  | IE3 | Zielony | Skrzynka | 1 | 1 | 1 | 840 | 1812 | 437 | 850 | 2000 | 850 | 517 | 543 | http://downloads-wilo-select.wilo.com/assets/WIB_WILO133679.jpg | //cms.media.wilo.com/dcipicxmlfeature/wilo_f_02000030000003c100010092/8958984/wilo_f_02000030000003c100010092_1.jpg | stopniowe wycofywanie |  |  | wycofywany | https://wilo.com/quick/PL/pl/articleNumber/4191812
11951 | 4191811 | 4048482460314 | Wilo-Zeox FIRST H 4208-45-2 pompa do zaopatrzenia w wodę | Pompa do zaopatrzenia w wodę Wilo-Zeox FIRST H 4208-45-2 | 35540 | PG6 | 28 | K | 41501 | NIE | 28.13.14 | 84137075 | 0 | 595 | 810 | Wilo-Zeox FIRST H 4208-45-2 | Pompa do zaopatrzenia w wodę | Wilo-Zeox FIRST H | Zaopatrzenie w wodę | Wilo | IT | 1 | SZT |  |  | IE3 | Zielony | Skrzynka | 1 | 1 | 1 | 840 | 1901 | 630 | 850 | 2000 | 850 | 669 | 703 | http://downloads-wilo-select.wilo.com/assets/WIB_WILO133679.jpg | //cms.media.wilo.com/dcipicxmlfeature/wilo_f_02000030000003c100010092/8958984/wilo_f_02000030000003c100010092_1.jpg |  |  |  |  | https://wilo.com/quick/PL/pl/articleNumber/4191811
11952 | 4191810 | 4048482460307 | Wilo-Zeox FIRST H 4208-55-2 pompa do zaopatrzenia w wodę | Pompa do zaopatrzenia w wodę Wilo-Zeox FIRST H 4208-55-2 | 38080 | PG6 | 28 | K | 41501 | NIE | 28.13.14 | 84137075 | 0 | 595 | 810 | Wilo-Zeox FIRST H 4208-55-2 | Pompa do zaopatrzenia w wodę | Wilo-Zeox FIRST H | Zaopatrzenie w wodę | Wilo | IT | 1 | SZT |  |  | IE3 | Zielony | Skrzynka | 1 | 1 | 1 | 840 | 2010 | 680 | 850 | 2010 | 850 | 753 | 791 | http://downloads-wilo-select.wilo.com/assets/WIB_WILO133679.jpg | //cms.media.wilo.com/dcipicxmlfeature/wilo_f_02000030000003c100010092/8958984/wilo_f_02000030000003c100010092_1.jpg | stopniowe wycofywanie |  |  | wycofywany | https://wilo.com/quick/PL/pl/articleNumber/4191810
11953 | 4191817 | 4048482460376 | Wilo-Zeox FIRST H 4209-30-2 pompa do zaopatrzenia w wodę | Pompa do zaopatrzenia w wodę Wilo-Zeox FIRST H 4209-30-2 | 32170 | PG6 | 28 | K | 41501 | NIE | 28.13.14 | 84137075 | 0 | 595 | 810 | Wilo-Zeox FIRST H 4209-30-2 | Pompa do zaopatrzenia w wodę | Wilo-Zeox FIRST H | Zaopatrzenie w wodę | Wilo | IT | 1 | SZT |  |  | IE3 | Zielony | Skrzynka | 1 | 1 | 1 | 840 | 1872 | 437 | 1000 | 2300 | 1000 | 507 | 533 | http://downloads-wilo-select.wilo.com/assets/WIB_WILO133679.jpg | //cms.media.wilo.com/dcipicxmlfeature/wilo_f_02000030000003c100010092/8958984/wilo_f_02000030000003c100010092_1.jpg | stopniowe wycofywanie |  |  | wycofywany | https://wilo.com/quick/PL/pl/articleNumber/4191817
11954 | 4191816 | 4048482460369 | Wilo-Zeox FIRST H 4209-37-2 pompa do zaopatrzenia w wodę | Pompa do zaopatrzenia w wodę Wilo-Zeox FIRST H 4209-37-2 | 32489 | PG6 | 28 | K | 41501 | NIE | 28.13.14 | 84137075 | 0 | 595 | 810 | Wilo-Zeox FIRST H 4209-37-2 | Pompa do zaopatrzenia w wodę | Wilo-Zeox FIRST H | Zaopatrzenie w wodę | Wilo | IT | 1 | SZT |  |  | IE3 | Zielony | Skrzynka | 1 | 1 | 1 | 840 | 1872 | 437 | 1000 | 2300 | 1000 | 528 | 555 | http://downloads-wilo-select.wilo.com/assets/WIB_WILO133679.jpg | //cms.media.wilo.com/dcipicxmlfeature/wilo_f_02000030000003c100010092/8958984/wilo_f_02000030000003c100010092_1.jpg | stopniowe wycofywanie |  |  | wycofywany | https://wilo.com/quick/PL/pl/articleNumber/4191816
11955 | 4191815 | 4048482460352 | Wilo-Zeox FIRST H 4209-45-2 pompa do zaopatrzenia w wodę | Pompa do zaopatrzenia w wodę Wilo-Zeox FIRST H 4209-45-2 | 37191 | PG6 | 28 | K | 41501 | NIE | 28.13.14 | 84137075 | 0 | 595 | 810 | Wilo-Zeox FIRST H 4209-45-2 | Pompa do zaopatrzenia w wodę | Wilo-Zeox FIRST H | Zaopatrzenie w wodę | Wilo | IT | 1 | SZT |  |  | IE3 | Zielony | Skrzynka | 1 | 1 | 1 | 860 | 1961 | 473 | 1000 | 2300 | 1000 | 688 | 722 | http://downloads-wilo-select.wilo.com/assets/WIB_WILO133679.jpg | //cms.media.wilo.com/dcipicxmlfeature/wilo_f_02000030000003c100010092/8958984/wilo_f_02000030000003c100010092_1.jpg | stopniowe wycofywanie |  |  | wycofywany | https://wilo.com/quick/PL/pl/articleNumber/4191815
11956 | 4191814 | 4048482460345 | Wilo-Zeox FIRST H 4209-55-2 pompa do zaopatrzenia w wodę | Pompa do zaopatrzenia w wodę Wilo-Zeox FIRST H 4209-55-2 | 39007 | PG6 | 28 | K | 41501 | NIE | 28.13.14 | 84137075 | 0 | 595 | 810 | Wilo-Zeox FIRST H 4209-55-2 | Pompa do zaopatrzenia w wodę | Wilo-Zeox FIRST H | Zaopatrzenie w wodę | Wilo | IT | 1 | SZT |  |  | IE3 | Zielony | Skrzynka | 1 | 1 | 1 | 860 | 2070 | 522 | 1000 | 2300 | 1000 | 764 | 803 | http://downloads-wilo-select.wilo.com/assets/WIB_WILO133679.jpg | //cms.media.wilo.com/dcipicxmlfeature/wilo_f_02000030000003c100010092/8958984/wilo_f_02000030000003c100010092_1.jpg | stopniowe wycofywanie |  |  | wycofywany | https://wilo.com/quick/PL/pl/articleNumber/4191814
11957 | 4191821 | 4048482460413 | Wilo-Zeox FIRST H 4210-37-2 pompa do zaopatrzenia w wodę | Pompa do zaopatrzenia w wodę Wilo-Zeox FIRST H 4210-37-2 | 34431 | PG6 | 28 | K | 41501 | NIE | 28.13.14 | 84137075 | 0 | 595 | 810 | Wilo-Zeox FIRST H 4210-37-2 | Pompa do zaopatrzenia w wodę | Wilo-Zeox FIRST H | Zaopatrzenie w wodę | Wilo | IT | 1 | SZT |  |  | IE3 | Zielony | Skrzynka | 1 | 1 | 1 | 860 | 1932 | 437 | 1000 | 2300 | 1000 | 546 | 574 | http://downloads-wilo-select.wilo.com/assets/WIB_WILO133679.jpg | //cms.media.wilo.com/dcipicxmlfeature/wilo_f_02000030000003c100010092/8958984/wilo_f_02000030000003c100010092_1.jpg | stopniowe wycofywanie |  |  | wycofywany | https://wilo.com/quick/PL/pl/articleNumber/4191821
11958 | 4191820 | 4048482460406 | Wilo-Zeox FIRST H 4210-45-2 pompa do zaopatrzenia w wodę | Pompa do zaopatrzenia w wodę Wilo-Zeox FIRST H 4210-45-2 | 38119 | PG6 | 28 | K | 41501 | NIE | 28.13.14 | 84137075 | 0 | 595 | 810 | Wilo-Zeox FIRST H 4210-45-2 | Pompa do zaopatrzenia w wodę | Wilo-Zeox FIRST H | Zaopatrzenie w wodę | Wilo | IT | 1 | SZT |  |  | IE3 | Zielony | Skrzynka | 1 | 1 | 1 | 860 | 2021 | 473 | 1000 | 2300 | 1000 | 652 | 685 | http://downloads-wilo-select.wilo.com/assets/WIB_WILO133679.jpg | //cms.media.wilo.com/dcipicxmlfeature/wilo_f_02000030000003c100010092/8958984/wilo_f_02000030000003c100010092_1.jpg | stopniowe wycofywanie |  |  | wycofywany | https://wilo.com/quick/PL/pl/articleNumber/4191820
11959 | 4191819 | 4048482460390 | Wilo-Zeox FIRST H 4210-55-2 pompa do zaopatrzenia w wodę | Pompa do zaopatrzenia w wodę Wilo-Zeox FIRST H 4210-55-2 | 39931 | PG6 | 28 | K | 41501 | NIE | 28.13.14 | 84137075 | 0 | 595 | 810 | Wilo-Zeox FIRST H 4210-55-2 | Pompa do zaopatrzenia w wodę | Wilo-Zeox FIRST H | Zaopatrzenie w wodę | Wilo | IT | 1 | SZT |  |  | IE3 | Zielony | Skrzynka | 1 | 1 | 1 | 860 | 2130 | 522 | 1000 | 2300 | 1000 | 775 | 814 | http://downloads-wilo-select.wilo.com/assets/WIB_WILO133679.jpg | //cms.media.wilo.com/dcipicxmlfeature/wilo_f_02000030000003c100010092/8958984/wilo_f_02000030000003c100010092_1.jpg | stopniowe wycofywanie |  |  | wycofywany | https://wilo.com/quick/PL/pl/articleNumber/4191819
11960 | 4191818 | 4048482460383 | Wilo-Zeox FIRST H 4210-75-2 pompa do zaopatrzenia w wodę | Pompa do zaopatrzenia w wodę Wilo-Zeox FIRST H 4210-75-2 | 46415 | PG6 | 28 | K | 41501 | NIE | 28.13.14 | 84137075 | 0 | 595 | 810 | Wilo-Zeox FIRST H 4210-75-2 | Pompa do zaopatrzenia w wodę | Wilo-Zeox FIRST H | Zaopatrzenie w wodę | Wilo | IT | 1 | SZT |  |  | IE4 | Zielony | Skrzynka | 1 | 1 | 1 | 900 | 2236 | 670 | 1000 | 2300 | 1000 | 1038 | 1090 | http://downloads-wilo-select.wilo.com/assets/WIB_WILO133679.jpg | //cms.media.wilo.com/dcipicxmlfeature/wilo_f_02000030000003c100010092/8958984/wilo_f_02000030000003c100010092_1.jpg | stopniowe wycofywanie |  |  | wycofywany | https://wilo.com/quick/PL/pl/articleNumber/4191818
11961 | 4191825 | 4048482460451 | Wilo-Zeox FIRST H 4211-37-2 pompa do zaopatrzenia w wodę | Pompa do zaopatrzenia w wodę Wilo-Zeox FIRST H 4211-37-2 | 35360 | PG6 | 28 | K | 41501 | NIE | 28.13.14 | 84137075 | 0 | 595 | 810 | Wilo-Zeox FIRST H 4211-37-2 | Pompa do zaopatrzenia w wodę | Wilo-Zeox FIRST H | Zaopatrzenie w wodę | Wilo | IT | 1 | SZT |  |  | IE3 | Zielony | Skrzynka | 1 | 1 | 1 | 860 | 1992 | 437 | 1000 | 2300 | 1000 | 557 | 585 | http://downloads-wilo-select.wilo.com/assets/WIB_WILO133679.jpg | //cms.media.wilo.com/dcipicxmlfeature/wilo_f_02000030000003c100010092/8958984/wilo_f_02000030000003c100010092_1.jpg | stopniowe wycofywanie |  |  | wycofywany | https://wilo.com/quick/PL/pl/articleNumber/4191825
11962 | 4191824 | 4048482460444 | Wilo-Zeox FIRST H 4211-45-2 pompa do zaopatrzenia w wodę | Pompa do zaopatrzenia w wodę Wilo-Zeox FIRST H 4211-45-2 | 39044 | PG6 | 28 | K | 41501 | NIE | 28.13.14 | 84137075 | 0 | 595 | 810 | Wilo-Zeox FIRST H 4211-45-2 | Pompa do zaopatrzenia w wodę | Wilo-Zeox FIRST H | Zaopatrzenie w wodę | Wilo | IT | 1 | SZT |  |  | IE3 | Zielony | Skrzynka | 1 | 1 | 1 | 860 | 2081 | 473 | 1000 | 2300 | 1000 | 710 | 746 | http://downloads-wilo-select.wilo.com/assets/WIB_WILO133679.jpg | //cms.media.wilo.com/dcipicxmlfeature/wilo_f_02000030000003c100010092/8958984/wilo_f_02000030000003c100010092_1.jpg | stopniowe wycofywanie |  |  | wycofywany | https://wilo.com/quick/PL/pl/articleNumber/4191824
11963 | 4191823 | 4048482460437 | Wilo-Zeox FIRST H 4211-55-2 pompa do zaopatrzenia w wodę | Pompa do zaopatrzenia w wodę Wilo-Zeox FIRST H 4211-55-2 | 40856 | PG6 | 28 | K | 41501 | NIE | 28.13.14 | 84137075 | 0 | 595 | 810 | Wilo-Zeox FIRST H 4211-55-2 | Pompa do zaopatrzenia w wodę | Wilo-Zeox FIRST H | Zaopatrzenie w wodę | Wilo | IT | 1 | SZT |  |  | IE3 | Zielony | Skrzynka | 1 | 1 | 1 | 860 | 2190 | 522 | 1000 | 2300 | 1000 | 786 | 826 | http://downloads-wilo-select.wilo.com/assets/WIB_WILO133679.jpg | //cms.media.wilo.com/dcipicxmlfeature/wilo_f_02000030000003c100010092/8958984/wilo_f_02000030000003c100010092_1.jpg | stopniowe wycofywanie |  |  | wycofywany | https://wilo.com/quick/PL/pl/articleNumber/4191823
11964 | 4191822 | 4048482460420 | Wilo-Zeox FIRST H 4211-75-2 pompa do zaopatrzenia w wodę | Pompa do zaopatrzenia w wodę Wilo-Zeox FIRST H 4211-75-2 | 47342 | PG6 | 28 | K | 41501 | NIE | 28.13.14 | 84137075 | 0 | 595 | 810 | Wilo-Zeox FIRST H 4211-75-2 | Pompa do zaopatrzenia w wodę | Wilo-Zeox FIRST H | Zaopatrzenie w wodę | Wilo | IT | 1 | SZT |  |  | IE4 | Zielony | Skrzynka | 1 | 1 | 1 | 970 | 2296 | 670 | 1000 | 2300 | 1000 | 1068 | 1122 | http://downloads-wilo-select.wilo.com/assets/WIB_WILO133679.jpg | //cms.media.wilo.com/dcipicxmlfeature/wilo_f_02000030000003c100010092/8958984/wilo_f_02000030000003c100010092_1.jpg | stopniowe wycofywanie |  |  | wycofywany | https://wilo.com/quick/PL/pl/articleNumber/4191822
11965 | 4191829 | 4048482460499 | Wilo-Zeox FIRST H 4212-37-2 pompa do zaopatrzenia w wodę | Pompa do zaopatrzenia w wodę Wilo-Zeox FIRST H 4212-37-2 | 36292 | PG6 | 28 | K | 41501 | NIE | 28.13.14 | 84137075 | 0 | 595 | 810 | Wilo-Zeox FIRST H 4212-37-2 | Pompa do zaopatrzenia w wodę | Wilo-Zeox FIRST H | Zaopatrzenie w wodę | Wilo | IT | 1 | SZT |  |  | IE3 | Zielony | Skrzynka | 1 | 1 | 1 | 860 | 2052 | 437 | 1000 | 2300 | 1000 | 568 | 597 | http://downloads-wilo-select.wilo.com/assets/WIB_WILO133679.jpg | //cms.media.wilo.com/dcipicxmlfeature/wilo_f_02000030000003c100010092/8958984/wilo_f_02000030000003c100010092_1.jpg | stopniowe wycofywanie |  |  | wycofywany | https://wilo.com/quick/PL/pl/articleNumber/4191829
11966 | 4191828 | 4048482460482 | Wilo-Zeox FIRST H 4212-45-2 pompa do zaopatrzenia w wodę | Pompa do zaopatrzenia w wodę Wilo-Zeox FIRST H 4212-45-2 | 41109 | PG6 | 28 | K | 41501 | NIE | 28.13.14 | 84137075 | 0 | 595 | 810 | Wilo-Zeox FIRST H 4212-45-2 | Pompa do zaopatrzenia w wodę | Wilo-Zeox FIRST H | Zaopatrzenie w wodę | Wilo | IT | 1 | SZT |  |  | IE3 | Zielony | Skrzynka | 1 | 1 | 1 | 860 | 2141 | 473 | 1000 | 2300 | 1000 | 721 | 758 | http://downloads-wilo-select.wilo.com/assets/WIB_WILO133679.jpg | //cms.media.wilo.com/dcipicxmlfeature/wilo_f_02000030000003c100010092/8958984/wilo_f_02000030000003c100010092_1.jpg | stopniowe wycofywanie |  |  | wycofywany | https://wilo.com/quick/PL/pl/articleNumber/4191828
11967 | 4191827 | 4048482460475 | Wilo-Zeox FIRST H 4212-55-2 pompa do zaopatrzenia w wodę | Pompa do zaopatrzenia w wodę Wilo-Zeox FIRST H 4212-55-2 | 41786 | PG6 | 28 | K | 41501 | NIE | 28.13.14 | 84137075 | 0 | 595 | 810 | Wilo-Zeox FIRST H 4212-55-2 | Pompa do zaopatrzenia w wodę | Wilo-Zeox FIRST H | Zaopatrzenie w wodę | Wilo | IT | 1 | SZT |  |  | IE3 | Zielony | Skrzynka | 1 | 1 | 1 | 860 | 2250 | 522 | 1000 | 2300 | 1000 | 798 | 838 | http://downloads-wilo-select.wilo.com/assets/WIB_WILO133679.jpg | //cms.media.wilo.com/dcipicxmlfeature/wilo_f_02000030000003c100010092/8958984/wilo_f_02000030000003c100010092_1.jpg | stopniowe wycofywanie |  |  | wycofywany | https://wilo.com/quick/PL/pl/articleNumber/4191827
11968 | 4191826 | 4048482460468 | Wilo-Zeox FIRST H 4212-75-2 pompa do zaopatrzenia w wodę | Pompa do zaopatrzenia w wodę Wilo-Zeox FIRST H 4212-75-2 | 48274 | PG6 | 28 | K | 41501 | NIE | 28.13.14 | 84137075 | 0 | 595 | 810 | Wilo-Zeox FIRST H 4212-75-2 | Pompa do zaopatrzenia w wodę | Wilo-Zeox FIRST H | Zaopatrzenie w wodę | Wilo | IT | 1 | SZT |  |  | IE4 | Zielony | Skrzynka | 1 | 1 | 1 | 970 | 2356 | 670 | 1000 | 2356 | 1000 | 1079 | 1133 | http://downloads-wilo-select.wilo.com/assets/WIB_WILO133679.jpg | //cms.media.wilo.com/dcipicxmlfeature/wilo_f_02000030000003c100010092/8958984/wilo_f_02000030000003c100010092_1.jpg |  |  |  |  | https://wilo.com/quick/PL/pl/articleNumber/4191826
11969 | 4191832 | 4048482460529 | Wilo-Zeox FIRST H 6002-18,5-2 pompa do zaopatrzenia w wodę | Pompa do zaopatrzenia w wodę Wilo-Zeox FIRST H 6002-18,5-2 | 23697 | PG6 | 28 | K | 41501 | NIE | 28.13.14 | 84137075 | 0 | 595 | 810 | Wilo-Zeox FIRST H 6002-18,5-2 | Pompa do zaopatrzenia w wodę | Wilo-Zeox FIRST H | Zaopatrzenie w wodę | Wilo | IT | 1 | SZT |  |  | IE3 | Zielony | Skrzynka | 1 | 1 | 1 | 650 | 1351 | 389 | 850 | 1700 | 850 | 321 | 337 | http://downloads-wilo-select.wilo.com/assets/WIB_WILO133679.jpg | //cms.media.wilo.com/dcipicxmlfeature/wilo_f_02000030000003c100010092/8958984/wilo_f_02000030000003c100010092_1.jpg |  |  |  |  | https://wilo.com/quick/PL/pl/articleNumber/4191832
11970 | 4191831 | 4048482460512 | Wilo-Zeox FIRST H 6002-22-2 pompa do zaopatrzenia w wodę | Pompa do zaopatrzenia w wodę Wilo-Zeox FIRST H 6002-22-2 | 24890 | PG6 | 28 | K | 41501 | NIE | 28.13.14 | 84137075 | 0 | 595 | 810 | Wilo-Zeox FIRST H 6002-22-2 | Pompa do zaopatrzenia w wodę | Wilo-Zeox FIRST H | Zaopatrzenie w wodę | Wilo | IT | 1 | SZT |  |  | IE3 | Zielony | Skrzynka | 1 | 1 | 1 | 650 | 1373 | 406 | 850 | 1700 | 850 | 355 | 373 | http://downloads-wilo-select.wilo.com/assets/WIB_WILO133679.jpg | //cms.media.wilo.com/dcipicxmlfeature/wilo_f_02000030000003c100010092/8958984/wilo_f_02000030000003c100010092_1.jpg |  |  |  |  | https://wilo.com/quick/PL/pl/articleNumber/4191831
11971 | 4191830 | 4048482460505 | Wilo-Zeox FIRST H 6002-30-2 pompa do zaopatrzenia w wodę | Pompa do zaopatrzenia w wodę Wilo-Zeox FIRST H 6002-30-2 | 27259 | PG6 | 28 | K | 41501 | NIE | 28.13.14 | 84137075 | 0 | 595 | 810 | Wilo-Zeox FIRST H 6002-30-2 | Pompa do zaopatrzenia w wodę | Wilo-Zeox FIRST H | Zaopatrzenie w wodę | Wilo | IT | 1 | SZT |  |  | IE3 | Zielony | Skrzynka | 1 | 1 | 1 | 650 | 1476 | 625 | 850 | 1700 | 850 | 422 | 443 | http://downloads-wilo-select.wilo.com/assets/WIB_WILO133679.jpg | //cms.media.wilo.com/dcipicxmlfeature/wilo_f_02000030000003c100010092/8958984/wilo_f_02000030000003c100010092_1.jpg | stopniowe wycofywanie |  |  | wycofywany | https://wilo.com/quick/PL/pl/articleNumber/4191830
11972 | 4191836 | 4048482460567 | Wilo-Zeox FIRST H 6003-22-2 pompa do zaopatrzenia w wodę | Pompa do zaopatrzenia w wodę Wilo-Zeox FIRST H 6003-22-2 | 25325 | PG6 | 28 | K | 41501 | NIE | 28.13.14 | 84137075 | 0 | 595 | 810 | Wilo-Zeox FIRST H 6003-22-2 | Pompa do zaopatrzenia w wodę | Wilo-Zeox FIRST H | Zaopatrzenie w wodę | Wilo | IT | 1 | SZT |  |  | IE3 | Zielony | Skrzynka | 1 | 1 | 1 | 650 | 1443 | 457 | 850 | 1700 | 850 | 386 | 405 | http://downloads-wilo-select.wilo.com/assets/WIB_WILO133679.jpg | //cms.media.wilo.com/dcipicxmlfeature/wilo_f_02000030000003c100010092/8958984/wilo_f_02000030000003c100010092_1.jpg | stopniowe wycofywanie |  |  | wycofywany | https://wilo.com/quick/PL/pl/articleNumber/4191836
11973 | 4191835 | 4048482460550 | Wilo-Zeox FIRST H 6003-30-2 pompa do zaopatrzenia w wodę | Pompa do zaopatrzenia w wodę Wilo-Zeox FIRST H 6003-30-2 | 27920 | PG6 | 28 | K | 41501 | NIE | 28.13.14 | 84137075 | 0 | 595 | 810 | Wilo-Zeox FIRST H 6003-30-2 | Pompa do zaopatrzenia w wodę | Wilo-Zeox FIRST H | Zaopatrzenie w wodę | Wilo | IT | 1 | SZT |  |  | IE3 | Zielony | Skrzynka | 1 | 1 | 1 | 685 | 1546 | 457 | 850 | 1700 | 850 | 465 | 489 | http://downloads-wilo-select.wilo.com/assets/WIB_WILO133679.jpg | //cms.media.wilo.com/dcipicxmlfeature/wilo_f_02000030000003c100010092/8958984/wilo_f_02000030000003c100010092_1.jpg |  |  |  |  | https://wilo.com/quick/PL/pl/articleNumber/4191835
11974 | 4191834 | 4048482460543 | Wilo-Zeox FIRST H 6003-37-2 pompa do zaopatrzenia w wodę | Pompa do zaopatrzenia w wodę Wilo-Zeox FIRST H 6003-37-2 | 28272 | PG6 | 28 | K | 41501 | NIE | 28.13.14 | 84137075 | 0 | 595 | 810 | Wilo-Zeox FIRST H 6003-37-2 | Pompa do zaopatrzenia w wodę | Wilo-Zeox FIRST H | Zaopatrzenie w wodę | Wilo | IT | 1 | SZT |  |  | IE3 | Zielony | Skrzynka | 1 | 1 | 1 | 685 | 1546 | 457 | 850 | 1700 | 850 | 486 | 511 | http://downloads-wilo-select.wilo.com/assets/WIB_WILO133679.jpg | //cms.media.wilo.com/dcipicxmlfeature/wilo_f_02000030000003c100010092/8958984/wilo_f_02000030000003c100010092_1.jpg | stopniowe wycofywanie |  |  | wycofywany | https://wilo.com/quick/PL/pl/articleNumber/4191834
11975 | 4191833 | 4048482460536 | Wilo-Zeox FIRST H 6003-45-2 pompa do zaopatrzenia w wodę | Pompa do zaopatrzenia w wodę Wilo-Zeox FIRST H 6003-45-2 | 31956 | PG6 | 28 | K | 41501 | NIE | 28.13.14 | 84137075 | 0 | 595 | 810 | Wilo-Zeox FIRST H 6003-45-2 | Pompa do zaopatrzenia w wodę | Wilo-Zeox FIRST H | Zaopatrzenie w wodę | Wilo | IT | 1 | SZT |  |  | IE3 | Zielony | Skrzynka | 1 | 1 | 1 | 685 | 1635 | 473 | 850 | 1700 | 850 | 634 | 666 | http://downloads-wilo-select.wilo.com/assets/WIB_WILO133679.jpg | //cms.media.wilo.com/dcipicxmlfeature/wilo_f_02000030000003c100010092/8958984/wilo_f_02000030000003c100010092_1.jpg | stopniowe wycofywanie |  |  | wycofywany | https://wilo.com/quick/PL/pl/articleNumber/4191833
11976 | 4191839 | 4048482460598 | Wilo-Zeox FIRST H 6004-37-3 pompa do zaopatrzenia w wodę | Pompa do zaopatrzenia w wodę Wilo-Zeox FIRST H 6004-37-3 | 31055 | PG6 | 28 | K | 41501 | NIE | 28.13.14 | 84137075 | 0 | 595 | 810 | Wilo-Zeox FIRST H 6004-37-3 | Pompa do zaopatrzenia w wodę | Wilo-Zeox FIRST H | Zaopatrzenie w wodę | Wilo | IT | 1 | SZT |  |  | IE3 | Zielony | Skrzynka | 1 | 1 | 1 | 800 | 1616 | 457 | 850 | 2000 | 850 | 516 | 542 | http://downloads-wilo-select.wilo.com/assets/WIB_WILO133679.jpg | //cms.media.wilo.com/dcipicxmlfeature/wilo_f_02000030000003c100010092/8958984/wilo_f_02000030000003c100010092_1.jpg |  |  |  |  | https://wilo.com/quick/PL/pl/articleNumber/4191839
11977 | 4191838 | 4048482460581 | Wilo-Zeox FIRST H 6004-45-2 pompa do zaopatrzenia w wodę | Pompa do zaopatrzenia w wodę Wilo-Zeox FIRST H 6004-45-2 | 33485 | PG6 | 28 | K | 41501 | NIE | 28.13.14 | 84137075 | 0 | 595 | 810 | Wilo-Zeox FIRST H 6004-45-2 | Pompa do zaopatrzenia w wodę | Wilo-Zeox FIRST H | Zaopatrzenie w wodę | Wilo | IT | 1 | SZT |  |  | IE3 | Zielony | Skrzynka | 1 | 1 | 1 | 800 | 1705 | 473 | 850 | 2000 | 850 | 663 | 697 | http://downloads-wilo-select.wilo.com/assets/WIB_WILO133679.jpg | //cms.media.wilo.com/dcipicxmlfeature/wilo_f_02000030000003c100010092/8958984/wilo_f_02000030000003c100010092_1.jpg |  |  |  |  | https://wilo.com/quick/PL/pl/articleNumber/4191838
11978 | 4191837 | 4048482460574 | Wilo-Zeox FIRST H 6004-55-2 pompa do zaopatrzenia w wodę | Pompa do zaopatrzenia w wodę Wilo-Zeox FIRST H 6004-55-2 | 35324 | PG6 | 28 | K | 41501 | NIE | 28.13.14 | 84137075 | 0 | 595 | 810 | Wilo-Zeox FIRST H 6004-55-2 | Pompa do zaopatrzenia w wodę | Wilo-Zeox FIRST H | Zaopatrzenie w wodę | Wilo | IT | 1 | SZT |  |  | IE3 | Zielony | Skrzynka | 1 | 1 | 1 | 840 | 1814 | 522 | 850 | 2000 | 850 | 745 | 783 | http://downloads-wilo-select.wilo.com/assets/WIB_WILO133679.jpg | //cms.media.wilo.com/dcipicxmlfeature/wilo_f_02000030000003c100010092/8958984/wilo_f_02000030000003c100010092_1.jpg |  |  |  |  | https://wilo.com/quick/PL/pl/articleNumber/4191837
11979 | 4191842 | 4048482460628 | Wilo-Zeox FIRST H 6005-45-2 pompa do zaopatrzenia w wodę | Pompa do zaopatrzenia w wodę Wilo-Zeox FIRST H 6005-45-2 | 34848 | PG6 | 28 | K | 41501 | NIE | 28.13.14 | 84137075 | 0 | 595 | 810 | Wilo-Zeox FIRST H 6005-45-2 | Pompa do zaopatrzenia w wodę | Wilo-Zeox FIRST H | Zaopatrzenie w wodę | Wilo | IT | 1 | SZT |  |  | IE3 | Zielony | Skrzynka | 1 | 1 | 1 | 840 | 1775 | 473 | 850 | 2000 | 850 | 688 | 723 | http://downloads-wilo-select.wilo.com/assets/WIB_WILO133679.jpg | //cms.media.wilo.com/dcipicxmlfeature/wilo_f_02000030000003c100010092/8958984/wilo_f_02000030000003c100010092_1.jpg | stopniowe wycofywanie |  |  | wycofywany | https://wilo.com/quick/PL/pl/articleNumber/4191842
11980 | 4191841 | 4048482460611 | Wilo-Zeox FIRST H 6005-55-2 pompa do zaopatrzenia w wodę | Pompa do zaopatrzenia w wodę Wilo-Zeox FIRST H 6005-55-2 | 36666 | PG6 | 28 | K | 41501 | NIE | 28.13.14 | 84137075 | 0 | 595 | 810 | Wilo-Zeox FIRST H 6005-55-2 | Pompa do zaopatrzenia w wodę | Wilo-Zeox FIRST H | Zaopatrzenie w wodę | Wilo | IT | 1 | SZT |  |  | IE3 | Zielony | Skrzynka | 1 | 1 | 1 | 840 | 1884 | 522 | 850 | 2000 | 850 | 763 | 801 | http://downloads-wilo-select.wilo.com/assets/WIB_WILO133679.jpg | //cms.media.wilo.com/dcipicxmlfeature/wilo_f_02000030000003c100010092/8958984/wilo_f_02000030000003c100010092_1.jpg |  |  |  |  | https://wilo.com/quick/PL/pl/articleNumber/4191841
11981 | 4191840 | 4048482460604 | Wilo-Zeox FIRST H 6005-75-2 pompa do zaopatrzenia w wodę | Pompa do zaopatrzenia w wodę Wilo-Zeox FIRST H 6005-75-2 | 42569 | PG6 | 28 | K | 41501 | NIE | 28.13.14 | 84137075 | 0 | 595 | 810 | Wilo-Zeox FIRST H 6005-75-2 | Pompa do zaopatrzenia w wodę | Wilo-Zeox FIRST H | Zaopatrzenie w wodę | Wilo | IT | 1 | SZT |  |  | IE4 | Zielony | Skrzynka | 1 | 1 | 1 | 880 | 1990 | 670 | 850 | 2000 | 850 | 1023 | 1075 | http://downloads-wilo-select.wilo.com/assets/WIB_WILO133679.jpg | //cms.media.wilo.com/dcipicxmlfeature/wilo_f_02000030000003c100010092/8958984/wilo_f_02000030000003c100010092_1.jpg | stopniowe wycofywanie |  |  | wycofywany | https://wilo.com/quick/PL/pl/articleNumber/4191840
11982 | 4191845 | 4048482460659 | Wilo-Zeox FIRST H 6006-55-2 pompa do zaopatrzenia w wodę | Pompa do zaopatrzenia w wodę Wilo-Zeox FIRST H 6006-55-2 | 38751 | PG6 | 28 | K | 41501 | NIE | 28.13.14 | 84137075 | 0 | 595 | 810 | Wilo-Zeox FIRST H 6006-55-2 | Pompa do zaopatrzenia w wodę | Wilo-Zeox FIRST H | Zaopatrzenie w wodę | Wilo | IT | 1 | SZT |  |  | IE3 | Zielony | Skrzynka | 1 | 1 | 1 | 860 | 1954 | 522 | 1000 | 2300 | 1000 | 791 | 831 | http://downloads-wilo-select.wilo.com/assets/WIB_WILO133679.jpg | //cms.media.wilo.com/dcipicxmlfeature/wilo_f_02000030000003c100010092/8958984/wilo_f_02000030000003c100010092_1.jpg | stopniowe wycofywanie |  |  | wycofywany | https://wilo.com/quick/PL/pl/articleNumber/4191845
11983 | 4191844 | 4048482460642 | Wilo-Zeox FIRST H 6006-75-2 pompa do zaopatrzenia w wodę | Pompa do zaopatrzenia w wodę Wilo-Zeox FIRST H 6006-75-2 | 44099 | PG6 | 28 | K | 41501 | NIE | 28.13.14 | 84137075 | 0 | 595 | 810 | Wilo-Zeox FIRST H 6006-75-2 | Pompa do zaopatrzenia w wodę | Wilo-Zeox FIRST H | Zaopatrzenie w wodę | Wilo | IT | 1 | SZT |  |  | IE4 | Zielony | Skrzynka | 1 | 1 | 1 | 900 | 2060 | 670 | 1000 | 2300 | 1000 | 1056 | 1109 | http://downloads-wilo-select.wilo.com/assets/WIB_WILO133679.jpg | //cms.media.wilo.com/dcipicxmlfeature/wilo_f_02000030000003c100010092/8958984/wilo_f_02000030000003c100010092_1.jpg | stopniowe wycofywanie |  |  | wycofywany | https://wilo.com/quick/PL/pl/articleNumber/4191844
11984 | 4191843 | 4048482460635 | Wilo-Zeox FIRST H 6006-90-2 pompa do zaopatrzenia w wodę | Pompa do zaopatrzenia w wodę Wilo-Zeox FIRST H 6006-90-2 | 45337 | PG6 | 28 | K | 41501 | NIE | 28.13.14 | 84137075 | 0 | 595 | 810 | Wilo-Zeox FIRST H 6006-90-2 | Pompa do zaopatrzenia w wodę | Wilo-Zeox FIRST H | Zaopatrzenie w wodę | Wilo | IT | 1 | SZT |  |  | IE4 | Zielony | Skrzynka | 1 | 1 | 1 | 900 | 2060 | 670 | 1000 | 2300 | 1000 | 1087 | 1142 | http://downloads-wilo-select.wilo.com/assets/WIB_WILO133679.jpg | //cms.media.wilo.com/dcipicxmlfeature/wilo_f_02000030000003c100010092/8958984/wilo_f_02000030000003c100010092_1.jpg | stopniowe wycofywanie |  |  | wycofywany | https://wilo.com/quick/PL/pl/articleNumber/4191843
11985 | 4191846 | 4048482460666 | Wilo-Zeox FIRST H 6007-110-2 pompa do zaopatrzenia w wodę | Pompa do zaopatrzenia w wodę Wilo-Zeox FIRST H 6007-110-2 | 51003 | PG6 | 28 | K | 41501 | NIE | 28.13.14 | 84137075 | 0 | 595 | 810 | Wilo-Zeox FIRST H 6007-110-2 | Pompa do zaopatrzenia w wodę | Wilo-Zeox FIRST H | Zaopatrzenie w wodę | Wilo | IT | 1 | SZT |  |  | IE4 | Zielony | Skrzynka | 1 | 1 | 1 | 970 | 2303 | 670 | 120 | 2303 | 1411 | 1343 | 1411 | http://downloads-wilo-select.wilo.com/assets/WIB_WILO133679.jpg | //cms.media.wilo.com/dcipicxmlfeature/wilo_f_02000030000003c100010092/8958984/wilo_f_02000030000003c100010092_1.jpg | stopniowe wycofywanie |  |  | wycofywany | https://wilo.com/quick/PL/pl/articleNumber/4191846
11986 | 4191848 | 4048482460680 | Wilo-Zeox FIRST H 6007-75-2 pompa do zaopatrzenia w wodę | Pompa do zaopatrzenia w wodę Wilo-Zeox FIRST H 6007-75-2 | 45446 | PG6 | 28 | K | 41501 | NIE | 28.13.14 | 84137075 | 0 | 595 | 810 | Wilo-Zeox FIRST H 6007-75-2 | Pompa do zaopatrzenia w wodę | Wilo-Zeox FIRST H | Zaopatrzenie w wodę | Wilo | IT | 1 | SZT |  |  | IE4 | Zielony | Skrzynka | 1 | 1 | 1 | 900 | 2130 | 670 | 120 | 2130 | 1128 | 1074 | 1128 | http://downloads-wilo-select.wilo.com/assets/WIB_WILO133679.jpg | //cms.media.wilo.com/dcipicxmlfeature/wilo_f_02000030000003c100010092/8958984/wilo_f_02000030000003c100010092_1.jpg | stopniowe wycofywanie |  |  | wycofywany | https://wilo.com/quick/PL/pl/articleNumber/4191848
11987 | 4191847 | 4048482460673 | Wilo-Zeox FIRST H 6007-90-2 pompa do zaopatrzenia w wodę | Pompa do zaopatrzenia w wodę Wilo-Zeox FIRST H 6007-90-2 | 46677 | PG6 | 28 | K | 41501 | NIE | 28.13.14 | 84137075 | 0 | 595 | 810 | Wilo-Zeox FIRST H 6007-90-2 | Pompa do zaopatrzenia w wodę | Wilo-Zeox FIRST H | Zaopatrzenie w wodę | Wilo | IT | 1 | SZT |  |  | IE4 | Zielony | Skrzynka | 1 | 1 | 1 | 900 | 2130 | 670 | 120 | 2130 | 1160 | 1105 | 1160 | http://downloads-wilo-select.wilo.com/assets/WIB_WILO133679.jpg | //cms.media.wilo.com/dcipicxmlfeature/wilo_f_02000030000003c100010092/8958984/wilo_f_02000030000003c100010092_1.jpg | stopniowe wycofywanie |  |  | wycofywany | https://wilo.com/quick/PL/pl/articleNumber/4191847
11988 | 4191849 | 4048482460697 | Wilo-Zeox FIRST H 6008-110-2 pompa do zaopatrzenia w wodę | Pompa do zaopatrzenia w wodę Wilo-Zeox FIRST H 6008-110-2 | 52354 | PG6 | 28 | K | 41501 | NIE | 28.13.14 | 84137075 | 0 | 599 | 810 | Wilo-Zeox FIRST H 6008-110-2 | Pompa do zaopatrzenia w wodę | Wilo-Zeox FIRST H | Zaopatrzenie w wodę | Wilo | IT | 1 | SZT |  |  | IE4 | Zielony | Skrzynka | 1 | 1 | 1 | 970 | 2373 | 670 | 120 | 2373 | 1430 | 1361 | 1430 | http://downloads-wilo-select.wilo.com/assets/WIB_WILO133679.jpg | //cms.media.wilo.com/dcipicxmlfeature/wilo_f_02000030000003c100010092/8958984/wilo_f_02000030000003c100010092_1.jpg | stopniowe wycofywanie |  |  | wycofywany | https://wilo.com/quick/PL/pl/articleNumber/4191849
11989 | 4191851 | 4048482460710 | Wilo-Zeox FIRST H 6008-75-2 pompa do zaopatrzenia w wodę | Pompa do zaopatrzenia w wodę Wilo-Zeox FIRST H 6008-75-2 | 46791 | PG6 | 28 | K | 41501 | NIE | 28.13.14 | 84137075 | 0 | 595 | 810 | Wilo-Zeox FIRST H 6008-75-2 | Pompa do zaopatrzenia w wodę | Wilo-Zeox FIRST H | Zaopatrzenie w wodę | Wilo | IT | 1 | SZT |  |  | IE4 | Zielony | Skrzynka | 1 | 1 | 1 | 900 | 2200 | 670 | 120 | 2200 | 1147 | 1092 | 1147 | http://downloads-wilo-select.wilo.com/assets/WIB_WILO133679.jpg | //cms.media.wilo.com/dcipicxmlfeature/wilo_f_02000030000003c100010092/8958984/wilo_f_02000030000003c100010092_1.jpg | stopniowe wycofywanie |  |  | wycofywany | https://wilo.com/quick/PL/pl/articleNumber/4191851
11990 | 4191850 | 4048482460703 | Wilo-Zeox FIRST H 6008-90-2 pompa do zaopatrzenia w wodę | Pompa do zaopatrzenia w wodę Wilo-Zeox FIRST H 6008-90-2 | 48027 | PG6 | 28 | K | 41501 | NIE | 28.13.14 | 84137075 | 0 | 599 | 810 | Wilo-Zeox FIRST H 6008-90-2 | Pompa do zaopatrzenia w wodę | Wilo-Zeox FIRST H | Zaopatrzenie w wodę | Wilo | IT | 1 | SZT |  |  | IE4 | Zielony | Skrzynka | 1 | 1 | 1 | 900 | 2200 | 670 | 120 | 2200 | 1180 | 1123 | 1180 | http://downloads-wilo-select.wilo.com/assets/WIB_WILO133679.jpg | //cms.media.wilo.com/dcipicxmlfeature/wilo_f_02000030000003c100010092/8958984/wilo_f_02000030000003c100010092_1.jpg | stopniowe wycofywanie |  |  | wycofywany | https://wilo.com/quick/PL/pl/articleNumber/4191850
11991 | 4191853 | 4048482460734 | Wilo-Zeox FIRST H 6009-110-2 pompa do zaopatrzenia w wodę | Pompa do zaopatrzenia w wodę Wilo-Zeox FIRST H 6009-110-2 | 53694 | PG6 | 28 | K | 41501 | NIE | 28.13.14 | 84137075 | 0 | 595 | 810 | Wilo-Zeox FIRST H 6009-110-2 | Pompa do zaopatrzenia w wodę | Wilo-Zeox FIRST H | Zaopatrzenie w wodę | Wilo | IT | 1 | SZT |  |  | IE4 | Zielony | Skrzynka | 1 | 1 | 1 | 970 | 2443 | 670 | 120 | 2443 | 1448 | 1379 | 1448 | http://downloads-wilo-select.wilo.com/assets/WIB_WILO133679.jpg | //cms.media.wilo.com/dcipicxmlfeature/wilo_f_02000030000003c100010092/8958984/wilo_f_02000030000003c100010092_1.jpg | stopniowe wycofywanie |  |  | wycofywany | https://wilo.com/quick/PL/pl/articleNumber/4191853
11992 | 4191852 | 4048482460727 | Wilo-Zeox FIRST H 6009-132-2 pompa do zaopatrzenia w wodę | Pompa do zaopatrzenia w wodę Wilo-Zeox FIRST H 6009-132-2 | 56872 | PG6 | 28 | K | 41501 | NIE | 28.13.14 | 84137075 | 0 | 599 | 810 | Wilo-Zeox FIRST H 6009-132-2 | Pompa do zaopatrzenia w wodę | Wilo-Zeox FIRST H | Zaopatrzenie w wodę | Wilo | IT | 1 | SZT |  |  | IE4 | Zielony | Skrzynka | 1 | 1 | 1 | 970 | 2443 | 670 | 120 | 2443 | 1541 | 1467 | 1541 | http://downloads-wilo-select.wilo.com/assets/WIB_WILO133679.jpg | //cms.media.wilo.com/dcipicxmlfeature/wilo_f_02000030000003c100010092/8958984/wilo_f_02000030000003c100010092_1.jpg | stopniowe wycofywanie |  |  | wycofywany | https://wilo.com/quick/PL/pl/articleNumber/4191852
11993 | 4191855 | 4048482460758 | Wilo-Zeox FIRST H 6009-75-2 pompa do zaopatrzenia w wodę | Pompa do zaopatrzenia w wodę Wilo-Zeox FIRST H 6009-75-2 | 49268 | PG6 | 28 | K | 41501 | NIE | 28.13.14 | 84137075 | 0 | 599 | 810 | Wilo-Zeox FIRST H 6009-75-2 | Pompa do zaopatrzenia w wodę | Wilo-Zeox FIRST H | Zaopatrzenie w wodę | Wilo | IT | 1 | SZT |  |  | IE4 | Zielony | Skrzynka | 1 | 1 | 1 | 970 | 2270 | 670 | 120 | 2270 | 1181 | 1124 | 1181 | http://downloads-wilo-select.wilo.com/assets/WIB_WILO133679.jpg | //cms.media.wilo.com/dcipicxmlfeature/wilo_f_02000030000003c100010092/8958984/wilo_f_02000030000003c100010092_1.jpg | stopniowe wycofywanie |  |  | wycofywany | https://wilo.com/quick/PL/pl/articleNumber/4191855
11994 | 4191854 | 4048482460741 | Wilo-Zeox FIRST H 6009-90-2 pompa do zaopatrzenia w wodę | Pompa do zaopatrzenia w wodę Wilo-Zeox FIRST H 6009-90-2 | 50508 | PG6 | 28 | K | 41501 | NIE | 28.13.14 | 84137075 | 0 | 595 | 810 | Wilo-Zeox FIRST H 6009-90-2 | Pompa do zaopatrzenia w wodę | Wilo-Zeox FIRST H | Zaopatrzenie w wodę | Wilo | IT | 1 | SZT |  |  | IE4 | Zielony | Skrzynka | 1 | 1 | 1 | 970 | 2270 | 670 | 120 | 2270 | 1213 | 1155 | 1213 | http://downloads-wilo-select.wilo.com/assets/WIB_WILO133679.jpg | //cms.media.wilo.com/dcipicxmlfeature/wilo_f_02000030000003c100010092/8958984/wilo_f_02000030000003c100010092_1.jpg | stopniowe wycofywanie |  |  | wycofywany | https://wilo.com/quick/PL/pl/articleNumber/4191854
11995 | 4191858 | 4048482460789 | Wilo-Zeox FIRST H 9002-22-2 pompa do zaopatrzenia w wodę | Pompa do zaopatrzenia w wodę Wilo-Zeox FIRST H 9002-22-2 | 25110 | PG6 | 28 | K | 41501 | NIE | 28.13.14 | 84137075 | 0 | 599 | 810 | Wilo-Zeox FIRST H 9002-22-2 | Pompa do zaopatrzenia w wodę | Wilo-Zeox FIRST H | Zaopatrzenie w wodę | Wilo | IT | 1 | SZT |  |  | IE3 | Zielony | Skrzynka | 1 | 1 | 1 | 650 | 1373 | 406 | 850 | 1700 | 850 | 355 | 373 | http://downloads-wilo-select.wilo.com/assets/WIB_WILO133679.jpg | //cms.media.wilo.com/dcipicxmlfeature/wilo_f_02000030000003c100010092/8958984/wilo_f_02000030000003c100010092_1.jpg | stopniowe wycofywanie |  |  | wycofywany | https://wilo.com/quick/PL/pl/articleNumber/4191858
11996 | 4191857 | 4048482460772 | Wilo-Zeox FIRST H 9002-30-2 pompa do zaopatrzenia w wodę | Pompa do zaopatrzenia w wodę Wilo-Zeox FIRST H 9002-30-2 | 27478 | PG6 | 28 | K | 41501 | NIE | 28.13.14 | 84137075 | 0 | 599 | 810 | Wilo-Zeox FIRST H 9002-30-2 | Pompa do zaopatrzenia w wodę | Wilo-Zeox FIRST H | Zaopatrzenie w wodę | Wilo | IT | 1 | SZT |  |  | IE3 | Zielony | Skrzynka | 1 | 1 | 1 | 650 | 1476 | 625 | 850 | 1700 | 850 | 422 | 443 | http://downloads-wilo-select.wilo.com/assets/WIB_WILO133679.jpg | //cms.media.wilo.com/dcipicxmlfeature/wilo_f_02000030000003c100010092/8958984/wilo_f_02000030000003c100010092_1.jpg | stopniowe wycofywanie |  |  | wycofywany | https://wilo.com/quick/PL/pl/articleNumber/4191857
11997 | 4191856 | 4048482460765 | Wilo-Zeox FIRST H 9002-37-2 pompa do zaopatrzenia w wodę | Pompa do zaopatrzenia w wodę Wilo-Zeox FIRST H 9002-37-2 | 27798 | PG6 | 28 | K | 41501 | NIE | 28.13.14 | 84137075 | 0 | 595 | 810 | Wilo-Zeox FIRST H 9002-37-2 | Pompa do zaopatrzenia w wodę | Wilo-Zeox FIRST H | Zaopatrzenie w wodę | Wilo | IT | 1 | SZT |  |  | IE3 | Zielony | Skrzynka | 1 | 1 | 1 | 650 | 1476 | 605 | 850 | 1700 | 850 | 437 | 459 | http://downloads-wilo-select.wilo.com/assets/WIB_WILO133679.jpg | //cms.media.wilo.com/dcipicxmlfeature/wilo_f_02000030000003c100010092/8958984/wilo_f_02000030000003c100010092_1.jpg | stopniowe wycofywanie |  |  | wycofywany | https://wilo.com/quick/PL/pl/articleNumber/4191856
11998 | 4191862 | 4048482460826 | Wilo-Zeox FIRST H 9003-30-2 pompa do zaopatrzenia w wodę | Pompa do zaopatrzenia w wodę Wilo-Zeox FIRST H 9003-30-2 | 28277 | PG6 | 28 | K | 41501 | NIE | 28.13.14 | 84137075 | 0 | 599 | 810 | Wilo-Zeox FIRST H 9003-30-2 | Pompa do zaopatrzenia w wodę | Wilo-Zeox FIRST H | Zaopatrzenie w wodę | Wilo | IT | 1 | SZT |  |  | IE3 | Zielony | Skrzynka | 1 | 1 | 1 | 685 | 1546 | 457 | 850 | 1700 | 850 | 465 | 489 | http://downloads-wilo-select.wilo.com/assets/WIB_WILO133679.jpg | //cms.media.wilo.com/dcipicxmlfeature/wilo_f_02000030000003c100010092/8958984/wilo_f_02000030000003c100010092_1.jpg | stopniowe wycofywanie |  |  | wycofywany | https://wilo.com/quick/PL/pl/articleNumber/4191862
11999 | 4191861 | 4048482460819 | Wilo-Zeox FIRST H 9003-37-2 pompa do zaopatrzenia w wodę | Pompa do zaopatrzenia w wodę Wilo-Zeox FIRST H 9003-37-2 | 28596 | PG6 | 28 | K | 41501 | NIE | 28.13.14 | 84137075 | 0 | 599 | 810 | Wilo-Zeox FIRST H 9003-37-2 | Pompa do zaopatrzenia w wodę | Wilo-Zeox FIRST H | Zaopatrzenie w wodę | Wilo | IT | 1 | SZT |  |  | IE3 | Zielony | Skrzynka | 1 | 1 | 1 | 685 | 1546 | 457 | 850 | 1700 | 850 | 486 | 511 | http://downloads-wilo-select.wilo.com/assets/WIB_WILO133679.jpg | //cms.media.wilo.com/dcipicxmlfeature/wilo_f_02000030000003c100010092/8958984/wilo_f_02000030000003c100010092_1.jpg | stopniowe wycofywanie |  |  | wycofywany | https://wilo.com/quick/PL/pl/articleNumber/4191861
12000 | 4191860 | 4048482460802 | Wilo-Zeox FIRST H 9003-45-2 pompa do zaopatrzenia w wodę | Pompa do zaopatrzenia w wodę Wilo-Zeox FIRST H 9003-45-2 | 32277 | PG6 | 28 | K | 41501 | NIE | 28.13.14 | 84137075 | 0 | 599 | 810 | Wilo-Zeox FIRST H 9003-45-2 | Pompa do zaopatrzenia w wodę | Wilo-Zeox FIRST H | Zaopatrzenie w wodę | Wilo | IT | 1 | SZT |  |  | IE3 | Zielony | Skrzynka | 1 | 1 | 1 | 685 | 1635 | 473 | 850 | 1700 | 850 | 634 | 666 | http://downloads-wilo-select.wilo.com/assets/WIB_WILO133679.jpg | //cms.media.wilo.com/dcipicxmlfeature/wilo_f_02000030000003c100010092/8958984/wilo_f_02000030000003c100010092_1.jpg | stopniowe wycofywanie |  |  | wycofywany | https://wilo.com/quick/PL/pl/articleNumber/4191860
12001 | 4191859 | 4048482460796 | Wilo-Zeox FIRST H 9003-55-2 pompa do zaopatrzenia w wodę | Pompa do zaopatrzenia w wodę Wilo-Zeox FIRST H 9003-55-2 | 34279 | PG6 | 28 | K | 41501 | NIE | 28.13.14 | 84137075 | 0 | 599 | 810 | Wilo-Zeox FIRST H 9003-55-2 | Pompa do zaopatrzenia w wodę | Wilo-Zeox FIRST H | Zaopatrzenie w wodę | Wilo | IT | 1 | SZT |  |  | IE3 | Zielony | Skrzynka | 1 | 1 | 1 | 800 | 1744 | 522 | 850 | 1744 | 850 | 719 | 755 | http://downloads-wilo-select.wilo.com/assets/WIB_WILO133679.jpg | //cms.media.wilo.com/dcipicxmlfeature/wilo_f_02000030000003c100010092/8958984/wilo_f_02000030000003c100010092_1.jpg |  |  |  |  | https://wilo.com/quick/PL/pl/articleNumber/4191859
12002 | 4191866 | 4048482460864 | Wilo-Zeox FIRST H 9004-37-2 pompa do zaopatrzenia w wodę | Pompa do zaopatrzenia w wodę Wilo-Zeox FIRST H 9004-37-2 | 30232 | PG6 | 28 | K | 41501 | NIE | 28.13.14 | 84137075 | 0 | 599 | 810 | Wilo-Zeox FIRST H 9004-37-2 | Pompa do zaopatrzenia w wodę | Wilo-Zeox FIRST H | Zaopatrzenie w wodę | Wilo | IT | 1 | SZT |  |  | IE3 | Zielony | Skrzynka | 1 | 1 | 1 | 800 | 1616 | 457 | 850 | 2000 | 850 | 516 | 542 | http://downloads-wilo-select.wilo.com/assets/WIB_WILO133679.jpg | //cms.media.wilo.com/dcipicxmlfeature/wilo_f_02000030000003c100010092/8958984/wilo_f_02000030000003c100010092_1.jpg | stopniowe wycofywanie |  |  | wycofywany | https://wilo.com/quick/PL/pl/articleNumber/4191866
12003 | 4191865 | 4048482460857 | Wilo-Zeox FIRST H 9004-45-2 pompa do zaopatrzenia w wodę | Pompa do zaopatrzenia w wodę Wilo-Zeox FIRST H 9004-45-2 | 33914 | PG6 | 28 | K | 41501 | NIE | 28.13.14 | 84137075 | 0 | 599 | 810 | Wilo-Zeox FIRST H 9004-45-2 | Pompa do zaopatrzenia w wodę | Wilo-Zeox FIRST H | Zaopatrzenie w wodę | Wilo | IT | 1 | SZT |  |  | IE3 | Zielony | Skrzynka | 1 | 1 | 1 | 800 | 1705 | 473 | 850 | 2000 | 850 | 663 | 697 | http://downloads-wilo-select.wilo.com/assets/WIB_WILO133679.jpg | //cms.media.wilo.com/dcipicxmlfeature/wilo_f_02000030000003c100010092/8958984/wilo_f_02000030000003c100010092_1.jpg | stopniowe wycofywanie |  |  | wycofywany | https://wilo.com/quick/PL/pl/articleNumber/4191865
12004 | 4191864 | 4048482460840 | Wilo-Zeox FIRST H 9004-55-2 pompa do zaopatrzenia w wodę | Pompa do zaopatrzenia w wodę Wilo-Zeox FIRST H 9004-55-2 | 35752 | PG6 | 28 | K | 41501 | NIE | 28.13.14 | 84137075 | 0 | 599 | 810 | Wilo-Zeox FIRST H 9004-55-2 | Pompa do zaopatrzenia w wodę | Wilo-Zeox FIRST H | Zaopatrzenie w wodę | Wilo | IT | 1 | SZT |  |  | IE3 | Zielony | Skrzynka | 1 | 1 | 1 | 840 | 1814 | 522 | 850 | 2000 | 850 | 745 | 783 | http://downloads-wilo-select.wilo.com/assets/WIB_WILO133679.jpg | //cms.media.wilo.com/dcipicxmlfeature/wilo_f_02000030000003c100010092/8958984/wilo_f_02000030000003c100010092_1.jpg |  |  |  |  | https://wilo.com/quick/PL/pl/articleNumber/4191864
12005 | 4191863 | 4048482460833 | Wilo-Zeox FIRST H 9004-75-2 pompa do zaopatrzenia w wodę | Pompa do zaopatrzenia w wodę Wilo-Zeox FIRST H 9004-75-2 | 40460 | PG6 | 28 | K | 41501 | NIE | 28.13.14 | 84137075 | 0 | 595 | 810 | Wilo-Zeox FIRST H 9004-75-2 | Pompa do zaopatrzenia w wodę | Wilo-Zeox FIRST H | Zaopatrzenie w wodę | Wilo | IT | 1 | SZT |  |  | IE4 | Zielony | Skrzynka | 1 | 1 | 1 | 880 | 1920 | 670 | 850 | 2000 | 850 | 1010 | 1061 | http://downloads-wilo-select.wilo.com/assets/WIB_WILO133679.jpg | //cms.media.wilo.com/dcipicxmlfeature/wilo_f_02000030000003c100010092/8958984/wilo_f_02000030000003c100010092_1.jpg |  |  |  |  | https://wilo.com/quick/PL/pl/articleNumber/4191863
12006 | 4191869 | 4048482460895 | Wilo-Zeox FIRST H 9005-55-2 pompa do zaopatrzenia w wodę | Pompa do zaopatrzenia w wodę Wilo-Zeox FIRST H 9005-55-2 | 37203 | PG6 | 28 | K | 41501 | NIE | 28.13.14 | 84137075 | 0 | 595 | 810 | Wilo-Zeox FIRST H 9005-55-2 | Pompa do zaopatrzenia w wodę | Wilo-Zeox FIRST H | Zaopatrzenie w wodę | Wilo | IT | 1 | SZT |  |  | IE3 | Zielony | Skrzynka | 1 | 1 | 1 | 840 | 1884 | 522 | 850 | 2000 | 850 | 763 | 801 | http://downloads-wilo-select.wilo.com/assets/WIB_WILO133679.jpg | //cms.media.wilo.com/dcipicxmlfeature/wilo_f_02000030000003c100010092/8958984/wilo_f_02000030000003c100010092_1.jpg |  |  |  |  | https://wilo.com/quick/PL/pl/articleNumber/4191869
12007 | 4191868 | 4048482460888 | Wilo-Zeox FIRST H 9005-75-2 pompa do zaopatrzenia w wodę | Pompa do zaopatrzenia w wodę Wilo-Zeox FIRST H 9005-75-2 | 43105 | PG6 | 28 | K | 41501 | NIE | 28.13.14 | 84137075 | 0 | 595 | 810 | Wilo-Zeox FIRST H 9005-75-2 | Pompa do zaopatrzenia w wodę | Wilo-Zeox FIRST H | Zaopatrzenie w wodę | Wilo | IT | 1 | SZT |  |  | IE4 | Zielony | Skrzynka | 1 | 1 | 1 | 880 | 1990 | 670 | 850 | 2000 | 850 | 1023 | 1075 | http://downloads-wilo-select.wilo.com/assets/WIB_WILO133679.jpg | //cms.media.wilo.com/dcipicxmlfeature/wilo_f_02000030000003c100010092/8958984/wilo_f_02000030000003c100010092_1.jpg | stopniowe wycofywanie |  |  | wycofywany | https://wilo.com/quick/PL/pl/articleNumber/4191868
12008 | 4191867 | 4048482460871 | Wilo-Zeox FIRST H 9005-90-2 pompa do zaopatrzenia w wodę | Pompa do zaopatrzenia w wodę Wilo-Zeox FIRST H 9005-90-2 | 44529 | PG6 | 28 | K | 41501 | NIE | 28.13.14 | 84137075 | 0 | 595 | 810 | Wilo-Zeox FIRST H 9005-90-2 | Pompa do zaopatrzenia w wodę | Wilo-Zeox FIRST H | Zaopatrzenie w wodę | Wilo | IT | 1 | SZT |  |  | IE4 | Zielony | Skrzynka | 1 | 1 | 1 | 900 | 1990 | 670 | 850 | 2000 | 850 | 1064 | 1118 | http://downloads-wilo-select.wilo.com/assets/WIB_WILO133679.jpg | //cms.media.wilo.com/dcipicxmlfeature/wilo_f_02000030000003c100010092/8958984/wilo_f_02000030000003c100010092_1.jpg |  |  |  |  | https://wilo.com/quick/PL/pl/articleNumber/4191867
12009 | 4191870 | 4048482460901 | Wilo-Zeox FIRST H 9006-110-2 pompa do zaopatrzenia w wodę | Pompa do zaopatrzenia w wodę Wilo-Zeox FIRST H 9006-110-2 | 49175 | PG6 | 28 | K | 41501 | NIE | 28.13.14 | 84137075 | 0 | 599 | 810 | Wilo-Zeox FIRST H 9006-110-2 | Pompa do zaopatrzenia w wodę | Wilo-Zeox FIRST H | Zaopatrzenie w wodę | Wilo | IT | 1 | SZT |  |  | IE4 | Zielony | Skrzynka | 1 | 1 | 1 | 970 | 2233 | 670 | 120 | 2233 | 1392 | 1325 | 1392 | http://downloads-wilo-select.wilo.com/assets/WIB_WILO133679.jpg | //cms.media.wilo.com/dcipicxmlfeature/wilo_f_02000030000003c100010092/8958984/wilo_f_02000030000003c100010092_1.jpg |  |  |  |  | https://wilo.com/quick/PL/pl/articleNumber/4191870
12010 | 4191872 | 4048482460925 | Wilo-Zeox FIRST H 9006-75-2 pompa do zaopatrzenia w wodę | Pompa do zaopatrzenia w wodę Wilo-Zeox FIRST H 9006-75-2 | 44744 | PG6 | 28 | K | 41501 | NIE | 28.13.14 | 84137075 | 0 | 599 | 810 | Wilo-Zeox FIRST H 9006-75-2 | Pompa do zaopatrzenia w wodę | Wilo-Zeox FIRST H | Zaopatrzenie w wodę | Wilo | IT | 1 | SZT |  |  | IE4 | Zielony | Skrzynka | 1 | 1 | 1 | 900 | 2060 | 670 | 120 | 2060 | 1109 | 1056 | 1109 | http://downloads-wilo-select.wilo.com/assets/WIB_WILO133679.jpg | //cms.media.wilo.com/dcipicxmlfeature/wilo_f_02000030000003c100010092/8958984/wilo_f_02000030000003c100010092_1.jpg | stopniowe wycofywanie |  |  | wycofywany | https://wilo.com/quick/PL/pl/articleNumber/4191872
12011 | 4191871 | 4048482460918 | Wilo-Zeox FIRST H 9006-90-2 pompa do zaopatrzenia w wodę | Pompa do zaopatrzenia w wodę Wilo-Zeox FIRST H 9006-90-2 | 45979 | PG6 | 28 | K | 41501 | NIE | 28.13.14 | 84137075 | 0 | 595 | 810 | Wilo-Zeox FIRST H 9006-90-2 | Pompa do zaopatrzenia w wodę | Wilo-Zeox FIRST H | Zaopatrzenie w wodę | Wilo | IT | 1 | SZT |  |  | IE4 | Zielony | Skrzynka | 1 | 1 | 1 | 900 | 2060 | 670 | 120 | 2060 | 1142 | 1087 | 1142 | http://downloads-wilo-select.wilo.com/assets/WIB_WILO133679.jpg | //cms.media.wilo.com/dcipicxmlfeature/wilo_f_02000030000003c100010092/8958984/wilo_f_02000030000003c100010092_1.jpg | stopniowe wycofywanie |  |  | wycofywany | https://wilo.com/quick/PL/pl/articleNumber/4191871
12012 | 4191874 | 4048482460949 | Wilo-Zeox FIRST H 9007-110-2 pompa do zaopatrzenia w wodę | Pompa do zaopatrzenia w wodę Wilo-Zeox FIRST H 9007-110-2 | 51758 | PG6 | 28 | K | 41501 | NIE | 28.13.14 | 84137075 | 0 | 599 | 810 | Wilo-Zeox FIRST H 9007-110-2 | Pompa do zaopatrzenia w wodę | Wilo-Zeox FIRST H | Zaopatrzenie w wodę | Wilo | IT | 1 | SZT |  |  | IE4 | Zielony | Skrzynka | 1 | 1 | 1 | 970 | 2303 | 670 | 120 | 2303 | 1411 | 1343 | 1411 | http://downloads-wilo-select.wilo.com/assets/WIB_WILO133679.jpg | //cms.media.wilo.com/dcipicxmlfeature/wilo_f_02000030000003c100010092/8958984/wilo_f_02000030000003c100010092_1.jpg | stopniowe wycofywanie |  |  | wycofywany | https://wilo.com/quick/PL/pl/articleNumber/4191874
12013 | 4191873 | 4048482460932 | Wilo-Zeox FIRST H 9007-132-2 pompa do zaopatrzenia w wodę | Pompa do zaopatrzenia w wodę Wilo-Zeox FIRST H 9007-132-2 | 54937 | PG6 | 28 | K | 41501 | NIE | 28.13.14 | 84137075 | 0 | 595 | 810 | Wilo-Zeox FIRST H 9007-132-2 | Pompa do zaopatrzenia w wodę | Wilo-Zeox FIRST H | Zaopatrzenie w wodę | Wilo | IT | 1 | SZT |  |  | IE4 | Zielony | Skrzynka | 1 | 1 | 1 | 970 | 2303 | 670 | 120 | 2303 | 1503 | 1431 | 1503 | http://downloads-wilo-select.wilo.com/assets/WIB_WILO133679.jpg | //cms.media.wilo.com/dcipicxmlfeature/wilo_f_02000030000003c100010092/8958984/wilo_f_02000030000003c100010092_1.jpg | stopniowe wycofywanie |  |  | wycofywany | https://wilo.com/quick/PL/pl/articleNumber/4191873
12014 | 4191876 | 4048482460963 | Wilo-Zeox FIRST H 9007-75-2 pompa do zaopatrzenia w wodę | Pompa do zaopatrzenia w wodę Wilo-Zeox FIRST H 9007-75-2 | 46199 | PG6 | 28 | K | 41501 | NIE | 28.13.14 | 84137075 | 0 | 595 | 810 | Wilo-Zeox FIRST H 9007-75-2 | Pompa do zaopatrzenia w wodę | Wilo-Zeox FIRST H | Zaopatrzenie w wodę | Wilo | IT | 1 | SZT |  |  | IE4 | Zielony | Skrzynka | 1 | 1 | 1 | 900 | 2130 | 670 | 120 | 2130 | 1128 | 1074 | 1128 | http://downloads-wilo-select.wilo.com/assets/WIB_WILO133679.jpg | //cms.media.wilo.com/dcipicxmlfeature/wilo_f_02000030000003c100010092/8958984/wilo_f_02000030000003c100010092_1.jpg | stopniowe wycofywanie |  |  | wycofywany | https://wilo.com/quick/PL/pl/articleNumber/4191876
12015 | 4191875 | 4048482460956 | Wilo-Zeox FIRST H 9007-90-2 pompa do zaopatrzenia w wodę | Pompa do zaopatrzenia w wodę Wilo-Zeox FIRST H 9007-90-2 | 47430 | PG6 | 28 | K | 41501 | NIE | 28.13.14 | 84137075 | 0 | 599 | 810 | Wilo-Zeox FIRST H 9007-90-2 | Pompa do zaopatrzenia w wodę | Wilo-Zeox FIRST H | Zaopatrzenie w wodę | Wilo | IT | 1 | SZT |  |  | IE4 | Zielony | Skrzynka | 1 | 1 | 1 | 900 | 2130 | 670 | 120 | 2130 | 1160 | 1105 | 1160 | http://downloads-wilo-select.wilo.com/assets/WIB_WILO133679.jpg | //cms.media.wilo.com/dcipicxmlfeature/wilo_f_02000030000003c100010092/8958984/wilo_f_02000030000003c100010092_1.jpg | stopniowe wycofywanie |  |  | wycofywany | https://wilo.com/quick/PL/pl/articleNumber/4191875
12016 | 4191879 | 4048482460994 | Wilo-Zeox FIRST H 9008-110-2 pompa do zaopatrzenia w wodę | Pompa do zaopatrzenia w wodę Wilo-Zeox FIRST H 9008-110-2 | 53215 | PG6 | 28 | K | 41501 | NIE | 28.13.14 | 84137075 | 0 | 599 | 810 | Wilo-Zeox FIRST H 9008-110-2 | Pompa do zaopatrzenia w wodę | Wilo-Zeox FIRST H | Zaopatrzenie w wodę | Wilo | IT | 1 | SZT |  |  | IE4 | Zielony | Skrzynka | 1 | 1 | 1 | 970 | 2373 | 670 | 120 | 2373 | 1430 | 1361 | 1430 | http://downloads-wilo-select.wilo.com/assets/WIB_WILO133679.jpg | //cms.media.wilo.com/dcipicxmlfeature/wilo_f_02000030000003c100010092/8958984/wilo_f_02000030000003c100010092_1.jpg | stopniowe wycofywanie |  |  | wycofywany | https://wilo.com/quick/PL/pl/articleNumber/4191879
12017 | 4191878 | 4048482460987 | Wilo-Zeox FIRST H 9008-132-2 pompa do zaopatrzenia w wodę | Pompa do zaopatrzenia w wodę Wilo-Zeox FIRST H 9008-132-2 | 56395 | PG6 | 28 | K | 41501 | NIE | 28.13.14 | 84137075 | 0 | 595 | 810 | Wilo-Zeox FIRST H 9008-132-2 | Pompa do zaopatrzenia w wodę | Wilo-Zeox FIRST H | Zaopatrzenie w wodę | Wilo | IT | 1 | SZT |  |  | IE4 | Zielony | Skrzynka | 1 | 1 | 1 | 970 | 2373 | 670 | 120 | 2373 | 1522 | 1449 | 1522 | http://downloads-wilo-select.wilo.com/assets/WIB_WILO133679.jpg | //cms.media.wilo.com/dcipicxmlfeature/wilo_f_02000030000003c100010092/8958984/wilo_f_02000030000003c100010092_1.jpg | stopniowe wycofywanie |  |  | wycofywany | https://wilo.com/quick/PL/pl/articleNumber/4191878
12018 | 4191877 | 4048482460970 | Wilo-Zeox FIRST H 9008-160-2 pompa do zaopatrzenia w wodę | Pompa do zaopatrzenia w wodę Wilo-Zeox FIRST H 9008-160-2 | 64251 | PG6 | 28 | K | 41501 | NIE | 28.13.14 | 84137075 | 0 | 595 | 810 | Wilo-Zeox FIRST H 9008-160-2 | Pompa do zaopatrzenia w wodę | Wilo-Zeox FIRST H | Zaopatrzenie w wodę | Wilo | IT | 1 | SZT |  |  | IE4 | Zielony | Skrzynka | 1 | 1 | 1 | 1010 | 2373 | 680 | 120 | 2373 | 1647 | 1568 | 1647 | http://downloads-wilo-select.wilo.com/assets/WIB_WILO133679.jpg | //cms.media.wilo.com/dcipicxmlfeature/wilo_f_02000030000003c100010092/8958984/wilo_f_02000030000003c100010092_1.jpg | stopniowe wycofywanie |  |  | wycofywany | https://wilo.com/quick/PL/pl/articleNumber/4191877
12019 | 4191880 | 4048482461007 | Wilo-Zeox FIRST H 9008-90-2 pompa do zaopatrzenia w wodę | Pompa do zaopatrzenia w wodę Wilo-Zeox FIRST H 9008-90-2 | 48886 | PG6 | 28 | K | 41501 | NIE | 28.13.14 | 84137075 | 0 | 599 | 810 | Wilo-Zeox FIRST H 9008-90-2 | Pompa do zaopatrzenia w wodę | Wilo-Zeox FIRST H | Zaopatrzenie w wodę | Wilo | IT | 1 | SZT |  |  | IE4 | Zielony | Skrzynka | 1 | 1 | 1 | 900 | 2200 | 670 | 120 | 2200 | 1180 | 1123 | 1180 | http://downloads-wilo-select.wilo.com/assets/WIB_WILO133679.jpg | //cms.media.wilo.com/dcipicxmlfeature/wilo_f_02000030000003c100010092/8958984/wilo_f_02000030000003c100010092_1.jpg | stopniowe wycofywanie |  |  | wycofywany | https://wilo.com/quick/PL/pl/articleNumber/4191880
12020 | 4191952 | 4048482461724 | Wilo-Zeox FIRST V 12002-45-2 pompa do zaopatrzenia w wodę | Pompa do zaopatrzenia w wodę Wilo-Zeox FIRST V 12002-45-2 | 29077 | PG6 | 28 | A | 41502 | NIE | 28.13.14 | 84137075 | 0 | 595 | 810 | Wilo-Zeox FIRST V 12002-45-2 | Pompa do zaopatrzenia w wodę | Wilo-Zeox FIRST V | Zaopatrzenie w wodę | Wilo | IT | 1 | SZT |  |  | IE3 | Zielony | Skrzynka drewniana | 1 | 1 | 1 | 850 | 850 | 1406 | 920 | 1770 | 1000 | 573 | 630 | http://downloads-wilo-select.wilo.com/assets/WIB_WILO132882.jpg | //cms.media.wilo.com/dcipicxmlfeature/wilo_f_020000300000039100010092/9018356/wilo_f_020000300000039100010092_1.jpg |  |  |  |  | https://wilo.com/quick/PL/pl/articleNumber/4191952
12021 | 4191953 | 4048482461731 | Wilo-Zeox FIRST V 12002-55-2 pompa do zaopatrzenia w wodę | Pompa do zaopatrzenia w wodę Wilo-Zeox FIRST V 12002-55-2 | 32888 | PG6 | 28 | A | 41502 | NIE | 28.13.14 | 84137075 | 0 | 595 | 810 | Wilo-Zeox FIRST V 12002-55-2 | Pompa do zaopatrzenia w wodę | Wilo-Zeox FIRST V | Zaopatrzenie w wodę | Wilo | IT | 1 | SZT |  |  | IE3 | Zielony | Skrzynka drewniana | 1 | 1 | 1 | 850 | 850 | 1485 | 920 | 1770 | 1000 | 642 | 706 | http://downloads-wilo-select.wilo.com/assets/WIB_WILO132882.jpg | //cms.media.wilo.com/dcipicxmlfeature/wilo_f_020000300000039100010092/9018356/wilo_f_020000300000039100010092_1.jpg |  |  |  |  | https://wilo.com/quick/PL/pl/articleNumber/4191953
12022 | 4191954 | 4048482461748 | Wilo-Zeox FIRST V 12002-75-2 pompa do zaopatrzenia w wodę | Pompa do zaopatrzenia w wodę Wilo-Zeox FIRST V 12002-75-2 | 36540 | PG6 | 28 | A | 41502 | NIE | 28.13.14 | 84137075 | 0 | 595 | 810 | Wilo-Zeox FIRST V 12002-75-2 | Pompa do zaopatrzenia w wodę | Wilo-Zeox FIRST V | Zaopatrzenie w wodę | Wilo | IT | 1 | SZT |  |  | IE4 | Zielony | Skrzynka drewniana | 1 | 1 | 1 | 850 | 850 | 1666 | 920 | 1770 | 1000 | 898 | 988 | http://downloads-wilo-select.wilo.com/assets/WIB_WILO132882.jpg | //cms.media.wilo.com/dcipicxmlfeature/wilo_f_020000300000039100010092/9018356/wilo_f_020000300000039100010092_1.jpg |  |  |  |  | https://wilo.com/quick/PL/pl/articleNumber/4191954
12023 | 4191956 | 4048482461762 | Wilo-Zeox FIRST V 12003-110-2 pompa do zaopatrzenia w wodę | Pompa do zaopatrzenia w wodę Wilo-Zeox FIRST V 12003-110-2 | 45052 | PG6 | 28 | A | 41502 | NIE | 28.13.14 | 84137075 | 0 | 595 | 810 | Wilo-Zeox FIRST V 12003-110-2 | Pompa do zaopatrzenia w wodę | Wilo-Zeox FIRST V | Zaopatrzenie w wodę | Wilo | IT | 1 | SZT |  |  | IE4 | Zielony | Skrzynka drewniana | 1 | 1 | 1 | 850 | 850 | 1939 | 1070 | 2370 | 1150 | 1193 | 1340 | http://downloads-wilo-select.wilo.com/assets/WIB_WILO132882.jpg | //cms.media.wilo.com/dcipicxmlfeature/wilo_f_020000300000039100010092/9018356/wilo_f_020000300000039100010092_1.jpg |  |  |  |  | https://wilo.com/quick/PL/pl/articleNumber/4191956
12024 | 4191955 | 4048482461755 | Wilo-Zeox FIRST V 12003-90-2 pompa do zaopatrzenia w wodę | Pompa do zaopatrzenia w wodę Wilo-Zeox FIRST V 12003-90-2 | 40176 | PG6 | 28 | K | 41502 | NIE | 28.13.14 | 84137075 | 0 | 595 | 810 | Wilo-Zeox FIRST V 12003-90-2 | Pompa do zaopatrzenia w wodę | Wilo-Zeox FIRST V | Zaopatrzenie w wodę | Wilo | IT | 1 | SZT |  |  | IE4 | Zielony | Skrzynka drewniana | 1 | 1 | 1 | 850 | 850 | 1666 | 920 | 1770 | 1000 | 963 | 1059 | http://downloads-wilo-select.wilo.com/assets/WIB_WILO132882.jpg | //cms.media.wilo.com/dcipicxmlfeature/wilo_f_020000300000039100010092/9018356/wilo_f_020000300000039100010092_1.jpg |  |  |  |  | https://wilo.com/quick/PL/pl/articleNumber/4191955
12025 | 4191957 | 4048482461779 | Wilo-Zeox FIRST V 12004-110-2 pompa do zaopatrzenia w wodę | Pompa do zaopatrzenia w wodę Wilo-Zeox FIRST V 12004-110-2 | 47949 | PG6 | 28 | A | 41502 | NIE | 28.13.14 | 84137075 | 0 | 595 | 810 | Wilo-Zeox FIRST V 12004-110-2 | Pompa do zaopatrzenia w wodę | Wilo-Zeox FIRST V | Zaopatrzenie w wodę | Wilo | IT | 1 | SZT |  |  | IE4 | Zielony | Skrzynka drewniana | 1 | 1 | 1 | 850 | 850 | 2039 | 1070 | 2370 | 1150 | 1223 | 1345 | http://downloads-wilo-select.wilo.com/assets/WIB_WILO132882.jpg | //cms.media.wilo.com/dcipicxmlfeature/wilo_f_020000300000039100010092/9018356/wilo_f_020000300000039100010092_1.jpg | stopniowe wycofywanie |  |  | wycofywany | https://wilo.com/quick/PL/pl/articleNumber/4191957
12026 | 4191958 | 4048482461786 | Wilo-Zeox FIRST V 16001-37-2 pompa do zaopatrzenia w wodę | Pompa do zaopatrzenia w wodę Wilo-Zeox FIRST V 16001-37-2 | 23029 | PG6 | 28 | K | 41502 | NIE | 28.13.14 | 84137075 | 0 | 595 | 810 | Wilo-Zeox FIRST V 16001-37-2 | Pompa do zaopatrzenia w wodę | Wilo-Zeox FIRST V | Zaopatrzenie w wodę | Wilo | IT | 1 | SZT |  |  | IE3 | Zielony | Skrzynka drewniana | 1 | 1 | 1 | 850 | 850 | 1217 | 570 | 1570 | 700 | 389 | 428 | http://downloads-wilo-select.wilo.com/assets/WIB_WILO132882.jpg | //cms.media.wilo.com/dcipicxmlfeature/wilo_f_020000300000039100010092/9018356/wilo_f_020000300000039100010092_1.jpg |  |  |  |  | https://wilo.com/quick/PL/pl/articleNumber/4191958
12027 | 4191940 | 4048482461601 | Wilo-Zeox FIRST V 6003/A-30-2 pompa do zaopatrzenia w wodę | Pompa do zaopatrzenia w wodę Wilo-Zeox FIRST V 6003/A-30-2 | 18174 | PG6 | 28 | K | 41502 | NIE | 28.13.14 | 84137075 | 0 | 595 | 810 | Wilo-Zeox FIRST V 6003/A-30-2 | Pompa do zaopatrzenia w wodę | Wilo-Zeox FIRST V | Zaopatrzenie w wodę | Wilo | IT | 1 | SZT |  | 0.4 | IE3 | Zielony | Skrzynka drewniana | 1 | 1 | 1 | 720 | 720 | 1337 | 570 | 1570 | 700 | 378 | 416 | http://downloads-wilo-select.wilo.com/assets/WIB_WILO132882.jpg | //cms.media.wilo.com/dcipicxmlfeature/wilo_f_020000300000039100010092/9018356/wilo_f_020000300000039100010092_1.jpg | stopniowe wycofywanie |  |  | wycofywany | https://wilo.com/quick/PL/pl/articleNumber/4191940
12028 | 4191942 | 4048482461625 | Wilo-Zeox FIRST V 6003/A-37-2 pompa do zaopatrzenia w wodę | Pompa do zaopatrzenia w wodę Wilo-Zeox FIRST V 6003/A-37-2 | 18772 | PG6 | 28 | K | 41502 | NIE | 28.13.14 | 84137075 | 0 | 595 | 810 | Wilo-Zeox FIRST V 6003/A-37-2 | Pompa do zaopatrzenia w wodę | Wilo-Zeox FIRST V | Zaopatrzenie w wodę | Wilo | IT | 1 | SZT |  | 0.4 | IE3 | Zielony | Skrzynka drewniana | 1 | 1 | 1 | 720 | 720 | 1337 | 570 | 1570 | 700 | 399 | 439 | http://downloads-wilo-select.wilo.com/assets/WIB_WILO132882.jpg | //cms.media.wilo.com/dcipicxmlfeature/wilo_f_020000300000039100010092/9018356/wilo_f_020000300000039100010092_1.jpg | stopniowe wycofywanie |  |  | wycofywany | https://wilo.com/quick/PL/pl/articleNumber/4191942
12029 | 4191943 | 4048482461632 | Wilo-Zeox FIRST V 6003/A-45-2 pompa do zaopatrzenia w wodę | Pompa do zaopatrzenia w wodę Wilo-Zeox FIRST V 6003/A-45-2 | 23144 | PG6 | 28 | A | 41502 | NIE | 28.13.14 | 84137075 | 0 | 595 | 810 | Wilo-Zeox FIRST V 6003/A-45-2 | Pompa do zaopatrzenia w wodę | Wilo-Zeox FIRST V | Zaopatrzenie w wodę | Wilo | IT | 1 | SZT |  | 0.4 | IE3 | Zielony | Skrzynka drewniana | 1 | 1 | 1 | 720 | 720 | 2056 | 920 | 1770 | 1000 | 553 | 608 | http://downloads-wilo-select.wilo.com/assets/WIB_WILO132882.jpg | //cms.media.wilo.com/dcipicxmlfeature/wilo_f_020000300000039100010092/9018356/wilo_f_020000300000039100010092_1.jpg |  |  |  |  | https://wilo.com/quick/PL/pl/articleNumber/4191943
12030 | 4191939 | 4048482461595 | Wilo-Zeox FIRST V 6003/B-30-2 pompa do zaopatrzenia w wodę | Pompa do zaopatrzenia w wodę Wilo-Zeox FIRST V 6003/B-30-2 | 18174 | PG6 | 28 | K | 41502 | NIE | 28.13.14 | 84137075 | 0 | 595 | 810 | Wilo-Zeox FIRST V 6003/B-30-2 | Pompa do zaopatrzenia w wodę | Wilo-Zeox FIRST V | Zaopatrzenie w wodę | Wilo | IT | 1 | SZT |  | 0.4 | IE3 | Zielony | Skrzynka drewniana | 1 | 1 | 1 | 720 | 720 | 1337 | 570 | 1570 | 700 | 378 | 416 | http://downloads-wilo-select.wilo.com/assets/WIB_WILO132882.jpg | //cms.media.wilo.com/dcipicxmlfeature/wilo_f_020000300000039100010092/9018356/wilo_f_020000300000039100010092_1.jpg |  |  |  |  | https://wilo.com/quick/PL/pl/articleNumber/4191939
12031 | 4191941 | 4048482461618 | Wilo-Zeox FIRST V 6003/B-37-2 pompa do zaopatrzenia w wodę | Pompa do zaopatrzenia w wodę Wilo-Zeox FIRST V 6003/B-37-2 | 18772 | PG6 | 28 | A | 41502 | NIE | 28.13.14 | 84137075 | 0 | 595 | 810 | Wilo-Zeox FIRST V 6003/B-37-2 | Pompa do zaopatrzenia w wodę | Wilo-Zeox FIRST V | Zaopatrzenie w wodę | Wilo | IT | 1 | SZT |  | 0.4 | IE3 | Zielony | Skrzynka drewniana | 1 | 1 | 1 | 720 | 720 | 1337 | 570 | 1570 | 700 | 399 | 439 | http://downloads-wilo-select.wilo.com/assets/WIB_WILO132882.jpg | //cms.media.wilo.com/dcipicxmlfeature/wilo_f_020000300000039100010092/9018356/wilo_f_020000300000039100010092_1.jpg |  |  |  |  | https://wilo.com/quick/PL/pl/articleNumber/4191941
12032 | 4191946 | 4048482461663 | Wilo-Zeox FIRST V 6004/A-55-2 pompa do zaopatrzenia w wodę | Pompa do zaopatrzenia w wodę Wilo-Zeox FIRST V 6004/A-55-2 | 27860 | PG6 | 28 | K | 41502 | NIE | 28.13.14 | 84137075 | 0 | 595 | 810 | Wilo-Zeox FIRST V 6004/A-55-2 | Pompa do zaopatrzenia w wodę | Wilo-Zeox FIRST V | Zaopatrzenie w wodę | Wilo | IT | 1 | SZT |  | 0.4 | IE3 | Zielony | Skrzynka drewniana | 1 | 1 | 1 | 720 | 720 | 1605 | 920 | 1770 | 1000 | 673 | 740 | http://downloads-wilo-select.wilo.com/assets/WIB_WILO132882.jpg | //cms.media.wilo.com/dcipicxmlfeature/wilo_f_020000300000039100010092/9018356/wilo_f_020000300000039100010092_1.jpg |  |  |  |  | https://wilo.com/quick/PL/pl/articleNumber/4191946
12033 | 4191944 | 4048482461649 | Wilo-Zeox FIRST V 6004/B-45-2 pompa do zaopatrzenia w wodę | Pompa do zaopatrzenia w wodę Wilo-Zeox FIRST V 6004/B-45-2 | 24077 | PG6 | 28 | K | 41502 | NIE | 28.13.14 | 84137075 | 0 | 595 | 810 | Wilo-Zeox FIRST V 6004/B-45-2 | Pompa do zaopatrzenia w wodę | Wilo-Zeox FIRST V | Zaopatrzenie w wodę | Wilo | IT | 1 | SZT |  | 0.4 | IE3 | Zielony | Skrzynka drewniana | 1 | 1 | 1 | 720 | 720 | 1496 | 920 | 1770 | 1000 | 574 | 631 | http://downloads-wilo-select.wilo.com/assets/WIB_WILO132882.jpg | //cms.media.wilo.com/dcipicxmlfeature/wilo_f_020000300000039100010092/9018356/wilo_f_020000300000039100010092_1.jpg |  |  |  |  | https://wilo.com/quick/PL/pl/articleNumber/4191944
12034 | 4191945 | 4048482461656 | Wilo-Zeox FIRST V 6004/B-55-2 pompa do zaopatrzenia w wodę | Pompa do zaopatrzenia w wodę Wilo-Zeox FIRST V 6004/B-55-2 | 27860 | PG6 | 28 | K | 41502 | NIE | 28.13.14 | 84137075 | 0 | 595 | 810 | Wilo-Zeox FIRST V 6004/B-55-2 | Pompa do zaopatrzenia w wodę | Wilo-Zeox FIRST V | Zaopatrzenie w wodę | Wilo | IT | 1 | SZT |  | 0.4 | IE3 | Zielony | Skrzynka drewniana | 1 | 1 | 1 | 720 | 720 | 1605 | 920 | 1770 | 1000 | 673 | 740 | http://downloads-wilo-select.wilo.com/assets/WIB_WILO132882.jpg | //cms.media.wilo.com/dcipicxmlfeature/wilo_f_020000300000039100010092/9018356/wilo_f_020000300000039100010092_1.jpg |  |  |  |  | https://wilo.com/quick/PL/pl/articleNumber/4191945
12035 | 4191947 | 4048482461670 | Wilo-Zeox FIRST V 6005/A-55-2 pompa do zaopatrzenia w wodę | Pompa do zaopatrzenia w wodę Wilo-Zeox FIRST V 6005/A-55-2 | 29214 | PG6 | 28 | A | 41502 | NIE | 28.13.14 | 84137075 | 0 | 595 | 810 | Wilo-Zeox FIRST V 6005/A-55-2 | Pompa do zaopatrzenia w wodę | Wilo-Zeox FIRST V | Zaopatrzenie w wodę | Wilo | IT | 1 | SZT |  | 0.4 | IE3 | Zielony | Skrzynka drewniana | 1 | 1 | 1 | 720 | 720 | 1675 | 920 | 1770 | 1000 | 693 | 762 | http://downloads-wilo-select.wilo.com/assets/WIB_WILO132882.jpg | //cms.media.wilo.com/dcipicxmlfeature/wilo_f_020000300000039100010092/9018356/wilo_f_020000300000039100010092_1.jpg |  |  |  |  | https://wilo.com/quick/PL/pl/articleNumber/4191947
12036 | 4191948 | 4048482461687 | Wilo-Zeox FIRST V 9003/A-45-2 pompa do zaopatrzenia w wodę | Pompa do zaopatrzenia w wodę Wilo-Zeox FIRST V 9003/A-45-2 | 23410 | PG6 | 28 | K | 41502 | NIE | 28.13.14 | 84137075 | 0 | 595 | 810 | Wilo-Zeox FIRST V 9003/A-45-2 | Pompa do zaopatrzenia w wodę | Wilo-Zeox FIRST V | Zaopatrzenie w wodę | Wilo | IT | 1 | SZT |  | 0.4 | IE3 | Zielony | Skrzynka drewniana | 1 | 1 | 1 | 720 | 720 | 1426 | 920 | 1770 | 1000 | 553 | 608 | http://downloads-wilo-select.wilo.com/assets/WIB_WILO132882.jpg | //cms.media.wilo.com/dcipicxmlfeature/wilo_f_020000300000039100010092/9018356/wilo_f_020000300000039100010092_1.jpg |  |  |  |  | https://wilo.com/quick/PL/pl/articleNumber/4191948
12037 | 4191949 | 4048482461694 | Wilo-Zeox FIRST V 9003/B-45-2 pompa do zaopatrzenia w wodę | Pompa do zaopatrzenia w wodę Wilo-Zeox FIRST V 9003/B-45-2 | 23410 | PG6 | 28 | A | 41502 | NIE | 28.13.14 | 84137075 | 0 | 595 | 810 | Wilo-Zeox FIRST V 9003/B-45-2 | Pompa do zaopatrzenia w wodę | Wilo-Zeox FIRST V | Zaopatrzenie w wodę | Wilo | IT | 1 | SZT |  | 0.4 | IE3 | Zielony | Skrzynka drewniana | 1 | 1 | 1 | 720 | 720 | 1426 | 920 | 1770 | 1000 | 553 | 608 | http://downloads-wilo-select.wilo.com/assets/WIB_WILO132882.jpg | //cms.media.wilo.com/dcipicxmlfeature/wilo_f_020000300000039100010092/9018356/wilo_f_020000300000039100010092_1.jpg | stopniowe wycofywanie |  |  | wycofywany | https://wilo.com/quick/PL/pl/articleNumber/4191949
12038 | 4191950 | 4048482461700 | Wilo-Zeox FIRST V 9003/B-55-2 pompa do zaopatrzenia w wodę | Pompa do zaopatrzenia w wodę Wilo-Zeox FIRST V 9003/B-55-2 | 27227 | PG6 | 28 | A | 41502 | NIE | 28.13.14 | 84137075 | 0 | 595 | 810 | Wilo-Zeox FIRST V 9003/B-55-2 | Pompa do zaopatrzenia w wodę | Wilo-Zeox FIRST V | Zaopatrzenie w wodę | Wilo | IT | 1 | SZT |  | 0.4 | IE3 | Zielony | Skrzynka drewniana | 1 | 1 | 1 | 720 | 720 | 1535 | 920 | 1770 | 1000 | 622 | 684 | http://downloads-wilo-select.wilo.com/assets/WIB_WILO132882.jpg | //cms.media.wilo.com/dcipicxmlfeature/wilo_f_020000300000039100010092/9018356/wilo_f_020000300000039100010092_1.jpg |  |  |  |  | https://wilo.com/quick/PL/pl/articleNumber/4191950
12039 | 4191951 | 4048482461717 | Wilo-Zeox FIRST V 9004/A-75-2 pompa do zaopatrzenia w wodę | Pompa do zaopatrzenia w wodę Wilo-Zeox FIRST V 9004/A-75-2 | 32181 | PG6 | 28 | A | 41502 | NIE | 28.13.14 | 84137075 | 0 | 595 | 810 | Wilo-Zeox FIRST V 9004/A-75-2 | Pompa do zaopatrzenia w wodę | Wilo-Zeox FIRST V | Zaopatrzenie w wodę | Wilo | IT | 1 | SZT |  | 0.4 | IE4 | Zielony | Skrzynka drewniana | 1 | 1 | 1 | 720 | 720 | 1711 | 920 | 2070 | 1000 | 915 | 1007 | http://downloads-wilo-select.wilo.com/assets/WIB_WILO132882.jpg | //cms.media.wilo.com/dcipicxmlfeature/wilo_f_020000300000039100010092/9018356/wilo_f_020000300000039100010092_1.jpg |  |  |  |  | https://wilo.com/quick/PL/pl/articleNumber/4191951
12040 | 4191959 | 4048482461793 | Wilo-Zeox-FIRST V 16001-45-2 pompa do zaopatrzenia w wodę | Pompa do zaopatrzenia w wodę Wilo-Zeox FIRST V 16001-45-2 | 27404 | PG6 | 28 | A | 41502 | NIE | 28.13.14 | 84137075 | 0 | 595 | 810 | Wilo-Zeox-FIRST V 16001-45-2 | Pompa do zaopatrzenia w wodę | Wilo-Zeox FIRST V | Zaopatrzenie w wodę | Wilo | IT | 1 | SZT |  |  | IE3 | Zielony | Skrzynka drewniana | 1 | 1 | 1 | 850 | 850 | 1306 | 920 | 1770 | 1000 | 543 | 597 | http://downloads-wilo-select.wilo.com/assets/WIB_WILO132882.jpg | //cms.media.wilo.com/dcipicxmlfeature/wilo_f_020000300000039100010092/9018356/wilo_f_020000300000039100010092_1.jpg | stopniowe wycofywanie |  |  | wycofywany | https://wilo.com/quick/PL/pl/articleNumber/4191959
12041 | 4191960 | 4048482461809 | Wilo-Zeox-FIRST V 16002-55-2 pompa do zaopatrzenia w wodę | Pompa do zaopatrzenia w wodę Wilo-Zeox FIRST V 16002-55-2 | 33087 | PG6 | 28 | A | 41502 | NIE | 28.13.14 | 84137075 | 0 | 595 | 810 | Wilo-Zeox-FIRST V 16002-55-2 | Pompa do zaopatrzenia w wodę | Wilo-Zeox FIRST V | Zaopatrzenie w wodę | Wilo | IT | 1 | SZT |  |  | IE3 | Zielony | Skrzynka drewniana | 1 | 1 | 1 | 850 | 850 | 1485 | 920 | 1770 | 1000 | 642 | 706 | http://downloads-wilo-select.wilo.com/assets/WIB_WILO132882.jpg | //cms.media.wilo.com/dcipicxmlfeature/wilo_f_020000300000039100010092/9018356/wilo_f_020000300000039100010092_1.jpg |  |  |  |  | https://wilo.com/quick/PL/pl/articleNumber/4191960
12042 | 4191961 | 4048482461816 | Wilo-Zeox-FIRST V 16002-75-2 pompa do zaopatrzenia w wodę | Pompa do zaopatrzenia w wodę Wilo-Zeox FIRST V 16002-75-2 | 36727 | PG6 | 28 | A | 41502 | NIE | 28.13.14 | 84137075 | 0 | 595 | 810 | Wilo-Zeox-FIRST V 16002-75-2 | Pompa do zaopatrzenia w wodę | Wilo-Zeox FIRST V | Zaopatrzenie w wodę | Wilo | IT | 1 | SZT |  |  | IE4 | Zielony | Skrzynka drewniana | 1 | 1 | 1 | 850 | 850 | 1666 | 920 | 2070 | 1000 | 898 | 988 | http://downloads-wilo-select.wilo.com/assets/WIB_WILO132882.jpg | //cms.media.wilo.com/dcipicxmlfeature/wilo_f_020000300000039100010092/9018356/wilo_f_020000300000039100010092_1.jpg |  |  |  |  | https://wilo.com/quick/PL/pl/articleNumber/4191961
12043 | 4191962 | 4048482461823 | Wilo-Zeox-FIRST V 16002-90-2 pompa do zaopatrzenia w wodę | Pompa do zaopatrzenia w wodę Wilo-Zeox FIRST V 16002-90-2 | 38690 | PG6 | 28 | K | 41502 | NIE | 28.13.14 | 84137075 | 0 | 595 | 810 | Wilo-Zeox-FIRST V 16002-90-2 | Pompa do zaopatrzenia w wodę | Wilo-Zeox FIRST V | Zaopatrzenie w wodę | Wilo | IT | 1 | SZT |  |  | IE4 | Zielony | Skrzynka drewniana | 1 | 1 | 1 | 850 | 850 | 1666 | 920 | 2070 | 1000 | 933 | 1026 | http://downloads-wilo-select.wilo.com/assets/WIB_WILO132882.jpg | //cms.media.wilo.com/dcipicxmlfeature/wilo_f_020000300000039100010092/9018356/wilo_f_020000300000039100010092_1.jpg |  |  |  |  | https://wilo.com/quick/PL/pl/articleNumber/4191962
12044 | 4191963 | 4048482461830 | Wilo-Zeox-FIRST V 16003-110-2 pompa do zaopatrzenia w wodę | Pompa do zaopatrzenia w wodę Wilo-Zeox FIRST V 16003-110-2 | 45418 | PG6 | 28 | K | 41502 | NIE | 28.13.14 | 84137075 | 0 | 595 | 810 | Wilo-Zeox-FIRST V 16003-110-2 | Pompa do zaopatrzenia w wodę | Wilo-Zeox FIRST V | Zaopatrzenie w wodę | Wilo | IT | 1 | SZT |  |  | IE4 | Zielony | Skrzynka drewniana | 1 | 1 | 1 | 850 | 850 | 1939 | 920 | 2070 | 1000 | 1193 | 1340 | http://downloads-wilo-select.wilo.com/assets/WIB_WILO132882.jpg | //cms.media.wilo.com/dcipicxmlfeature/wilo_f_020000300000039100010092/9018356/wilo_f_020000300000039100010092_1.jpg |  |  |  |  | https://wilo.com/quick/PL/pl/articleNumber/4191963
12045 | 4192962 | 4048482471235 | Wilo-Zeox-FIRST V 6005/A-75-2 pompa do zaopatrzenia w wodę | Pompa do zaopatrzenia w wodę Wilo-Zeox FIRST V 6005/A-75-2 | 33873 | PG6 | 28 | K | 41502 | NIE | 28.13.14 | 84137075 | 0 | 595 | 810 | Wilo-Zeox-FIRST V 6005/A-75-2 | Pompa do zaopatrzenia w wodę | Wilo-Zeox FIRST V | Zaopatrzenie w wodę | Wilo | IT | 1 | SZT |  | 0.4 | IE4 | Zielony | Skrzynka drewniana | 1 | 1 | 1 | 720 | 720 | 1727 | 920 | 2070 | 1000 | 937 | 1070 | http://downloads-wilo-select.wilo.com/assets/WIB_WILO132882.jpg | //cms.media.wilo.com/dcipicxmlfeature/wilo_f_020000300000039100010092/9018356/wilo_f_020000300000039100010092_1.jpg | stopniowe wycofywanie |  |  | wycofywany | https://wilo.com/quick/PL/pl/articleNumber/4192962
12046 | 2512862 | 4016322424413 | Wskaźnik poziomu AF 400 | Wskaźnik poziomu AF 400 napełnienia w instalacji wykorzystania wody deszczowej, umożliwia wizualizację napełnienia poziomu napełnienia cysterny Zintegrowany czujnik poziomu rejestruje procentową pojemność cysterny do wysokości napełnienia wynoszącej 5m | 1101 | PG14 | 28 | K | 43905 | NIE | 26.51.52 | 90261029 | 0 | 1087 | 611 | Wskaźnik poziomu AF 400 | wskaźnik | Wilo-Wskaźnik poziomu AF 400 | Akcesoria | Wilo | DE | 1 | SZT |  |  |  | szary | Karton | 1 | 1 | 1 | 100 | 160 | 255 | 200 | 250 | 150 | 1.8 | 2.1 | http://downloads-wilo-select.wilo.com/assets/WIB_WILO312594.jpg | //cms.media.wilo.com/dcipicxmlfeature/wilo42818/8801036/wilo42818_1.jpg |  |  |  |  | https://wilo.com/quick/PL/pl/articleNumber/2512862
12047 | 6066846 | 4048482298382 | Wspornik prowadnicy przedłużenia rury, rura stalowa DN 50 | Wspornik prowadnicy przedłużenia rury, rura stalowa DN 50 | 223 | PG14 | 28 | K | 45806 | NIE | 28.13.31 | 73259990 | 0 | 1193 | 911 | Wspornik prowadnicy przedłużenia rury, | rura stalowa DN 50 | Wilo-Uchwyt prowadnicy | Akcesoria | Wilo | DE | 1 | SZT |  |  |  | szary / czarny | Karton | 1 | 1 | 1 | 132 | 138 | 85 | 145 | 195 | 135 | 1.5 | 2 | http://downloads-wilo-select.wilo.com/assets/WIB_WILO7641359.jpg | //cms.media.wilo.com/dcipicxmlfeature/wilo174502/8799470/wilo174502_1.jpg |  |  |  |  | https://wilo.com/quick/PL/pl/articleNumber/6066846
12048 | 6066850 | 4048482298429 | Wspornik prowadnicy przedłużenia rury, rura stalowa DN 65 | Wspornik prowadnicy przedłużenia rury, rura stalowa DN 65 | 223 | PG14 | 28 | K | 45806 | NIE | 28.13.31 | 73259990 | 0 | 1193 | 911 | Wspornik prowadnicy przedłużenia rury, | rura stalowa DN 65 | Wilo-Uchwyt prowadnicy | Akcesoria | Wilo | DE | 1 | SZT |  |  |  | szary / czarny | Karton | 1 | 1 | 1 | 124 | 176 | 90 | 145 | 195 | 135 | 1.5 | 2 | http://downloads-wilo-select.wilo.com/assets/WIB_WILO7641359.jpg | //cms.media.wilo.com/dcipicxmlfeature/wilo174502/8799470/wilo174502_1.jpg |  |  |  |  | https://wilo.com/quick/PL/pl/articleNumber/6066850
12049 | 6066852 | 4048482298443 | Wspornik prowadnicy przedłużenia rury, rura żeliwna DN 50 | Wspornik prowadnicy przedłużenia rury, rura żeliwna DN 50 | 225 | PG14 | 28 | K | 45806 | NIE | 28.13.31 | 73259990 | 0 | 1193 | 911 | Wspornik prowadnicy przedłużenia rury, | rura żeliwna DN 50 | Wilo-Uchwyt prowadnicy | Akcesoria | Wilo | DE | 1 | SZT |  |  |  | szary / czarny | Karton | 1 | 1 | 1 | 129 | 152 | 85 | 145 | 195 | 135 | 1.5 | 2 | http://downloads-wilo-select.wilo.com/assets/WIB_WILO7641359.jpg | //cms.media.wilo.com/dcipicxmlfeature/wilo174502/8799470/wilo174502_1.jpg |  |  |  |  | https://wilo.com/quick/PL/pl/articleNumber/6066852
12050 | 6066849 | 4048482298412 | Wspornik prowadnicy przedłużenia rury, rura stalowa DN 65 | Wspornik prowadnicy przedłużenia rury, rura żeliwna DN 65 | 281 | PG14 | 28 | K | 45806 | NIE | 28.13.31 | 73259990 | 0 | 1193 | 911 | Wspornik prowadnicy przedłużenia rury, | rura stalowa DN 65 | Wilo-Uchwyt prowadnicy | Akcesoria | Wilo | DE | 1 | SZT |  |  |  | szary / czarny | Karton | 1 | 1 | 1 | 121 | 184 | 90 | 145 | 195 | 135 | 1.5 | 2 | http://downloads-wilo-select.wilo.com/assets/WIB_WILO7641359.jpg | //cms.media.wilo.com/dcipicxmlfeature/wilo174502/8799470/wilo174502_1.jpg |  |  |  |  | https://wilo.com/quick/PL/pl/articleNumber/6066849
12051 | 6017313 | 4044966077351 | Wtyk ZSE z uziemieniem 10 m | Wtyk ZSE z uziemieniem 10 m | 161 | PG14 | 28 | K | 45805 | NIE | 26.51.52 | 90261089 | 0 | 1169 | 911 | Wtyk ZSE z uziemieniem 10 m | Wtyk ZSE z uziemieniem 10 m | Akcesoria elektryczne pompowni ścieków | Akcesoria | Wilo | DE | 1 | SZT |  |  |  | biały | Karton | 1 | 1 | 1 | 300 | 300 | 100 | 300 | 300 | 100 | 1.5 | 2 | http://downloads-wilo-select.wilo.com/assets/WIB_WILO116715.jpg | //cms.media.wilo.com/dcipicxmlfeature/wilo_f_020000280001f7f200010092/8801460/wilo_f_020000280001f7f200010092_1.jpg |  |  |  |  | https://wilo.com/quick/PL/pl/articleNumber/6017313
12052 | 6017150 | 4044966077320 | Wtyk ZSE z uziemieniem 5 m | Wtyk ZSE z uziemieniem 5 m | 150 | PG14 | 28 | K | 45805 | NIE | 26.51.52 | 90261089 | 0 | 1169 | 911 | Wtyk ZSE z uziemieniem 5 m | Wtyk ZSE z uziemieniem 5 m | Akcesoria elektryczne pompowni ścieków | Akcesoria | Wilo | DE | 1 | SZT |  |  |  | biały | Wiązka | 1 | 1 | 1 | 250 | 300 | 80 | 250 | 300 | 80 | 1 | 1.5 | http://downloads-wilo-select.wilo.com/assets/WIB_WILO116715.jpg | //cms.media.wilo.com/dcipicxmlfeature/wilo_f_020000280001f7f200010092/8801460/wilo_f_020000280001f7f200010092_1.jpg |  |  |  |  | https://wilo.com/quick/PL/pl/articleNumber/6017150
12053 | 2515962 | 4016322508564 | Wyłacznik główny do COR-1,, +VP | Wyłacznik główny do COR-1,, +VP | 260 | PG14 | 28 | K | 43904 | NIE | 27.33.11 | 85365080 | 0 | 1072 | 823 | Wyłacznik główny do COR-1,, +VP | Wyłacznik główny do COR-1,, +VP | Wilo Zestaw zabezpieczenia | Akcesoria | Wilo | FI | 1 | SZT |  |  |  | szary / żółty / czerwony | Karton | 1 | 1 | 1 | 210 | 320 | 170 | 145 | 255 | 100 | 1 | 1.15 | http://downloads-wilo-select.wilo.com/assets/WIB_WILO312611.jpg | //cms.media.wilo.com/dcipicxmlfeature/wilo42835/8801224/wilo42835_1.jpg |  |  |  |  | https://wilo.com/quick/PL/pl/articleNumber/2515962
12054 | 2004593 | 4016322280491 | Wyłącznik pływakowy MS 1 | Wyłącznik pływakowy MS 1 | 185 | PG14 | 14 | C | 45805 | NIE | 26.51.52 | 90261089 | 0 | 1165 | 911 | Wyłącznik pływakowy MS 1 | Wyłącznik pływakowy | Wilo-Wyłącznik pływakowy MS1 | Akcesoria | Wilo | DE | 1 | SZT |  |  |  | biały | Karton | 1 | 1 | 1 | 230 | 165 | 100 | 285 | 170 | 105 | 1.5 | 2 | http://downloads-wilo-select.wilo.com/assets/WIB_WILO7641513.jpg | //cms.media.wilo.com/dcipicxmlfeature/wilo174518/8801450/wilo174518_1.jpg |  |  |  |  | https://wilo.com/quick/PL/pl/articleNumber/2004593
12055 | 503211893 | 4016322259121 | Wyłącznik pływakowy WA 65 z przewodem 10 m | Wyłącznik pływakowy WA 65 z przewodem 10 m | 83 | PG14 | 4 | L | 45805 | NIE | 26.51.52 | 90261089 | 0 | 1084 | 512 | Wyłącznik pływakowy WA 65 z przewodem 10 m | Wyłącznik pływakowy | Wilo-Wyłącznik pływakowy WA | Akcesoria | Wilo | DE | 1 | SZT |  |  |  | szary / czarny | Worek/Torba | 1 | 1 | 1 | 250 | 250 | 120 | 250 | 250 | 120 | 1.23 | 1.26 | http://downloads-wilo-select.wilo.com/assets/WIB_WILO7641608.jpg | //cms.media.wilo.com/dcipicxmlfeature/wilo174546/8801410/wilo174546_1.jpg |  |  |  |  | https://wilo.com/quick/PL/pl/articleNumber/503211893
12056 | 2004432 | 4016322266549 | Wyłącznik pływakowy WA 65 z przewodem 30 m | Wyłącznik pływakowy WA 65 z przewodem 30 m | 200 | PG14 | 14 | C | 45805 | NIE | 26.51.52 | 90261089 | 0 | 1084 | 512 | Wyłącznik pływakowy WA 65 z przewodem 30 m | Wyłącznik pływakowy | Wilo-Wyłącznik pływakowy WA | Akcesoria | Wilo | DE | 1 | SZT |  |  |  | szary / czarny | Worek/Torba | 1 | 1 | 1 | 250 | 290 | 140 | 250 | 290 | 140 | 3.37 | 3.6 | http://downloads-wilo-select.wilo.com/assets/WIB_WILO7641608.jpg | //cms.media.wilo.com/dcipicxmlfeature/wilo174546/8801410/wilo174546_1.jpg |  |  |  |  | https://wilo.com/quick/PL/pl/articleNumber/2004432
12057 | 503211390 | 4016322225065 | Wyłącznik pływakowy WA 65 z przewodem 5 m | Wyłącznik pływakowy WA 65 z przewodem 5 m | 61 | PG14 | 4 | L | 45805 | NIE | 26.51.52 | 90261089 | 0 | 1084 | 512 | Wyłącznik pływakowy WA 65 z przewodem 5 m | Wyłącznik pływakowy | Wilo-Wyłącznik pływakowy WA | Akcesoria | Wilo | DE | 1 | SZT |  |  |  | szary / czarny | Worek/Torba | 1 | 1 | 1 | 250 | 250 | 100 | 250 | 250 | 100 | 0.7 | 0.73 | http://downloads-wilo-select.wilo.com/assets/WIB_WILO116953.jpg | //cms.media.wilo.com/dcipicxmlfeature/wilo_f_02000025000396dc00010092/7557731/wilo_f_02000025000396dc00010092_1.jpg |  |  |  |  | https://wilo.com/quick/PL/pl/articleNumber/503211390
12058 | 6082807 | 4048482785196 | Wyłącznik pływakowy WA KR1 S - 100°C - 10m | Wyłącznik pływakowy WA KR1 100°C - 10m | 160 | PG14 | 28 | K | 45805 | NIE | 27.33.11 | 85365080 | 0 | 1084 | 512 | Wyłącznik pływakowy WA KR1 S - 100°C - 10m | Wyłącznik pływakowy | Wilo-Wyłącznik pływakowy WA | Akcesoria | Wilo | DE | 1 | SZT |  |  |  | szary / czarny | Karton | 1 | 1 | 1 | 167 | 170 | 112 | 167 | 170 | 112 | 1 | 1 | http://downloads-wilo-select.wilo.com/assets/WIB_WILO28988325.jpg | //cms.media.wilo.com/dcipicxmlfeature/wilo447038/8801420/wilo447038_1.jpg | 6070647 |  |  |  | https://wilo.com/quick/PL/pl/articleNumber/6082807
12059 | 6082806 | 4048482785189 | Wyłącznik pływakowy WA KR1 S - 100°C - 5m | Wyłącznik pływakowy WA KR1 100°C - 5m | 96 | PG14 | 14 | C | 45805 | NIE | 27.33.11 | 85365080 | 0 | 1084 | 512 | Wyłącznik pływakowy WA KR1 S - 100°C - 5m | Wyłącznik pływakowy | Wilo-Wyłącznik pływakowy WA | Akcesoria | Wilo | DE | 1 | SZT |  |  |  | szary / czarny | Karton | 1 | 1 | 1 | 167 | 170 | 112 | 167 | 170 | 112 | 0.6 | 0.6 | http://downloads-wilo-select.wilo.com/assets/WIB_WILO28988325.jpg | //cms.media.wilo.com/dcipicxmlfeature/wilo447038/8801420/wilo447038_1.jpg | 6070646 |  |  |  | https://wilo.com/quick/PL/pl/articleNumber/6082806
12060 | 2005516 | 4016322273974 | Wyłącznik pływakowy WAEK 65 z przewodem 10 m | Wyłącznik pływakowy WAEK 65 z przewodem 10 m | 141 | PG14 | 14 | C | 43903 | NIE | 27.33.11 | 85365080 | 0 | 1226 | 512 | Wyłącznik pływakowy WAEK 65 z przewodem 10 m | Wyłącznik pływakowy | Wilo-Wyłącznik pływakowy WA-EK | Akcesoria | Wilo | DE | 1 | SZT |  |  |  | szary / czarny | Karton | 1 | 1 | 1 | 250 | 250 | 120 | 250 | 250 | 120 | 1.32 | 1.35 | http://downloads-wilo-select.wilo.com/assets/WIB_WILO7641609.jpg | //cms.media.wilo.com/dcipicxmlfeature/wilo174547/7557751/wilo174547_1.jpg |  |  |  |  | https://wilo.com/quick/PL/pl/articleNumber/2005516
12061 | 2005517 | 4016322273981 | Wyłącznik pływakowy WAEK 65 z przewodem 20 m | Wyłącznik pływakowy WAEK 65 z przewodem 20 m | 208 | PG14 | 14 | C | 45805 | NIE | 26.51.52 | 90261089 | 0 | 1226 | 512 | Wyłącznik pływakowy WAEK 65 z przewodem 20 m | Wyłącznik pływakowy | Wilo-Wyłącznik pływakowy WA-EK | Akcesoria | Wilo | DE | 1 | SZT |  |  |  | szary / czarny | Karton | 1 | 1 | 1 | 290 | 290 | 140 | 290 | 290 | 140 | 2.38 | 2.61 | http://downloads-wilo-select.wilo.com/assets/WIB_WILO7641609.jpg | //cms.media.wilo.com/dcipicxmlfeature/wilo174547/7557751/wilo174547_1.jpg |  |  |  |  | https://wilo.com/quick/PL/pl/articleNumber/2005517
12062 | 503211698 | 4016322225089 | Wyłącznik pływakowy WAEK 65 z przewodem 5 m | Wyłącznik pływakowy WAEK 65 z przewodem 5 m | 134 | PG14 | 28 | K | 43903 | NIE | 27.33.11 | 85365080 | 0 | 1226 | 512 | Wyłącznik pływakowy WAEK 65 z przewodem 5 m | Wyłącznik pływakowy | Wilo-Wyłącznik pływakowy WA-EK | Akcesoria | Wilo | DE | 1 | SZT |  |  |  | szary / czarny | Worek/Torba | 1 | 1 | 1 | 250 | 250 | 100 | 250 | 250 | 100 | 0.79 | 0.82 | http://downloads-wilo-select.wilo.com/assets/WIB_WILO116953.jpg | //cms.media.wilo.com/dcipicxmlfeature/wilo_f_02000025000396dc00010092/7557731/wilo_f_02000025000396dc00010092_1.jpg |  |  |  |  | https://wilo.com/quick/PL/pl/articleNumber/503211698
12063 | 2006027 | 4016322286219 | Wyłącznik pływakowy WAO 65, przewód 10 m | Wyłącznik pływakowy WAO 65 z przewodem 10 m | 96 | PG14 | 14 | C | 43903 | NIE | 26.51.52 | 90261089 | 0 | 1227 | 512 | Wyłącznik pływakowy WAO 65, przewód 10 m | Wyłącznik pływakowy | Wilo-Wyłącznik pływakowy WAO | Akcesoria | Wilo | DE | 1 | SZT |  |  |  | szary / czarny | Worek/Torba | 1 | 1 | 1 | 250 | 250 | 120 | 250 | 250 | 120 | 1.23 | 1.26 | http://downloads-wilo-select.wilo.com/assets/WIB_WILO7641608.jpg | //cms.media.wilo.com/dcipicxmlfeature/wilo174546/8801410/wilo174546_1.jpg |  |  |  |  | https://wilo.com/quick/PL/pl/articleNumber/2006027
12064 | 2004429 | 4016322266518 | Wyłącznik pływakowy WAO 65, przewód 20 m | Wyłącznik pływakowy WAO 65 z przewodem 20 m | 143 | PG14 | 14 | C | 43903 | NIE | 26.51.52 | 90261089 | 0 | 1227 | 512 | Wyłącznik pływakowy WAO 65, przewód 20 m | Wyłącznik pływakowy | Wilo-Wyłącznik pływakowy WAO | Akcesoria | Wilo | DE | 1 | SZT |  |  |  | szary / czarny | Karton | 1 | 1 | 1 | 290 | 290 | 140 | 290 | 290 | 140 | 2.3 | 2.53 | http://downloads-wilo-select.wilo.com/assets/WIB_WILO7641608.jpg | //cms.media.wilo.com/dcipicxmlfeature/wilo174546/8801410/wilo174546_1.jpg |  |  |  |  | https://wilo.com/quick/PL/pl/articleNumber/2004429
12065 | 2004430 | 4016322266525 | Wyłącznik pływakowy WAO 65, przewód 30 m | Wyłącznik pływakowy WAO 65 z przewodem 30 m | 206 | PG14 | 14 | C | 43903 | NIE | 26.51.52 | 90261089 | 0 | 1227 | 512 | Wyłącznik pływakowy WAO 65, przewód 30 m | Wyłącznik pływakowy | Wilo-Wyłącznik pływakowy WAO | Akcesoria | Wilo | DE | 1 | SZT |  |  |  | szary / czarny | Karton | 1 | 1 | 1 | 290 | 290 | 140 | 290 | 290 | 140 | 3.37 | 3.6 | http://downloads-wilo-select.wilo.com/assets/WIB_WILO7641608.jpg | //cms.media.wilo.com/dcipicxmlfeature/wilo174546/8801410/wilo174546_1.jpg |  |  |  |  | https://wilo.com/quick/PL/pl/articleNumber/2004430
12066 | 503211595 | 4016322225072 | Wyłącznik pływakowy WAO 65, przewód 5 m | Wyłącznik pływakowy WAO 65 (PSN-F) 5M +VP | 69 | PG14 | 14 | C | 43903 | NIE | 26.51.52 | 90261089 | 0 | 1227 | 512 | Wyłącznik pływakowy WAO 65, przewód 5 m | Wyłącznik pływakowy | Wilo-Wyłącznik pływakowy WAO | Akcesoria | Wilo | DE | 1 | SZT |  |  |  | szary / czarny | Worek/Torba | 1 | 1 | 1 | 250 | 250 | 100 | 250 | 250 | 100 | 0.7 | 0.73 | http://downloads-wilo-select.wilo.com/assets/WIB_WILO116953.jpg | //cms.media.wilo.com/dcipicxmlfeature/wilo_f_02000025000396dc00010092/7557731/wilo_f_02000025000396dc00010092_1.jpg |  |  |  |  | https://wilo.com/quick/PL/pl/articleNumber/503211595
12067 | 2005626 | 4016322275268 | Wyłącznik pływakowy WAOEK 65, przewód 20 m | urządzenie sterujące WAO-E-K65 (PSN-F/ST)20M+VP, z podłączonym przewodem wyłącznikiem pływakowym do gotowych do podłączenia odbiorników (1~230 V, 50 Hz) o mocy znamionowej do 1 kW | 210 | PG14 | 14 | C | 43903 | NIE | 26.51.52 | 90261089 | 0 | 1229 | 512 | Wyłącznik pływakowy WAOEK 65, przewód 20 m | Wyłącznik pływakowy | Wilo-Wyłącznik pływakowy WAO-EK | Akcesoria | Wilo | DE | 1 | SZT |  |  |  | szary / czarny | Karton | 1 | 1 | 1 | 290 | 290 | 140 | 290 | 290 | 140 | 2.38 | 2.61 | http://downloads-wilo-select.wilo.com/assets/WIB_WILO116953.jpg | //cms.media.wilo.com/dcipicxmlfeature/wilo174548/8801490/wilo174548_1.jpg |  |  |  |  | https://wilo.com/quick/PL/pl/articleNumber/2005626
12068 | 2513059 | 4016322756859 | Wyłącznik separujący Ex, 2 obwodowy | Wyłącznik separujący Ex, 2 obwodowy | 1749 | PG14 | 14 | C | 43903 | NIE | 45653 | 85364900 | 0 | 1163 | 911 | Wyłącznik separujący Ex, 2 obwodowy | Wyłącznik separujący Ex, 2 obwodowy | Wilo-Przekaźnik separujący | Akcesoria | Wilo | DE | 1 | SZT |  |  |  | biały | Karton | 1 | 1 | 1 | 210 | 160 | 130 | 180 | 255 | 220 | 1.5 | 2 | http://downloads-wilo-select.wilo.com/assets/WIB_WILO7641591.jpg | //cms.media.wilo.com/dcipicxmlfeature/wilo174539/8801510/wilo174539_1.jpg |  |  |  |  | https://wilo.com/quick/PL/pl/articleNumber/2513059
12069 | 2510698 | 4016322375579 | Wyłącznik separujący Ex, 3 obwodowy | Wyłącznik separujący Ex, 3 obwodowy | 2206 | PG14 | 14 | C | 43903 | NIE | 45653 | 85364900 | 0 | 1163 | 911 | Wyłącznik separujący Ex, 3 obwodowy | Wyłącznik separujący Ex, 3 obwodowy | Wilo-Przekaźnik separujący | Akcesoria | Wilo | DE | 1 | SZT |  |  |  | biały | Karton | 1 | 1 | 1 | 180 | 205 | 165 | 220 | 280 | 230 | 1.5 | 2 | http://downloads-wilo-select.wilo.com/assets/WIB_WILO7641591.jpg | //cms.media.wilo.com/dcipicxmlfeature/wilo174539/8801510/wilo174539_1.jpg |  |  |  |  | https://wilo.com/quick/PL/pl/articleNumber/2510698
12070 | 2510699 | 4016322375586 | Wyłącznik separujący Ex, 4 obwodowy | Wyłącznik separujący Ex, 4 obwodowy | 2068 | PG14 | 28 | K | 43903 | NIE | 45653 | 85364900 | 0 | 1163 | 911 | Wyłącznik separujący Ex, 4 obwodowy | Wyłącznik separujący Ex, 4 obwodowy | Wilo-Przekaźnik separujący | Akcesoria | Wilo | DE | 1 | SZT |  |  |  | biały | Karton | 1 | 1 | 1 | 165 | 182 | 180 | 180 | 245 | 230 | 1.75 | 2 | http://downloads-wilo-select.wilo.com/assets/WIB_WILO7641591.jpg | //cms.media.wilo.com/dcipicxmlfeature/wilo174539/8801510/wilo174539_1.jpg |  |  |  |  | https://wilo.com/quick/PL/pl/articleNumber/2510699
12071 | 2510674 | 4016322375593 | Wyłącznik separujący Ex, 5 obwodowy | Wyłącznik separujący Ex, 5 obwodowy | 2798 | PG14 | 28 | K | 43903 | NIE | 45653 | 85364900 | 0 | 1163 | 911 | Wyłącznik separujący Ex, 5 obwodowy | Wyłącznik separujący Ex, 5 obwodowy | Wilo-Przekaźnik separujący | Akcesoria | Wilo | DE | 1 | SZT |  |  |  | biały | Karton | 1 | 1 | 1 | 210 | 210 | 165 | 246 | 260 | 285 | 2 | 2.5 | http://downloads-wilo-select.wilo.com/assets/WIB_WILO7641591.jpg | //cms.media.wilo.com/dcipicxmlfeature/wilo174539/8801510/wilo174539_1.jpg |  |  |  |  | https://wilo.com/quick/PL/pl/articleNumber/2510674
12072 | 4177481 | 4048482324609 | Wyłączniki krańcowe do klap odcinających | Wyłączniki krańcowe do klap odcinających | 233 | PG14 | 28 | K | 43901 | NIE | 28.13.31 | 84139100 | 0 | 1390 | 833 | Wyłączniki krańcowe do klap odcinających | Wyłączniki krańcowe do klap odcinających | Wilo Zestaw zabezpieczenia | Akcesoria | Wilo | DE | 1 | SZT |  |  |  | szary / czarny | Paleta specjalna | 1 | 1 | 1 | 30 | 30 | 195 | 35 | 35 | 224 | 0.3 | 0.345 | http://downloads-wilo-select.wilo.com/assets/WIB_WILO | https://cms.media.wilo.com/dcipicxmlfeature/wilo745045/10323308/wilo745045_3.eps |  |  |  |  | https://wilo.com/quick/PL/pl/articleNumber/4177481
12073 | 501771990 | 4016322196655 | Wzmacniach impulsu czujnika DDG | Wzmacniach impulsu czujnika DDG | 3666 | PG14 | 14 | C | 43905 | NIE | 26.51.52 | 90262020 | 0 | 1031 | 340 | Wzmacniach impulsu czujnika DDG | Wzmacniach impulsu czujnika DDG | Wilo-Przetwornik pomiarowy DDG | Akcesoria | Wilo | DE | 1 | SZT |  |  |  | Srebrny | Karton | 1 | 1 | 1 | 120 | 120 | 75 | 120 | 120 | 75 | 0.12 | 0.12 | http://downloads-wilo-select.wilo.com/assets/WIB_WILO284079.jpg | //cms.media.wilo.com/dcipicxmlfeature/wilo31206/8801350/wilo31206_1.jpg |  |  |  |  | https://wilo.com/quick/PL/pl/articleNumber/501771990
12074 | 2017169 | 4016322526933 | Zabezpieczenie przed przepływem zwrotnym DN 100 żeliwo | Zabezpieczenie przed przepływem zwrotnym DN 100 - żeliwo | 766 | PG14 | 14 | C | 45806 | NIE | 28.14.11 | 84813091 | 0 | 1110 | 911 | Zabezpieczenie przed przepływem zwrotnym DN 100 | żeliwo | Wilo-Zabezpieczenie przed przepływem zwrotnym | Akcesoria | Wilo | CN | 1 | SZT |  |  |  | szary / czarny | Karton | 1 | 1 | 1 | 220 | 300 | 380 | 220 | 220 | 380 | 24 | 26 | http://downloads-wilo-select.wilo.com/assets/WIB_WILO286926.jpg | //cms.media.wilo.com/dcipicxmlfeature/wilo445492/9492074/wilo445492_1.jpg |  |  |  |  | https://wilo.com/quick/PL/pl/articleNumber/2017169
12075 | 2017170 | 4016322526940 | Zabezpieczenie przed przepływem zwrotnym DN 150 | Zabezpieczenie przed przepływem zwrotnym DN 150 | 1380 | PG14 | 14 | C | 45806 | NIE | 28.14.11 | 84813091 | 0 | 1110 | 911 | Zabezpieczenie przed przepływem zwrotnym DN 150 | Zabezpieczenie | Wilo-Zabezpieczenie przed przepływem zwrotnym | Akcesoria | Wilo | CN | 1 | SZT |  |  |  | szary / czarny | Karton | 1 | 1 | 1 | 285 | 400 | 477.5 | 285 | 285 | 477.5 | 49 | 51 | http://downloads-wilo-select.wilo.com/assets/WIB_WILO286926.jpg | //cms.media.wilo.com/dcipicxmlfeature/wilo445492/9492074/wilo445492_1.jpg |  |  |  |  | https://wilo.com/quick/PL/pl/articleNumber/2017170
12076 | 2017166 | 4016322526919 | Zabezpieczenie przed przepływem zwrotnym DN 50 PN 10 Z GG25 | Zabezpieczenie przed przepływem zwrotnym DN 50 PN 10 Z GG25 | 500 | PG14 | 14 | C | 45806 | NIE | 28.14.11 | 84813091 | 0 | 1110 | 911 | Zabezpieczenie przed przepływem zwrotnym DN 50 | PN 10 Z GG25 | Wilo-Zabezpieczenie przed przepływem zwrotnym | Akcesoria | Wilo | CN | 1 | SZT |  |  |  | szary / czarny | Karton | 1 | 1 | 1 | 170 | 200 | 273 | 170 | 170 | 273 | 10 | 12 | http://downloads-wilo-select.wilo.com/assets/WIB_WILO286926.jpg | //cms.media.wilo.com/dcipicxmlfeature/wilo445492/9492074/wilo445492_1.jpg |  |  |  |  | https://wilo.com/quick/PL/pl/articleNumber/2017166
12077 | 2017167 | 4016322526926 | Zabezpieczenie przed przepływem zwrotnym DN 65 PN 10 Z GG25 KPL | Zabezpieczenie przed przepływem zwrotnym DN 65 PN 10 Z GG25 KPL | 571 | PG14 | 14 | C | 45806 | NIE | 28.14.11 | 84813091 | 0 | 1110 | 911 | Zabezpieczenie przed przepływem zwrotnym DN 65 | PN 10 Z GG25 KPL | Wilo-Zabezpieczenie przed przepływem zwrotnym | Akcesoria | Wilo | CN | 1 | SZT |  |  |  | szary / czarny | Karton | 1 | 1 | 1 | 185 | 240 | 315.5 | 185 | 185 | 315.5 | 14 | 16 | http://downloads-wilo-select.wilo.com/assets/WIB_WILO286926.jpg | //cms.media.wilo.com/dcipicxmlfeature/wilo445492/9492074/wilo445492_1.jpg |  |  |  |  | https://wilo.com/quick/PL/pl/articleNumber/2017167
12078 | 2017168 | 4016322462040 | Zabezpieczenie przed przepływem zwrotnym DN 80, żeliwo | Zabezpieczenie przed przepływem zwrotnym DN 80, żeliwo | 640 | PG14 | 14 | C | 45806 | NIE | 28.14.11 | 84813091 | 0 | 1110 | 911 | Zabezpieczenie przed przepływem zwrotnym DN 80, | żeliwo | Wilo-Zabezpieczenie przed przepływem zwrotnym | Akcesoria | Wilo | CN | 1 | SZT |  |  |  | szary / czarny | Karton | 1 | 1 | 1 | 240 | 175 | 260 | 240 | 240 | 260 | 16.5 | 18 | http://downloads-wilo-select.wilo.com/assets/WIB_WILO286926.jpg | //cms.media.wilo.com/dcipicxmlfeature/wilo445492/9492074/wilo445492_1.jpg |  |  |  |  | https://wilo.com/quick/PL/pl/articleNumber/2017168
12079 | 501533696 | 4016322190936 | Zabezpieczenie przed przepływem zwrotnym Rp 1¼ | Zabezpieczenie przed przepływem zwrotnym Rp 1¼ | 82 | PG14 | 14 | C | 43902 | NIE | 28.14.11 | 84813099 | 0 | 1110 | 911 | Zabezpieczenie przed przepływem zwrotnym Rp 1¼ | Zabezpieczenie przed przepływem zwrotnym Rp 1¼ | Wilo-Zabezpieczenie przed przepływem zwrotnym | Akcesoria | Wilo | DE | 1 | SZT |  |  |  | szary / czarny | Karton | 1 | 1 | 1 | 75 | 92 | 87 | 75 | 92 | 87 | 0.5 | 0.5 | http://downloads-wilo-select.wilo.com/assets/WIB_WILO293819.jpg | //cms.media.wilo.com/dcipicxmlfeature/wilo40635/7345713/wilo40635_1.jpg |  |  |  |  | https://wilo.com/quick/PL/pl/articleNumber/501533696
12080 | 21040 | 4016322649410 | Zacisk linowy (stal nierdzewna) | Zacisk linowy | 15 | PG14 | 14 | C | 43904 | NIE | 25.99.29 | 73269098 | 0 | 1101 | 711 | Zacisk linowy (stal nierdzewna) | Zacisk linowy | Wilo-Zacisk linowy | Akcesoria | Wilo | ZZ | 1 | SZT |  |  |  | Srebrny | Karton | 1 | 1 | 1 | 15 | 45 | 15 | 15 | 45 | 15 | 0.25 | 0.25 | http://downloads-wilo-select.wilo.com/assets/WIB_WILO117281.jpg | //cms.media.wilo.com/dcipicxmlfeature/wilo_f_020000000000ed1a00020092/8013474/wilo_f_020000000000ed1a00020092_1.jpg |  |  |  |  | https://wilo.com/quick/PL/pl/articleNumber/21040
12081 | 2519927 | 4016322720225 | Zacisk mocujący przewodu | Zacisk mocujący przewodu | 40 | PG14 | 14 | C | 45805 | NIE | 26.51.82 | 90269000 | 0 | 1162 | 911 | Zacisk mocujący przewodu | Zacisk mocujący przewodu | Wilo-Zacisk odciągowy przewodu | Akcesoria | Wilo | DE | 1 | SZT |  |  |  | biały | Karton | 1 | 1 | 1 | 120 | 175 | 48 | 35 | 180 | 120 | 0.25 | 0.5 | http://downloads-wilo-select.wilo.com/assets/WIB_WILO116687.jpg | //cms.media.wilo.com/dcipicxmlfeature/wilo_f_020000280001e9a000010092/8801520/wilo_f_020000280001e9a000010092_1.jpg |  |  |  |  | https://wilo.com/quick/PL/pl/articleNumber/2519927
12082 | 501865293 | 4016322198918 | Zasilacz 24V Wilo-DDG do wzmacniacza impulsu | Zasilacz 24V Wilo-DDG do wzmacniacza impulsu | 397 | PG14 | 14 | C | 22702 | NIE | 26.51.52 | 90262080 | 0 | 1032 | 340 | Zasilacz 24V Wilo-DDG do wzmacniacza impulsu | Zasilacz DDG | Wilo-Zasilacz DDG | Akcesoria | Wilo | DE | 1 | SZT |  |  |  | Czarny | Karton | 1 | 1 | 1 | 55 | 120 | 80 | 52 | 190 | 52 | 0.12 | 0.12 | http://downloads-wilo-select.wilo.com/assets/WIB_WILO284074.jpg | //cms.media.wilo.com/dcipicxmlfeature/wilo31201/8801370/wilo31201_1.jpg |  |  |  |  | https://wilo.com/quick/PL/pl/articleNumber/501865293
12083 | 2017160 | 4016322318934 | Zasuwa DN 50, PN 16 | Zasuwa DN 50, PN 16 | 355 | PG14 | 14 | C | 45806 | NIE | 28.14.13 | 84818061 | 0 | 1197 | 911 | Zasuwa DN 50, PN 16 | Zasuwa DN50, PN16 | Wilo-Armatura odcinająca do wody brudnej i ścieków | Akcesoria | Wilo | CN | 1 | SZT |  |  |  | szary / czarny | Karton | 1 | 1 | 1 | 140 | 150 | 305 | 150 | 150 | 350 | 13 | 14.5 | http://downloads-wilo-select.wilo.com/assets/WIB_WILO23435450.jpg | //cms.media.wilo.com/dcipicxmlfeature/wilo428008/8798862/wilo428008_1.jpg |  |  |  |  | https://wilo.com/quick/PL/pl/articleNumber/2017160
12084 | 2525187 | 4016322854555 | Zasuwa odcinająca 1½" | Zasuwa odcinająca 1½ | 157 | PG14 | 14 | C | 45806 | NIE | 28.14.13 | 84818061 | 0 | 1197 | 922 | Zasuwa odcinająca 1½" | Zasuwa odcinająca 1½" | Wilo-Armatura odcinająca do wody brudnej i ścieków | Akcesoria | Wilo | DE | 1 | SZT |  |  |  | szary / czarny | Karton | 1 | 1 | 1 | 80 | 80 | 150 | 150 | 150 | 200 | 1.5 | 2 | http://downloads-wilo-select.wilo.com/assets/WIB_WILO7627968.jpg | //cms.media.wilo.com/dcipicxmlfeature/wilo174097/8798802/wilo174097_1.jpg |  |  |  |  | https://wilo.com/quick/PL/pl/articleNumber/2525187
12085 | 2525188 | 4016322854548 | Zasuwa odcinająca 2" | Zasuwa odcinająca 2" | 225 | PG14 | 28 | K | 45806 | NIE | 28.14.13 | 84818069 | 0 | 1197 | 922 | Zasuwa odcinająca 2" | Zasuwa odcinająca 2" | Wilo-Armatura odcinająca do wody brudnej i ścieków | Akcesoria | Wilo | CN | 1 | SZT |  |  |  | szary / czarny | Karton | 1 | 1 | 1 | 80 | 180 | 70 | 150 | 150 | 150 | 1.5 | 2 | http://downloads-wilo-select.wilo.com/assets/WIB_WILO7627968.jpg | //cms.media.wilo.com/dcipicxmlfeature/wilo174097/8798802/wilo174097_1.jpg |  |  |  |  | https://wilo.com/quick/PL/pl/articleNumber/2525188
12086 | 2017163 | 4016322318897 | Zasuwa odcinająca DN 100 - żeliwo | Zasuwa odcinająca DN 100 - żeliwo | 569 | PG14 | 14 | C | 45806 | NIE | 28.14.13 | 84818061 | 0 | 1197 | 911 | Zasuwa odcinająca DN 100 - żeliwo | Zasuwa odcinająca DN 100 - żeliwo | Wilo-Armatura odcinająca do wody brudnej i ścieków | Akcesoria | Wilo | CN | 1 | SZT |  |  |  | szary / czarny | Karton | 1 | 1 | 1 | 220 | 190 | 435 | 300 | 300 | 500 | 26.5 | 28 | http://downloads-wilo-select.wilo.com/assets/WIB_WILO23435450.jpg | //cms.media.wilo.com/dcipicxmlfeature/wilo428008/8798862/wilo428008_1.jpg |  |  |  |  | https://wilo.com/quick/PL/pl/articleNumber/2017163
12087 | 2017164 | 4016322318910 | Zasuwa odcinająca DN 150 - żeliwo | Zasuwa odcinająca DN 150 - żeliwo | 944 | PG14 | 14 | C | 45806 | NIE | 28.14.13 | 84818061 | 0 | 1197 | 911 | Zasuwa odcinająca DN 150 - żeliwo | Zasuwa odcinająca DN 150 - żeliwo | Wilo-Armatura odcinająca do wody brudnej i ścieków | Akcesoria | Wilo | CN | 1 | SZT |  |  |  | szary / czarny | Karton | 1 | 1 | 1 | 285 | 210 | 567.5 | 300 | 300 | 600 | 52.5 | 54 | http://downloads-wilo-select.wilo.com/assets/WIB_WILO27090780.jpg | //cms.media.wilo.com/dcipicxmlfeature/wilo428008/8798862/wilo428008_1.jpg |  |  |  |  | https://wilo.com/quick/PL/pl/articleNumber/2017164
12088 | 2017161 | 4016322318866 | Zasuwa odcinająca DN 65 | Zasuwa odcinająca DN 65 | 419 | PG14 | 14 | C | 45806 | NIE | 28.14.13 | 84818061 | 0 | 1197 | 911 | Zasuwa odcinająca DN 65 | Zasuwa odcinająca DN 65 | Wilo-Armatura odcinająca do wody brudnej i ścieków | Akcesoria | Wilo | CN | 1 | SZT |  |  |  | szary / czarny | Karton | 1 | 1 | 1 | 185 | 170 | 387.5 | 210 | 210 | 400 | 16 | 17.5 | http://downloads-wilo-select.wilo.com/assets/WIB_WILO23435450.jpg | //cms.media.wilo.com/dcipicxmlfeature/wilo428008/8798862/wilo428008_1.jpg |  |  |  |  | https://wilo.com/quick/PL/pl/articleNumber/2017161
12089 | 2017162 | 4016322318941 | Zasuwa odcinająca DN 80, żeliwo | Zasuwa odcinająca DN 80, żeliwo | 577 | PG14 | 14 | C | 45806 | NIE | 28.14.13 | 84818061 | 0 | 1197 | 911 | Zasuwa odcinająca DN 80, żeliwo | Zasuwa odcinająca DN 80, żeliwo | Wilo-Armatura odcinająca do wody brudnej i ścieków | Akcesoria | Wilo | CN | 1 | SZT |  |  |  | szary / czarny | Karton | 1 | 1 | 1 | 200 | 180 | 395 | 210 | 210 | 450 | 19.5 | 21 | http://downloads-wilo-select.wilo.com/assets/WIB_WILO23435450.jpg | //cms.media.wilo.com/dcipicxmlfeature/wilo428008/8798862/wilo428008_1.jpg |  |  |  |  | https://wilo.com/quick/PL/pl/articleNumber/2017162
12090 | 2215220 | 4062679150048 | Zaślepka P223-D185 Zestaw | Zaślepka P223-D185 Zestaw | 532 | PG14 | 28 | K | 22806 | NIE |  | 73072100 | 0 | 1046 | 340 | Zaślepka P223-D185 Zestaw | Zaślepka P223-D185 Zestaw | Akcesoria | Akcesoria | Wilo |  | 1 | SZT |  |  |  | Czarny |  | 0 | 1 | 0 | 0 | 0 | 0 | 0 | 0 | 0 | 0 | 0 | http://downloads-wilo-select.wilo.com/assets/WIB_WILO | https://wilo.com/quick/PL/pl/articleNumber/2215220 |  |  |  |  | https://wilo.com/quick/PL/pl/articleNumber/2215220
12091 | 500814696 | 4016322178637 | Zawór bezpieczeństwa 10 Bar R ¾ | Zawór bezpieczeństwa 10 Bar R ¾ | 700 | PG14 | 28 | K | 41606 | NIE | 28.14.11 | 84814090 | 0 | 1109 | 823 | Zawór bezpieczeństwa 10 Bar R ¾ | Zawór bezpieczeństwa 10 Bar R ¾ | Wilo-Pełnoskokowy zawór bezpieczeństwa | Akcesoria | Wilo | DE | 1 | SZT |  |  |  | Brąz | Worek/Torba | 1 | 1 | 1 | 50 | 65 | 177 | 55 | 75 | 200 | 1 | 1.1 | http://downloads-wilo-select.wilo.com/assets/WIB_WILO117128.jpg | //cms.media.wilo.com/dcipicxmlfeature/wilo_f_02000000000038b600020092/8798692/wilo_f_02000000000038b600020092_1.jpg |  |  |  |  | https://wilo.com/quick/PL/pl/articleNumber/500814696
12092 | 2007147 | 4016322285960 | Zawór bezpieczeństwa 16 Bar R ¾ | Zawór bezpieczeństwa 16 Bar R ¾ | 1096 | PG14 | 28 | K | 41606 | NIE | 28.14.11 | 84814090 | 0 | 1109 | 823 | Zawór bezpieczeństwa 16 Bar R ¾ | Zawór bezpieczeństwa 16 Bar R ¾ | Wilo-Pełnoskokowy zawór bezpieczeństwa | Akcesoria | Wilo | DE | 1 | SZT |  |  |  | Brąz | Worek/Torba | 1 | 1 | 1 | 50 | 65 | 177 | 55 | 75 | 200 | 1 | 1.1 | http://downloads-wilo-select.wilo.com/assets/WIB_WILO117128.jpg | //cms.media.wilo.com/dcipicxmlfeature/wilo_f_02000000000038b600020092/8798692/wilo_f_02000000000038b600020092_1.jpg |  |  |  |  | https://wilo.com/quick/PL/pl/articleNumber/2007147
12093 | 2007146 | 4016322285953 | Zawór bezpieczeństwa 16 Bar R 1 | Zawór bezpieczeństwa 16 Bar R 1 | 1466 | PG14 | 28 | K | 41606 | NIE | 28.14.11 | 84814090 | 0 | 1109 | 823 | Zawór bezpieczeństwa 16 Bar R 1 | Zawór bezpieczeństwa 16 Bar R 1 | Wilo-Pełnoskokowy zawór bezpieczeństwa | Akcesoria | Wilo | DE | 1 | SZT |  |  |  | Brąz | Worek/Torba | 1 | 1 | 1 | 58 | 79 | 223 | 70 | 90 | 250 | 1.8 | 1.9 | http://downloads-wilo-select.wilo.com/assets/WIB_WILO117128.jpg | //cms.media.wilo.com/dcipicxmlfeature/wilo_f_02000000000038b600020092/8798692/wilo_f_02000000000038b600020092_1.jpg |  |  |  |  | https://wilo.com/quick/PL/pl/articleNumber/2007146
12094 | 500814891 | 4016322178651 | Zawór bezpieczeństwa 16 Bar R 1¼ | Zawór bezpieczeństwa 16 Bar R 1¼ | 1647 | PG14 | 28 | K | 43904 | NIE | 28.14.11 | 84814090 | 0 | 1109 | 823 | Zawór bezpieczeństwa 16 Bar R 1¼ | Zawór bezpieczeństwa 16 Bar R 1¼ | Wilo-Pełnoskokowy zawór bezpieczeństwa | Akcesoria | Wilo | DE | 1 | SZT |  |  |  | Brąz | Worek/Torba | 1 | 1 | 1 | 78 | 100 | 296 | 90 | 120 | 310 | 4 | 4.1 | http://downloads-wilo-select.wilo.com/assets/WIB_WILO117128.jpg | //cms.media.wilo.com/dcipicxmlfeature/wilo_f_02000000000038b600020092/8798692/wilo_f_02000000000038b600020092_1.jpg |  |  |  |  | https://wilo.com/quick/PL/pl/articleNumber/500814891
12095 | 2007135 | 4016322285915 | Zawór bezpieczeństwa 6 Bar R ¾ | Zawór bezpieczeństwa 6 Bar R ¾ | 682 | PG14 | 28 | K | 41604 | NIE | 28.14.11 | 84814090 | 0 | 1109 | 823 | Zawór bezpieczeństwa 6 Bar R ¾ | Zawór bezpieczeństwa 6 Bar R ¾ | Wilo-Pełnoskokowy zawór bezpieczeństwa | Akcesoria | Wilo | DE | 1 | SZT |  |  |  | Brąz | Worek/Torba | 1 | 1 | 1 | 50 | 65 | 177 | 55 | 75 | 200 | 1 | 1.1 | http://downloads-wilo-select.wilo.com/assets/WIB_WILO117128.jpg | //cms.media.wilo.com/dcipicxmlfeature/wilo_f_02000000000038b600020092/8798692/wilo_f_02000000000038b600020092_1.jpg |  |  |  |  | https://wilo.com/quick/PL/pl/articleNumber/2007135
12096 | 2511607 | 4016322417484 | Zawór kulowy 3-drogowy Rp 1½ | Zawór kulowy 3-drogowy Rp 1½ | 551 | PG14 | 4 | L | 41603 | NIE | 28.14.13 | 84818081 | 0 | 1196 | 922 | Zawór kulowy 3-drogowy Rp 1½ | Zawór kulowy 3-drogowy Rp 1½ | Wilo-Zawór kulowy 3-drogowy | Akcesoria | Wilo | IT | 1 | SZT |  |  |  | szary / czarny | Karton | 1 | 1 | 1 | 116 | 220 | 132 | 116 | 220 | 132 | 2 | 2.5 | http://downloads-wilo-select.wilo.com/assets/WIB_WILO2976873.jpg | //cms.media.wilo.com/dcipicxmlfeature/wilo108225/8339816/wilo108225_1.jpg |  |  |  |  | https://wilo.com/quick/PL/pl/articleNumber/2511607
12097 | 2511302 | 4016322685029 | Zawór kulowy odcinający Rp ¼ | Zawór kulowy odcinający Rp ¼ | 18 | PG14 | 28 | K | 44002 | NIE | 28.14.13 | 84818081 | 0 | 1106 | 711 | Zawór kulowy odcinający Rp ¼ | Zawór kulowy odcinający Rp ¼ | Wilo-Armatura odcinająca | Akcesoria | Wilo | IT | 1 | SZT |  |  |  | Mosiądz | Karton | 1 | 1 | 1 | 20 | 65 | 30 | 20 | 65 | 30 | 0.5 | 1 | http://downloads-wilo-select.wilo.com/assets/WIB_WILO116927.jpg | //cms.media.wilo.com/dcipicxmlfeature/wilo_f_0200002b0001040d00010092/8798642/wilo_f_0200002b0001040d00010092_1.jpg |  |  |  |  | https://wilo.com/quick/PL/pl/articleNumber/2511302
12098 | 2663982 | 4016322648864 | Zawór kulowy odcinający Rp ½ | Zawór kulowy odcinający Rp ½ | 27 | PG14 | 28 | K | 91106 | NIE | 28.14.13 | 84818081 | 0 | 1106 | 711 | Zawór kulowy odcinający Rp ½ | Zawór kulowy odcinający Rp ½ | Wilo-Armatura odcinająca | Akcesoria | Wilo | IT | 1 | SZT |  |  |  | Mosiądz | Karton | 1 | 1 | 1 | 185 | 185 | 185 | 185 | 185 | 185 | 1 | 1.5 | http://downloads-wilo-select.wilo.com/assets/WIB_WILO116927.jpg | //cms.media.wilo.com/dcipicxmlfeature/wilo_f_0200002b0001040d00010092/8798642/wilo_f_0200002b0001040d00010092_1.jpg |  |  |  |  | https://wilo.com/quick/PL/pl/articleNumber/2663982
12099 | 2663981 | 4016322648857 | Zawór kulowy odcinający Rp ¾ | Zawór kulowy odcinający Rp ¾ | 31 | PG14 | 14 | C | 43904 | NIE | 28.14.13 | 84818081 | 0 | 1106 | 711 | Zawór kulowy odcinający Rp ¾ | Zawór kulowy odcinający Rp ¾ | Wilo-Armatura odcinająca | Akcesoria | Wilo | IT | 1 | SZT |  |  |  | Mosiądz | Karton | 1 | 1 | 1 | 185 | 185 | 185 | 185 | 185 | 185 | 1.5 | 21 | http://downloads-wilo-select.wilo.com/assets/WIB_WILO116927.jpg | //cms.media.wilo.com/dcipicxmlfeature/wilo_f_0200002b0001040d00010092/8798642/wilo_f_0200002b0001040d00010092_1.jpg |  |  |  |  | https://wilo.com/quick/PL/pl/articleNumber/2663981
12100 | 2663980 | 4016322648840 | Zawór kulowy odcinający Rp 1 | Zawór kulowy odcinający Rp 1 | 63 | PG14 | 14 | C | 91106 | NIE | 28.14.13 | 84818081 | 0 | 1106 | 711 | Zawór kulowy odcinający Rp 1 | Zawór kulowy odcinający Rp 1 | Wilo-Armatura odcinająca | Akcesoria | Wilo | IT | 1 | SZT |  |  |  | Mosiądz | Karton | 1 | 1 | 1 | 80 | 140 | 50 | 80 | 140 | 50 | 1 | 1.5 | http://downloads-wilo-select.wilo.com/assets/WIB_WILO116927.jpg | //cms.media.wilo.com/dcipicxmlfeature/wilo_f_0200002b0001040d00010092/8798642/wilo_f_0200002b0001040d00010092_1.jpg |  |  |  |  | https://wilo.com/quick/PL/pl/articleNumber/2663980
12101 | 2663979 | 4016322370833 | Zawór kulowy odcinający Rp 1¼ | Zawór kulowy odcinający Rp 1¼ | 87 | PG14 | 14 | C | 43904 | NIE | 28.14.13 | 84818081 | 0 | 1106 | 711 | Zawór kulowy odcinający Rp 1¼ | Zawór kulowy odcinający Rp 1¼ | Wilo-Armatura odcinająca | Akcesoria | Wilo | IT | 1 | SZT |  |  |  | Mosiądz | Karton | 1 | 1 | 1 | 285 | 285 | 285 | 285 | 285 | 285 | 2 | 2.5 | http://downloads-wilo-select.wilo.com/assets/WIB_WILO116927.jpg | //cms.media.wilo.com/dcipicxmlfeature/wilo_f_0200002b0001040d00010092/8798642/wilo_f_0200002b0001040d00010092_1.jpg |  |  |  |  | https://wilo.com/quick/PL/pl/articleNumber/2663979
12102 | 2663978 | 4016322648833 | Zawór kulowy odcinający Rp 1½ | Zawór kulowy odcinający Rp 1½ | 146 | PG14 | 28 | K | 91106 | NIE | 28.14.13 | 84818081 | 0 | 1106 | 711 | Zawór kulowy odcinający Rp 1½ | Zawór kulowy odcinający Rp 1½ | Wilo-Armatura odcinająca | Akcesoria | Wilo | IT | 1 | SZT |  |  |  | Mosiądz | Karton | 1 | 1 | 1 | 165 | 355 | 135 | 165 | 355 | 135 | 2 | 2.5 | http://downloads-wilo-select.wilo.com/assets/WIB_WILO116927.jpg | //cms.media.wilo.com/dcipicxmlfeature/wilo_f_0200002b0001040d00010092/8798642/wilo_f_0200002b0001040d00010092_1.jpg |  |  |  |  | https://wilo.com/quick/PL/pl/articleNumber/2663978
12103 | 2663976 | 4016322388364 | Zawór kulowy odcinający Rp 2½ | Zawór kulowy odcinający Rp 2½ | 370 | PG14 | 28 | K | 43904 | NIE | 28.14.13 | 84818081 | 0 | 1106 | 711 | Zawór kulowy odcinający Rp 2½ | Zawór kulowy odcinający Rp 2½ | Wilo-Armatura odcinająca | Akcesoria | Wilo | IT | 1 | SZT |  |  |  | Mosiądz | Karton | 1 | 1 | 1 | 100 | 150 | 245 | 100 | 150 | 245 | 3 | 3.5 | http://downloads-wilo-select.wilo.com/assets/WIB_WILO116927.jpg | //cms.media.wilo.com/dcipicxmlfeature/wilo_f_0200002b0001040d00010092/8798642/wilo_f_0200002b0001040d00010092_1.jpg |  |  |  |  | https://wilo.com/quick/PL/pl/articleNumber/2663976
12104 | 2526772 | 4016322900207 | Zawór membranowy DN 100/PN 16 | Zawór membranowy DN 100/PN 16 | 5924 | PG14 | 14 | C | 43904 | NIE | 28.14.13 | 84818079 | 0 | 1139 | 823 | Zawór membranowy DN 100/PN 16 | Zawór membranowy DN 100/PN16 | Wilo-Zawór membranowy | Akcesoria | Wilo | DE | 1 | SZT |  |  |  | Niebieski | Karton | 1 | 1 | 1 | 235 | 350 | 320 | 250 | 350 | 350 | 27 | 30 | http://downloads-wilo-select.wilo.com/assets/WIB_WILO117201.jpg | https://cms.media.wilo.com/dcipicxmlfeature/wilo_f_0200002d00008aa100010092/10265546/wilo_f_0200002d00008aa100010092_3.eps |  |  |  |  | https://wilo.com/quick/PL/pl/articleNumber/2526772
12105 | 2526770 | 4016322899020 | Zawór membranowy DN 65/PN 16 | Zawór membranowy DN 65/PN 16 | 3786 | PG14 | 28 | K | 43904 | NIE | 28.14.13 | 84818079 | 0 | 1139 | 823 | Zawór membranowy DN 65/PN 16 | Zawór membranowy DN 65/PN16 | Wilo-Zawór membranowy | Akcesoria | Wilo | DE | 1 | SZT |  |  |  | Niebieski | Karton | 1 | 1 | 1 | 185 | 290 | 250 | 200 | 290 | 300 | 14 | 18 | http://downloads-wilo-select.wilo.com/assets/WIB_WILO117201.jpg | https://cms.media.wilo.com/dcipicxmlfeature/wilo_f_0200002d00008aa100010092/10265546/wilo_f_0200002d00008aa100010092_3.eps |  |  |  |  | https://wilo.com/quick/PL/pl/articleNumber/2526770
12106 | 2526771 | 4016322899037 | Zawór membranowy DN 80/PN 16 | Zawór membranowy DN 80/PN 16 | 5364 | PG14 | 14 | C | 43904 | NIE | 28.14.13 | 84818079 | 0 | 1139 | 823 | Zawór membranowy DN 80/PN 16 | Zawór membranowy DN 80/PN16 | Wilo-Zawór membranowy | Akcesoria | Wilo | DE | 1 | SZT |  |  |  | Niebieski | Karton | 1 | 1 | 1 | 200 | 310 | 260 | 215 | 310 | 310 | 16 | 19 | http://downloads-wilo-select.wilo.com/assets/WIB_WILO117201.jpg | https://cms.media.wilo.com/dcipicxmlfeature/wilo_f_0200002d00008aa100010092/10265546/wilo_f_0200002d00008aa100010092_3.eps |  |  |  |  | https://wilo.com/quick/PL/pl/articleNumber/2526771
12107 | 2529808 | 4048482046112 | Zawór odcinający PVC DN 100 | Zawór odcinający PVC DN 100 | 747 | PG14 | 28 | K | 45806 | NIE | 28.14.13 | 84818069 | 0 | 1197 | 922 | Zasuwa odcinająca DN 100 | Zasuwa odcinająca DN 100 | Wilo-Armatura odcinająca do wody brudnej i ścieków | Akcesoria | Wilo | ZZ | 1 | SZT |  |  |  | szary / czarny | Karton | 1 | 1 | 1 | 170 | 170 | 360 | 210 | 210 | 400 | 3.7 | 4 | http://downloads-wilo-select.wilo.com/assets/WIB_WILO7628006.jpg | //cms.media.wilo.com/dcipicxmlfeature/wilo174098/8798842/wilo174098_1.jpg |  |  |  |  | https://wilo.com/quick/PL/pl/articleNumber/2529808
12108 | 2529809 | 4048482046129 | Zawór odcinający PVC DN 150 | Zawór odcinający PVC DN 150 | 1290 | PG14 | 14 | C | 45806 | NIE | 28.14.13 | 84818069 | 0 | 1197 | 922 | Zawór odcinający PVC DN 150 | Zawór odcinający PVC DN 150 | Wilo-Armatura odcinająca do wody brudnej i ścieków | Akcesoria | Wilo | ZZ | 1 | SZT |  |  |  | szary / czarny | Karton | 1 | 1 | 1 | 270 | 270 | 490 | 300 | 300 | 500 | 9.1 | 10 | http://downloads-wilo-select.wilo.com/assets/WIB_WILO7628006.jpg | //cms.media.wilo.com/dcipicxmlfeature/wilo174098/8798842/wilo174098_1.jpg |  |  |  |  | https://wilo.com/quick/PL/pl/articleNumber/2529809
12109 | 501334690 | 4016322186762 | Zawór pływakowy G ½ | Zawór pływakowy G ½ | 454 | PG14 | 14 | C | 43904 | NIE | 28.14.13 | 84818079 | 0 | 1142 | 823 | Zawór pływakowy G ½ | Zawór pływakowy G ½ | Wilo-Zawór pilotowy jako zawór sterujący do zaworu memb | Akcesoria | Wilo | DE | 1 | SZT |  |  |  | czarny / mosiądz | Karton | 1 | 1 | 1 | 130 | 680 | 400 | 200 | 650 | 250 | 1.7 | 2.15 | http://downloads-wilo-select.wilo.com/assets/WIB_WILO116918.jpg | https://cms.media.wilo.com/dcipicxmlfeature/wilo_f_0200002b0001109200010092/10372801/wilo_f_0200002b0001109200010092_3.eps |  |  |  |  | https://wilo.com/quick/PL/pl/articleNumber/501334690
12110 | 2521895 | 4016322739692 | Zawór pływakowy G 1 | Zawór pływakowy G 1 | 260 | PG14 | 14 | C | 41606 | NIE | 28.14.13 | 84818079 | 0 | 1141 | 823 | Zawór pływakowy G 1 | Zawór pływakowy G 1 | Wilo-Zawór pływakowy | Akcesoria | Wilo | IT | 1 | SZT |  |  |  | srebrny / niebieski | Karton | 1 | 1 | 1 | 220 | 580 | 350 | 500 | 700 | 250 | 0.95 | 1.5 | http://downloads-wilo-select.wilo.com/assets/WIB_WILO287366.jpg | https://cms.media.wilo.com/dcipicxmlfeature/wilo34473/8798612/wilo34473_3.eps |  |  |  |  | https://wilo.com/quick/PL/pl/articleNumber/2521895
12111 | 2521896 | 4016322739708 | Zawór pływakowy G 1¼ | Zawór pływakowy G 1¼ | 517 | PG14 | 14 | C | 41606 | NIE | 28.14.13 | 84818079 | 0 | 1141 | 823 | Zawór pływakowy G 1¼ | Zawór pływakowy G 1¼ | Wilo-Zawór pływakowy | Akcesoria | Wilo | DE | 1 | SZT |  |  |  | srebrny / niebieski | Karton | 1 | 1 | 1 | 300 | 610 | 400 | 500 | 800 | 350 | 1.72 | 2.2 | http://downloads-wilo-select.wilo.com/assets/WIB_WILO287366.jpg | https://cms.media.wilo.com/dcipicxmlfeature/wilo34473/8798612/wilo34473_3.eps |  |  |  |  | https://wilo.com/quick/PL/pl/articleNumber/2521896
12112 | 2521897 | 4016322739715 | Zawór pływakowy G 1½ | Zawór pływakowy G 1½ | 627 | PG14 | 14 | C | 41606 | NIE | 28.14.13 | 84818079 | 0 | 1141 | 823 | Zawór pływakowy G 1½ | Zawór pływakowy G 1½ | Wilo-Zawór pływakowy | Akcesoria | Wilo | DE | 1 | SZT |  |  |  | srebrny / niebieski | Karton | 1 | 1 | 1 | 300 | 710 | 500 | 500 | 900 | 350 | 1.77 | 2.3 | http://downloads-wilo-select.wilo.com/assets/WIB_WILO287366.jpg | https://cms.media.wilo.com/dcipicxmlfeature/wilo34473/8798612/wilo34473_3.eps |  |  |  |  | https://wilo.com/quick/PL/pl/articleNumber/2521897
12113 | 2515550 | 4016322486688 | Zawór pływakowy G 2 | Zawór pływakowy G 2 | 1377 | PG14 | 14 | C | 41604 | NIE | 28.14.13 | 84818079 | 0 | 1141 | 823 | Zawór pływakowy G 2 | Zawór pływakowy G 2 | Wilo-Zawór pływakowy | Akcesoria | Wilo | IT | 1 | SZT |  |  |  | srebrny / niebieski | Karton | 1 | 1 | 1 | 300 | 720 | 550 | 550 | 900 | 350 | 2.9 | 3.5 | http://downloads-wilo-select.wilo.com/assets/WIB_WILO287366.jpg | https://cms.media.wilo.com/dcipicxmlfeature/wilo34473/8798612/wilo34473_3.eps |  |  |  |  | https://wilo.com/quick/PL/pl/articleNumber/2515550
12114 | 2546137 | 4048482740492 | Zawór pływakowy G1¼ SLOWFLOW CPL. PK | Zawór pływakowy G1¼ SLOWFLOW CPL. PK | 635 | PG14 | 28 | K | 43904 | NIE | 28.14.11 | 84813099 | 0 | 1141 | 823 | Zawór pływakowy G1¼ SLOWFLOW CPL. PK, | Zawór pływakowy G1¼ SLOWFLOW CPL. PK, | Wilo-Zawór pływakowy | Akcesoria | Wilo | ZZ | 1 | SZT |  |  |  | srebrny / niebieski | Karton | 1 | 1 | 1 | 220 | 610 | 400 | 500 | 800 | 350 | 2.55 | 3.6 | http://downloads-wilo-select.wilo.com/assets/WIB_WILO287366.jpg | //cms.media.wilo.com/dcipicxmlfeature/wilo34473/8798612/wilo34473_1.jpg |  |  |  |  | https://wilo.com/quick/PL/pl/articleNumber/2546137
12115 | 2543032 | 4048482574837 | Zawór próżniowy dla Wilo-Port 600/800 | Zawór próżniowy dla Wilo-Port 600/800 | 785 | PG14 | 28 | K | 45806 | NIE | 28.14.13 | 84818081 | 0 | 1334 | 922 | Zawór próżniowy dla Wilo-Port 600/800 | Zawór próżniowy dla Wilo-Port 600/800 | Wilo-Zawór odpowietrzająco-napowietrzający Port 600/800 | Akcesoria | Wilo | ZZ | 1 | SZT |  |  |  | szary / czarny | Karton | 1 | 1 | 1 | 178 | 230 | 98 | 350 | 350 | 200 | 2.1 | 2.2 | http://downloads-wilo-select.wilo.com/assets/WIB_WILO7641600.jpg | //cms.media.wilo.com/dcipicxmlfeature/wilo174544/8798962/wilo174544_1.jpg |  |  |  |  | https://wilo.com/quick/PL/pl/articleNumber/2543032
12116 | 2502408 | 4016322307945 | Zawór stopowy R 1¼ | Akcesoria Zawór stopowy R 1¼ | 222 | PG14 | 14 | C | 43904 | NIE | 28.14.13 | 84818079 | 0 | 1108 | 611 | Zawór stopowy R 1¼ | Zawór stopowy R 1¼ | Wilo-Zawór stopowy | Akcesoria | Wilo | ZZ | 1 | SZT |  |  |  | Srebrny / mosiądz / szary | Karton | 1 | 1 | 1 | 42 | 42 | 127 | 80 | 80 | 150 | 0.46 | 0.6 | http://downloads-wilo-select.wilo.com/assets/WIB_WILO116884.jpg | //cms.media.wilo.com/dcipicxmlfeature/wilo_f_020000000002c6e700010092/8798672/wilo_f_020000000002c6e700010092_1.jpg |  |  |  |  | https://wilo.com/quick/PL/pl/articleNumber/2502408
12117 | 2502236 | 4016322375098 | Zawór stopowy R 1½ | Zawór stopowy R 1½ | 317 | PG14 | 14 | C | 43904 | NIE | 28.14.13 | 84818079 | 0 | 1108 | 611 | Zawór stopowy R 1½ | Zawór stopowy R 1½ | Wilo-Zawór stopowy | Akcesoria | Wilo | DE | 1 | SZT |  |  |  | Srebrny / mosiądz / szary | Karton | 1 | 1 | 1 | 49 | 49 | 138 | 80 | 80 | 150 | 0.73 | 0.9 | http://downloads-wilo-select.wilo.com/assets/WIB_WILO116884.jpg | //cms.media.wilo.com/dcipicxmlfeature/wilo_f_020000000002c6e700010092/8798672/wilo_f_020000000002c6e700010092_1.jpg |  |  |  |  | https://wilo.com/quick/PL/pl/articleNumber/2502236
12118 | 2502011 | 4016322811169 | Zawór stopowy R 2 | Akcesoria Zawór stopowy R 2 | 557 | PG14 | 14 | C | 43904 | NIE | 28.14.13 | 84818079 | 0 | 1108 | 611 | Zawór stopowy R 2 | Zawór stopowy R 3 | Wilo-Zawór stopowy | Akcesoria | Wilo | DE | 1 | SZT |  |  |  | Srebrny / mosiądz / szary | Karton | 1 | 1 | 1 | 60 | 60 | 146 | 80 | 80 | 150 | 0.95 | 1.1 | http://downloads-wilo-select.wilo.com/assets/WIB_WILO116884.jpg | //cms.media.wilo.com/dcipicxmlfeature/wilo_f_020000000002c6e700010092/8798672/wilo_f_020000000002c6e700010092_1.jpg |  |  |  |  | https://wilo.com/quick/PL/pl/articleNumber/2502011
12119 | 2500711 | 4016322359241 | Zawór stopowy R 2½ | Akcesoria Zawór stopowy R 2½ | 830 | PG14 | 28 | K | 43904 | NIE | 28.14.11 | 84813099 | 0 | 1108 | 611 | Zawór stopowy R 2½ | Zawór stopowy R 2½ | Wilo-Zawór stopowy | Akcesoria | Wilo | DE | 1 | SZT |  |  |  | Srebrny / mosiądz / szary | Karton | 1 | 1 | 1 | 76 | 76 | 198 | 100 | 100 | 250 | 2.73 | 3 | http://downloads-wilo-select.wilo.com/assets/WIB_WILO116884.jpg | //cms.media.wilo.com/dcipicxmlfeature/wilo_f_020000000002c6e700010092/8798672/wilo_f_020000000002c6e700010092_1.jpg |  |  |  |  | https://wilo.com/quick/PL/pl/articleNumber/2500711
12120 | 2519816 | 4016322660682 | Zawór stopowy R 3 | Akcesoria Zawór stopowy R 3 | 985 | PG14 | 14 | C | 41606 | NIE | 28.14.13 | 84818079 | 0 | 1108 | 611 | Zawór stopowy R 3 | Zawór stopowy R 4 | Wilo-Zawór stopowy | Akcesoria | Wilo | FR | 1 | SZT |  |  |  | Srebrny / mosiądz / szary | Karton | 1 | 1 | 1 | 90 | 90 | 243 | 100 | 100 | 250 | 4.68 | 4.9 | http://downloads-wilo-select.wilo.com/assets/WIB_WILO116884.jpg | //cms.media.wilo.com/dcipicxmlfeature/wilo_f_020000000002c6e700010092/8798672/wilo_f_020000000002c6e700010092_1.jpg |  |  |  |  | https://wilo.com/quick/PL/pl/articleNumber/2519816
12121 | 4027330 | 4016322319801 | Zawór zwrotny kulowy, żeliwny Rp 1½ | Zawór zwrotny kulowy, żeliwny Rp 1½ | 358 | PG14 | 14 | C | 45806 | NIE | 28.14.11 | 84813091 | 0 | 1110 | 911 | Zawór zwrotny kulowy, żeliwny Rp 1½ | Zawór zwrotny kulowy, żeliwny Rp 1½ | Wilo-Zabezpieczenie przed przepływem zwrotnym | Akcesoria | Wilo | FR | 1 | SZT |  |  |  | szary / czarny | Karton | 1 | 1 | 1 | 120 | 120 | 140 | 150 | 200 | 150 | 3 | 3 | http://downloads-wilo-select.wilo.com/assets/WIB_WILO27918508.jpg | //cms.media.wilo.com/dcipicxmlfeature/wilo445325/7345703/wilo445325_1.jpg |  |  |  |  | https://wilo.com/quick/PL/pl/articleNumber/4027330
12122 | 4027331 | 4016322530350 | Zawór zwrotny kulowy, żeliwny Rp 2 | Zawór zwrotny kulowy, żeliwny Rp 2 | 441 | PG14 | 14 | C | 45806 | NIE | 28.14.11 | 84813091 | 0 | 1110 | 911 | Zawór zwrotny kulowy, żeliwny Rp 2 | Zawór zwrotny kulowy, żeliwny Rp 2 | Wilo-Zabezpieczenie przed przepływem zwrotnym | Akcesoria | Wilo | FR | 1 | SZT |  |  |  | szary / czarny | Karton | 1 | 1 | 1 | 145 | 190 | 130 | 150 | 200 | 150 | 4 | 4 | http://downloads-wilo-select.wilo.com/assets/WIB_WILO27918508.jpg | //cms.media.wilo.com/dcipicxmlfeature/wilo445325/7345703/wilo445325_1.jpg |  |  |  |  | https://wilo.com/quick/PL/pl/articleNumber/4027331
12123 | 4019225 | 4016322319788 | Zawór zwrotny kulowy, żeliwny Rp 2½ | Zawór zwrotny kulowy, żeliwny Rp 2½ | 605 | PG14 | 14 | C | 45806 | NIE | 28.14.11 | 84813091 | 0 | 1110 | 911 | Zawór zwrotny kulowy, żeliwny Rp 2½ | Zawór zwrotny kulowy, żeliwny Rp 2½ | Wilo-Zabezpieczenie przed przepływem zwrotnym | Akcesoria | Wilo | FR | 1 | SZT |  |  |  | szary / czarny | Karton | 1 | 1 | 1 | 180 | 210 | 130 | 260 | 250 | 190 | 6 | 6 | http://downloads-wilo-select.wilo.com/assets/WIB_WILO27918508.jpg | //cms.media.wilo.com/dcipicxmlfeature/wilo445325/7345703/wilo445325_1.jpg |  |  |  |  | https://wilo.com/quick/PL/pl/articleNumber/4019225
12124 | 2661842 | 4016322648826 | Zawór zwrotny R ¾ | Zawór zwrotny R ¾ | 87 | PG14 | 14 | C | 43904 | NIE | 28.14.13 | 84818079 | 0 | 1110 | 711 | Zawór zwrotny R ¾ | Zawór zwrotny R ¾ | Wilo-Zabezpieczenie przed przepływem zwrotnym | Akcesoria | Wilo | DE | 1 | SZT |  |  |  | Mosiądz | Karton | 1 | 1 | 1 | 25 | 66 | 30 | 50 | 110 | 35 | 0.12 | 0.22 | http://downloads-wilo-select.wilo.com/assets/WIB_WILO116922.jpg | //cms.media.wilo.com/dcipicxmlfeature/wilo_f_020000110002e8ee00010092/7345643/wilo_f_020000110002e8ee00010092_1.jpg |  |  |  |  | https://wilo.com/quick/PL/pl/articleNumber/2661842
12125 | 2660842 | 4016322648819 | Zawór zwrotny R 1 | Zawór zwrotny R 1 | 136 | PG14 | 14 | C | 41604 | NIE | 28.14.13 | 84818079 | 0 | 1110 | 711 | Zawór zwrotny R 1 | Zawór zwrotny R 1 | Wilo-Zabezpieczenie przed przepływem zwrotnym | Akcesoria | Wilo | DE | 1 | SZT |  |  |  | Mosiądz | Karton | 1 | 1 | 1 | 40 | 70 | 25 | 50 | 110 | 30 | 0.17 | 0.27 | http://downloads-wilo-select.wilo.com/assets/WIB_WILO116922.jpg | //cms.media.wilo.com/dcipicxmlfeature/wilo_f_020000110002e8ee00010092/7345643/wilo_f_020000110002e8ee00010092_1.jpg |  |  |  |  | https://wilo.com/quick/PL/pl/articleNumber/2660842
12126 | 2660840 | 4016322648796 | Zawór zwrotny R 1¼ | Zawór zwrotny R 1¼ | 152 | PG14 | 14 | C | 91106 | NIE | 28.14.11 | 84813099 | 0 | 1110 | 711 | Zawór zwrotny R 1¼ | Zawór zwrotny R 1¼ | Wilo-Zabezpieczenie przed przepływem zwrotnym | Akcesoria | Wilo | NL | 1 | SZT |  |  |  | Mosiądz | Karton | 1 | 1 | 1 | 50 | 80 | 40 | 80 | 120 | 55 | 0.37 | 0.5 | http://downloads-wilo-select.wilo.com/assets/WIB_WILO116922.jpg | //cms.media.wilo.com/dcipicxmlfeature/wilo_f_020000110002e8ee00010092/7345643/wilo_f_020000110002e8ee00010092_1.jpg |  |  |  |  | https://wilo.com/quick/PL/pl/articleNumber/2660840
12127 | 502472493 | 4016322212362 | Zawór zwrotny R 1½ | Zawór zwrotny R 1½ | 194 | PG14 | 28 | K | 44002 | NIE | 28.14.11 | 84813099 | 0 | 1110 | 711 | Zawór zwrotny R 1½ | Zawór zwrotny R 1½ | Wilo-Zabezpieczenie przed przepływem zwrotnym | Akcesoria | Wilo | DE | 1 | SZT |  |  |  | Mosiądz | Karton | 1 | 1 | 1 | 55 | 90 | 50 | 80 | 120 | 55 | 0.55 | 0.8 | http://downloads-wilo-select.wilo.com/assets/WIB_WILO116922.jpg | //cms.media.wilo.com/dcipicxmlfeature/wilo_f_020000110002e8ee00010092/7345643/wilo_f_020000110002e8ee00010092_1.jpg |  |  |  |  | https://wilo.com/quick/PL/pl/articleNumber/502472493
12128 | 2660841 | 4016322648802 | Zawór zwrotny R 2 | Zawór zwrotny R 2 | 374 | PG14 | 28 | K | 45901 | NIE | 28.14.11 | 84813099 | 0 | 1110 | 711 | Zawór zwrotny R 2 | Zawór zwrotny R 2 | Wilo-Zabezpieczenie przed przepływem zwrotnym | Akcesoria | Wilo | ZZ | 1 | SZT |  |  |  | Mosiądz | Karton | 1 | 1 | 1 | 50 | 100 | 60 | 120 | 150 | 100 | 0.84 | 1.1 | http://downloads-wilo-select.wilo.com/assets/WIB_WILO116922.jpg | //cms.media.wilo.com/dcipicxmlfeature/wilo_f_020000110002e8ee00010092/7345643/wilo_f_020000110002e8ee00010092_1.jpg |  |  |  |  | https://wilo.com/quick/PL/pl/articleNumber/2660841
12129 | 2516546 | 4016322533184 | Zbiornik na wodę użytkową (wersja okrągła), 1000 l | Zbiornik z czarnego tworzywa PE, z wymaganymi króćcami, wzmocnieniami, otworem rewizyjnym i wyłącznikiem pływakowym (zabezpieczenie przed suchobiegiem) | 6986 | PG14 | 14 | C | 43906 | NIE | 22.23.13 | 39251000 | 0 | 1237 | 823 | Zbiornik na wodę użytkową wyk, okrągłe 1000 l | Zbiornik wstępny wg DIN 1988 | Wilo-Zbiornik na wodę użytkową (wersja okrągła) | Zaopatrzenie w wodę | Wilo | DE | 1 | SZT |  |  |  | Czarny | Europaleta | 1 | 1 | 1 | 950 | 1050 | 2140 | 1100 | 1200 | 2350 | 64 | 88 | http://downloads-wilo-select.wilo.com/assets/WIB_WILO27280857.jpg | //cms.media.wilo.com/dcipicxmlfeature/wilo436087/8033697/wilo436087_1.jpg |  |  |  |  | https://wilo.com/quick/PL/pl/articleNumber/2516546
12130 | 2516542 | 4016322520849 | Zbiornik na wodę użytkową (wersja okrągła), 150 l | Zbiornik z czarnego tworzywa PE, z wymaganymi króćcami, wzmocnieniami, otworem rewizyjnym i wyłącznikiem pływakowym (zabezpieczenie przed suchobiegiem) | 2672 | PG14 | 14 | C | 43906 | NIE | 22.23.19 | 39259080 | 0 | 1237 | 823 | Zbiornik na wodę użytkową wyk, okrągłe 150 l | Zbiornik wstępny wg DIN 1988 | Wilo-Zbiornik na wodę użytkową (wersja okrągła) | Zaopatrzenie w wodę | Wilo | DE | 1 | SZT |  |  |  | Czarny | Europaleta | 1 | 1 | 1 | 800 | 950 | 920 | 900 | 1200 | 1130 | 19 | 43 | http://downloads-wilo-select.wilo.com/assets/WIB_WILO27280814.jpg | //cms.media.wilo.com/dcipicxmlfeature/wilo436083/8033607/wilo436083_1.jpg |  |  |  |  | https://wilo.com/quick/PL/pl/articleNumber/2516542
12131 | 2516543 | 4016322533153 | Zbiornik na wodę użytkową (wersja okrągła), 300 l | Zbiornik z czarnego tworzywa PE, z wymaganymi króćcami, wzmocnieniami, otworem rewizyjnym i wyłącznikiem pływakowym (zabezpieczenie przed suchobiegiem) | 3161 | PG14 | 14 | C | 43906 | NIE | 22.23.19 | 39259080 | 0 | 1237 | 823 | Zbiornik na wodę użytkową wyk, okrągłe 300 l | Zbiornik wstępny wg DIN 1988 | Wilo-Zbiornik na wodę użytkową (wersja okrągła) | Zaopatrzenie w wodę | Wilo | DE | 1 | SZT |  |  |  | Czarny | Europaleta | 1 | 1 | 1 | 800 | 950 | 1240 | 900 | 1200 | 1450 | 24 | 48 | http://downloads-wilo-select.wilo.com/assets/WIB_WILO27280814.jpg | //cms.media.wilo.com/dcipicxmlfeature/wilo436083/8033607/wilo436083_1.jpg |  |  |  |  | https://wilo.com/quick/PL/pl/articleNumber/2516543
12132 | 2516544 | 4016322533160 | Zbiornik na wodę użytkową (wersja okrągła), 500 l | Zbiornik z czarnego tworzywa PE, z wymaganymi króćcami, wzmocnieniami, otworem rewizyjnym i wyłącznikiem pływakowym (zabezpieczenie przed suchobiegiem) | 3570 | PG14 | 14 | C | 43906 | NIE | 22.23.13 | 39251000 | 0 | 1237 | 823 | Zbiornik na wodę użytkową wyk, okrągłe 500 l | Zbiornik wstępny wg DIN 1988 | Wilo-Zbiornik na wodę użytkową (wersja okrągła) | Zaopatrzenie w wodę | Wilo | DE | 1 | SZT |  |  |  | Czarny | Europaleta | 1 | 1 | 1 | 800 | 950 | 1640 | 900 | 1200 | 1850 | 32 | 56 | http://downloads-wilo-select.wilo.com/assets/WIB_WILO27280850.jpg | //cms.media.wilo.com/dcipicxmlfeature/wilo436085/8033817/wilo436085_1.jpg |  |  |  |  | https://wilo.com/quick/PL/pl/articleNumber/2516544
12133 | 2527267 | 4016322908722 | Zbiornik na wodę użytkową (wersja okrągła), 600 l | Zbiornik z czarnego tworzywa PE, z wymaganymi króćcami, wzmocnieniami, otworem rewizyjnym i wyłącznikiem pływakowym (zabezpieczenie przed suchobiegiem) | 3972 | PG14 | 14 | C | 43906 | NIE | 22.23.13 | 73090059 | 0 | 1237 | 823 | Zbiornik na wodę użytkową wyk, okrągłe 600 l | Zbiornik wstępny wg DIN 1988 | Wilo-Zbiornik na wodę użytkową (wersja okrągła) | Zaopatrzenie w wodę | Wilo | DE | 1 | SZT |  |  |  | Czarny | Europaleta | 1 | 1 | 1 | 800 | 950 | 1840 | 900 | 1200 | 2050 | 50 | 74 | http://downloads-wilo-select.wilo.com/assets/WIB_WILO27280850.jpg | //cms.media.wilo.com/dcipicxmlfeature/wilo436085/8033817/wilo436085_1.jpg |  |  |  |  | https://wilo.com/quick/PL/pl/articleNumber/2527267
12134 | 2516545 | 4016322533177 | Zbiornik na wodę użytkową (wersja okrągła), 800 l | Zbiornik z czarnego tworzywa PE, z wymaganymi króćcami, wzmocnieniami, otworem rewizyjnym i wyłącznikiem pływakowym (zabezpieczenie przed suchobiegiem) | 4786 | PG14 | 14 | C | 43906 | NIE | 22.23.13 | 39251000 | 0 | 1237 | 823 | Zbiornik na wodę użytkową wyk, okrągłe 800 l | Zbiornik wstępny wg DIN 1988 | Wilo-Zbiornik na wodę użytkową (wersja okrągła) | Zaopatrzenie w wodę | Wilo | DE | 1 | SZT |  |  |  | Czarny | Europaleta | 1 | 1 | 1 | 950 | 1050 | 1890 | 1100 | 1200 | 2100 | 57 | 81 | http://downloads-wilo-select.wilo.com/assets/WIB_WILO27280857.jpg | //cms.media.wilo.com/dcipicxmlfeature/wilo436087/8033697/wilo436087_1.jpg |  |  |  |  | https://wilo.com/quick/PL/pl/articleNumber/2516545
12135 | 2523782 | 4016322836285 | Zbiornik na wodę użytkową (wersja prostopadłościenna), 1000 l | Zbiornik z czarnego tworzywa PE, z wymaganymi króćcami, wzmocnieniami, otworem rewizyjnym i wyłącznikiem pływakowym (zabezpieczenie przed suchobiegiem) | 9126 | PG14 | 14 | C | 43906 | NIE | 22.23.13 | 39251000 | 0 | 1352 | 823 | Zbiornik wstępny na wodę użytkową 1000 l | Zbiornik wstępny wg DIN 1988 | Wilo-Zbiornik na wodę użytkową (wersja prostopadłościen | Zaopatrzenie w wodę | Wilo | DE | 1 | SZT |  |  |  | Czarny | Paleta specjalna | 1 | 1 | 1 | 830 | 1540 | 1930 | 900 | 2400 | 2100 | 158 | 206 | http://downloads-wilo-select.wilo.com/assets/WIB_WILO312378.jpg | //cms.media.wilo.com/dcipicxmlfeature/wilo42608/8033687/wilo42608_1.jpg |  |  |  |  | https://wilo.com/quick/PL/pl/articleNumber/2523782
12136 | 2523778 | 4016322835974 | Zbiornik na wodę użytkową (wersja prostopadłościenna), 150 l | Zbiornik z czarnego tworzywa PE, z wymaganymi króćcami, wzmocnieniami, otworem rewizyjnym i wyłącznikiem pływakowym (zabezpieczenie przed suchobiegiem) | 4734 | PG14 | 14 | C | 43906 | NIE | 22.23.19 | 39259080 | 0 | 1352 | 823 | Zbiornik wstępny na wodę użytkową 150 l | Zbiornik wstępny wg DIN 1988 | Wilo-Zbiornik na wodę użytkową (wersja prostopadłościen | Zaopatrzenie w wodę | Wilo | DE | 1 | SZT |  |  |  | Czarny | Europaleta | 1 | 1 | 1 | 520 | 1150 | 1145 | 800 | 1200 | 1355 | 48 | 72 | http://downloads-wilo-select.wilo.com/assets/WIB_WILO312378.jpg | //cms.media.wilo.com/dcipicxmlfeature/wilo42608/8033687/wilo42608_1.jpg |  |  |  |  | https://wilo.com/quick/PL/pl/articleNumber/2523778
12137 | 2523783 | 4016322836292 | Zbiornik na wodę użytkową (wersja prostopadłościenna), 1500 l | Zbiornik z czarnego tworzywa PE, z wymaganymi króćcami, wzmocnieniami, otworem rewizyjnym i wyłącznikiem pływakowym (zabezpieczenie przed suchobiegiem) | 10302 | PG14 | 14 | C | 43906 | NIE | 22.23.13 | 39251000 | 0 | 1352 | 823 | Zbiornik wstępny na wodę użytkową 1500 l | Zbiornik wstępny wg DIN 1988 | Wilo-Zbiornik na wodę użytkową (wersja prostopadłościen | Zaopatrzenie w wodę | Wilo | DE | 1 | SZT |  |  |  | Czarny | Paleta specjalna | 1 | 1 | 1 | 890 | 1780 | 1970 | 900 | 2400 | 2180 | 180 | 228 | http://downloads-wilo-select.wilo.com/assets/WIB_WILO312378.jpg | //cms.media.wilo.com/dcipicxmlfeature/wilo42608/8033687/wilo42608_1.jpg |  |  |  |  | https://wilo.com/quick/PL/pl/articleNumber/2523783
12138 | 2523784 | 4016322836308 | Zbiornik na wodę użytkową (wersja prostopadłościenna), 2000 l | Zbiornik z czarnego tworzywa PE, z wymaganymi króćcami, wzmocnieniami, otworem rewizyjnym i wyłącznikiem pływakowym (zabezpieczenie przed suchobiegiem) | 11348 | PG14 | 14 | C | 43906 | NIE | 22.23.13 | 39251000 | 0 | 1352 | 823 | Zbiornik wstępny na wodę użytkową 2000 l | Zbiornik wstępny wg DIN 1988 | Wilo-Zbiornik na wodę użytkową (wersja prostopadłościen | Zaopatrzenie w wodę | Wilo | DE | 1 | SZT |  |  |  | Czarny | Paleta specjalna | 1 | 1 | 1 | 890 | 2295 | 1970 | 900 | 2400 | 2180 | 259 | 307 | http://downloads-wilo-select.wilo.com/assets/WIB_WILO312378.jpg | //cms.media.wilo.com/dcipicxmlfeature/wilo42608/8033687/wilo42608_1.jpg |  |  |  |  | https://wilo.com/quick/PL/pl/articleNumber/2523784
12139 | 2523779 | 4016322836247 | Zbiornik na wodę użytkową (wersja prostopadłościenna), 300 l | Zbiornik z czarnego tworzywa PE, z wymaganymi króćcami, wzmocnieniami, otworem rewizyjnym i wyłącznikiem pływakowym (zabezpieczenie przed suchobiegiem) | 5359 | PG14 | 28 | K | 43906 | NIE | 22.23.19 | 39259080 | 0 | 1352 | 823 | Zbiornik wstępny na wodę użytkową 300 l | Zbiornik wstępny wg DIN 1988 | Wilo-Zbiornik na wodę użytkową (wersja prostopadłościen | Zaopatrzenie w wodę | Wilo | DE | 1 | SZT |  |  |  | Czarny | Europaleta | 1 | 1 | 1 | 600 | 1150 | 1450 | 800 | 1200 | 1665 | 92 | 116 | http://downloads-wilo-select.wilo.com/assets/WIB_WILO312378.jpg | //cms.media.wilo.com/dcipicxmlfeature/wilo42608/8033687/wilo42608_1.jpg |  |  |  |  | https://wilo.com/quick/PL/pl/articleNumber/2523779
12140 | 2523785 | 4016322836315 | Zbiornik na wodę użytkową (wersja prostopadłościenna), 3000 l | Zbiornik z czarnego tworzywa PE, z wymaganymi króćcami, wzmocnieniami, otworem rewizyjnym i wyłącznikiem pływakowym (zabezpieczenie przed suchobiegiem) | 17822 | PG14 | 14 | C | 43906 | NIE | 22.23.13 | 39251000 | 0 | 1352 | 823 | Zbiornik wstępny na wodę użytkową 3000 l | Zbiornik wstępny wg DIN 1988 | Wilo-Zbiornik na wodę użytkową (wersja prostopadłościen | Zaopatrzenie w wodę | Wilo | DE | 1 | SZT |  |  |  | Czarny | Paleta specjalna | 1 | 1 | 1 | 1030 | 2820 | 1970 | 1200 | 3600 | 2180 | 269 | 341 | http://downloads-wilo-select.wilo.com/assets/WIB_WILO312378.jpg | //cms.media.wilo.com/dcipicxmlfeature/wilo42608/8033687/wilo42608_1.jpg |  |  |  |  | https://wilo.com/quick/PL/pl/articleNumber/2523785
12141 | 2523780 | 4016322836254 | Zbiornik na wodę użytkową (wersja prostopadłościenna), 500 l | Zbiornik z czarnego tworzywa PE, z wymaganymi króćcami, wzmocnieniami, otworem rewizyjnym i wyłącznikiem pływakowym (zabezpieczenie przed suchobiegiem) | 6602 | PG14 | 14 | C | 43906 | NIE | 22.23.13 | 39251000 | 0 | 1352 | 823 | Zbiornik wstępny na wodę użytkową 500 l | Zbiornik wstępny wg DIN 1988 | Wilo-Zbiornik na wodę użytkową (wersja prostopadłościen | Zaopatrzenie w wodę | Wilo | DE | 1 | SZT |  |  |  | Czarny | Paleta specjalna | 1 | 1 | 1 | 670 | 1350 | 1565 | 800 | 2400 | 1780 | 110 | 154 | http://downloads-wilo-select.wilo.com/assets/WIB_WILO312378.jpg | //cms.media.wilo.com/dcipicxmlfeature/wilo42608/8033687/wilo42608_1.jpg |  |  |  |  | https://wilo.com/quick/PL/pl/articleNumber/2523780
12142 | 2523781 | 4016322836261 | Zbiornik na wodę użytkową (wersja prostopadłościenna), 800 l | Zbiornik z czarnego tworzywa PE, z wymaganymi króćcami, wzmocnieniami, otworem rewizyjnym i wyłącznikiem pływakowym (zabezpieczenie przed suchobiegiem) | 8135 | PG14 | 14 | C | 43906 | NIE | 22.23.13 | 39251000 | 0 | 1352 | 823 | Zbiornik wstępny na wodę użytkową 800 l | Zbiornik wstępny wg DIN 1988 | Wilo-Zbiornik na wodę użytkową (wersja prostopadłościen | Zaopatrzenie w wodę | Wilo | DE | 1 | SZT |  |  |  | Czarny | Paleta specjalna | 1 | 1 | 1 | 830 | 1540 | 1705 | 900 | 2400 | 1915 | 123 | 171 | http://downloads-wilo-select.wilo.com/assets/WIB_WILO312378.jpg | //cms.media.wilo.com/dcipicxmlfeature/wilo42608/8033687/wilo42608_1.jpg |  |  |  |  | https://wilo.com/quick/PL/pl/articleNumber/2523781
12143 | 2528243 | 4016322939429 | Zbiornik na wodę użytkową i gaśniczą (wersja okrągła), 1000 l | Zbiornik z czarnego tworzywa PE, z wymaganymi króćcami, wzmocnieniami, otworem rewizyjnym i wyłącznikiem pływakowym (zabezpieczenie przed suchobiegiem) | 9129 | PG14 | 28 | K | 43906 | NIE | 22.23.13 | 39251000 | 0 | 1238 | 823 | Zbiornik wstępny okrągły użytkowo/gaśniczy 1000 l | Zbiornik wstępny wg DIN 1988 | Wilo-Zbiornik na wodę przeciwpożarową (wersja okrągła) | Zaopatrzenie w wodę | Wilo | DE | 1 | SZT |  |  |  | Czarny | Europaleta | 1 | 1 | 1 | 1000 | 1200 | 2150 | 1000 | 1200 | 2300 | 86 | 110 | http://downloads-wilo-select.wilo.com/assets/WIB_WILO312345.jpg | //cms.media.wilo.com/dcipicxmlfeature/wilo42575/8033647/wilo42575_1.jpg |  |  |  |  | https://wilo.com/quick/PL/pl/articleNumber/2528243
12144 | 2546140 | 4048482740478 | Zbiornik na wodę użytkową i gaśniczą (wersja okrągła), 150 l | Zbiornik z czarnego tworzywa PE, z wymaganymi króćcami, wzmocnieniami, otworem rewizyjnym i wyłącznikiem pływakowym (zabezpieczenie przed suchobiegiem) | 2671 | PG14 | 28 | K | 43906 | NIE | 22.23.13 | 39259080 | 0 | 1238 | 823 | Zbiornik wstępny okrągły użytkowo/gaśniczy 150 l | Zbiornik wstępny wg DIN 1988 | Wilo-Zbiornik na wodę przeciwpożarową (wersja okrągła) | Zaopatrzenie w wodę | Wilo | DE | 1 | SZT |  |  |  | Czarny | Europaleta | 1 | 1 | 1 | 800 | 1024 | 1050 | 800 | 1200 | 1200 | 23 | 46 | http://downloads-wilo-select.wilo.com/assets/WIB_WILO27452689.jpg | //cms.media.wilo.com/dcipicxmlfeature/wilo442228/8033657/wilo442228_1.jpg |  |  |  |  | https://wilo.com/quick/PL/pl/articleNumber/2546140
12145 | 2546141 | 4048482740485 | Zbiornik na wodę użytkową i gaśniczą (wersja okrągła), 300 l | Zbiornik z czarnego tworzywa PE, z wymaganymi króćcami, wzmocnieniami, otworem rewizyjnym i wyłącznikiem pływakowym (zabezpieczenie przed suchobiegiem) | 2991 | PG14 | 28 | K | 43906 | NIE | 22.23.13 | 39251000 | 0 | 1238 | 823 | Zbiornik wstępny okrągły użytkowo/gaśniczy 300 l | Zbiornik wstępny wg DIN 1988 | Wilo-Zbiornik na wodę przeciwpożarową (wersja okrągła) | Zaopatrzenie w wodę | Wilo | DE | 1 | SZT |  |  |  | Czarny | Europaleta | 1 | 1 | 1 | 800 | 1024 | 1410 | 800 | 1200 | 1560 | 29 | 52 | http://downloads-wilo-select.wilo.com/assets/WIB_WILO27452698.jpg | //cms.media.wilo.com/dcipicxmlfeature/wilo442229/8033637/wilo442229_1.jpg |  |  |  |  | https://wilo.com/quick/PL/pl/articleNumber/2546141
12146 | 2528244 | 4016322939399 | Zbiornik na wodę użytkową i gaśniczą (wersja okrągła), 600 l | Zbiornik z czarnego tworzywa PE, z wymaganymi króćcami, wzmocnieniami, otworem rewizyjnym i wyłącznikiem pływakowym (zabezpieczenie przed suchobiegiem) | 5664 | PG14 | 14 | C | 43906 | NIE | 28.13.14 | 84137075 | 0 | 1238 | 823 | Zbiornik wstępny okrągły użytkowo/gaśniczy 600 l | Zbiornik wstępny wg DIN 1988 | Wilo-Zbiornik na wodę przeciwpożarową (wersja okrągła) | Zaopatrzenie w wodę | Wilo | DE | 1 | SZT |  |  |  | Czarny | Europaleta | 1 | 1 | 1 | 800 | 1035 | 1840 | 800 | 1200 | 2000 | 61 | 85 | http://downloads-wilo-select.wilo.com/assets/WIB_WILO312345.jpg | //cms.media.wilo.com/dcipicxmlfeature/wilo42575/8033647/wilo42575_1.jpg |  |  |  |  | https://wilo.com/quick/PL/pl/articleNumber/2528244
12147 | 2528245 | 4016322939412 | Zbiornik na wodę użytkową i gaśniczą (wersja okrągła), 800 l | Zbiornik z czarnego tworzywa PE, z wymaganymi króćcami, wzmocnieniami, otworem rewizyjnym i wyłącznikiem pływakowym (zabezpieczenie przed suchobiegiem) | 6174 | PG14 | 14 | C | 43906 | NIE | 22.23.13 | 39251000 | 0 | 1238 | 823 | Zbiornik wstępny okrągły użytkowo/gaśniczy 800 l | Zbiornik wstępny wg DIN 1988 | Wilo-Zbiornik na wodę przeciwpożarową (wersja okrągła) | Zaopatrzenie w wodę | Wilo | DE | 1 | SZT |  |  |  | Czarny | Europaleta | 1 | 1 | 1 | 1000 | 1200 | 1900 | 1000 | 1200 | 2050 | 79 | 103 | http://downloads-wilo-select.wilo.com/assets/WIB_WILO312345.jpg | //cms.media.wilo.com/dcipicxmlfeature/wilo42575/8033647/wilo42575_1.jpg |  |  |  |  | https://wilo.com/quick/PL/pl/articleNumber/2528245
12148 | 2528258 | 4016322939894 | Zbiornik na wodę użytkową i gaśniczą (wersja prostopadłościenna), 1000 l | Zbiornik z czarnego tworzywa PE, z wymaganymi króćcami, wzmocnieniami, otworem rewizyjnym i wyłącznikiem pływakowym (zabezpieczenie przed suchobiegiem) | 11113 | PG14 | 28 | K | 43906 | NIE | 22.23.13 | 39251000 | 0 | 1147 | 823 | Zbiornik na wodę użytkową/gaśniczą 1000 l | Zbiornik wstępny wg DIN 1988 | Wilo-Zbiornik na wodę przeciwpożarową (wersja prostopad | Zaopatrzenie w wodę | Wilo | DE | 1 | SZT |  |  |  | Czarny | Paleta specjalna | 1 | 1 | 1 | 830 | 1695 | 1995 | 900 | 2400 | 2205 | 145 | 193 | http://downloads-wilo-select.wilo.com/assets/WIB_WILO312378.jpg | //cms.media.wilo.com/dcipicxmlfeature/wilo42608/8033687/wilo42608_1.jpg |  |  |  |  | https://wilo.com/quick/PL/pl/articleNumber/2528258
12149 | 2528269 | 4016322940142 | Zbiornik na wodę użytkową i gaśniczą (wersja prostopadłościenna), 1500 l | Zbiornik z czarnego tworzywa PE, z wymaganymi króćcami, wzmocnieniami, otworem rewizyjnym i wyłącznikiem pływakowym (zabezpieczenie przed suchobiegiem) | 12645 | PG14 | 28 | K | 43906 | NIE | 22.23.13 | 39251000 | 0 | 1147 | 823 | Zbiornik na wodę użytkową/gaśniczą 1500 l | Zbiornik wstępny wg DIN 1988 | Wilo-Zbiornik na wodę przeciwpożarową (wersja prostopad | Zaopatrzenie w wodę | Wilo | DE | 1 | SZT |  |  |  | Czarny | Paleta specjalna | 1 | 1 | 1 | 890 | 1935 | 2035 | 900 | 2400 | 2245 | 186 | 234 | http://downloads-wilo-select.wilo.com/assets/WIB_WILO312378.jpg | //cms.media.wilo.com/dcipicxmlfeature/wilo42608/8033687/wilo42608_1.jpg |  |  |  |  | https://wilo.com/quick/PL/pl/articleNumber/2528269
12150 | 2528270 | 4016322940159 | Zbiornik na wodę użytkową i gaśniczą (wersja prostopadłościenna), 2000 l | Zbiornik z czarnego tworzywa PE, z wymaganymi króćcami, wzmocnieniami, otworem rewizyjnym i wyłącznikiem pływakowym (zabezpieczenie przed suchobiegiem) | 17098 | PG14 | 28 | K | 43906 | NIE | 22.23.13 | 39251000 | 0 | 1147 | 823 | Zbiornik na wodę użytkową/gaśniczą 2000 l | Zbiornik wstępny wg DIN 1988 | Wilo-Zbiornik na wodę przeciwpożarową (wersja prostopad | Zaopatrzenie w wodę | Wilo | DE | 1 | SZT |  |  |  | Czarny | Paleta specjalna | 1 | 1 | 1 | 890 | 2450 | 2035 | 900 | 2500 | 2245 | 250 | 298 | http://downloads-wilo-select.wilo.com/assets/WIB_WILO312378.jpg | //cms.media.wilo.com/dcipicxmlfeature/wilo42608/8033687/wilo42608_1.jpg |  |  |  |  | https://wilo.com/quick/PL/pl/articleNumber/2528270
12151 | 2528271 | 4016322940173 | Zbiornik na wodę użytkową i gaśniczą (wersja prostopadłościenna), 3000 l | Zbiornik z czarnego tworzywa PE, z wymaganymi króćcami, wzmocnieniami, otworem rewizyjnym i wyłącznikiem pływakowym (zabezpieczenie przed suchobiegiem) | 21772 | PG14 | 28 | K | 43906 | NIE | 22.23.13 | 39251000 | 0 | 1147 | 823 | Zbiornik na wodę użytkową/gaśniczą 3000 l | Zbiornik wstępny wg DIN 1988 | Wilo-Zbiornik na wodę przeciwpożarową (wersja prostopad | Zaopatrzenie w wodę | Wilo | DE | 1 | SZT |  |  |  | Czarny | Paleta specjalna | 1 | 1 | 1 | 1030 | 2975 | 2035 | 1200 | 3200 | 2245 | 280 | 352 | http://downloads-wilo-select.wilo.com/assets/WIB_WILO312378.jpg | //cms.media.wilo.com/dcipicxmlfeature/wilo42608/8033687/wilo42608_1.jpg |  |  |  |  | https://wilo.com/quick/PL/pl/articleNumber/2528271
12152 | 2528248 | 4016322939856 | Zbiornik na wodę użytkową i gaśniczą (wersja prostopadłościenna), 600 l | Zbiornik z czarnego tworzywa PE, z wymaganymi króćcami, wzmocnieniami, otworem rewizyjnym i wyłącznikiem pływakowym (zabezpieczenie przed suchobiegiem) | 9582 | PG14 | 14 | C | 43906 | NIE | 22.23.13 | 39251000 | 0 | 1147 | 823 | Zbiornik na wodę użytkową/gaśniczą 600 l | Zbiornik wstępny wg DIN 1988 | Wilo-Zbiornik na wodę przeciwpożarową (wersja prostopad | Zaopatrzenie w wodę | Wilo | DE | 1 | SZT |  |  |  | Czarny | Paleta specjalna | 1 | 1 | 1 | 830 | 1480 | 1575 | 1200 | 1600 | 1785 | 99 | 142 | http://downloads-wilo-select.wilo.com/assets/WIB_WILO312378.jpg | //cms.media.wilo.com/dcipicxmlfeature/wilo42608/8033687/wilo42608_1.jpg |  |  |  |  | https://wilo.com/quick/PL/pl/articleNumber/2528248
12153 | 2528268 | 4016322939870 | Zbiornik na wodę użytkową i gaśniczą (wersja prostopadłościenna), 800 l | Zbiornik z czarnego tworzywa PE, z wymaganymi króćcami, wzmocnieniami, otworem rewizyjnym i wyłącznikiem pływakowym (zabezpieczenie przed suchobiegiem) | 10132 | PG14 | 28 | K | 43906 | NIE | 22.23.13 | 39251000 | 0 | 1147 | 823 | Zbiornik na wodę użytkową/gaśniczą 800 l | Zbiornik wstępny wg DIN 1988 | Wilo-Zbiornik na wodę przeciwpożarową (wersja prostopad | Zaopatrzenie w wodę | Wilo | DE | 1 | SZT |  |  |  | Czarny | Paleta specjalna | 1 | 1 | 1 | 830 | 1965 | 1770 | 900 | 2400 | 1980 | 128 | 172 | http://downloads-wilo-select.wilo.com/assets/WIB_WILO312378.jpg | //cms.media.wilo.com/dcipicxmlfeature/wilo42608/8033687/wilo42608_1.jpg |  |  |  |  | https://wilo.com/quick/PL/pl/articleNumber/2528268
12154 | 4077089 | 4016322652861 | Zespół bypasu MVI G10 25 Bar-1 | Zespół bypasu MVI G10 25 Bar-1 | 753 | PG14 | 28 | K | 41606 | NIE | 28.13.31 | 84139100 | 0 | 1121 | 811 | Zespół bypasu MVI G10 25 Bar-1 | Zbiornik wstępny | Wilo-Rurociąg bypasu (w zestawie manometr) | Akcesoria | Wilo | FR | 1 | SZT |  |  |  | Srebrny | Karton | 1 | 1 | 1 | 325 | 475 | 20 | 325 | 475 | 20 | 1.2 | 1.2 | http://downloads-wilo-select.wilo.com/assets/WIB_WILO116721.jpg | //cms.media.wilo.com/dcipicxmlfeature/wilo_f_0200001b0002010e00010092/8798622/wilo_f_0200001b0002010e00010092_1.jpg |  |  |  |  | https://wilo.com/quick/PL/pl/articleNumber/4077089
12155 | 2501886 | 4016322383956 | Zespół czujnika ciśnienia ER-2 dla 2 pomp | Zespół czujnika ciśnienia ER-2 dla 2 pomp | 973 | PG14 | 14 | C | 43904 | NIE | 26.51.52 | 90262080 | 0 | 1099 | 512 | Zespół czujnika ciśnienia ER-2 dla 2 pomp | Zespół czujnika ciśnienia ER-2 dla 2 pomp | Wilo-Zestaw czujnika | Akcesoria | Wilo | FR | 1 | SZT |  |  |  | zielony / czarny / Srebrny | Karton | 1 | 1 | 20 | 206 | 220 | 460 | 224 | 264 | 435 | 3.8 | 4.1 | http://downloads-wilo-select.wilo.com/assets/WIB_WILO116945.jpg | //cms.media.wilo.com/dcipicxmlfeature/wilo_f_020000250002a21e00010092/8801700/wilo_f_020000250002a21e00010092_1.jpg |  |  |  |  | https://wilo.com/quick/PL/pl/articleNumber/2501886
12156 | 2527701 | 4016322923688 | Zespół do przepłukiwania ½" | Zespół do przepłukiwania ½" | 1160 | PG14 | 14 | C | 43903 | NIE | 26.51.52 | 90261089 | 0 | 1146 | 823 | Zespół do przepłukiwania ½" | Zespół do przepłukiwania ½" | Wilo Zestaw zabezpieczenia | Akcesoria | Wilo | DE | 1 | SZT |  |  |  | czarny / mosiądz / szary | Karton | 10 | 1 | 10 | 150 | 125 | 250 | 175 | 216 | 143 | 1.2 | 1.7 | http://downloads-wilo-select.wilo.com/assets/WIB_WILO | //cms.media.wilo.com/dcipicxmlfeature/wilo42809/8798602/wilo42809_1.jpg |  |  |  |  | https://wilo.com/quick/PL/pl/articleNumber/2527701
12157 | 2527709 | 4016322925347 | Zespół do przepłukiwania 1" | Zespół do przepłukiwania 1" | 1645 | PG14 | 28 | K | 43904 | NIE | 28.14.13 | 84818079 | 0 | 1146 | 823 | Zespół do przepłukiwania 1" | Zespół do przepłukiwania 1" | Wilo Zestaw zabezpieczenia | Akcesoria | Wilo | DE | 1 | SZT |  |  |  | czarny / mosiądz / szary | Karton | 10 | 1 | 10 | 200 | 145 | 270 | 175 | 250 | 150 | 1.7 | 2.3 | http://downloads-wilo-select.wilo.com/assets/WIB_WILO | //cms.media.wilo.com/dcipicxmlfeature/wilo42809/8798602/wilo42809_1.jpg |  |  |  |  | https://wilo.com/quick/PL/pl/articleNumber/2527709
12158 | 2528392 | 4048482019581 | Zespół do przepłukiwania 1¼" | Zespół do przepłukiwania 1¼" | 1775 | PG14 | 28 | K | 43901 | NIE | 26.51.52 | 90261089 | 0 | 1146 | 823 | Zespół do przepłukiwania 1¼" | Zespół do przepłukiwania 1¼" | Wilo Zestaw zabezpieczenia | Akcesoria | Wilo | DE | 1 | SZT |  |  |  | czarny / mosiądz / szary | Karton | 5 | 1 | 5 | 200 | 165 | 300 | 175 | 250 | 150 | 2.4 | 3 | http://downloads-wilo-select.wilo.com/assets/WIB_WILO | //cms.media.wilo.com/dcipicxmlfeature/wilo42809/8798602/wilo42809_1.jpg |  |  |  |  | https://wilo.com/quick/PL/pl/articleNumber/2528392
12159 | 6042689 | 4044966445877 | Zespół ssawny D40, 3m | Zespół ssawny D40, 3m | 625 | PG14 | 28 | K | 45806 | NIE | 28.13.31 | 84139100 | 0 | 1217 | 911 | Zespół ssawny D40, 3m | Zespół ssawny D40, 3m | Wilo-Zestaw węża ssawnego do wody brudnej i ścieków | Akcesoria | Wilo | DE | 1 | SZT |  |  |  | szary / czarny | Karton | 1 | 1 | 1 | 390 | 585 | 420 | 390 | 585 | 420 | 4 | 4 | http://downloads-wilo-select.wilo.com/assets/WIB_WILO116712.jpg | //cms.media.wilo.com/dcipicxmlfeature/wilo_f_020000280001f64b00010092/8799262/wilo_f_020000280001f64b00010092_1.jpg |  |  |  |  | https://wilo.com/quick/PL/pl/articleNumber/6042689
12160 | 6042690 | 4044966445884 | Zespół ssawny D40, 6m | Zespół ssawny D40, 6m | 696 | PG14 | 28 | A | 45806 | NIE | 28.13.31 | 84139100 | 0 | 1217 | 911 | Zespół ssawny D40, 6m | Zespół ssawny D40, 6m | Wilo-Zestaw węża ssawnego do wody brudnej i ścieków | Akcesoria | Wilo | DE | 1 | SZT |  |  |  | szary / czarny | Karton | 1 | 1 | 1 | 390 | 580 | 430 | 390 | 580 | 430 | 6 | 6 | http://downloads-wilo-select.wilo.com/assets/WIB_WILO116712.jpg | //cms.media.wilo.com/dcipicxmlfeature/wilo_f_020000280001f64b00010092/8799262/wilo_f_020000280001f64b00010092_1.jpg |  |  |  |  | https://wilo.com/quick/PL/pl/articleNumber/6042690
12161 | 4177494 | 4048482324739 | Zestaw akcesoriów silnika Diesla 10,5/12,8 kW | Zestaw akcesoriów silnika Diesla 10,5/12,8 kW | 839 | PG14 | 28 | A | 43901 | NIE | 28.13.31 | 84139100 | 0 | 1386 | 833 | Zestaw akcesoriów silnika Diesla 10,5/12,8 kW | Zestaw akcesoriów silnika Diesla 10,5/12,8 kW | Wilo Zestaw zabezpieczenia | Akcesoria | Wilo | DE | 1 | SZT |  |  |  | Czarny | Karton | 1 | 1 | 1 | 0 | 0 | 0 | 0 | 0 | 0 | 0 | 0 | http://downloads-wilo-select.wilo.com/assets/WIB_WILO | https://wilo.com/quick/PL/pl/articleNumber/4177494 |  |  |  |  | https://wilo.com/quick/PL/pl/articleNumber/4177494
12162 | 4177499 | 4048482324784 | Zestaw akcesoriów silnika Diesla 100 kW | Zestaw akcesoriów silnika Diesla 100 kW | 1637 | PG14 | 28 | A | 43901 | NIE | 28.13.31 | 84139100 | 0 | 1386 | 833 | Zestaw akcesoriów silnika Diesla 100 kW | Zestaw akcesoriów silnika Diesla 100 kW | Wilo Zestaw zabezpieczenia | Akcesoria | Wilo | DE | 1 | SZT |  |  |  | Czarny | Karton | 1 | 1 | 1 | 0 | 0 | 0 | 0 | 0 | 0 | 0 | 0 | http://downloads-wilo-select.wilo.com/assets/WIB_WILO | https://wilo.com/quick/PL/pl/articleNumber/4177499 |  |  |  |  | https://wilo.com/quick/PL/pl/articleNumber/4177499
12163 | 4177500 | 4048482324791 | Zestaw akcesoriów silnika Diesla 109/145 kW | Zestaw akcesoriów silnika Diesla 109/145 kW | 5533 | PG14 | 28 | A | 43901 | NIE | 28.13.31 | 84139100 | 0 | 1386 | 833 | Zestaw akcesoriów silnika Diesla 109/145 kW | Zestaw akcesoriów silnika Diesla 109/145 kW | Wilo Zestaw zabezpieczenia | Akcesoria | Wilo | DE | 1 | SZT |  |  |  | Czarny | Karton | 1 | 1 | 1 | 0 | 0 | 0 | 0 | 0 | 0 | 0 | 0 | http://downloads-wilo-select.wilo.com/assets/WIB_WILO | https://wilo.com/quick/PL/pl/articleNumber/4177500 |  |  |  |  | https://wilo.com/quick/PL/pl/articleNumber/4177500
12164 | 4177495 | 4048482324746 | Zestaw akcesoriów silnika Diesla 17,7 kW | Zestaw akcesoriów silnika Diesla 17,7 kW | 697 | PG14 | 28 | A | 43901 | NIE | 28.13.31 | 84139100 | 0 | 1386 | 833 | Zestaw akcesoriów silnika Diesla 17,7 kW | Zestaw akcesoriów silnika Diesla 17,7 kW | Wilo Zestaw zabezpieczenia | Akcesoria | Wilo | DE | 1 | SZT |  |  |  | Czarny | Karton | 1 | 1 | 1 | 0 | 0 | 0 | 0 | 0 | 0 | 0 | 0 | http://downloads-wilo-select.wilo.com/assets/WIB_WILO | https://wilo.com/quick/PL/pl/articleNumber/4177495 |  |  |  |  | https://wilo.com/quick/PL/pl/articleNumber/4177495
12165 | 4177501 | 4048482324807 | Zestaw akcesoriów silnika Diesla 197/246 kW | Zestaw akcesoriów silnika Diesla 197/246 kW | 6840 | PG14 | 28 | A | 43901 | NIE | 28.13.31 | 84139100 | 0 | 1386 | 833 | Zestaw akcesoriów silnika Diesla 197/246 kW | Zestaw akcesoriów silnika Diesla 197/246 kW | Wilo Zestaw zabezpieczenia | Akcesoria | Wilo | DE | 1 | SZT |  |  |  | Czarny | Karton | 1 | 1 | 1 | 0 | 0 | 0 | 0 | 0 | 0 | 0 | 0 | http://downloads-wilo-select.wilo.com/assets/WIB_WILO | https://wilo.com/quick/PL/pl/articleNumber/4177501 |  |  |  |  | https://wilo.com/quick/PL/pl/articleNumber/4177501
12166 | 4177496 | 4048482324753 | Zestaw akcesoriów silnika Diesla 26,5 kW | Zestaw akcesoriów silnika Diesla 26,5 kW | 849 | PG14 | 28 | A | 43901 | NIE | 28.13.31 | 84139100 | 0 | 1386 | 833 | Zestaw akcesoriów silnika Diesla 26,5 kW | Zestaw akcesoriów silnika Diesla 26,5 kW | Wilo Zestaw zabezpieczenia | Akcesoria | Wilo | DE | 1 | SZT |  |  |  | Czarny | Karton | 1 | 1 | 1 | 0 | 0 | 0 | 0 | 0 | 0 | 0 | 0 | http://downloads-wilo-select.wilo.com/assets/WIB_WILO | https://wilo.com/quick/PL/pl/articleNumber/4177496 |  |  |  |  | https://wilo.com/quick/PL/pl/articleNumber/4177496
12167 | 4177492 | 4048482324715 | Zestaw akcesoriów silnika Diesla 4,2 kW | Zestaw akcesoriów silnika Diesla 4,2 kW | 772 | PG14 | 28 | A | 43901 | NIE | 28.13.31 | 84139100 | 0 | 1386 | 833 | Zestaw akcesoriów silnika Diesla 4,2 kW | Zestaw akcesoriów silnika Diesla 4,2 kW | Wilo Zestaw zabezpieczenia | Akcesoria | Wilo | DE | 1 | SZT |  |  |  | Czarny | Karton | 1 | 1 | 1 | 0 | 0 | 0 | 0 | 0 | 0 | 0 | 0 | http://downloads-wilo-select.wilo.com/assets/WIB_WILO | https://wilo.com/quick/PL/pl/articleNumber/4177492 |  |  |  |  | https://wilo.com/quick/PL/pl/articleNumber/4177492
12168 | 4177497 | 4048482324760 | Zestaw akcesoriów silnika Diesla 47,7 kW | Zestaw akcesoriów silnika Diesla 47,7 kW | 1992 | PG14 | 28 | A | 43901 | NIE | 28.13.31 | 84099900 | 0 | 1386 | 833 | Zestaw akcesoriów silnika Diesla 47,7 kW | Zestaw akcesoriów silnika Diesla 47,7 kW | Wilo Zestaw zabezpieczenia | Akcesoria | Wilo | DE | 1 | SZT |  |  |  | Czarny | Karton | 1 | 1 | 1 | 0 | 0 | 0 | 0 | 0 | 0 | 0 | 0 | http://downloads-wilo-select.wilo.com/assets/WIB_WILO | https://wilo.com/quick/PL/pl/articleNumber/4177497 |  |  |  |  | https://wilo.com/quick/PL/pl/articleNumber/4177497
12169 | 4177493 | 4048482324722 | Zestaw akcesoriów silnika Diesla 6,9 kW | Zestaw akcesoriów silnika Diesla 6,9 kW | 778 | PG14 | 28 | A | 43901 | NIE | 28.13.31 | 84139100 | 0 | 1386 | 833 | Zestaw akcesoriów silnika Diesla 6,9 kW | Zestaw akcesoriów silnika Diesla 6,9 kW | Wilo Zestaw zabezpieczenia | Akcesoria | Wilo | DE | 1 | SZT |  |  |  | Czarny | Karton | 1 | 1 | 1 | 0 | 0 | 0 | 0 | 0 | 0 | 0 | 0 | http://downloads-wilo-select.wilo.com/assets/WIB_WILO | https://wilo.com/quick/PL/pl/articleNumber/4177493 |  |  |  |  | https://wilo.com/quick/PL/pl/articleNumber/4177493
12170 | 4177498 | 4048482324777 | Zestaw akcesoriów silnika Diesla 66 kW | Zestaw akcesoriów silnika Diesla 66 kW | 1596 | PG14 | 14 | C | 43901 | NIE | 28.13.31 | 84139100 | 0 | 1386 | 833 | Zestaw akcesoriów silnika Diesla 66 kW | Zestaw akcesoriów silnika Diesla 66 kW | Wilo Zestaw zabezpieczenia | Akcesoria | Wilo | DE | 1 | SZT |  |  |  | Czarny | Karton | 1 | 1 | 1 | 0 | 0 | 0 | 0 | 0 | 0 | 0 | 0 | http://downloads-wilo-select.wilo.com/assets/WIB_WILO | https://wilo.com/quick/PL/pl/articleNumber/4177498 |  |  |  |  | https://wilo.com/quick/PL/pl/articleNumber/4177498
12171 | 2007158 | 4016322285670 | Zestaw automatyczny R1, przewód 20m do uzupełniania w wodę użytkową zbiornika | Zestaw automatyki 1" przewód 20m | 1468 | PG14 | 14 | C | 43903 | NIE | 26.51.52 | 90261089 | 0 | 1080 | 611 | Zestaw automatyczny R1, przewód 20m | do uzupełniania w wodę użytkową zbiornika | Wilo-Zestaw automatyczny | Akcesoria | Wilo | DE | 1 | SZT |  |  |  | czarny / mosiądz | Karton | 1 | 1 | 1 | 285 | 285 | 285 | 170 | 250 | 200 | 4.1 | 4.6 | http://downloads-wilo-select.wilo.com/assets/WIB_WILO116655.jpg | //cms.media.wilo.com/dcipicxmlfeature/wilo_f_020000250003816200010092/8801060/wilo_f_020000250003816200010092_1.jpg |  |  |  |  | https://wilo.com/quick/PL/pl/articleNumber/2007158
12172 | 180549795 | 4016322153443 | Zestaw automatyczny R1, przewód 5m do uzupełniania w wodę użytkową zbiornika | Urządzenie przełączające do automatycznego uzupełniania wodą użytkową zbiornika lub cysterny przez swobodny wylot (wg EN 1717) za pośrednictwem rury | 1264 | PG14 | 14 | C | 43903 | NIE | 26.51.52 | 90261089 | 0 | 1080 | 611 | Zestaw automatyczny R1, przewód 5m | do uzupełniania w wodę użytkową zbiornika | Wilo-Zestaw automatyczny | Akcesoria | Wilo | DE | 1 | SZT |  |  |  | czarny / mosiądz | Karton | 1 | 1 | 1 | 285 | 285 | 285 | 175 | 220 | 125 | 2.12 | 2.6 | http://downloads-wilo-select.wilo.com/assets/WIB_WILO116655.jpg | //cms.media.wilo.com/dcipicxmlfeature/wilo_f_020000250003816200010092/8801060/wilo_f_020000250003816200010092_1.jpg |  |  |  |  | https://wilo.com/quick/PL/pl/articleNumber/180549795
12173 | 180493296 | 4016322150374 | Zestaw automatyki ½ " przewód 5m | Zestaw automatyki ½" przewód 5m | 832 | PG14 | 28 | K | 43903 | NIE | 26.51.52 | 90261089 | 0 | 1080 | 611 | Zestaw automatyki ½ " przewód 5m | Zestaw automatyki ½" przewód 5m | Wilo-Zestaw automatyczny | Akcesoria | Wilo | DE | 1 | SZT |  |  |  | czarny / mosiądz | Karton | 1 | 1 | 1 | 285 | 285 | 285 | 175 | 220 | 125 | 1.5 | 2 | http://downloads-wilo-select.wilo.com/assets/WIB_WILO116655.jpg | //cms.media.wilo.com/dcipicxmlfeature/wilo_f_020000250003816200010092/8801060/wilo_f_020000250003816200010092_1.jpg |  |  |  |  | https://wilo.com/quick/PL/pl/articleNumber/180493296
12174 | 2005645 | 4016322276715 | Zestaw automatyki ½" przewód 20m | Zestaw automatyki ½" przewód 20m | 1032 | PG14 | 28 | K | 43903 | NIE | 26.51.52 | 90261089 | 0 | 1080 | 611 | Zestaw automatyki ½" przewód 20m | Zestaw automatyki ½" przewód 20m | Wilo-Zestaw automatyczny | Akcesoria | Wilo | DE | 1 | SZT |  |  |  | czarny / mosiądz | Karton | 1 | 1 | 1 | 285 | 285 | 285 | 170 | 250 | 200 | 3.2 | 3.7 | http://downloads-wilo-select.wilo.com/assets/WIB_WILO116655.jpg | //cms.media.wilo.com/dcipicxmlfeature/wilo_f_020000250003816200010092/8801060/wilo_f_020000250003816200010092_1.jpg |  |  |  |  | https://wilo.com/quick/PL/pl/articleNumber/2005645
12175 | 4194670 | 4048482609706 | Zestaw czujnika ciśnienia 0-16 Bar pionowy | Zestaw czujnika ciśnienia 0-16 Bar pionowy | 798 | PG14 | 28 | K | 41605 | NIE | 26.51.52 | 90262020 | 0 | 1397 | 512 | Zestaw czujnika ciśnienia 0-16 Bar pionowy | Zestaw czujnika ciśnienia 0-16 Bar pionowy | Wilo-Zestaw czujnik różnicy ciśnień | Akcesoria | Wilo | ZZ | 1 | SZT |  |  |  | Srebrny | Karton | 1 | 1 | 1 | 150 | 216 | 143 | 150 | 216 | 143 | 1 | 1.3 | http://downloads-wilo-select.wilo.com/assets/WIB_WILO23436630.jpg | //cms.media.wilo.com/dcipicxmlfeature/wilo354855/8801754/wilo354855_1.jpg |  |  |  |  | https://wilo.com/quick/PL/pl/articleNumber/4194670
12176 | 4194672 | 4048482609720 | Zestaw czujnika ciśnienia 0-16 Bar poziomy | Zestaw czujnika ciśnienia 0-16 Bar poziomy | 798 | PG14 | 28 | K | 41605 | NIE | 26.51.52 | 90262020 | 0 | 1397 | 512 | Zestaw czujnika ciśnienia 0-16 Bar poziomy | Zestaw czujnika ciśnienia 0-16 Bar poziomy | Wilo-Zestaw czujnik różnicy ciśnień | Akcesoria | Wilo | DE | 1 | SZT |  |  |  | Srebrny | Karton | 1 | 1 | 1 | 150 | 170 | 130 | 150 | 170 | 130 | 0.63 | 0.782 | http://downloads-wilo-select.wilo.com/assets/WIB_WILO23436630.jpg | //cms.media.wilo.com/dcipicxmlfeature/wilo354855/8801754/wilo354855_1.jpg |  |  |  |  | https://wilo.com/quick/PL/pl/articleNumber/4194672
12177 | 4194671 | 4048482609713 | Zestaw czujnika ciśnienia 0-25 Bar pionowy | Zestaw czujnika ciśnienia 0-25 Bar pionowy | 798 | PG14 | 28 | K | 41605 | NIE | 26.51.52 | 90262020 | 0 | 1397 | 512 | Zestaw czujnika ciśnienia 0-25 Bar pionowy | Zestaw czujnika ciśnienia 0-25 Bar pionowy | Wilo-Zestaw czujnik różnicy ciśnień | Akcesoria | Wilo | ZZ | 1 | SZT |  |  |  | Srebrny | Karton | 1 | 1 | 1 | 150 | 216 | 143 | 150 | 216 | 143 | 0.748 | 0.9 | http://downloads-wilo-select.wilo.com/assets/WIB_WILO23436630.jpg | //cms.media.wilo.com/dcipicxmlfeature/wilo354855/8801754/wilo354855_1.jpg |  |  |  |  | https://wilo.com/quick/PL/pl/articleNumber/4194671
12178 | 2516555 | 4016322543565 | Zestaw czujnika ciśnienia 0-6 BAR | Zestaw nadajnika sygnału 0-6 Bar | 375 | PG14 | 14 | C | 43904 | NIE | 26.51.52 | 90262080 | 0 | 1092 | 711 | Zestaw czujnika ciśnienia 0-6 BAR | Zestaw nadajnika sygnału 0-6 Bar | Wilo-Zestaw nadajnika sygnału ciśnienia (zestaw nadajni | Akcesoria | Wilo | DE | 1 | SZT |  |  |  | Srebrny / szary / czarny | Karton | 1 | 1 | 1 | 151 | 148 | 65 | 148 | 150 | 87 | 0.44 | 0.5 | http://downloads-wilo-select.wilo.com/assets/WIB_WILO116947.jpg | //cms.media.wilo.com/dcipicxmlfeature/wilo_f_0200002b0001038500010092/8801710/wilo_f_0200002b0001038500010092_1.jpg |  |  |  |  | https://wilo.com/quick/PL/pl/articleNumber/2516555
12179 | 4048064 | 3517280018832 | Zestaw czujnika ciśnienia 10 Bar | Zestaw czujnika ciśnienia 10 Bar | 787 | PG14 | 28 | K | 45805 | NIE | 26.51.52 | 84137075 | 0 | 1247 | 811 | Zestaw czujnika ciśnienia 10 Bar | Zestaw czujnika ciśnienia 10 Bar | Wilo-Czujnik ciśnienia | Akcesoria | Wilo | DE | 1 | SZT |  |  |  | Srebrny | Karton | 1 | 1 | 1 | 143 | 216 | 150 | 143 | 216 | 150 | 1.2 | 1.2 | http://downloads-wilo-select.wilo.com/assets/WIB_WILO7641118.jpg | //cms.media.wilo.com/dcipicxmlfeature/wilo174466/8801764/wilo174466_1.jpg |  |  |  |  | https://wilo.com/quick/PL/pl/articleNumber/4048064
12180 | 4048065 | 3517280018849 | Zestaw czujnika ciśnienia 16 Bar | Zestaw czujnika ciśnienia 16 Bar | 787 | PG14 | 28 | K | 45805 | NIE | 26.51.52 | 90262020 | 0 | 1247 | 811 | Zestaw czujnika ciśnienia 16 Bar | Zestaw czujnika ciśnienia 16 Bar | Wilo-Czujnik ciśnienia | Akcesoria | Wilo | FR | 1 | SZT |  |  |  | Srebrny | Karton | 1 | 1 | 1 | 143 | 216 | 150 | 143 | 216 | 150 | 1.2 | 1.2 | http://downloads-wilo-select.wilo.com/assets/WIB_WILO7641118.jpg | //cms.media.wilo.com/dcipicxmlfeature/wilo174466/8801764/wilo174466_1.jpg |  |  |  |  | https://wilo.com/quick/PL/pl/articleNumber/4048065
12181 | 4048066 | 3517280018856 | Zestaw czujnika ciśnienia 25 Bar | Zestaw czujnika ciśnienia 25 Bar | 787 | PG14 | 28 | K | 41605 | NIE | 26.51.52 | 84137075 | 0 | 1247 | 811 | Zestaw czujnika ciśnienia 25 Bar | Zestaw czujnika ciśnienia 25 Bar | Wilo-Czujnik ciśnienia | Akcesoria | Wilo | DE | 1 | SZT |  |  |  | Srebrny | Karton | 1 | 1 | 1 | 143 | 216 | 150 | 143 | 216 | 150 | 1.2 | 1.2 | http://downloads-wilo-select.wilo.com/assets/WIB_WILO7641118.jpg | //cms.media.wilo.com/dcipicxmlfeature/wilo174466/8801764/wilo174466_1.jpg |  |  |  |  | https://wilo.com/quick/PL/pl/articleNumber/4048066
12182 | 4048063 | 3517280018825 | Zestaw czujnika ciśnienia 6 Bar | Zestaw czujnika ciśnienia 6 Bar | 787 | PG14 | 28 | K | 45805 | NIE | 26.51.52 | 84137075 | 0 | 1247 | 811 | Zestaw czujnika ciśnienia 6 Bar | Zestaw czujnika ciśnienia 6 Bar | Wilo-Czujnik ciśnienia | Akcesoria | Wilo | DE | 1 | SZT |  |  |  | Srebrny | Karton | 1 | 1 | 1 | 143 | 216 | 150 | 143 | 216 | 150 | 1.2 | 1.2 | http://downloads-wilo-select.wilo.com/assets/WIB_WILO7641118.jpg | //cms.media.wilo.com/dcipicxmlfeature/wilo174466/8801764/wilo174466_1.jpg |  |  |  |  | https://wilo.com/quick/PL/pl/articleNumber/4048063
12183 | 2516556 | 4016322543572 | Zestaw czujnika, 0 do 10 bar | Zestaw nadajnika sygnału 0-10 Bar | 400 | PG14 | 14 | C | 43904 | NIE | 26.51.52 | 90262080 | 0 | 1092 | 711 | Zestaw czujnika, 0 do 10 bar | Zestaw nadajnika sygnału 0-10 Bar | Wilo-Zestaw nadajnika sygnału ciśnienia (zestaw nadajni | Akcesoria | Wilo | FR | 1 | SZT |  |  |  | Srebrny / szary / czarny | Karton | 1 | 1 | 1 | 151 | 148 | 65 | 148 | 150 | 87 | 0.44 | 0.5 | http://downloads-wilo-select.wilo.com/assets/WIB_WILO116947.jpg | //cms.media.wilo.com/dcipicxmlfeature/wilo_f_0200002b0001038500010092/8801710/wilo_f_0200002b0001038500010092_1.jpg |  |  |  |  | https://wilo.com/quick/PL/pl/articleNumber/2516556
12184 | 2516557 | 4016322543589 | Zestaw czujnika, 0 do 16 bar | Zestaw nadajnika sygnału 0-16 Bar | 366 | PG14 | 14 | C | 43904 | NIE | 26.51.52 | 90262080 | 0 | 1092 | 711 | Zestaw czujnika, 0 do 16 bar | Zestaw nadajnika sygnału 0-16 Bar | Wilo-Zestaw nadajnika sygnału ciśnienia (zestaw nadajni | Akcesoria | Wilo | DE | 1 | SZT |  |  |  | Srebrny / szary / czarny | Karton | 1 | 1 | 1 | 151 | 148 | 65 | 148 | 150 | 87 | 0.44 | 0.5 | http://downloads-wilo-select.wilo.com/assets/WIB_WILO116947.jpg | //cms.media.wilo.com/dcipicxmlfeature/wilo_f_0200002b0001038500010092/8801710/wilo_f_0200002b0001038500010092_1.jpg |  |  |  |  | https://wilo.com/quick/PL/pl/articleNumber/2516557
12185 | 2516558 | 4016322543596 | Zestaw czujnika, 0 do 25 bar | Zestaw nadajnika sygnału 0-25 Bar | 422 | PG14 | 28 | K | 43904 | NIE | 26.51.52 | 90262080 | 0 | 1092 | 711 | Zestaw czujnika, 0 do 25 bar | Zestaw nadajnika sygnału 0-25 Bar | Wilo-Zestaw nadajnika sygnału ciśnienia (zestaw nadajni | Akcesoria | Wilo | FR | 1 | SZT |  |  |  | Srebrny / szary / czarny | Karton | 1 | 1 | 1 | 151 | 148 | 65 | 148 | 150 | 87 | 0.44 | 0.5 | http://downloads-wilo-select.wilo.com/assets/WIB_WILO116947.jpg | //cms.media.wilo.com/dcipicxmlfeature/wilo_f_0200002b0001038500010092/8801710/wilo_f_0200002b0001038500010092_1.jpg |  |  |  |  | https://wilo.com/quick/PL/pl/articleNumber/2516558
12186 | 2516559 | 4016322543602 | Zestaw czujnika, 0 do 40 bar | Zestaw nadajnika sygnału 0-40 Bar | 435 | PG14 | 28 | K | 43901 | NIE | 26.51.52 | 90262080 | 0 | 1092 | 711 | Zestaw czujnika, 0 do 40 bar | Zestaw nadajnika sygnału 0-40 Bar | Wilo-Zestaw nadajnika sygnału ciśnienia (zestaw nadajni | Akcesoria | Wilo | DE | 1 | SZT |  |  |  | Srebrny / szary / czarny | Karton | 1 | 1 | 1 | 151 | 148 | 65 | 148 | 150 | 87 | 0.44 | 0.5 | http://downloads-wilo-select.wilo.com/assets/WIB_WILO116947.jpg | //cms.media.wilo.com/dcipicxmlfeature/wilo_f_0200002b0001038500010092/8801710/wilo_f_0200002b0001038500010092_1.jpg |  |  |  |  | https://wilo.com/quick/PL/pl/articleNumber/2516559
12187 | 6001126 | 4044966010648 | Zestaw do wodoszczelnego łączenia kabli 3-4x1,5mm² | Zestaw do wodoszczelnego łączenia kabli 3-4x1,5mm² | 91 | PG14 | 28 | K | 45805 | NIE | 27.33.13 | 85369095 | 0 | 1079 | 711 | Zestaw do wodoszczelnego łączenia kabli 3-4x1,5mm² | cable splicing Gr KIT | Wilo-Splicing kit | Akcesoria | Wilo | DE | 1 | SZT |  |  |  | szary | Karton | 1 | 1 | 1 | 200 | 200 | 120 | 200 | 200 | 120 | 0.54 | 0.54 | http://downloads-wilo-select.wilo.com/assets/WIB_WILO117017.jpg | //cms.media.wilo.com/dcipicxmlfeature/wilo_f_02000011000342bc00010092/8801174/wilo_f_02000011000342bc00010092_1.jpg |  |  |  |  | https://wilo.com/quick/PL/pl/articleNumber/6001126
12188 | 6001129 | 4044966010679 | Zestaw do wodoszczelnego łączenia kabli 3-4x4mm² | Zestaw do wodoszczelnego łączenia kabli 3-4x4mm² | 106 | PG14 | 28 | K | 45805 | NIE | 28.13.31 | 85369095 | 0 | 1079 | 711 | Zestaw do wodoszczelnego łączenia kabli 3-4x4mm² | cable splicing Gr,1c KIT | Wilo-Splicing kit | Akcesoria | Wilo | ZZ | 1 | SZT |  |  |  | szary | Karton | 1 | 1 | 1 | 200 | 220 | 90 | 200 | 220 | 90 | 0.6 | 0.6 | http://downloads-wilo-select.wilo.com/assets/WIB_WILO117017.jpg | //cms.media.wilo.com/dcipicxmlfeature/wilo_f_02000011000342bc00010092/8801174/wilo_f_02000011000342bc00010092_1.jpg |  |  |  |  | https://wilo.com/quick/PL/pl/articleNumber/6001129
12189 | 6001128 | 4044966010662 | Zestaw do wodoszczelnego łączenia kabli 3-7x2,5mm² | Zestaw do wodoszczelnego łączenia kabli 3-7x2,5mm² | 110 | PG14 | 28 | K | 45805 | NIE | 28.13.31 | 85369095 | 0 | 1079 | 711 | Zestaw do wodoszczelnego łączenia kabli 3-7x2,5mm² | cable splicing Gr,1b KIT | Wilo-Splicing kit | Akcesoria | Wilo | ZZ | 1 | SZT |  |  |  | szary | Karton | 1 | 1 | 1 | 210 | 220 | 140 | 210 | 220 | 140 | 0.6 | 0.6 | http://downloads-wilo-select.wilo.com/assets/WIB_WILO117017.jpg | //cms.media.wilo.com/dcipicxmlfeature/wilo_f_02000011000342bc00010092/8801174/wilo_f_02000011000342bc00010092_1.jpg |  |  |  |  | https://wilo.com/quick/PL/pl/articleNumber/6001128
12190 | 6079342 | 4048482650531 | Zestaw dopływowy DN 200 | Zestaw dopływowy DN 200 | 4661 | PG14 | 28 | K | 43902 | NIE | 28.14.13 | 84818061 | 0 | 1403 | 922 | Zestaw dopływowy DN 200 | - | Wilo-Zestaw dopływowy | Akcesoria | Wilo | DE | 1 | SZT |  |  |  | szary / czarny | Karton | 1 | 1 | 1 | 600 | 800 | 470 | 600 | 800 | 470 | 78 | 80 | http://downloads-wilo-select.wilo.com/assets/WIB_WILO1321030.jpg | //cms.media.wilo.com/dcipicxmlfeature/wilo54525/8799690/wilo54525_1.jpg |  |  |  |  | https://wilo.com/quick/PL/pl/articleNumber/6079342
12191 | 6078906 | 4048482637877 | Zestaw dopływowy DN 200/150 | Zestaw dopływowy DN 200/150 | 5034 | PG14 | 28 | K | 45806 | NIE | 28.14.13 | 84818061 | 0 | 1403 | 922 | Zestaw dopływowy DN 200/150 | - | Wilo-Zestaw dopływowy | Akcesoria | Wilo | DE | 1 | SZT |  |  |  | szary / czarny | Karton | 1 | 1 | 1 | 600 | 800 | 470 | 600 | 800 | 470 | 51 | 58 | http://downloads-wilo-select.wilo.com/assets/WIB_WILO1321060.jpg | //cms.media.wilo.com/dcipicxmlfeature/wilo54555/8799700/wilo54555_1.jpg |  |  |  |  | https://wilo.com/quick/PL/pl/articleNumber/6078906
12192 | 2546494 | 4048482745718 | Zestaw dopływowy DN 200/300 | Zestaw dopływowy DN 200/300 | 10480 | PG14 | 28 | K | 43904 | NIE | 28.14.13 | 84818061 | 0 | 1403 | 922 | Zestaw dopływowy DN 200/300 | - | Wilo-Zestaw dopływowy | Akcesoria | Wilo | ZZ | 1 | SZT |  |  |  | szary / czarny | Karton | 1 | 1 | 1 | 800 | 1200 | 600 | 800 | 1200 | 600 | 155 | 175 | http://downloads-wilo-select.wilo.com/assets/WIB_WILO1321060.jpg | //cms.media.wilo.com/dcipicxmlfeature/wilo54555/8799700/wilo54555_1.jpg |  |  |  |  | https://wilo.com/quick/PL/pl/articleNumber/2546494
12193 | 2546495 | 4048482745725 | Zestaw dopływowy DN 200/350 | Zestaw dopływowy DN 200/350 | 17715 | PG14 | 28 | K | 43904 | NIE | 28.14.13 | 84818061 | 0 | 1403 | 922 | Zestaw dopływowy DN 200/350 | - | Wilo-Zestaw dopływowy | Akcesoria | Wilo | ZZ | 1 | SZT |  |  |  | szary / czarny | Karton | 1 | 1 | 1 | 800 | 1200 | 670 | 800 | 1200 | 670 | 228 | 248 | http://downloads-wilo-select.wilo.com/assets/WIB_WILO1321060.jpg | //cms.media.wilo.com/dcipicxmlfeature/wilo54555/8799700/wilo54555_1.jpg |  |  |  |  | https://wilo.com/quick/PL/pl/articleNumber/2546495
12194 | 6079341 | 4048482650364 | Zestaw dopływowy DN 250 | Zestaw dopływowy DN 250 | 8335 | PG14 | 28 | K | 45806 | NIE | 28.14.13 | 84818061 | 0 | 1403 | 922 | Zestaw dopływowy DN 250 | - | Wilo-Zestaw dopływowy | Akcesoria | Wilo | DE | 1 | SZT |  |  |  | szary / czarny | Karton | 1 | 1 | 1 | 800 | 1200 | 550 | 800 | 1200 | 550 | 93 | 110 | http://downloads-wilo-select.wilo.com/assets/WIB_WILO1321060.jpg | //cms.media.wilo.com/dcipicxmlfeature/wilo54555/8799700/wilo54555_1.jpg |  |  |  |  | https://wilo.com/quick/PL/pl/articleNumber/6079341
12195 | 4096206 | 3517280374075 | Zestaw kabla silnika 4x1,5mm² l 1,5m | Zestaw kabla silnika 4x1,5mm² l 1,5m | 156 | PG14 | 28 | K | 45805 | NIE | 27.90.44 | 85444290 | 0 | 1076 | 711 | Zestaw kabla silnika 4x1,5mm² l 1,5m | Zestaw kabla silnika 4x1,5mm² l 1,5m | Wilo-Przedłużenie przewodu silnika (zestaw przewodów si | Akcesoria | Wilo | CZ | 1 | SZT |  |  |  | Niebieski | Karton | 1 | 1 | 1 | 86 | 105 | 68 | 86 | 105 | 68 | 0.5 | 1 | http://downloads-wilo-select.wilo.com/assets/WIB_WILO117011.jpg | //cms.media.wilo.com/dcipicxmlfeature/wilo_f_0200001100033bf900010092/8801154/wilo_f_0200001100033bf900010092_1.jpg |  |  |  |  | https://wilo.com/quick/PL/pl/articleNumber/4096206
12196 | 4096207 | 3517280374082 | Zestaw kabla silnika 4x1,5mm² l 2,5m | Zestaw kabla silnika 4x1,5mm² l 2,5m | 166 | PG14 | 28 | K | 45805 | NIE | 27.90.44 | 85444290 | 0 | 1076 | 711 | Zestaw kabla silnika 4x1,5mm² l 2,5m | Zestaw kabla silnika 4x1,5mm² l 2,5m | Wilo-Przedłużenie przewodu silnika (zestaw przewodów si | Akcesoria | Wilo | FR | 1 | SZT |  |  |  | Niebieski | Karton | 1 | 1 | 1 | 400 | 400 | 100 | 400 | 400 | 100 | 0.5 | 1 | http://downloads-wilo-select.wilo.com/assets/WIB_WILO920213.jpg | //cms.media.wilo.com/dcipicxmlfeature/wilo49118/8801144/wilo49118_1.jpg |  |  |  |  | https://wilo.com/quick/PL/pl/articleNumber/4096207
12197 | 2179210 | 4048482737287 | Zestaw kołnierza zaślepiającego P165-D112 | Zestaw kołnierza zaślepiającego P165-D112 | 208 | PG14 | 14 | C | 22806 | NIE | 24.20.40 | 73072100 | 0 | 1046 | 340 | Zestaw kołnierza zaślepiającego P165-D112 | Zestaw kołnierza zaślepiającego P165-D112 | Wilo-Kołnierze zaślepiające - pompa dławnicowa | Akcesoria | Wilo | DE | 1 | SZT |  |  |  | Czarny | Opakowanie Skin | 1 | 1 | 1 | 173 | 173 | 90 | 300 | 400 | 260 | 4.8 | 5.5 | http://downloads-wilo-select.wilo.com/assets/WIB_WILO283356.jpg | //cms.media.wilo.com/dcipicxmlfeature/wilo30483/8803764/wilo30483_1.jpg |  |  |  |  | https://wilo.com/quick/PL/pl/articleNumber/2179210
12198 | 2179211 | 4048482737294 | Zestaw kołnierza zaślepiającego P165-D136 | Zestaw kołnierza zaślepiającego P165-D136 | 208 | PG14 | 14 | C | 22806 | NIE | 24.20.40 | 73072100 | 0 | 1046 | 340 | Zestaw kołnierza zaślepiającego P165-D136 | Zestaw kołnierza zaślepiającego P165-D136 | Wilo-Kołnierze zaślepiające - pompa dławnicowa | Akcesoria | Wilo | DE | 1 | SZT |  |  |  | Czarny | Opakowanie Skin | 1 | 1 | 1 | 173 | 173 | 90 | 300 | 400 | 260 | 5.8 | 6.5 | http://downloads-wilo-select.wilo.com/assets/WIB_WILO283356.jpg | //cms.media.wilo.com/dcipicxmlfeature/wilo30483/8803764/wilo30483_1.jpg |  |  |  |  | https://wilo.com/quick/PL/pl/articleNumber/2179211
12199 | 2179212 | 4048482737300 | Zestaw kołnierza zaślepiającego P215-D136 | Zestaw kołnierza zaślepiającego P215-D136 | 416 | PG14 | 14 | C | 22806 | NIE | 24.20.40 | 73072100 | 0 | 1046 | 340 | Zestaw kołnierza zaślepiającego P215-D136 | Zestaw kołnierza zaślepiającego P215-D136 | Wilo-Kołnierze zaślepiające - pompa dławnicowa | Akcesoria | Wilo | DE | 1 | SZT |  |  |  | Czarny | Opakowanie Skin | 1 | 1 | 1 | 213.5 | 213.5 | 95 | 300 | 400 | 260 | 8.5 | 9.2 | http://downloads-wilo-select.wilo.com/assets/WIB_WILO283356.jpg | //cms.media.wilo.com/dcipicxmlfeature/wilo30483/8803764/wilo30483_1.jpg |  |  |  |  | https://wilo.com/quick/PL/pl/articleNumber/2179212
12200 | 2179213 | 4048482737515 | Zestaw kołnierza zaślepiającego P215-D164 | Zestaw kołnierza zaślepiającego P215-D164 | 416 | PG14 | 14 | C | 22806 | NIE | 24.20.40 | 73072100 | 0 | 1046 | 340 | Zestaw kołnierza zaślepiającego P215-D164 | Zestaw kołnierza zaślepiającego P215-D164 | Wilo-Kołnierze zaślepiające - pompa dławnicowa | Akcesoria | Wilo | DE | 1 | SZT |  |  |  | Czarny | Opakowanie Skin | 1 | 1 | 1 | 213.5 | 213.5 | 95 | 300 | 400 | 260 | 9.6 | 10.3 | http://downloads-wilo-select.wilo.com/assets/WIB_WILO283356.jpg | //cms.media.wilo.com/dcipicxmlfeature/wilo30483/8803764/wilo30483_1.jpg |  |  |  |  | https://wilo.com/quick/PL/pl/articleNumber/2179213
12201 | 2049280 | 4016322825784 | Zestaw kołnierza zaślepiającego Stratos typ 23 | Zestaw kołnierza zaślepiającego Stratos typ 23 | 115 | PG15 | 28 | K | 22701 | NIE | 24.20.40 | 84139100 | 0 | 1038 | 130 | Zestaw kołnierza zaślepiającego Stratos typ 23 | Zestaw kołnierza zaślepiającego | Wilo-Kołnierze zaślepiające - pompa bezdławnicowa | Akcesoria | Wilo | DE | 1 | SZT |  |  |  | Czarny | Karton | 21 | 1 | 567 | 118 | 118 | 20 | 165 | 251 | 60 | 1.1 | 1.2 | http://downloads-wilo-select.wilo.com/assets/WIB_WILO283442.jpg | //cms.media.wilo.com/dcipicxmlfeature/wilo30569/8803674/wilo30569_1.jpg |  |  |  |  | https://wilo.com/quick/PL/pl/articleNumber/2049280
12202 | 2049991 | 4016322920175 | Zestaw kołnierza zaślepiającego Stratos typ 33 | Zestaw kołnierza zaślepiającego Stratos typ 33 | 119 | PG15 | 28 | K | 22701 | NIE | 24.20.40 | 84139100 | 0 | 1038 | 130 | Zestaw kołnierza zaślepiającego Stratos typ 33 | Zestaw kołnierza zaślepiającego | Wilo-Kołnierze zaślepiające - pompa bezdławnicowa | Akcesoria | Wilo | DE | 1 | SZT |  |  |  | Czarny | Karton | 21 | 1 | 567 | 134 | 134 | 20 | 165 | 251 | 60 | 1.4 | 1.5 | http://downloads-wilo-select.wilo.com/assets/WIB_WILO283442.jpg | //cms.media.wilo.com/dcipicxmlfeature/wilo30569/8803674/wilo30569_1.jpg |  |  |  |  | https://wilo.com/quick/PL/pl/articleNumber/2049991
12203 | 2049992 | 4016322920182 | Zestaw kołnierza zaślepiającego Stratos typ 43 | Zestaw kołnierza zaślepiającego Stratos typ 43 | 131 | PG15 | 14 | C | 22701 | NIE | 24.20.40 | 73072100 | 0 | 1038 | 130 | Zestaw kołnierza zaślepiającego Stratos typ 43 | Zestaw kołnierza zaślepiającego | Wilo-Kołnierze zaślepiające - pompa bezdławnicowa | Akcesoria | Wilo | TR | 1 | SZT |  |  |  | Czarny | Karton | 21 | 1 | 567 | 154 | 154 | 25 | 165 | 251 | 60 | 2.35 | 2.4 | http://downloads-wilo-select.wilo.com/assets/WIB_WILO283442.jpg | //cms.media.wilo.com/dcipicxmlfeature/wilo30569/8803674/wilo30569_1.jpg |  |  |  |  | https://wilo.com/quick/PL/pl/articleNumber/2049992
12204 | 2049279 | 4016322825760 | Zestaw kołnierza zaślepiającego Stratos typ 53 | Zestaw kołnierza zaślepiającego Stratos typ 53 | 184 | PG15 | 14 | C | 22701 | NIE | 24.20.40 | 73072100 | 0 | 1038 | 130 | Zestaw kołnierza zaślepiającego Stratos typ 53 | Zestaw kołnierza zaślepiającego | Wilo-Kołnierze zaślepiające - pompa bezdławnicowa | Akcesoria | Wilo | TR | 1 | SZT |  |  |  | Czarny | Karton | 9 | 1 | 180 | 200 | 200 | 25 | 250 | 352 | 80 | 3.96 | 4.1 | http://downloads-wilo-select.wilo.com/assets/WIB_WILO283442.jpg | //cms.media.wilo.com/dcipicxmlfeature/wilo30569/8803674/wilo30569_1.jpg |  |  |  |  | https://wilo.com/quick/PL/pl/articleNumber/2049279
12205 | 2007496 | 4016322287193 | Zestaw kołnierza zaślepiającego TOP typ 42 | Zestaw kołnierza zaślepiającego TOP typ 42 | 126 | PG15 | 14 | C | 22701 | NIE | 24.20.40 | 84139100 | 0 | 1038 | 130 | Zestaw kołnierza zaślepiającego TOP typ 42 | Zestaw kołnierza zaślepiającego | Wilo-Kołnierze zaślepiające - pompa bezdławnicowa | Akcesoria | Wilo | DE | 1 | SZT |  |  |  | Czarny | Karton | 21 | 1 | 567 | 135 | 135 | 28 | 165 | 251 | 60 | 1.38 | 1.5 | http://downloads-wilo-select.wilo.com/assets/WIB_WILO283442.jpg | //cms.media.wilo.com/dcipicxmlfeature/wilo30569/8803674/wilo30569_1.jpg |  |  |  |  | https://wilo.com/quick/PL/pl/articleNumber/2007496
12206 | 2007497 | 4016322287209 | Zestaw kołnierza zaślepiającego TOP typ 52 | Zestaw kołnierza zaślepiającego TOP typ 52 | 142 | PG15 | 14 | C | 22701 | NIE | 24.20.40 | 84139100 | 0 | 1038 | 130 | Zestaw kołnierza zaślepiającego TOP typ 52 | Zestaw kołnierza zaślepiającego | Wilo-Kołnierze zaślepiające - pompa bezdławnicowa | Akcesoria | Wilo | TR | 1 | SZT |  |  |  | Czarny | Karton | 21 | 1 | 567 | 151 | 151 | 28 | 165 | 251 | 60 | 2.4 | 2.5 | http://downloads-wilo-select.wilo.com/assets/WIB_WILO283442.jpg | //cms.media.wilo.com/dcipicxmlfeature/wilo30569/8803674/wilo30569_1.jpg |  |  |  |  | https://wilo.com/quick/PL/pl/articleNumber/2007497
12207 | 2094641 | 4048482037813 | Zestaw kołnierza zaślepiającego TOP typ 72 | Zestaw kołnierza zaślepiającego TOP typ 72 | 184 | PG15 | 28 | K | 22701 | NIE | 24.20.40 | 84139100 | 0 | 1038 | 130 | Zestaw kołnierza zaślepiającego TOP typ 72 | Zestaw kołnierza zaślepiającego | Wilo-Kołnierze zaślepiające - pompa bezdławnicowa | Akcesoria | Wilo | DE | 1 | SZT |  |  |  | Czarny | Karton | 9 | 1 | 180 | 241 | 241 | 25 | 250 | 352 | 80 | 6.2 | 6.4 | http://downloads-wilo-select.wilo.com/assets/WIB_WILO283442.jpg | //cms.media.wilo.com/dcipicxmlfeature/wilo30569/8803674/wilo30569_1.jpg |  |  |  |  | https://wilo.com/quick/PL/pl/articleNumber/2094641
12208 | 2016008 | 4016322312161 | Zestaw kołnierza zaślepiającego typ 22 | Zestaw kołnierza zaślepiającego typ 22 | 139 | PG15 | 14 | C | 22701 | NIE | 24.20.40 | 84139100 | 0 | 1038 | 130 | Zestaw kołnierza zaślepiającego typ 22 | Zestaw kołnierza zaślepiającego | Wilo-Kołnierze zaślepiające - pompa bezdławnicowa | Akcesoria | Wilo | DE | 1 | SZT |  |  |  | Czarny | Karton | 21 | 1 | 567 | 110 | 110 | 22 | 165 | 251 | 60 | 0.93 | 1 | http://downloads-wilo-select.wilo.com/assets/WIB_WILO283442.jpg | //cms.media.wilo.com/dcipicxmlfeature/wilo30569/8803674/wilo30569_1.jpg |  |  |  |  | https://wilo.com/quick/PL/pl/articleNumber/2016008
12209 | 2016009 | 4016322312154 | Zestaw kołnierza zaślepiającego typ 32 | Zestaw kołnierza zaślepiającego typ 32 | 119 | PG15 | 14 | C | 22701 | NIE | 24.20.40 | 84139100 | 0 | 1038 | 130 | Zestaw kołnierza zaślepiającego typ 32 | Zestaw kołnierza zaślepiającego | Wilo-Kołnierze zaślepiające - pompa bezdławnicowa | Akcesoria | Wilo | DE | 1 | SZT |  |  |  | Czarny | Karton | 21 | 1 | 567 | 130 | 130 | 22 | 165 | 251 | 60 | 1.3 | 1.4 | http://downloads-wilo-select.wilo.com/assets/WIB_WILO283442.jpg | //cms.media.wilo.com/dcipicxmlfeature/wilo30569/8803674/wilo30569_1.jpg |  |  |  |  | https://wilo.com/quick/PL/pl/articleNumber/2016009
12210 | 6063151 | 4048482175263 | Zestaw łańcucha PCS 2000KG 1,4401 10M CE stal nierdzewna | Zestaw łańcucha PCS 2000KG 1,4401 10M CE stal nierdzewna | 5623 | PG14 | 28 | K | 45806 | NIE | 25.93.17 | 73158200 | 0 | 1188 | 911 | Zestaw łańcucha PCS 2000KG 1,4401 10M CE | stal nierdzewna | Wilo-łańcuch oporowy, stal nierdzewna | Akcesoria | Wilo | DE | 1 | SZT |  |  |  | szary / czarny | Paleta jednorazowego użytku | 1 | 1 | 1 | 66 | 10000 | 66 | 800 | 1200 | 144 | 40 | 40 | http://downloads-wilo-select.wilo.com/assets/WIB_WILO7625379.jpg | //cms.media.wilo.com/dcipicxmlfeature/wilo174089/8799342/wilo174089_1.jpg |  |  |  |  | https://wilo.com/quick/PL/pl/articleNumber/6063151
12211 | 6063152 | 4048482175270 | Zestaw łańcucha PCS 2000KG STVZ 10M CE stal nierdzewna | Zestaw łańcucha PCS 2000KG STVZ 10M CE stal nierdzewna | 1718 | PG14 | 28 | K | 45806 | NIE | 25.93.17 | 73158200 | 0 | 1375 | 911 | Zestaw łańcucha PCS 2000KG STVZ 10M CE | stal nierdzewna | Wilo-łańcuch oporowy, stal ocynkowana | Akcesoria | Wilo | DE | 1 | SZT |  |  |  | szary / czarny | Paleta jednorazowego użytku | 1 | 1 | 1 | 66 | 10000 | 66 | 800 | 1200 | 144 | 43 | 43 | http://downloads-wilo-select.wilo.com/assets/WIB_WILO7641496.jpg | //cms.media.wilo.com/dcipicxmlfeature/wilo174511/8799680/wilo174511_1.jpg |  |  |  |  | https://wilo.com/quick/PL/pl/articleNumber/6063152
12212 | 6084895 | 4048482871936 | Zestaw łańcucha PCS 200kg 1,4401 1m LU | Zestaw łańcucha PCS 200kg 1,4401 1m LU | 157 | PG14 | 28 | K | 45806 | NIE | 25.93.17 | 73158200 | 0 | 1368 | 911 | Zestaw łańcucha PCS 200kg 1,4401 1m LU | Zestaw łańcucha PCS 200kg 1,4401 1m LU | Wilo-Zestaw łańcuchów do podnoszenia, stal nierdzewna | Akcesoria | Wilo | DE | 1 | SZT |  |  |  | szary / czarny | Karton | 1 | 1 | 1 | 3.5 | 400 | 300 | 3.5 | 400 | 300 | 0.566 | 0.61 | http://downloads-wilo-select.wilo.com/assets/WIB_WILO23436747.jpg | //cms.media.wilo.com/dcipicxmlfeature/wilo354898/8799750/wilo354898_1.jpg |  |  |  |  | https://wilo.com/quick/PL/pl/articleNumber/6084895
12213 | 6084894 | 4048482871851 | Zestaw łańcucha PCS 200kg 1,4401 3m LU | Zestaw łańcucha PCS 200kg 1,4401 3m LU | 356 | PG14 | 28 | K | 45806 | NIE | 25.93.17 | 73158200 | 0 | 1368 | 911 | Zestaw łańcucha PCS 200kg 1,4401 3m LU | Zestaw łańcucha PCS 200kg 1,4401 3m LU | Wilo-Zestaw łańcuchów do podnoszenia, stal nierdzewna | Akcesoria | Wilo | DE | 1 | SZT |  |  |  | szary / czarny | Karton | 1 | 1 | 1 | 3.5 | 400 | 300 | 3.5 | 400 | 300 | 1.24 | 1.29 | http://downloads-wilo-select.wilo.com/assets/WIB_WILO23436747.jpg | //cms.media.wilo.com/dcipicxmlfeature/wilo354898/8799750/wilo354898_1.jpg |  |  |  |  | https://wilo.com/quick/PL/pl/articleNumber/6084894
12214 | 6084893 | 4048482871844 | Zestaw łańcucha PCS 200kg 1,4401 6m LU | Zestaw łańcucha PCS 200kg 1,4401 6m LU | 480 | PG14 | 28 | K | 45806 | NIE | 25.93.17 | 73158200 | 0 | 1368 | 911 | Zestaw łańcucha PCS 200kg 1,4401 6m LU | Zestaw łańcucha PCS 200kg 1,4401 6m LU | Wilo-Zestaw łańcuchów do podnoszenia, stal nierdzewna | Akcesoria | Wilo | DE | 1 | SZT |  |  |  | szary / czarny | Karton | 1 | 1 | 1 | 3.5 | 400 | 300 | 3.5 | 400 | 300 | 2.38 | 2.43 | http://downloads-wilo-select.wilo.com/assets/WIB_WILO23436747.jpg | //cms.media.wilo.com/dcipicxmlfeature/wilo354898/8799750/wilo354898_1.jpg |  |  |  |  | https://wilo.com/quick/PL/pl/articleNumber/6084893
12215 | 6063153 | 4048482175287 | Zestaw łańcucha PCS 5000KG 1,4401 10M CE stal nierdzewna | Zestaw łańcucha PCS 5000KG 1,4401 10M CE stal nierdzewna | 13834 | PG14 | 28 | K | 45806 | NIE | 25.93.17 | 73158200 | 0 | 1188 | 911 | Zestaw łańcucha PCS 5000KG 1,4401 10M CE | Zestaw łańcucha | Wilo-łańcuch oporowy, stal nierdzewna | Akcesoria | Wilo | DE | 1 | SZT |  |  |  | szary / czarny | Paleta jednorazowego użytku | 1 | 1 | 1 | 96 | 10000 | 96 | 800 | 1200 | 144 | 95 | 95 | http://downloads-wilo-select.wilo.com/assets/WIB_WILO7625379.jpg | //cms.media.wilo.com/dcipicxmlfeature/wilo174089/8799342/wilo174089_1.jpg |  |  |  |  | https://wilo.com/quick/PL/pl/articleNumber/6063153
12216 | 6063154 | 4048482175294 | Zestaw łańcucha PCS 5000KG STVZ 10M CE stal nierdzewna | Zestaw łańcucha PCS 5000KG STVZ 10M CE stal nierdzewna | 3605 | PG14 | 28 | K | 45806 | NIE | 25.93.17 | 73158200 | 0 | 1375 | 911 | Zestaw łańcucha PCS 5000KG STVZ 10M CE | Zestaw łańcucha | Wilo-łańcuch oporowy, stal ocynkowana | Akcesoria | Wilo | DE | 1 | SZT |  |  |  | szary / czarny | Paleta jednorazowego użytku | 1 | 1 | 1 | 96 | 10000 | 96 | 800 | 1200 | 144 | 95 | 95 | http://downloads-wilo-select.wilo.com/assets/WIB_WILO7641496.jpg | //cms.media.wilo.com/dcipicxmlfeature/wilo174511/8799680/wilo174511_1.jpg |  |  |  |  | https://wilo.com/quick/PL/pl/articleNumber/6063154
12217 | 6063155 | 4048482175300 | Zestaw łańcucha PCS 7000KG 1,4401 10M CE stal nierdzewna | Zestaw łańcucha PCS 7000KG 1,4401 10M CE stal nierdzewna | 18461 | PG14 | 28 | K | 45806 | NIE | 25.93.17 | 73158200 | 0 | 1188 | 911 | Zestaw łańcucha PCS 7000KG 1,4401 10M CE | Zestaw łańcucha | Wilo-łańcuch oporowy, stal nierdzewna | Akcesoria | Wilo | DE | 1 | SZT |  |  |  | szary / czarny | Paleta jednorazowego użytku | 1 | 1 | 1 | 117 | 1000 | 117 | 800 | 1200 | 144 | 129 | 129 | http://downloads-wilo-select.wilo.com/assets/WIB_WILO7625379.jpg | //cms.media.wilo.com/dcipicxmlfeature/wilo174089/8799342/wilo174089_1.jpg |  |  |  |  | https://wilo.com/quick/PL/pl/articleNumber/6063155
12218 | 6063156 | 4048482175317 | Zestaw łańcucha PCS 7000KG STVZ 10M CE stal nierdzewna | Zestaw łańcucha PCS 7000KG STVZ 10M CE stal nierdzewna | 4829 | PG14 | 28 | K | 45806 | NIE | 25.93.17 | 73158200 | 0 | 1375 | 911 | Zestaw łańcucha PCS 7000KG STVZ 10M CE | Zestaw łańcucha | Wilo-łańcuch oporowy, stal ocynkowana | Akcesoria | Wilo | DE | 1 | SZT |  |  |  | szary / czarny | Paleta jednorazowego użytku | 1 | 1 | 1 | 117 | 10000 | 117 | 800 | 1200 | 144 | 129 | 129 | http://downloads-wilo-select.wilo.com/assets/WIB_WILO7641496.jpg | //cms.media.wilo.com/dcipicxmlfeature/wilo174511/8799680/wilo174511_1.jpg |  |  |  |  | https://wilo.com/quick/PL/pl/articleNumber/6063156
12219 | 6063146 | 4048482175201 | Zestaw łańcucha PCS 800KG 1,4401 10M CE stal nierdzewna | Zestaw łańcucha PCS 800KG 1,4401 10M CE stal nierdzewna | 2053 | PG14 | 28 | K | 45806 | NIE | 25.93.17 | 73158200 | 0 | 1188 | 911 | Zestaw łańcucha PCS 800KG 1,4401 10M CE | Zestaw łańcucha | Wilo-łańcuch oporowy, stal nierdzewna | Akcesoria | Wilo | DE | 1 | SZT |  |  |  | szary / czarny | Karton | 1 | 1 | 1 | 240 | 340 | 100 | 240 | 340 | 100 | 15.5 | 16 | http://downloads-wilo-select.wilo.com/assets/WIB_WILO7625379.jpg | //cms.media.wilo.com/dcipicxmlfeature/wilo174089/8799342/wilo174089_1.jpg |  |  |  |  | https://wilo.com/quick/PL/pl/articleNumber/6063146
12220 | 6063143 | 4048482175171 | Zestaw łańcucha PCS 800KG 1,4401 3M CE stal nierdzewna | Zestaw łańcucha PCS 800KG 1,4401 3M CE stal nierdzewna | 818 | PG14 | 28 | K | 45806 | NIE | 25.93.17 | 73158200 | 0 | 1188 | 911 | Zestaw łańcucha PCS 800KG 1,4401 3M CE | Zestaw łańcucha | Wilo-łańcuch oporowy, stal nierdzewna | Akcesoria | Wilo | DE | 1 | SZT |  |  |  | szary / czarny | Karton | 1 | 1 | 1 | 130 | 340 | 70 | 230 | 340 | 70 | 5.5 | 6 | http://downloads-wilo-select.wilo.com/assets/WIB_WILO7625379.jpg | //cms.media.wilo.com/dcipicxmlfeature/wilo174089/8799342/wilo174089_1.jpg |  |  |  |  | https://wilo.com/quick/PL/pl/articleNumber/6063143
12221 | 6063144 | 4048482175188 | Zestaw łańcucha PCS 800KG 1,4401 5M CE stal nierdzewna | Zestaw łańcucha PCS 800KG 1,4401 5M CE stal nierdzewna | 1215 | PG14 | 28 | K | 45806 | NIE | 25.93.17 | 73158200 | 0 | 1188 | 911 | Zestaw łańcucha PCS 800KG 1,4401 5M CE | Zestaw łańcucha | Wilo-łańcuch oporowy, stal nierdzewna | Akcesoria | Wilo | DE | 1 | SZT |  |  |  | szary / czarny | Karton | 1 | 1 | 1 | 200 | 340 | 70 | 230 | 340 | 70 | 8.5 | 9 | http://downloads-wilo-select.wilo.com/assets/WIB_WILO7625379.jpg | //cms.media.wilo.com/dcipicxmlfeature/wilo174089/8799342/wilo174089_1.jpg |  |  |  |  | https://wilo.com/quick/PL/pl/articleNumber/6063144
12222 | 6063145 | 4048482175195 | Zestaw łańcucha PCS 800KG 1,4401 6M CE stal nierdzewna | Zestaw łańcucha PCS 800KG 1,4401 6M CE stal nierdzewna | 1407 | PG14 | 28 | K | 45806 | NIE | 25.93.17 | 73158200 | 0 | 1188 | 911 | Zestaw łańcucha PCS 800KG 1,4401 6M CE | Zestaw łańcucha | Wilo-łańcuch oporowy, stal nierdzewna | Akcesoria | Wilo | DE | 1 | SZT |  |  |  | szary / czarny | Karton | 1 | 1 | 1 | 230 | 340 | 70 | 230 | 340 | 70 | 10 | 10.5 | http://downloads-wilo-select.wilo.com/assets/WIB_WILO7625379.jpg | //cms.media.wilo.com/dcipicxmlfeature/wilo174089/8799342/wilo174089_1.jpg |  |  |  |  | https://wilo.com/quick/PL/pl/articleNumber/6063145
12223 | 6063150 | 4048482175256 | Zestaw łańcucha PCS 800KG STVZ 10M CE stal nierdzewna | Zestaw łańcucha PCS 800KG STVZ 10M CE stal nierdzewna | 1017 | PG14 | 28 | K | 45806 | NIE | 25.93.17 | 73158200 | 0 | 1375 | 911 | Zestaw łańcucha PCS 800KG STVZ 10M CE | Zestaw łańcucha | Wilo-łańcuch oporowy, stal ocynkowana | Akcesoria | Wilo | DE | 1 | SZT |  |  |  | szary / czarny | Karton | 1 | 1 | 1 | 240 | 310 | 115 | 250 | 340 | 120 | 16 | 16.5 | http://downloads-wilo-select.wilo.com/assets/WIB_WILO7641496.jpg | //cms.media.wilo.com/dcipicxmlfeature/wilo174511/8799680/wilo174511_1.jpg |  |  |  |  | https://wilo.com/quick/PL/pl/articleNumber/6063150
12224 | 6063147 | 4048482175225 | Zestaw łańcucha PCS 800KG STVZ 3M CE stal nierdzewna | Zestaw łańcucha PCS 800KG STVZ 3M CE stal nierdzewna | 375 | PG14 | 28 | K | 45806 | NIE | 25.93.17 | 73158200 | 0 | 1375 | 911 | Zestaw łańcucha PCS 800KG STVZ 3M CE | Zestaw łańcucha | Wilo-łańcuch oporowy, stal ocynkowana | Akcesoria | Wilo | DE | 1 | SZT |  |  |  | szary / czarny | Karton | 1 | 1 | 1 | 180 | 340 | 70 | 230 | 340 | 70 | 5.5 | 6 | http://downloads-wilo-select.wilo.com/assets/WIB_WILO7641496.jpg | //cms.media.wilo.com/dcipicxmlfeature/wilo174511/8799680/wilo174511_1.jpg |  |  |  |  | https://wilo.com/quick/PL/pl/articleNumber/6063147
12225 | 6063148 | 4048482175232 | Zestaw łańcucha PCS 800KG STVZ 5M CE stal nierdzewna | Zestaw łańcucha PCS 800KG STVZ 5M CE stal nierdzewna | 595 | PG14 | 28 | K | 45806 | NIE | 25.93.17 | 73158200 | 0 | 1375 | 911 | Zestaw łańcucha PCS 800KG STVZ 5M CE | Zestaw łańcucha | Wilo-łańcuch oporowy, stal ocynkowana | Akcesoria | Wilo | DE | 1 | SZT |  |  |  | szary / czarny | Karton | 1 | 1 | 1 | 200 | 340 | 70 | 230 | 340 | 70 | 8.5 | 9 | http://downloads-wilo-select.wilo.com/assets/WIB_WILO7641496.jpg | //cms.media.wilo.com/dcipicxmlfeature/wilo174511/8799680/wilo174511_1.jpg |  |  |  |  | https://wilo.com/quick/PL/pl/articleNumber/6063148
12226 | 6063149 | 4048482175249 | Zestaw łańcucha PCS 800KG STVZ 6M CE stal nierdzewna | Zestaw łańcucha PCS 800KG STVZ 6M CE stal nierdzewna | 705 | PG14 | 28 | K | 45806 | NIE | 25.93.17 | 73158200 | 0 | 1375 | 911 | Zestaw łańcucha PCS 800KG STVZ 6M CE | Zestaw łańcucha | Wilo-łańcuch oporowy, stal ocynkowana | Akcesoria | Wilo | DE | 1 | SZT |  |  |  | szary / czarny | Karton | 1 | 1 | 1 | 230 | 340 | 70 | 230 | 340 | 70 | 10 | 10.5 | http://downloads-wilo-select.wilo.com/assets/WIB_WILO7641496.jpg | //cms.media.wilo.com/dcipicxmlfeature/wilo174511/8799680/wilo174511_1.jpg |  |  |  |  | https://wilo.com/quick/PL/pl/articleNumber/6063149
12227 | 6063518 | 4048482186832 | Zestaw łańcucha PCS 9000KG STVZ 10M CE stal nierdzewna | Zestaw łańcucha PCS 9000KG STVZ 10M CE stal nierdzewna | 5873 | PG14 | 28 | K | 45806 | NIE | 25.93.17 | 73158200 | 0 | 1375 | 911 | Zestaw łańcucha PCS 9000KG STVZ 10M CE | Zestaw łańcuchów | Wilo-łańcuch oporowy, stal ocynkowana | Akcesoria | Wilo | DE | 1 | SZT |  |  |  | szary / czarny | Paleta jednorazowego użytku | 1 | 1 | 1 | 134 | 10000 | 134 | 835 | 1240 | 970 | 170 | 170 | http://downloads-wilo-select.wilo.com/assets/WIB_WILO7641496.jpg | //cms.media.wilo.com/dcipicxmlfeature/wilo174511/8799680/wilo174511_1.jpg |  |  |  |  | https://wilo.com/quick/PL/pl/articleNumber/6063518
12228 | 6063138 | 4048482175126 | Zestaw łańcuchów PCS-CE, 400 kg, 10m, stal nierdzewna | Zestaw łańcuchów PCS-CE, stal nierdzewna, 400 kg, 10m | 1252 | PG14 | 28 | K | 45806 | NIE | 25.93.17 | 73158200 | 0 | 1188 | 911 | Zestaw łańcuchów PCS-CE, 400 kg, 10m, | Zestaw łańcuchów | Wilo-łańcuch oporowy, stal nierdzewna | Akcesoria | Wilo | DE | 1 | SZT |  |  |  | szary / czarny | Karton | 1 | 1 | 1 | 230 | 340 | 70 | 230 | 340 | 70 | 9 | 9.5 | http://downloads-wilo-select.wilo.com/assets/WIB_WILO7625379.jpg | //cms.media.wilo.com/dcipicxmlfeature/wilo174089/8799342/wilo174089_1.jpg |  |  |  |  | https://wilo.com/quick/PL/pl/articleNumber/6063138
12229 | 6063142 | 4048482175164 | Zestaw łańcuchów PCS-CE, 400 kg, 10m, stal ocynkowana | Zestaw łańcuchów PCS-CE, stal ocynkowana, 400 kg, 10m | 537 | PG14 | 14 | C | 45806 | NIE | 25.93.17 | 73158200 | 0 | 1375 | 911 | Zestaw łańcuchów PCS-CE, 400 kg, 10m, | Zestaw łańcuchów | Wilo-łańcuch oporowy, stal ocynkowana | Akcesoria | Wilo | DE | 1 | SZT |  |  |  | szary / czarny | Karton | 1 | 1 | 1 | 228 | 338 | 70 | 230 | 340 | 70 | 9.5 | 10 | http://downloads-wilo-select.wilo.com/assets/WIB_WILO7641496.jpg | //cms.media.wilo.com/dcipicxmlfeature/wilo174511/8799680/wilo174511_1.jpg |  |  |  |  | https://wilo.com/quick/PL/pl/articleNumber/6063142
12230 | 6063135 | 4048482174891 | Zestaw łańcuchów PCS-CE, 400 kg, 3m, stal nierdzewna | Zestaw łańcuchów PCS-CE, stal nierdzewna, 400 kg, 3m | 563 | PG14 | 28 | K | 45806 | NIE | 25.93.17 | 73158200 | 0 | 1188 | 911 | Zestaw łańcuchów PCS-CE, 400 kg, 3m, | Zestaw łańcuchów | Wilo-łańcuch oporowy, stal nierdzewna | Akcesoria | Wilo | DE | 1 | SZT |  |  |  | szary / czarny | Karton | 1 | 1 | 1 | 90 | 340 | 70 | 230 | 340 | 70 | 3 | 3.5 | http://downloads-wilo-select.wilo.com/assets/WIB_WILO7625379.jpg | //cms.media.wilo.com/dcipicxmlfeature/wilo174089/8799342/wilo174089_1.jpg |  |  |  |  | https://wilo.com/quick/PL/pl/articleNumber/6063135
12231 | 6063139 | 4048482175133 | Zestaw łańcuchów PCS-CE, 400 kg, 3m, stal ocynkowana | Zestaw łańcuchów PCS-CE, stal ocynkowana, 400 kg, 3m | 189 | PG14 | 28 | K | 45806 | NIE | 25.93.17 | 73158200 | 0 | 1375 | 911 | Zestaw łańcuchów PCS-CE, 400 kg, 3m, | Zestaw łańcuchów | Wilo-łańcuch oporowy, stal ocynkowana | Akcesoria | Wilo | DE | 1 | SZT |  |  |  | szary / czarny | Karton | 1 | 1 | 1 | 170 | 340 | 70 | 230 | 340 | 70 | 3.5 | 4 | http://downloads-wilo-select.wilo.com/assets/WIB_WILO7641496.jpg | //cms.media.wilo.com/dcipicxmlfeature/wilo174511/8799680/wilo174511_1.jpg |  |  |  |  | https://wilo.com/quick/PL/pl/articleNumber/6063139
12232 | 6063136 | 4048482174907 | Zestaw łańcuchów PCS-CE, 400 kg, 5m, stal nierdzewna | Zestaw łańcuchów PCS-CE, stal nierdzewna, 400 kg, 5m | 792 | PG14 | 28 | K | 45806 | NIE | 25.93.17 | 73158200 | 0 | 1188 | 911 | Zestaw łańcuchów PCS-CE, 400 kg, 5m, | Zestaw łańcuchów | Wilo-łańcuch oporowy, stal nierdzewna | Akcesoria | Wilo | DE | 1 | SZT |  |  |  | szary / czarny | Karton | 1 | 1 | 1 | 170 | 340 | 70 | 230 | 340 | 70 | 5 | 5.5 | http://downloads-wilo-select.wilo.com/assets/WIB_WILO7625379.jpg | //cms.media.wilo.com/dcipicxmlfeature/wilo174089/8799342/wilo174089_1.jpg |  |  |  |  | https://wilo.com/quick/PL/pl/articleNumber/6063136
12233 | 6063140 | 4048482175140 | Zestaw łańcuchów PCS-CE, 400 kg, 5m, stal ocynkowana | Zestaw łańcuchów PCS-CE, stal ocynkowana, 400 kg, 5m | 288 | PG14 | 14 | C | 45806 | NIE | 25.93.17 | 73158200 | 0 | 1375 | 911 | Zestaw łańcuchów PCS-CE, 400 kg, 5m, | Zestaw łańcuchów | Wilo-łańcuch oporowy, stal ocynkowana | Akcesoria | Wilo | DE | 1 | SZT |  |  |  | szary / czarny | Karton | 1 | 1 | 1 | 160 | 340 | 70 | 230 | 340 | 70 | 5 | 5.5 | http://downloads-wilo-select.wilo.com/assets/WIB_WILO7641496.jpg | //cms.media.wilo.com/dcipicxmlfeature/wilo174511/8799680/wilo174511_1.jpg |  |  |  |  | https://wilo.com/quick/PL/pl/articleNumber/6063140
12234 | 6063137 | 4048482175119 | Zestaw łańcuchów PCS-CE, 400 kg, 6m, stal nierdzewna | Zestaw łańcuchów PCS-CE, stal nierdzewna, 400 kg, 6m | 820 | PG14 | 28 | K | 45806 | NIE | 25.93.17 | 73158200 | 0 | 1188 | 911 | Zestaw łańcuchów PCS-CE, 400 kg, 6m, | Zestaw łańcuchów | Wilo-łańcuch oporowy, stal nierdzewna | Akcesoria | Wilo | DE | 1 | SZT |  |  |  | szary / czarny | Karton | 1 | 1 | 1 | 160 | 340 | 68 | 230 | 340 | 70 | 5.5 | 6 | http://downloads-wilo-select.wilo.com/assets/WIB_WILO7625379.jpg | //cms.media.wilo.com/dcipicxmlfeature/wilo174089/8799342/wilo174089_1.jpg |  |  |  |  | https://wilo.com/quick/PL/pl/articleNumber/6063137
12235 | 6063141 | 4048482175157 | Zestaw łańcuchów PCS-CE, 400 kg, 6m, stal ocynkowana | Zestaw łańcuchów PCS-CE, stal ocynkowana, 400 kg, 6m | 327 | PG14 | 28 | K | 45806 | NIE | 25.93.17 | 73158200 | 0 | 1375 | 911 | Zestaw łańcuchów PCS-CE, 400 kg, 6m, | Zestaw łańcuchów | Wilo-łańcuch oporowy, stal ocynkowana | Akcesoria | Wilo | DE | 1 | SZT |  |  |  | szary / czarny | Karton | 1 | 1 | 1 | 150 | 340 | 70 | 230 | 340 | 70 | 6 | 6.5 | http://downloads-wilo-select.wilo.com/assets/WIB_WILO7641496.jpg | //cms.media.wilo.com/dcipicxmlfeature/wilo174511/8799680/wilo174511_1.jpg |  |  |  |  | https://wilo.com/quick/PL/pl/articleNumber/6063141
12236 | 2017176 | 4016322526988 | Zestaw montażowy DN 100 | Zestaw montażowy DN 100 | 57 | PG14 | 14 | C | 45806 | NIE | 28.13.31 | 84139100 | 0 | 1183 | 911 | Zestaw montażowy DN 100 | Zestaw montażowy | Wilo-Osprzęt montażowy | Akcesoria | Wilo | ZZ | 1 | SZT |  |  |  | szary / czarny | Worek/Torba | 1 | 1 | 1 | 170 | 200 | 40 | 170 | 200 | 40 | 1.5 | 1.5 | http://downloads-wilo-select.wilo.com/assets/WIB_WILO116696.jpg | //cms.media.wilo.com/dcipicxmlfeature/wilo_f_020000280001ee9500010092/8340006/wilo_f_020000280001ee9500010092_1.jpg |  |  |  |  | https://wilo.com/quick/PL/pl/articleNumber/2017176
12237 | 2026541 | 4016322448983 | Zestaw montażowy TP 100 | Zestaw montażowy TP 100 | 3894 | PG14 | 28 | K | 45806 | NIE | 28.13.31 | 84139100 | 0 | 1184 | 911 | Zestaw montażowy TP 100 | Zestaw montażowy | Wilo-Zestaw montażowy | Akcesoria | Wilo | DE | 1 | SZT |  |  |  | szary / czarny | Karton | 1 | 1 | 1 | 300 | 607 | 550 | 320 | 805 | 585 | 21 | 23.5 | http://downloads-wilo-select.wilo.com/assets/WIB_WILO116675.jpg | //cms.media.wilo.com/dcipicxmlfeature/wilo_f_020000280001e0d000010092/8799282/wilo_f_020000280001e0d000010092_1.jpg |  |  |  |  | https://wilo.com/quick/PL/pl/articleNumber/2026541
12238 | 2036896 | 4016322568957 | Zestaw montażowy TP 80 - stal nierdzewna AISI304 | Zestaw montażowy TP 80 - stal nierdzewna AISI304 | 3491 | PG14 | 14 | C | 45806 | NIE | 28.13.31 | 84139100 | 0 | 1184 | 911 | Zestaw montażowy TP 80 - stal nierdzewna AISI304 | Zestaw montażowy | Wilo-Zestaw montażowy | Akcesoria | Wilo | DE | 1 | SZT |  |  |  | szary / czarny | Karton | 1 | 1 | 1 | 200 | 492 | 505 | 330 | 555 | 430 | 19.5 | 21.5 | http://downloads-wilo-select.wilo.com/assets/WIB_WILO116679.jpg | //cms.media.wilo.com/dcipicxmlfeature/wilo_f_020000280001e41e00010092/8799322/wilo_f_020000280001e41e00010092_1.jpg |  |  |  |  | https://wilo.com/quick/PL/pl/articleNumber/2036896
12239 | 4087148 | 4044966526934 | Zestaw podłączenia kabla silnika | Zestaw podłączenia kabla silnika | 179 | PG14 | 14 | C | 45805 | NIE | 27.90.44 | 85444290 | 0 | 1077 | 711 | Zestaw podłączenia kabla silnika | Zestaw podłączeniowy | Wilo-Przedłużenie przewodu silnika (zestaw złączek prze | Akcesoria | Wilo | DE | 1 | SZT |  |  |  | Niebieski | Karton | 1 | 1 | 1 | 70 | 170 | 42 | 70 | 170 | 42 | 0.25 | 0.5 | http://downloads-wilo-select.wilo.com/assets/WIB_WILO117019.jpg | //cms.media.wilo.com/dcipicxmlfeature/wilo_f_02000011000341c900010092/8801134/wilo_f_02000011000341c900010092_1.jpg |  |  |  |  | https://wilo.com/quick/PL/pl/articleNumber/4087148
12240 | 2510976 | 4016322418016 | Zestaw podłączeniowy WMS dla CO-1 MVI 16/32 | Zestaw podłączeniowy WMS dla CO-1 MVI 16/32 | 340 | PG14 | 28 | K | 43904 | NIE | 28.13.31 | 84139100 | 0 | 1082 | 823 | Zestaw podłączeniowy WMS dla CO-1 MVI 16/32 | Zestaw podłączeniowy | Wilo-Zestaw przyłączowy WMS do CO-1 | Akcesoria | Wilo | DE | 1 | SZT |  |  |  | Mosiądz | Karton | 10 | 1 | 1 | 30 | 102 | 63 | 155 | 160 | 100 | 0.21 | 0.3 | http://downloads-wilo-select.wilo.com/assets/WIB_WILO7640497.jpg | //cms.media.wilo.com/dcipicxmlfeature/wilo174451/8800824/wilo174451_1.jpg |  |  |  |  | https://wilo.com/quick/PL/pl/articleNumber/2510976
12241 | 2504386 | 4016322366607 | Zestaw podłączeniowy WMS dla CO-1 MVI/MVIS | Zestaw podłączeniowy WMS dla CO-1 MVI/MVIS | 243 | PG14 | 28 | K | 43904 | NIE | 28.13.31 | 84139100 | 0 | 1082 | 823 | Zestaw podłączeniowy WMS dla CO-1 MVI/MVIS | Zestaw podłączeniowy WMS dla CO-1 MVI/MVIS | Wilo-Zestaw przyłączowy WMS do CO-1 | Akcesoria | Wilo | DE | 1 | SZT |  |  |  | Mosiądz | Karton | 10 | 1 | 1 | 30 | 105 | 66 | 155 | 160 | 100 | 0.195 | 0.285 | http://downloads-wilo-select.wilo.com/assets/WIB_WILO283962.jpg | //cms.media.wilo.com/dcipicxmlfeature/wilo31089/8800854/wilo31089_1.jpg |  |  |  |  | https://wilo.com/quick/PL/pl/articleNumber/2504386
12242 | 2525810 | 4016322871057 | Zestaw połączeniowy WMS dla CO-1 MVI 70… | Zestaw połączeniowy WMS dla CO-1 MVI 70… | 362 | PG14 | 28 | K | 43904 | NIE | 28.99.52 | 84799070 | 0 | 1082 | 823 | Zestaw połączeniowy WMS dla CO-1 MVI 70… | Zestaw połączeniowy WMS dla CO-1 MVI 70… | Wilo-Zestaw przyłączowy WMS do CO-1 | Akcesoria | Wilo | DE | 1 | SZT |  |  |  | Mosiądz | Karton | 10 | 1 | 1 | 30 | 121 | 63 | 155 | 160 | 100 | 0.23 | 0.32 | http://downloads-wilo-select.wilo.com/assets/WIB_WILO7640497.jpg | //cms.media.wilo.com/dcipicxmlfeature/wilo174451/8800824/wilo174451_1.jpg |  |  |  |  | https://wilo.com/quick/PL/pl/articleNumber/2525810
12243 | 4016168 | 4016322529040 | Zestaw przeciwkołnierzy 304 PN16 G1 PW" | Zestaw przeciwkołnierzy 304 PN16 G1 PW" | 116 | PG14 | 14 | C | 41606 | NIE | 24.20.40 | 84139100 | 0 | 1135 | 811 | Zestaw przeciwkołnierzy 304 PN16 G1 PW" | Zestaw przeciwkołnierzy | Wilo-Przeciwkołnierze (stal nierdzewna) | Akcesoria | Wilo | FR | 1 | SZT |  |  |  | Srebrny | Karton | 1 | 1 | 1 | 185 | 185 | 185 | 185 | 185 | 185 | 0.63 | 0.793 | http://downloads-wilo-select.wilo.com/assets/WIB_WILO116723.jpg | //cms.media.wilo.com/dcipicxmlfeature/wilo_f_0200001b000226d800010092/8799944/wilo_f_0200001b000226d800010092_1.jpg |  |  |  |  | https://wilo.com/quick/PL/pl/articleNumber/4016168
12244 | 4016169 | 4016322529057 | Zestaw przeciwkołnierzy 304 PN16 G1¼ PW" | Zestaw przeciwkołnierzy 304 PN16 G1¼ PW" | 122 | PG14 | 14 | C | 41606 | NIE | 24.20.40 | 84139100 | 0 | 1135 | 811 | Zestaw przeciwkołnierzy 304 PN16 G1¼ PW" | Zestaw przeciwkołnierzy | Wilo-Przeciwkołnierze (stal nierdzewna) | Akcesoria | Wilo | FR | 1 | SZT |  |  |  | Srebrny | Karton | 1 | 1 | 1 | 185 | 185 | 185 | 185 | 185 | 185 | 0.53 | 0.573 | http://downloads-wilo-select.wilo.com/assets/WIB_WILO116723.jpg | //cms.media.wilo.com/dcipicxmlfeature/wilo_f_0200001b000226d800010092/8799944/wilo_f_0200001b000226d800010092_1.jpg |  |  |  |  | https://wilo.com/quick/PL/pl/articleNumber/4016169
12245 | 4016170 | 4016322529064 | Zestaw przeciwkołnierzy 304 PN16 G1½ PW" | Zestaw przeciwkołnierzy 304 PN16 G1½ PW" | 172 | PG14 | 28 | K | 41606 | NIE | 24.20.40 | 84139100 | 0 | 1135 | 811 | Zestaw przeciwkołnierzy 304 PN16 G1½ PW" | Zestaw przeciwkołnierzy | Wilo-Przeciwkołnierze (stal nierdzewna) | Akcesoria | Wilo | FR | 1 | SZT |  |  |  | Srebrny | Karton | 1 | 1 | 1 | 156 | 216 | 142 | 156 | 216 | 142 | 1.16 | 1.3 | http://downloads-wilo-select.wilo.com/assets/WIB_WILO116723.jpg | //cms.media.wilo.com/dcipicxmlfeature/wilo_f_0200001b000226d800010092/8799944/wilo_f_0200001b000226d800010092_1.jpg |  |  |  |  | https://wilo.com/quick/PL/pl/articleNumber/4016170
12246 | 4055063 | 3517280036584 | Zestaw przeciwkołnierzy 304 PN16 G2 PW" | Zestaw przeciwkołnierzy 304 PN16 G2 PW" | 687 | PG14 | 28 | K | 41606 | NIE | 24.20.40 | 84139100 | 0 | 1135 | 811 | Zestaw przeciwkołnierzy 304 PN16 G2 PW" | Zestaw przeciwkołnierzy | Wilo-Przeciwkołnierze (stal nierdzewna) | Akcesoria | Wilo | FR | 1 | SZT |  |  |  | Srebrny | Karton | 1 | 1 | 1 | 150 | 220 | 150 | 150 | 220 | 150 | 0.96 | 0.991 | http://downloads-wilo-select.wilo.com/assets/WIB_WILO116723.jpg | //cms.media.wilo.com/dcipicxmlfeature/wilo_f_0200001b000226d800010092/8799944/wilo_f_0200001b000226d800010092_1.jpg |  |  |  |  | https://wilo.com/quick/PL/pl/articleNumber/4055063
12247 | 2105587 | 4048482089522 | Zestaw przeciwkołnierzy DN 100, PN 10 | Zestaw przeciwkołnierzy DN 100, PN 10 | 230 | PG14 | 14 | C | 22702 | NIE | 28.13.31 | 84139100 | 0 | 1240 | 130 | Zestaw przeciwkołnierzy DN 100, PN 10 | Zestaw przeciwkołnierzy | Wilo-Przeciwkołnierze - zestaw | Akcesoria | Wilo | DE | 1 | SZT |  |  |  | szary | Karton | 15 | 1 | 25 | 210 | 210 | 45 | 225 | 225 | 160 | 11.2 | 11.8 | http://downloads-wilo-select.wilo.com/assets/WIB_WILO28988326.jpg | //cms.media.wilo.com/dcipicxmlfeature/wilo447039/8800014/wilo447039_1.jpg |  |  |  |  | https://wilo.com/quick/PL/pl/articleNumber/2105587
12248 | 2105586 | 4048482089515 | Zestaw przeciwkołnierzy DN 100, PN 6 | Zestaw przeciwkołnierzy DN 100, PN 6 | 162 | PG14 | 14 | C | 22702 | NIE | 28.13.31 | 84139100 | 0 | 1240 | 130 | Zestaw przeciwkołnierzy DN 100, PN 6 | Zestaw przeciwkołnierzy | Wilo-Przeciwkołnierze - zestaw | Akcesoria | Wilo | ZZ | 1 | SZT |  |  |  | szary | Karton | 15 | 1 | 25 | 210 | 210 | 45 | 225 | 225 | 160 | 7.4 | 8 | http://downloads-wilo-select.wilo.com/assets/WIB_WILO332106.jpg | //cms.media.wilo.com/dcipicxmlfeature/wilo45250/8799984/wilo45250_1.jpg |  |  |  |  | https://wilo.com/quick/PL/pl/articleNumber/2105586
12249 | 2105577 | 4048482089423 | Zestaw przeciwkołnierzy DN 32, PN 10 | Zestaw przeciwkołnierzy DN 32, PN 10 | 115 | PG14 | 14 | C | 22702 | NIE | 28.13.31 | 84139100 | 0 | 1240 | 130 | Zestaw przeciwkołnierzy DN 32, PN 10 | Zestaw przeciwkołnierzy | Wilo-Przeciwkołnierze - zestaw | Akcesoria | Wilo | DE | 1 | SZT |  |  |  | szary | Karton | 20 | 1 | 50 | 120 | 120 | 35 | 195 | 215 | 100 | 4.3 | 4.6 | http://downloads-wilo-select.wilo.com/assets/WIB_WILO28988326.jpg | //cms.media.wilo.com/dcipicxmlfeature/wilo447039/8800014/wilo447039_1.jpg |  |  |  |  | https://wilo.com/quick/PL/pl/articleNumber/2105577
12250 | 2105576 | 4048482089416 | Zestaw przeciwkołnierzy DN 32, PN 6 | Zestaw przeciwkołnierzy DN 32, PN 6 | 85 | PG14 | 14 | C | 22702 | NIE | 28.13.31 | 84139100 | 0 | 1240 | 130 | Zestaw przeciwkołnierzy DN 32, PN 6 | Zestaw przeciwkołnierzy | Wilo-Przeciwkołnierze - zestaw | Akcesoria | Wilo | DE | 1 | SZT |  |  |  | szary | Karton | 20 | 1 | 50 | 120 | 120 | 35 | 195 | 215 | 100 | 2.7 | 3 | http://downloads-wilo-select.wilo.com/assets/WIB_WILO332106.jpg | //cms.media.wilo.com/dcipicxmlfeature/wilo45250/8799984/wilo45250_1.jpg |  |  |  |  | https://wilo.com/quick/PL/pl/articleNumber/2105576
12251 | 2105579 | 4048482089447 | Zestaw przeciwkołnierzy DN 40, PN 10 | Zestaw przeciwkołnierzy DN 40, PN 10 | 118 | PG14 | 14 | C | 22702 | NIE | 28.13.31 | 84139100 | 0 | 1240 | 130 | Zestaw przeciwkołnierzy DN 40, PN 10 | Zestaw przeciwkołnierzy | Wilo-Przeciwkołnierze - zestaw | Akcesoria | Wilo | DE | 1 | SZT |  |  |  | szary | Karton | 20 | 1 | 50 | 130 | 130 | 38 | 195 | 215 | 100 | 4.7 | 5 | http://downloads-wilo-select.wilo.com/assets/WIB_WILO28988326.jpg | //cms.media.wilo.com/dcipicxmlfeature/wilo447039/8800014/wilo447039_1.jpg |  |  |  |  | https://wilo.com/quick/PL/pl/articleNumber/2105579
12252 | 2105578 | 4048482089430 | Zestaw przeciwkołnierzy DN 40, PN 6 | Zestaw przeciwkołnierzy DN 40, PN 6 | 85 | PG14 | 14 | C | 22702 | NIE | 28.13.31 | 84139100 | 0 | 1240 | 130 | Zestaw przeciwkołnierzy DN 40, PN 6 | Zestaw przeciwkołnierzy | Wilo-Przeciwkołnierze - zestaw | Akcesoria | Wilo | ZZ | 1 | SZT |  |  |  | szary | Karton | 20 | 1 | 50 | 130 | 130 | 38 | 195 | 215 | 100 | 3.1 | 3.4 | http://downloads-wilo-select.wilo.com/assets/WIB_WILO332106.jpg | //cms.media.wilo.com/dcipicxmlfeature/wilo45250/8799984/wilo45250_1.jpg |  |  |  |  | https://wilo.com/quick/PL/pl/articleNumber/2105578
12253 | 2105581 | 4048482089461 | Zestaw przeciwkołnierzy DN 50, PN 10 | Zestaw przeciwkołnierzy DN 50, PN 10 | 131 | PG14 | 14 | C | 22702 | NIE | 28.13.31 | 84139100 | 0 | 1240 | 130 | Zestaw przeciwkołnierzy DN 50, PN 10 | Zestaw przeciwkołnierzy | Wilo-Przeciwkołnierze - zestaw | Akcesoria | Wilo | DE | 1 | SZT |  |  |  | szary | Karton | 20 | 1 | 50 | 140 | 140 | 38 | 195 | 215 | 100 | 5.9 | 6.2 | http://downloads-wilo-select.wilo.com/assets/WIB_WILO28988326.jpg | //cms.media.wilo.com/dcipicxmlfeature/wilo447039/8800014/wilo447039_1.jpg |  |  |  |  | https://wilo.com/quick/PL/pl/articleNumber/2105581
12254 | 2105580 | 4048482089454 | Zestaw przeciwkołnierzy DN 50, PN 6 | Zestaw przeciwkołnierzy DN 50, PN 6 | 87 | PG14 | 14 | C | 22702 | NIE | 28.13.31 | 84139100 | 0 | 1240 | 130 | Zestaw przeciwkołnierzy DN 50, PN 6 | Zestaw przeciwkołnierzy | Wilo-Przeciwkołnierze - zestaw | Akcesoria | Wilo | ZZ | 1 | SZT |  |  |  | szary | Karton | 20 | 1 | 50 | 140 | 140 | 38 | 195 | 215 | 100 | 3.3 | 3.6 | http://downloads-wilo-select.wilo.com/assets/WIB_WILO332106.jpg | //cms.media.wilo.com/dcipicxmlfeature/wilo45250/8799984/wilo45250_1.jpg |  |  |  |  | https://wilo.com/quick/PL/pl/articleNumber/2105580
12255 | 2105583 | 4048482089485 | Zestaw przeciwkołnierzy DN 65, PN 10 | Zestaw przeciwkołnierzy DN 65, PN 10 | 150 | PG14 | 14 | C | 22702 | NIE | 28.13.31 | 84139100 | 0 | 1240 | 130 | Zestaw przeciwkołnierzy DN 65, PN 10 | Zestaw przeciwkołnierzy | Wilo-Przeciwkołnierze - zestaw | Akcesoria | Wilo | DE | 1 | SZT |  |  |  | szary | Karton | 20 | 1 | 50 | 160 | 160 | 38 | 195 | 215 | 100 | 7.3 | 7.6 | http://downloads-wilo-select.wilo.com/assets/WIB_WILO28988326.jpg | //cms.media.wilo.com/dcipicxmlfeature/wilo447039/8800014/wilo447039_1.jpg |  |  |  |  | https://wilo.com/quick/PL/pl/articleNumber/2105583
12256 | 2105582 | 4048482089478 | Zestaw przeciwkołnierzy DN 65, PN 6 | Zestaw przeciwkołnierzy DN 65, PN 6 | 105 | PG14 | 14 | C | 22702 | NIE | 28.13.31 | 84139100 | 0 | 1240 | 130 | Zestaw przeciwkołnierzy DN 65, PN 6 | Zestaw przeciwkołnierzy | Wilo-Przeciwkołnierze - zestaw | Akcesoria | Wilo | ZZ | 1 | SZT |  |  |  | szary | Karton | 20 | 1 | 50 | 160 | 160 | 38 | 195 | 215 | 100 | 4.1 | 4.4 | http://downloads-wilo-select.wilo.com/assets/WIB_WILO332106.jpg | //cms.media.wilo.com/dcipicxmlfeature/wilo45250/8799984/wilo45250_1.jpg |  |  |  |  | https://wilo.com/quick/PL/pl/articleNumber/2105582
12257 | 2105585 | 4048482089508 | Zestaw przeciwkołnierzy DN 80, PN 10 | Zestaw przeciwkołnierzy DN 80, PN 10 | 205 | PG14 | 14 | C | 22702 | NIE | 28.13.31 | 84139100 | 0 | 1240 | 130 | Zestaw przeciwkołnierzy DN 80, PN 10 | Zestaw przeciwkołnierzy | Wilo-Przeciwkołnierze - zestaw | Akcesoria | Wilo | DE | 1 | SZT |  |  |  | szary | Karton | 15 | 1 | 25 | 190 | 190 | 42 | 225 | 225 | 160 | 9.6 | 10.2 | http://downloads-wilo-select.wilo.com/assets/WIB_WILO28988326.jpg | //cms.media.wilo.com/dcipicxmlfeature/wilo447039/8800014/wilo447039_1.jpg |  |  |  |  | https://wilo.com/quick/PL/pl/articleNumber/2105585
12258 | 2105584 | 4048482089492 | Zestaw przeciwkołnierzy DN 80, PN 6 | Zestaw przeciwkołnierzy DN 80, PN 6 | 148 | PG14 | 14 | C | 22702 | NIE | 28.13.31 | 84139100 | 0 | 1240 | 130 | Zestaw przeciwkołnierzy DN 80, PN 6 | Zestaw przeciwkołnierzy | Wilo-Przeciwkołnierze - zestaw | Akcesoria | Wilo | DE | 1 | SZT |  |  |  | szary | Karton | 15 | 1 | 25 | 190 | 190 | 42 | 225 | 225 | 160 | 6 | 6.6 | http://downloads-wilo-select.wilo.com/assets/WIB_WILO332106.jpg | //cms.media.wilo.com/dcipicxmlfeature/wilo45250/8799984/wilo45250_1.jpg |  |  |  |  | https://wilo.com/quick/PL/pl/articleNumber/2105584
12259 | 4073131 | 4016322639169 | Zestaw przeciwkołnierzy DN100 PN16 Stal PW | Zestaw przeciwkołnierzy DN100 PN16 Stal PW | 1062 | PG14 | 28 | K | 41606 | NIE | 24.20.40 | 84139100 | 0 | 1153 | 811 | Zestaw przeciwkołnierzy DN100 PN16 Stal PW | Zestaw przeciwkołnierzy | Wilo-Przeciwkołnierze (stal) | Akcesoria | Wilo | FR | 1 | SZT |  |  |  | Srebrny | Karton | 1 | 1 | 1 | 220 | 220 | 52 | 350 | 350 | 200 | 9.5 | 12.82 | http://downloads-wilo-select.wilo.com/assets/WIB_WILO288445.jpg | //cms.media.wilo.com/dcipicxmlfeature/wilo35544/8799954/wilo35544_1.jpg |  |  |  |  | https://wilo.com/quick/PL/pl/articleNumber/4073131
12260 | 4073716 | 4016322639176 | Zestaw przeciwkołnierzy DN100 PN25 Stal PW | Zestaw przeciwkołnierzy DN100 PN25 Stal PW | 1465 | PG14 | 28 | K | 41606 | NIE | 24.20.40 | 84139100 | 0 | 1153 | 811 | Zestaw przeciwkołnierzy DN100 PN25 Stal PW | Zestaw przeciwkołnierzy | Wilo-Przeciwkołnierze (stal) | Akcesoria | Wilo | FR | 1 | SZT |  |  |  | Srebrny | Karton | 1 | 1 | 1 | 235 | 235 | 58 | 350 | 350 | 200 | 19 | 20 | http://downloads-wilo-select.wilo.com/assets/WIB_WILO288445.jpg | //cms.media.wilo.com/dcipicxmlfeature/wilo35544/8799954/wilo35544_1.jpg |  |  |  |  | https://wilo.com/quick/PL/pl/articleNumber/4073716
12261 | 4073801 | 4016322639091 | Zestaw przeciwkołnierzy DN100-PN16-316L-PW | Zestaw przeciwkołnierzy DN100-PN16-316L-PW | 4086 | PG14 | 28 | K | 41606 | NIE | 24.20.40 | 84139100 | 0 | 1135 | 811 | Zestaw przeciwkołnierzy DN100-PN16-316L-PW | Zestaw przeciwkołnierzy | Wilo-Przeciwkołnierze (stal nierdzewna) | Akcesoria | Wilo | FR | 1 | SZT |  |  |  | Srebrny | Karton | 1 | 1 | 1 | 350 | 350 | 200 | 350 | 350 | 200 | 9 | 10 | http://downloads-wilo-select.wilo.com/assets/WIB_WILO288459.jpg | //cms.media.wilo.com/dcipicxmlfeature/wilo35558/8799934/wilo35558_1.jpg |  |  |  |  | https://wilo.com/quick/PL/pl/articleNumber/4073801
12262 | 4016162 | 4048482109688 | Zestaw przeciwkołnierzy DN25 PN25 Stal PW | Zestaw przeciwkołnierzy DN25 PN25 Stal PW | 316 | PG14 | 28 | K | 41606 | NIE | 24.20.40 | 84139100 | 0 | 1153 | 811 | Zestaw przeciwkołnierzy DN25 PN25 Stal PW | Zestaw przeciwkołnierzy | Wilo-Przeciwkołnierze (stal) | Akcesoria | Wilo | FR | 1 | SZT |  |  |  | Srebrny | Karton | 1 | 1 | 1 | 150 | 150 | 112 | 150 | 150 | 112 | 2.53 | 3.433 | http://downloads-wilo-select.wilo.com/assets/WIB_WILO288445.jpg | //cms.media.wilo.com/dcipicxmlfeature/wilo35544/8799954/wilo35544_1.jpg |  |  |  |  | https://wilo.com/quick/PL/pl/articleNumber/4016162
12263 | 4016163 | 3517280187330 | Zestaw przeciwkołnierzy DN32 PN25 Stal PW | Zestaw przeciwkołnierzy DN32 PN25 Stal PW | 367 | PG14 | 28 | K | 41606 | NIE | 24.20.40 | 84139100 | 0 | 1153 | 811 | Zestaw przeciwkołnierzy DN32 PN25 Stal PW | Zestaw przeciwkołnierzy | Wilo-Przeciwkołnierze (stal) | Akcesoria | Wilo | FR | 1 | SZT |  |  |  | Srebrny | Karton | 1 | 1 | 1 | 218 | 262 | 172 | 218 | 262 | 172 | 3.53 | 5.54 | http://downloads-wilo-select.wilo.com/assets/WIB_WILO288445.jpg | //cms.media.wilo.com/dcipicxmlfeature/wilo35544/8799954/wilo35544_1.jpg |  |  |  |  | https://wilo.com/quick/PL/pl/articleNumber/4016163
12264 | 4016164 | 3517280187347 | Zestaw przeciwkołnierzy DN40 PN25 Stal PW | Zestaw przeciwkołnierzy DN40 PN25 Stal PW | 445 | PG14 | 28 | K | 41606 | NIE | 24.20.40 | 84139100 | 0 | 1153 | 811 | Zestaw przeciwkołnierzy DN40 PN25 Stal PW | Zestaw przeciwkołnierzy | Wilo-Przeciwkołnierze (stal) | Akcesoria | Wilo | FR | 1 | SZT |  |  |  | Srebrny | Karton | 1 | 1 | 1 | 210 | 260 | 170 | 210 | 260 | 170 | 3.53 | 5.54 | http://downloads-wilo-select.wilo.com/assets/WIB_WILO288445.jpg | //cms.media.wilo.com/dcipicxmlfeature/wilo35544/8799954/wilo35544_1.jpg |  |  |  |  | https://wilo.com/quick/PL/pl/articleNumber/4016164
12265 | 4038585 | 4016322660866 | Zestaw przeciwkołnierzy DN50 PN16 Stal PW | Zestaw przeciwkołnierzy DN50 PN16 Stal PW | 535 | PG14 | 28 | K | 41606 | NIE | 24.20.40 | 84139100 | 0 | 1153 | 811 | Zestaw przeciwkołnierzy DN50 PN16 Stal PW | Zestaw przeciwkołnierzy | Wilo-Przeciwkołnierze (stal) | Akcesoria | Wilo | FR | 1 | SZT |  |  |  | Srebrny | Karton | 1 | 1 | 1 | 210 | 270 | 170 | 210 | 270 | 170 | 5 | 6.916 | http://downloads-wilo-select.wilo.com/assets/WIB_WILO288445.jpg | //cms.media.wilo.com/dcipicxmlfeature/wilo35544/8799954/wilo35544_1.jpg |  |  |  |  | https://wilo.com/quick/PL/pl/articleNumber/4038585
12266 | 4038588 | 4016322660859 | Zestaw przeciwkołnierzy DN50 PN25 Stal PW | Zestaw przeciwkołnierzy DN50 PN25 Stal PW | 523 | PG14 | 28 | K | 41606 | NIE | 24.20.40 | 84139100 | 0 | 1153 | 811 | Zestaw przeciwkołnierzy DN50 PN25 Stal PW | Zestaw przeciwkołnierzy | Wilo-Przeciwkołnierze (stal) | Akcesoria | Wilo | FR | 1 | SZT |  |  |  | Srebrny | Karton | 1 | 1 | 1 | 210 | 260 | 180 | 210 | 260 | 180 | 5.47 | 7.377 | http://downloads-wilo-select.wilo.com/assets/WIB_WILO288445.jpg | //cms.media.wilo.com/dcipicxmlfeature/wilo35544/8799954/wilo35544_1.jpg |  |  |  |  | https://wilo.com/quick/PL/pl/articleNumber/4038588
12267 | 4038587 | 4048482109725 | Zestaw przeciwkołnierzy DN50-PN16-316L-PW | Zestaw przeciwkołnierzy DN50-PN16-316L-PW | 1532 | PG14 | 28 | K | 41606 | NIE | 24.20.40 | 84139100 | 0 | 1135 | 811 | Zestaw przeciwkołnierzy DN50-PN16-316L-PW | Zestaw przeciwkołnierzy | Wilo-Przeciwkołnierze (stal nierdzewna) | Akcesoria | Wilo | FR | 1 | SZT |  |  |  | Srebrny | Karton | 1 | 1 | 1 | 215 | 256 | 190 | 215 | 256 | 190 | 5.2 | 6.77 | http://downloads-wilo-select.wilo.com/assets/WIB_WILO288459.jpg | //cms.media.wilo.com/dcipicxmlfeature/wilo35558/8799934/wilo35558_1.jpg |  |  |  |  | https://wilo.com/quick/PL/pl/articleNumber/4038587
12268 | 4038589 | 4048482109732 | Zestaw przeciwkołnierzy DN50-PN25-316L-PW | Zestaw przeciwkołnierzy DN50-PN25-316L-PW | 1958 | PG14 | 28 | K | 41606 | NIE | 24.20.40 | 73072100 | 0 | 1135 | 811 | Zestaw przeciwkołnierzy DN50-PN25-316L-PW | Zestaw przeciwkołnierzy | Wilo-Przeciwkołnierze (stal nierdzewna) | Akcesoria | Wilo | ZZ | 1 | SZT |  |  |  | Srebrny | Karton | 1 | 1 | 1 | 230 | 270 | 180 | 230 | 270 | 180 | 5.8 | 7.3 | http://downloads-wilo-select.wilo.com/assets/WIB_WILO288459.jpg | //cms.media.wilo.com/dcipicxmlfeature/wilo35558/8799934/wilo35558_1.jpg |  |  |  |  | https://wilo.com/quick/PL/pl/articleNumber/4038589
12269 | 4038591 | 4016322660873 | Zestaw przeciwkołnierzy DN65 PN16 Stal PW | Zestaw przeciwkołnierzy DN65 PN16 Stal PW | 501 | PG14 | 28 | K | 41606 | NIE | 24.20.40 | 84139100 | 0 | 1153 | 811 | Zestaw przeciwkołnierzy DN65 PN16 Stal PW | Zestaw przeciwkołnierzy | Wilo-Przeciwkołnierze (stal) | Akcesoria | Wilo | FR | 1 | SZT |  |  |  | Srebrny | Karton | 1 | 1 | 1 | 200 | 250 | 150 | 200 | 250 | 150 | 5.47 | 7.9 | http://downloads-wilo-select.wilo.com/assets/WIB_WILO288445.jpg | //cms.media.wilo.com/dcipicxmlfeature/wilo35544/8799954/wilo35544_1.jpg |  |  |  |  | https://wilo.com/quick/PL/pl/articleNumber/4038591
12270 | 4038593 | 4016322660880 | Zestaw przeciwkołnierzy DN65 PN25 Stal PW | Zestaw przeciwkołnierzy DN65 PN25 Stal PW | 597 | PG14 | 28 | K | 41606 | NIE | 24.20.40 | 73072100 | 0 | 1153 | 811 | Zestaw przeciwkołnierzy DN65 PN25 Stal PW | Zestaw przeciwkołnierzy | Wilo-Przeciwkołnierze (stal) | Akcesoria | Wilo | ZZ | 1 | SZT |  |  |  | Srebrny | Karton | 1 | 1 | 1 | 200 | 250 | 150 | 200 | 250 | 150 | 7.7 | 7.7 | http://downloads-wilo-select.wilo.com/assets/WIB_WILO288445.jpg | //cms.media.wilo.com/dcipicxmlfeature/wilo35544/8799954/wilo35544_1.jpg |  |  |  |  | https://wilo.com/quick/PL/pl/articleNumber/4038593
12271 | 4038592 | 4048482109749 | Zestaw przeciwkołnierzy DN65-PN16-316L-PW | Zestaw przeciwkołnierzy DN65-PN16-316L-PW | 2358 | PG14 | 28 | K | 41606 | NIE | 24.20.40 | 73072100 | 0 | 1135 | 811 | Zestaw przeciwkołnierzy DN65-PN16-316L-PW | Zestaw przeciwkołnierzy | Wilo-Przeciwkołnierze (stal nierdzewna) | Akcesoria | Wilo | ZZ | 1 | SZT |  |  |  | Srebrny | Karton | 1 | 1 | 1 | 200 | 250 | 150 | 200 | 250 | 150 | 6.1 | 7.6 | http://downloads-wilo-select.wilo.com/assets/WIB_WILO288459.jpg | //cms.media.wilo.com/dcipicxmlfeature/wilo35558/8799934/wilo35558_1.jpg |  |  |  |  | https://wilo.com/quick/PL/pl/articleNumber/4038592
12272 | 4038594 | 4048482109756 | Zestaw przeciwkołnierzy DN65-PN25-316L-PW | Zestaw przeciwkołnierzy DN65-PN25-316L-PW | 2499 | PG14 | 28 | K | 41606 | NIE | 24.20.40 | 73072100 | 0 | 1135 | 811 | Zestaw przeciwkołnierzy DN65-PN25-316L-PW | Zestaw przeciwkołnierzy | Wilo-Przeciwkołnierze (stal nierdzewna) | Akcesoria | Wilo | ZZ | 1 | SZT |  |  |  | Srebrny | Karton | 1 | 1 | 1 | 220 | 260 | 180 | 220 | 260 | 180 | 7.6 | 9.1 | http://downloads-wilo-select.wilo.com/assets/WIB_WILO288459.jpg | //cms.media.wilo.com/dcipicxmlfeature/wilo35558/8799934/wilo35558_1.jpg |  |  |  |  | https://wilo.com/quick/PL/pl/articleNumber/4038594
12273 | 4072534 | 4016322639145 | Zestaw przeciwkołnierzy DN80 PN16 Stal PW | Zestaw przeciwkołnierzy DN80 PN16 Stal PW | 575 | PG14 | 28 | K | 41606 | NIE | 24.20.40 | 84139100 | 0 | 1153 | 811 | Zestaw przeciwkołnierzy DN80 PN16 Stal PW | Zestaw przeciwkołnierzy | Wilo-Przeciwkołnierze (stal) | Akcesoria | Wilo | FR | 1 | SZT |  |  |  | Srebrny | Karton | 1 | 1 | 1 | 350 | 350 | 200 | 350 | 350 | 200 | 8 | 11.456 | http://downloads-wilo-select.wilo.com/assets/WIB_WILO288445.jpg | //cms.media.wilo.com/dcipicxmlfeature/wilo35544/8799954/wilo35544_1.jpg |  |  |  |  | https://wilo.com/quick/PL/pl/articleNumber/4072534
12274 | 4072536 | 4016322639152 | Zestaw przeciwkołnierzy DN80 PN25 Stal PW | Zestaw przeciwkołnierzy DN80 PN25 Stal PW | 838 | PG14 | 28 | K | 41606 | NIE | 24.20.40 | 84139100 | 0 | 1153 | 811 | Zestaw przeciwkołnierzy DN80 PN25 Stal PW | Zestaw przeciwkołnierzy | Wilo-Przeciwkołnierze (stal) | Akcesoria | Wilo | FR | 1 | SZT |  |  |  | Srebrny | Karton | 1 | 1 | 1 | 200 | 200 | 58 | 350 | 350 | 200 | 10.3 | 10.3 | http://downloads-wilo-select.wilo.com/assets/WIB_WILO288445.jpg | //cms.media.wilo.com/dcipicxmlfeature/wilo35544/8799954/wilo35544_1.jpg |  |  |  |  | https://wilo.com/quick/PL/pl/articleNumber/4072536
12275 | 4073797 | 4016322639053 | Zestaw przeciwkołnierzy DN80-PN16-316L-PW | Zestaw przeciwkołnierzy DN80-PN16-316L-PW | 3604 | PG14 | 28 | K | 41606 | NIE | 24.20.40 | 84139100 | 0 | 1135 | 811 | Zestaw przeciwkołnierzy DN80-PN16-316L-PW | Zestaw przeciwkołnierzy | Wilo-Przeciwkołnierze (stal nierdzewna) | Akcesoria | Wilo | FR | 1 | SZT |  |  |  | Srebrny | Karton | 1 | 1 | 1 | 350 | 350 | 200 | 350 | 350 | 200 | 8 | 9.5 | http://downloads-wilo-select.wilo.com/assets/WIB_WILO288459.jpg | //cms.media.wilo.com/dcipicxmlfeature/wilo35558/8799934/wilo35558_1.jpg |  |  |  |  | https://wilo.com/quick/PL/pl/articleNumber/4073797
12276 | 4073799 | 4016322639077 | Zestaw przeciwkołnierzy DN80-PN25-316L-PW | Zestaw przeciwkołnierzy DN80-PN25-316L-PW | 4048 | PG14 | 28 | K | 41606 | NIE | 24.20.40 | 84139100 | 0 | 1135 | 811 | Zestaw przeciwkołnierzy DN80-PN25-316L-PW | Zestaw przeciwkołnierzy | Wilo-Przeciwkołnierze (stal nierdzewna) | Akcesoria | Wilo | FR | 1 | SZT |  |  |  | Srebrny | Karton | 1 | 1 | 1 | 350 | 350 | 200 | 350 | 350 | 200 | 9 | 10.5 | http://downloads-wilo-select.wilo.com/assets/WIB_WILO288459.jpg | //cms.media.wilo.com/dcipicxmlfeature/wilo35558/8799934/wilo35558_1.jpg |  |  |  |  | https://wilo.com/quick/PL/pl/articleNumber/4073799
12277 | 4016165 | 4048482109695 | Zestaw przeciwkołnierzy X2-DN25-PN25-316L-PW | Zestaw przeciwkołnierzy X2-DN25-PN25-316L-PW | 881 | PG14 | 28 | K | 41606 | NIE | 24.20.40 | 84139100 | 0 | 1135 | 811 | Zestaw przeciwkołnierzy X2-DN25-PN25-316L-PW | Zestaw przeciwkołnierzy | Wilo-Przeciwkołnierze (stal nierdzewna) | Akcesoria | Wilo | FR | 1 | SZT |  |  |  | Srebrny | Karton | 1 | 1 | 1 | 155 | 210 | 150 | 155 | 210 | 150 | 2.6 | 3 | http://downloads-wilo-select.wilo.com/assets/WIB_WILO288459.jpg | //cms.media.wilo.com/dcipicxmlfeature/wilo35558/8799934/wilo35558_1.jpg |  |  |  |  | https://wilo.com/quick/PL/pl/articleNumber/4016165
12278 | 4016166 | 4048482109701 | Zestaw przeciwkołnierzy X2-DN32-PN25-316L-PW | Zestaw przeciwkołnierzy X2-DN32-PN25-316L-PW | 1176 | PG14 | 28 | K | 41606 | NIE | 24.20.40 | 84139100 | 0 | 1135 | 811 | Zestaw przeciwkołnierzy X2-DN32-PN25-316L-PW | Zestaw przeciwkołnierzy | Wilo-Przeciwkołnierze (stal nierdzewna) | Akcesoria | Wilo | FR | 1 | SZT |  |  |  | Srebrny | Karton | 1 | 1 | 1 | 220 | 270 | 180 | 220 | 270 | 180 | 3.8 | 4.3 | http://downloads-wilo-select.wilo.com/assets/WIB_WILO288459.jpg | //cms.media.wilo.com/dcipicxmlfeature/wilo35558/8799934/wilo35558_1.jpg |  |  |  |  | https://wilo.com/quick/PL/pl/articleNumber/4016166
12279 | 4016167 | 4048482109718 | Zestaw przeciwkołnierzy X2-DN40-PN25-316L-PW | Zestaw przeciwkołnierzy X2-DN40-PN25-316L-PW | 1289 | PG14 | 28 | K | 41606 | NIE | 24.20.40 | 84139100 | 0 | 1135 | 811 | Zestaw przeciwkołnierzy X2-DN40-PN25-316L-PW | Zestaw przeciwkołnierzy | Wilo-Przeciwkołnierze (stal nierdzewna) | Akcesoria | Wilo | FR | 1 | SZT |  |  |  | Srebrny | Karton | 1 | 1 | 1 | 210 | 260 | 170 | 210 | 260 | 170 | 2 | 4.7 | http://downloads-wilo-select.wilo.com/assets/WIB_WILO288459.jpg | //cms.media.wilo.com/dcipicxmlfeature/wilo35558/8799934/wilo35558_1.jpg |  |  |  |  | https://wilo.com/quick/PL/pl/articleNumber/4016167
12280 | 2166098 | 4048482646015 | Zestaw przedłużający czujnika różnicy ciśnień - 2m | Zestaw przedłużający czujnika różnicy ciśnień z wężownicą miedzianą Ø 3 mm, max, długość 2 m | 68 | PG15 | 28 | K | 22803 | NIE | 28.13.31 | 84139100 | 0 | 1400 | 340 | Zestaw przed, czujnika różnicy ciśnień - 2m | Zestaw przedłużający czujnika różnicy ciśnień - 2m | Wilo-Zestaw przedłużający do czujnika różnicy ciśnień D | Akcesoria | Wilo | ZZ | 1 | SZT |  |  |  | Brązowy / Srebrny | Worek/Torba | 1 | 1 | 1 | 87 | 132 | 74 | 120 | 190 | 35 | 0.155 | 0.155 | http://downloads-wilo-select.wilo.com/assets/WIB_WILO20388483.jpg | //cms.media.wilo.com/dcipicxmlfeature/wilo302845/8801336/wilo302845_1.jpg |  |  |  |  | https://wilo.com/quick/PL/pl/articleNumber/2166098
12281 | 2547713 | 4048482764948 | Zestaw przelewu Wilo-CO/T | Zestaw przelewu Wilo-CO/T | 625 | PG14 | 14 | C | 43906 | NIE | 22.23.19 | 39259080 | 0 | 1422 | 823 | Zestaw przelewu Wilo-CO/T | Zestaw przelewu | Wilo-OVERFLOW BOX CO/T OPTION | Akcesoria | Wilo | DE | 1 | SZT |  |  |  | Czarny | Karton | 1 | 1 | 1 | 250 | 602 | 477 | 260 | 660 | 510 | 4.2 | 5 | http://downloads-wilo-select.wilo.com/assets/WIB_WILO7641597.jpg | //cms.media.wilo.com/dcipicxmlfeature/wilo174541/8798582/wilo174541_1.jpg |  |  |  |  | https://wilo.com/quick/PL/pl/articleNumber/2547713
12282 | 6079345 | 4048482650609 | Zestaw przepływomierza DN 100 | Zestaw przepływomierza DN 100 | 10211 | PG14 | 28 | K | 45806 | NIE | 28.99.52 | 90261021 | 0 | 1404 | 922 | Zestaw przepływomierza DN 100 | - | Wilo-Zestaw do pomiaru przepływu | Akcesoria | Wilo | ZZ | 1 | SZT |  |  |  | szary / czarny | Karton | 1 | 1 | 1 | 600 | 800 | 460 | 600 | 800 | 460 | 22 | 28 | http://downloads-wilo-select.wilo.com/assets/WIB_WILO1320995.jpg | //cms.media.wilo.com/dcipicxmlfeature/wilo54490/8799730/wilo54490_1.jpg |  |  |  |  | https://wilo.com/quick/PL/pl/articleNumber/6079345
12283 | 2546500 | 4048482745770 | Zestaw przepływomierza DN 150 | Zestaw przepływomierza DN 150 | 11653 | PG14 | 28 | K | 43904 | NIE | 26.51.52 | 90261081 | 0 | 1404 | 922 | Zestaw przepływomierza DN 150 | - | Wilo-Zestaw do pomiaru przepływu | Akcesoria | Wilo | ZZ | 1 | SZT |  |  |  | szary / czarny | Karton | 1 | 1 | 1 | 600 | 800 | 550 | 600 | 800 | 550 | 33 | 35 | http://downloads-wilo-select.wilo.com/assets/WIB_WILO1320995.jpg | //cms.media.wilo.com/dcipicxmlfeature/wilo54490/8799730/wilo54490_1.jpg |  |  |  |  | https://wilo.com/quick/PL/pl/articleNumber/2546500
12284 | 6079344 | 4048482650593 | Zestaw przepływomierza DN 80 | Zestaw przepływomierza DN 80 | 10135 | PG14 | 14 | C | 45806 | NIE | 28.99.52 | 90261021 | 0 | 1404 | 922 | Zestaw przepływomierza DN 80 | - | Wilo-Zestaw do pomiaru przepływu | Akcesoria | Wilo | ZZ | 1 | SZT |  |  |  | szary / czarny | Karton | 1 | 1 | 1 | 600 | 800 | 440 | 600 | 800 | 440 | 17 | 24 | http://downloads-wilo-select.wilo.com/assets/WIB_WILO1320995.jpg | //cms.media.wilo.com/dcipicxmlfeature/wilo54490/8799730/wilo54490_1.jpg |  |  |  |  | https://wilo.com/quick/PL/pl/articleNumber/6079344
12285 | 6036603 | 4044966351505 | Zestaw przewodów silnika 6" 4x4 mm²; 10m | Zespół kabla silnika 6" 4x4 mm²; 10m | 562 | PG14 | 28 | K | 45805 | NIE | 27.90.44 | 85444290 | 0 | 1075 | 711 | zestaw przewodów silnika 6" 4x4 mm²; 10m | zestaw przewodów silnika | Wilo-Przewód silnika do wody użytkowej, silnik 6" | Akcesoria | Wilo | DE | 1 | SZT |  |  |  | Niebieski | Karton | 1 | 1 | 1 | 390 | 390 | 60 | 400 | 400 | 65 | 3 | 3 | http://downloads-wilo-select.wilo.com/assets/WIB_WILO117009.jpg | //cms.media.wilo.com/dcipicxmlfeature/wilo_f_0200001100033a1400010092/7737461/wilo_f_0200001100033a1400010092_1.jpg |  |  |  |  | https://wilo.com/quick/PL/pl/articleNumber/6036603
12286 | 6036604 | 4044966351512 | Zestaw przewodów silnika 6" 4x4 mm²; 20m | Zespół kabla silnika 6" 4x4 mm²; 20m | 941 | PG14 | 28 | K | 45805 | NIE | 27.90.44 | 85444290 | 0 | 1075 | 711 | zestaw przewodów silnika 6" 4x4 mm²; 20m | zestaw przewodów silnika | Wilo-Przewód silnika do wody użytkowej, silnik 6" | Akcesoria | Wilo | FR | 1 | SZT |  |  |  | Niebieski | Karton | 1 | 1 | 1 | 350 | 350 | 270 | 370 | 370 | 300 | 4 | 4 | http://downloads-wilo-select.wilo.com/assets/WIB_WILO117009.jpg | //cms.media.wilo.com/dcipicxmlfeature/wilo_f_0200001100033a1400010092/7737461/wilo_f_0200001100033a1400010092_1.jpg |  |  |  |  | https://wilo.com/quick/PL/pl/articleNumber/6036604
12287 | 6036605 | 4044966351529 | Zestaw przewodów silnika 6" 4x4 mm²; 30m | Zespół kabla silnika 6" 4x4 mm²; 30m | 1255 | PG14 | 28 | K | 45805 | NIE | 27.90.44 | 85444290 | 0 | 1075 | 711 | zestaw przewodów silnika 6" 4x4 mm²; 30m | zestaw przewodów silnika | Wilo-Przewód silnika do wody użytkowej, silnik 6" | Akcesoria | Wilo | ZZ | 1 | SZT |  |  |  | Niebieski | Karton | 1 | 1 | 1 | 400 | 500 | 80 | 400 | 500 | 80 | 8.5 | 8.5 | http://downloads-wilo-select.wilo.com/assets/WIB_WILO117009.jpg | //cms.media.wilo.com/dcipicxmlfeature/wilo_f_0200001100033a1400010092/7737461/wilo_f_0200001100033a1400010092_1.jpg |  |  |  |  | https://wilo.com/quick/PL/pl/articleNumber/6036605
12288 | 6036606 | 4044966351536 | Zestaw przewodów silnika 6" 4x4 mm²; 40m | Zespół kabla silnika 6" 4x4 mm²; 40m | 1602 | PG14 | 28 | K | 45805 | NIE | 27.90.44 | 85444290 | 0 | 1075 | 711 | zestaw przewodów silnika 6" 4x4 mm²; 40m | zestaw przewodów silnika | Wilo-Przewód silnika do wody użytkowej, silnik 6" | Akcesoria | Wilo | ZZ | 1 | SZT |  |  |  | Niebieski | Karton | 1 | 1 | 1 | 535 | 415 | 85 | 540 | 420 | 90 | 10.5 | 10.5 | http://downloads-wilo-select.wilo.com/assets/WIB_WILO117009.jpg | //cms.media.wilo.com/dcipicxmlfeature/wilo_f_0200001100033a1400010092/7737461/wilo_f_0200001100033a1400010092_1.jpg |  |  |  |  | https://wilo.com/quick/PL/pl/articleNumber/6036606
12289 | 6036607 | 4044966351543 | Zestaw przewodów silnika 6" 4x4 mm²; 50m | Zespół kabla silnika 6" 4x4 mm²; 50m | 1956 | PG14 | 28 | K | 45805 | NIE | 27.90.44 | 85444290 | 0 | 1075 | 711 | zestaw przewodów silnika 6" 4x4 mm²; 50m | zestaw przewodów silnika | Wilo-Przewód silnika do wody użytkowej, silnik 6" | Akcesoria | Wilo | ZZ | 1 | SZT |  |  |  | Niebieski | Karton | 1 | 1 | 1 | 400 | 400 | 300 | 420 | 420 | 330 | 13 | 13 | http://downloads-wilo-select.wilo.com/assets/WIB_WILO117009.jpg | //cms.media.wilo.com/dcipicxmlfeature/wilo_f_0200001100033a1400010092/7737461/wilo_f_0200001100033a1400010092_1.jpg |  |  |  |  | https://wilo.com/quick/PL/pl/articleNumber/6036607
12290 | 6037500 | 4044966366028 | Zestaw przewodów silnika 6" 4x8,4 mm²; 10m | Zespół kabla silnika 6" 4x8,4 mm²; 10m | 873 | PG14 | 28 | K | 45805 | NIE | 27.32.13 | 85444995 | 0 | 1075 | 711 | zestaw przewodów silnika 6" 4x8,4 mm²; 10m | zestaw przewodów silnika | Wilo-Przewód silnika do wody użytkowej, silnik 6" | Akcesoria | Wilo | ZZ | 1 | SZT |  |  |  | Niebieski | Karton | 1 | 1 | 1 | 400 | 400 | 200 | 420 | 420 | 220 | 5 | 5 | http://downloads-wilo-select.wilo.com/assets/WIB_WILO117009.jpg | //cms.media.wilo.com/dcipicxmlfeature/wilo_f_0200001100033a1400010092/7737461/wilo_f_0200001100033a1400010092_1.jpg |  |  |  |  | https://wilo.com/quick/PL/pl/articleNumber/6037500
12291 | 6037501 | 4044966366035 | Zestaw przewodów silnika 6" 4x8,4 mm²; 20m | Zespół kabla silnika 6" 4x8,4 mm²; 20m | 1581 | PG14 | 28 | K | 45805 | NIE | 28.13.31 | 85444290 | 0 | 1075 | 711 | zestaw przewodów silnika 6" 4x8,4 mm²; 20m | zestaw przewodów silnika | Wilo-Przewód silnika do wody użytkowej, silnik 6" | Akcesoria | Wilo | ZZ | 1 | SZT |  |  |  | Niebieski | Karton | 1 | 1 | 1 | 400 | 400 | 200 | 420 | 420 | 220 | 10.5 | 10.5 | http://downloads-wilo-select.wilo.com/assets/WIB_WILO117009.jpg | //cms.media.wilo.com/dcipicxmlfeature/wilo_f_0200001100033a1400010092/7737461/wilo_f_0200001100033a1400010092_1.jpg |  |  |  |  | https://wilo.com/quick/PL/pl/articleNumber/6037501
12292 | 6037502 | 4044966366042 | Zestaw przewodów silnika 6" 4x8,4 mm²; 30m | Zespół kabla silnika 6" 4x8,4 mm²; 30m | 2099 | PG14 | 28 | K | 45805 | NIE | 27.32.13 | 85444995 | 0 | 1075 | 711 | zestaw przewodów silnika 6" 4x8,4 mm²; 30m | zestaw przewodów silnika | Wilo-Przewód silnika do wody użytkowej, silnik 6" | Akcesoria | Wilo | ZZ | 1 | SZT |  |  |  | Niebieski | Karton | 1 | 1 | 1 | 400 | 400 | 300 | 420 | 420 | 330 | 15.5 | 15.5 | http://downloads-wilo-select.wilo.com/assets/WIB_WILO117009.jpg | //cms.media.wilo.com/dcipicxmlfeature/wilo_f_0200001100033a1400010092/7737461/wilo_f_0200001100033a1400010092_1.jpg |  |  |  |  | https://wilo.com/quick/PL/pl/articleNumber/6037502
12293 | 6037503 | 4044966366059 | Zestaw przewodów silnika 6" 4x8,4 mm²; 40m | Zespół kabla silnika 6" 4x8,4 mm²; 40m | 2710 | PG14 | 28 | K | 45805 | NIE | 27.32.13 | 85444995 | 0 | 1075 | 711 | zestaw przewodów silnika 6" 4x8,4 mm²; 40m | zestaw przewodów silnika | Wilo-Przewód silnika do wody użytkowej, silnik 6" | Akcesoria | Wilo | ZZ | 1 | SZT |  |  |  | Niebieski | Karton | 1 | 1 | 1 | 400 | 400 | 300 | 420 | 420 | 330 | 21.5 | 21.5 | http://downloads-wilo-select.wilo.com/assets/WIB_WILO117009.jpg | //cms.media.wilo.com/dcipicxmlfeature/wilo_f_0200001100033a1400010092/7737461/wilo_f_0200001100033a1400010092_1.jpg |  |  |  |  | https://wilo.com/quick/PL/pl/articleNumber/6037503
12294 | 6037504 | 4044966366066 | Zestaw przewodów silnika 6" 4x8,4 mm²; 50m | Zespół kabla silnika 6" 4x8,4 mm²; 50m | 3327 | PG14 | 28 | K | 45805 | NIE | 27.32.13 | 85444290 | 0 | 1075 | 711 | zestaw przewodów silnika 6" 4x8,4 mm²; 50m | zestaw przewodów silnika | Wilo-Przewód silnika do wody użytkowej, silnik 6" | Akcesoria | Wilo | ZZ | 1 | SZT |  |  |  | Niebieski | Karton | 1 | 1 | 1 | 400 | 400 | 300 | 420 | 420 | 330 | 25 | 25 | http://downloads-wilo-select.wilo.com/assets/WIB_WILO117009.jpg | //cms.media.wilo.com/dcipicxmlfeature/wilo_f_0200001100033a1400010092/7737461/wilo_f_0200001100033a1400010092_1.jpg |  |  |  |  | https://wilo.com/quick/PL/pl/articleNumber/6037504
12295 | 6030798 | 4044966260340 | Zestaw przewodów silnika 6" 4x8,4 mm²; 8m | Zespół kabla silnika 6" 4x8,4 mm²; 8m | 789 | PG14 | 14 | C | 45805 | NIE | 27.32.13 | 85444995 | 0 | 1075 | 711 | zestaw przewodów silnika 6" 4x8,4 mm²; 8m | zestaw przewodów silnika | Wilo-Przewód silnika do wody użytkowej, silnik 6" | Akcesoria | Wilo | ZZ | 1 | SZT |  |  |  | Niebieski | Karton | 1 | 1 | 1 | 400 | 400 | 100 | 420 | 420 | 110 | 5 | 5 | http://downloads-wilo-select.wilo.com/assets/WIB_WILO117009.jpg | //cms.media.wilo.com/dcipicxmlfeature/wilo_f_0200001100033a1400010092/7737461/wilo_f_0200001100033a1400010092_1.jpg |  |  |  |  | https://wilo.com/quick/PL/pl/articleNumber/6030798
12296 | 6080134 | 4048482684055 | Zestaw przewodów silnika QC, 4 x 1,5 mm², 1,5 m | Zestaw przewodów silnika QC AISI 316, 4 x 1,5 mm², 1,5 m, Przewód silnika z szybkozłączem do wymiany przewodu standardowego bez wtyczki pomp głębinowych TWU 4-…-CI; TWI 4-…-CI oraz TWI 6-…-CI (z silnikiem 4“) | 92 | PG14 | 14 | C | 45805 | NIE | 27.90.44 | 85444290 | 0 | 1076 | 711 | Zestaw przewodów silnika QC, 4 x 1,5 mm², 1,5 m | zestaw przewodów silnika | Wilo-Przedłużenie przewodu silnika (zestaw przewodów si | Akcesoria | Wilo | DE | 1 | SZT |  |  |  | Niebieski | Karton | 1 | 1 | 1 | 260 | 105 | 68 | 360 | 360 | 270 | 0.5 | 0.5 | http://downloads-wilo-select.wilo.com/assets/WIB_WILO920213.jpg | //cms.media.wilo.com/dcipicxmlfeature/wilo49118/8801144/wilo49118_1.jpg |  |  |  |  | https://wilo.com/quick/PL/pl/articleNumber/6080134
12297 | 4076811 | 4016322652847 | Zestaw rurociągu bypasu MVI 70,,, 95,,,, | Zestaw rurociągu bypasu MVI 70,,, 95,,, | 599 | PG14 | 28 | K | 41606 | NIE | 28.13.31 | 84139100 | 0 | 1114 | 811 | Zestaw rurociągu bypasu MVI 70,,, 95,,,, | Zestaw rurociągu bypasu MVI 70,,, 95,,,, | Wilo-Rurociąg bypasu | Akcesoria | Wilo | FR | 1 | SZT |  |  |  | Srebrny | Paczka | 1 | 1 | 1 | 380 | 470 | 20 | 380 | 470 | 20 | 0.5 | 0.5 | http://downloads-wilo-select.wilo.com/assets/WIB_WILO116720.jpg | //cms.media.wilo.com/dcipicxmlfeature/wilo_f_0200001b0002008100010092/8798632/wilo_f_0200001b0002008100010092_1.jpg |  |  |  |  | https://wilo.com/quick/PL/pl/articleNumber/4076811
12298 | 4215618 | 3517280632427 | Zestaw rury chłodzącej 3" AISI 304 LG 350 | Zestaw rury chłodzącej 3" AISI 304 LG 350 | 535 | PG14 | 14 | C | 45806 | NIE | 28.13.31 | 84139100 | 0 | 1116 | 711 | Zestaw rury chłodzącej 3" AISI 304 LG 350 | - | Wilo-Płaszcz chłodzący pionowy | Akcesoria | Wilo | FR | 1 | SZT |  |  |  | Srebrny | Karton | 1 | 1 | 1 | 100 | 500 | 100 | 120 | 700 | 120 | 2 | 3 | http://downloads-wilo-select.wilo.com/assets/WIB_WILO7641501.jpg | //cms.media.wilo.com/dcipicxmlfeature/wilo174514/7886546/wilo174514_1.jpg |  |  |  |  | https://wilo.com/quick/PL/pl/articleNumber/4215618
12299 | 6040247 | 4044966406687 | Zestaw sztywnych szybkozłączy Storz F/DN 150 | Zestaw sztywnych szybkozłączy Storz F/DN 150 | 1429 | PG14 | 28 | K | 45806 | NIE | 24.51.30 | 73071910 | 0 | 1236 | 911 | Zestaw sztywnych szybkozłączy Storz F/DN 150 | Zestaw sztywnych szybkozłączy Storz F/DN 150 | Wilo-Sztywne szybkozłącze Storz z kolanem 90o | Akcesoria | Wilo | DE | 1 | SZT |  |  |  | szary / czarny | Karton | 1 | 1 | 1 | 125 | 130 | 75 | 220 | 220 | 140 | 5.5 | 6 | http://downloads-wilo-select.wilo.com/assets/WIB_WILO7641197.jpg | //cms.media.wilo.com/dcipicxmlfeature/wilo174488/7228253/wilo174488_1.jpg |  |  |  |  | https://wilo.com/quick/PL/pl/articleNumber/6040247
12300 | 2506080 | 4016322648482 | Zestaw śrubunków mosiężnych R ½ | Złączka dla zaworu zwrotnego, z Brązowyu DN 15 | 11 | PG14 | 28 | K | 91106 | NIE | 28.13.31 | 84139100 | 0 | 1111 | 711 | Zestaw śrubunków mosiężnych R ½ | Złączka dla zaworu zwrotnego, z Brązowyu DN 15 | Wilo-Złączka gwintowana do zabezpieczenia przed przepły | Akcesoria | Wilo | DE | 1 | SZT |  |  |  | Srebrny | Worek/Torba | 1 | 1 | 1 | 285 | 285 | 285 | 50 | 70 | 35 | 0.18 | 0.2 | http://downloads-wilo-select.wilo.com/assets/WIB_WILO117025.jpg | //cms.media.wilo.com/dcipicxmlfeature/wilo_f_020000080003501100020092/7345693/wilo_f_020000080003501100020092_1.jpg |  |  |  |  | https://wilo.com/quick/PL/pl/articleNumber/2506080
12301 | 2660507 | 4016322648741 | Zestaw śrubunków mosiężnych R ¾ | Złączka dla zaworu zwrotnego, z Brązowyu DN 20 | 42 | PG14 | 28 | K | 43904 | NIE | 28.13.31 | 84139100 | 0 | 1111 | 711 | Zestaw śrubunków mosiężnych R ¾ | Złączka dla zaworu zwrotnego, z Brązowyu DN 20 | Wilo-Złączka gwintowana do zabezpieczenia przed przepły | Akcesoria | Wilo | IT | 1 | SZT |  |  |  | Srebrny | Worek/Torba | 1 | 1 | 1 | 40 | 40 | 30 | 50 | 70 | 35 | 0.27 | 0.3 | http://downloads-wilo-select.wilo.com/assets/WIB_WILO117025.jpg | //cms.media.wilo.com/dcipicxmlfeature/wilo_f_020000080003501100020092/7345693/wilo_f_020000080003501100020092_1.jpg |  |  |  |  | https://wilo.com/quick/PL/pl/articleNumber/2660507
12302 | 2660509 | 4016322648758 | Zestaw śrubunków mosiężnych R 1 | Złączka dla zaworu zwrotnego, z Brązowyu DN 25 | 35 | PG14 | 28 | K | 43904 | NIE | 28.13.31 | 84139100 | 0 | 1111 | 711 | Zestaw śrubunków mosiężnych R 1 | Złączka dla zaworu zwrotnego, z Brązowyu DN 25 | Wilo-Złączka gwintowana do zabezpieczenia przed przepły | Akcesoria | Wilo | IT | 1 | SZT |  |  |  | Srebrny | Worek/Torba | 1 | 1 | 1 | 50 | 50 | 65 | 90 | 120 | 40 | 0.41 | 0.5 | http://downloads-wilo-select.wilo.com/assets/WIB_WILO117025.jpg | //cms.media.wilo.com/dcipicxmlfeature/wilo_f_020000080003501100020092/7345693/wilo_f_020000080003501100020092_1.jpg |  |  |  |  | https://wilo.com/quick/PL/pl/articleNumber/2660509
12303 | 2660534 | 4016322648772 | Zestaw śrubunków mosiężnych R 1½ | Złączka dla zaworu zwrotnego, z Brązowyu DN 40 | 63 | PG14 | 28 | K | 43904 | NIE | 28.13.31 | 84139100 | 0 | 1111 | 711 | Zestaw śrubunków mosiężnych R 1½ | Złączka dla zaworu zwrotnego, z Brązowyu DN 40 | Wilo-Złączka gwintowana do zabezpieczenia przed przepły | Akcesoria | Wilo | IT | 1 | SZT |  |  |  | Srebrny | Worek/Torba | 1 | 1 | 1 | 50 | 25 | 50 | 110 | 170 | 55 | 0.9 | 1 | http://downloads-wilo-select.wilo.com/assets/WIB_WILO117025.jpg | //cms.media.wilo.com/dcipicxmlfeature/wilo_f_020000080003501100020092/7345693/wilo_f_020000080003501100020092_1.jpg |  |  |  |  | https://wilo.com/quick/PL/pl/articleNumber/2660534
12304 | 2660529 | 4016322648765 | Zestaw śrubunków z mosiądzu RP 1¼ | Zestaw śrubunków z mosiądzu RP 1 1/4, Zestaw składa się z 2 nakrętek złączkowych, 2 tulejek gwintowanych z mosiądzu oraz 2 uszczelek, Do armatur z gwintem zewnętrznym z uszczelnieniem płaskim | 47 | PG14 | 28 | K | 43904 | NIE | 28.13.31 | 84139100 | 0 | 1111 | 711 | Zestaw śrubunków z mosiądzu RP 1¼ | - | Wilo-Złączka gwintowana do zabezpieczenia przed przepły | Akcesoria | Wilo | IT | 1 | SZT |  |  |  | szary / czarny | Worek/Torba | 1 | 1 | 1 | 35 | 80 | 35 | 40 | 100 | 50 | 0.2 | 0.3 | http://downloads-wilo-select.wilo.com/assets/WIB_WILO117025.jpg | //cms.media.wilo.com/dcipicxmlfeature/wilo_f_020000080003501100020092/7345693/wilo_f_020000080003501100020092_1.jpg |  |  |  |  | https://wilo.com/quick/PL/pl/articleNumber/2660529
12305 | 2552851 | 4062679039039 | Zestaw uszczelek dopływu DN 200 | Zestaw uszczelek dopływu DN 200 | 375 | PG14 | 14 | C | 45806 | NIE |  | 40169300 | 0 | 1222 | 922 | Zestaw uszczelek dopływu DN 200 | Zestaw uszczelek | Akcesoria | Akcesoria | Wilo |  | 1 | SZT |  |  |  | szary / czarny | Karton | 1 | 1 | 1 | 330 | 320 | 240 | 350 | 350 | 250 | 2.2 | 2.5 | http://downloads-wilo-select.wilo.com/assets/WIB_WILO | https://cms.media.wilo.com/dcipicxmlfeature/wilo_f_020000280001f53100010092/7230148/wilo_f_020000280001f53100010092_3.eps |  |  |  |  | https://wilo.com/quick/PL/pl/articleNumber/2552851
12306 | 2515145 | 4016322600961 | Zestaw uszczelek dopływu DN150 (Drainlift) | Zestaw uszczelek dopływu DN150 (Drainlift) | 309 | PG14 | 4 | L | 43904 | NIE | 28.13.14 | 84139100 | 0 | 1222 | 922 | Zestaw uszczelek dopływu DN150 (Drainlift) | Komplet montażowy uszczelek | Wilo-Uszczelka dopływu | Akcesoria | Wilo | DE | 1 | SZT |  |  |  | szary / czarny | Karton | 1 | 1 | 1 | 180 | 230 | 140 | 250 | 250 | 150 | 1.8 | 2 | http://downloads-wilo-select.wilo.com/assets/WIB_WILO116710.jpg | //cms.media.wilo.com/dcipicxmlfeature/wilo_f_020000280001f53100010092/7230148/wilo_f_020000280001f53100010092_1.jpg |  |  |  |  | https://wilo.com/quick/PL/pl/articleNumber/2515145
12307 | 2521841 | 4016322756866 | Zestaw uszczelnienia dopływu | Zestaw uszczelnienia dopływu | 208 | PG14 | 14 | C | 45803 | NIE | 28.13.31 | 84139100 | 0 | 1222 | 922 | Zestaw uszczelnienia dopływu | - | Wilo-Uszczelka dopływu | Akcesoria | Wilo | DE | 1 | SZT |  |  |  | szary / czarny | Karton | 1 | 1 | 1 | 240 | 240 | 140 | 250 | 260 | 150 | 1.2 | 1.5 | http://downloads-wilo-select.wilo.com/assets/WIB_WILO116710.jpg | //cms.media.wilo.com/dcipicxmlfeature/wilo_f_020000280001f53100010092/7230148/wilo_f_020000280001f53100010092_1.jpg |  |  |  |  | https://wilo.com/quick/PL/pl/articleNumber/2521841
12308 | 120613693 | 4016322063964 | Zestaw uszczelnienia mechanicznego GRD nr 1 dla pomp IPn, DPn, Bn | Zestaw uszczelnienia mechanicznego GRD nr 1 dla pomp IPn, DPn, Bn | 326 | PG15 | 14 | C | 22803 | NIE | 28.29.23 | 84842000 | 0 | 1048 | 997 | Zestaw uszczelnienia mechanicznego GRD nr 1 | dla pomp IPn, DPn, Bn | Wilo-Uszczelnienie mechaniczne (Części zamienne) | Akcesoria | Wilo | DE | 1 | SZT |  |  |  | Czarny | Opakowanie Skin | 1 | 1 | 1 | 300 | 350 | 80 | 300 | 350 | 80 | 0.52 | 0.52 | http://downloads-wilo-select.wilo.com/assets/WIB_WILO27149155.jpg | //cms.media.wilo.com/dcipicxmlfeature/wilo430202/8802754/wilo430202_1.jpg |  |  |  |  | https://wilo.com/quick/PL/pl/articleNumber/120613693
12309 | 2087788 | 4016322948063 | Zestaw uszczelnienia mechanicznego GRD nr 10 dla pomp IPL 25,,,, IPL 30… | Zestaw uszczelnienia mechanicznego GRD nr 10 dla pomp IPL 25,,,, IPL 30… | 146 | PG15 | 14 | C | 22803 | NIE | 28.29.23 | 84842000 | 0 | 1048 | 997 | Zestaw uszczelnienia mechanicznego GRD nr 10 | dla pomp IPL 25,,,, IPL 30… | Wilo-Uszczelnienie mechaniczne (Części zamienne) | Akcesoria | Wilo | DE | 1 | SZT |  |  |  | Czarny | Opakowanie Skin | 1 | 1 | 1 | 165 | 200 | 20 | 150 | 200 | 20 | 0.08 | 0.08 | http://downloads-wilo-select.wilo.com/assets/WIB_WILO27145330.jpg | //cms.media.wilo.com/dcipicxmlfeature/wilo429243/8802724/wilo429243_1.jpg |  |  |  |  | https://wilo.com/quick/PL/pl/articleNumber/2087788
12310 | 2125211 | 4048482257617 | Zestaw uszczelnienia mechanicznego GRD nr 11 dla pomp Stratos GIGA, Stratos GIGA B | Zestaw uszczelnienia mechanicznego GRD nr 11 dla pomp Stratos GIGA, Stratos GIGA B | 211 | PG15 | 14 | C | 22803 | NIE | 28.29.23 | 84842000 | 0 | 1048 | 997 | Zestaw uszczelnienia mechanicznego GRD nr 11 | dla pomp Stratos GIGA, Stratos GIGA B | Wilo-Uszczelnienie mechaniczne (Części zamienne) | Akcesoria | Wilo | DE | 1 | SZT |  |  |  | Czarny | Opakowanie Skin | 1 | 1 | 1 | 295 | 420 | 65 | 120 | 200 | 50 | 0.174 | 0.174 | http://downloads-wilo-select.wilo.com/assets/WIB_WILO287118.jpg | //cms.media.wilo.com/dcipicxmlfeature/wilo34231/8802684/wilo34231_1.jpg |  |  |  |  | https://wilo.com/quick/PL/pl/articleNumber/2125211
12311 | 120613796 | 4016322063971 | Zestaw uszczelnienia mechanicznego GRD nr 2 dla pomp IPn, DPn, Bn | Zestaw uszczelnienia mechanicznego GRD nr 2 dla pomp IPn, DPn, Bn | 864 | PG15 | 14 | C | 22803 | NIE | 28.29.23 | 84842000 | 0 | 1048 | 997 | Zestaw uszczelnienia mechanicznego GRD nr 2 | dla pomp IPn, DPn, Bn | Wilo-Uszczelnienie mechaniczne (Części zamienne) | Akcesoria | Wilo | DE | 1 | SZT |  |  |  | Czarny | Opakowanie Skin | 1 | 1 | 1 | 400 | 500 | 70 | 400 | 500 | 70 | 1.2 | 1.2 | http://downloads-wilo-select.wilo.com/assets/WIB_WILO287118.jpg | //cms.media.wilo.com/dcipicxmlfeature/wilo34231/8802684/wilo34231_1.jpg |  |  |  |  | https://wilo.com/quick/PL/pl/articleNumber/120613796
12312 | 122097593 | 4016322125617 | Zestaw uszczelnienia mechanicznego GRD nr 3 dla pomp IPL. DPL. IP-E, DP-E | Zestaw uszczelnienia mechanicznego GRD nr 3 dla pomp IPL. DPL. IP-E, DP-E | 211 | PG15 | 14 | C | 22803 | NIE | 28.13.14 | 84842000 | 0 | 1048 | 997 | Zestaw uszczelnienia mechanicznego GRD nr 3 | dla pomp IPL. DPL. IP-E, DP-E | Wilo-Uszczelnienie mechaniczne (Części zamienne) | Akcesoria | Wilo | DE | 1 | SZT |  |  |  | Czarny | Opakowanie Skin | 1 | 1 | 1 | 150 | 210 | 60 | 150 | 210 | 60 | 0.1 | 0.1 | http://downloads-wilo-select.wilo.com/assets/WIB_WILO27145402.jpg | //cms.media.wilo.com/dcipicxmlfeature/wilo429301/8802764/wilo429301_1.jpg |  |  |  |  | https://wilo.com/quick/PL/pl/articleNumber/122097593
12313 | 2026901 | 4016322453819 | Zestaw uszczelnienia mechanicznego GRD nr 4 dla pomp IL. DL. BL. IL-E, DL-E, IL-E,,,BF, BL-E | Zestaw uszczelnienia mechanicznego GRD nr 4 dla pomp IL. DL. BL. IL-E, DL-E, IL-E,,,BF, BL-E | 211 | PG15 | 14 | C | 22803 | NIE | 28.29.23 | 84842000 | 0 | 1048 | 997 | Zestaw uszczelnienia mechanicznego GRD nr 4 | dla pomp IL. DL. BL. IL-E, DL-E, IL-E,,,BF, BL-E | Wilo-Uszczelnienie mechaniczne (Części zamienne) | Akcesoria | Wilo | DE | 1 | SZT |  |  |  | Czarny | Opakowanie Skin | 1 | 1 | 1 | 255 | 358 | 68 | 255 | 358 | 68 | 0.2 | 0.2 | http://downloads-wilo-select.wilo.com/assets/WIB_WILO27149085.jpg | //cms.media.wilo.com/dcipicxmlfeature/wilo430137/8802784/wilo430137_1.jpg |  |  |  |  | https://wilo.com/quick/PL/pl/articleNumber/2026901
12314 | 2026902 | 4016322453826 | Zestaw uszczelnienia mechanicznego GRD nr 5 dla pomp IL. DL. BL. IL-E, DL-E, IL-E,,,BF, BL-E | Zestaw uszczelnienia mechanicznego GRD nr 5 dla pomp IL. DL. BL. IL-E, DL-E, IL-E,,,BF, BL-E | 234 | PG15 | 14 | C | 22803 | NIE | 28.29.23 | 84842000 | 0 | 1048 | 997 | Zestaw uszczelnienia mechanicznego GRD nr 5 | dla pomp IL. DL. BL. IL-E, DL-E, IL-E,,,BF, BL-E | Wilo-Uszczelnienie mechaniczne (Części zamienne) | Akcesoria | Wilo | DE | 1 | SZT |  |  |  | Czarny | Opakowanie Skin | 1 | 1 | 1 | 295 | 420 | 65 | 295 | 420 | 65 | 0.18 | 0.18 | http://downloads-wilo-select.wilo.com/assets/WIB_WILO287118.jpg | //cms.media.wilo.com/dcipicxmlfeature/wilo34231/8802684/wilo34231_1.jpg |  |  |  |  | https://wilo.com/quick/PL/pl/articleNumber/2026902
12315 | 2026903 | 4016322453833 | Zestaw uszczelnienia mechanicznego GRD nr 6 dla pomp IL. DL. BL. IL-E, DL-E, IL-E,,,BF, BL-E | Zestaw uszczelnienia mechanicznego GRD nr 6 dla pomp IL. DL. BL. IL-E, DL-E, IL-E,,,BF, BL-E | 256 | PG15 | 14 | C | 22803 | NIE | 28.29.23 | 84842000 | 0 | 1048 | 997 | Zestaw uszczelnienia mechanicznego GRD nr 6 | dla pomp IL. DL. BL. IL-E, DL-E, IL-E,,,BF, BL-E | Wilo-Uszczelnienie mechaniczne (Części zamienne) | Akcesoria | Wilo | DE | 1 | SZT |  |  |  | Czarny | Opakowanie Skin | 1 | 1 | 1 | 250 | 350 | 60 | 250 | 350 | 60 | 0.313 | 0.313 | http://downloads-wilo-select.wilo.com/assets/WIB_WILO287118.jpg | //cms.media.wilo.com/dcipicxmlfeature/wilo34231/8802684/wilo34231_1.jpg |  |  |  |  | https://wilo.com/quick/PL/pl/articleNumber/2026903
12316 | 2052335 | 4016322737315 | Zestaw uszczelnienia mechanicznego GRD nr 7 dla pomp IL. DL. BL. IL-E, DL-E, IL-E,,,BF, BL-E | Zestaw uszczelnienia mechanicznego GRD nr 7 dla pomp IL. DL. BL. IL-E, DL-E, IL-E,,,BF, BL-E | 292 | PG15 | 14 | C | 22803 | NIE | 28.29.23 | 84842000 | 0 | 1048 | 997 | Zestaw uszczelnienia mechanicznego GRD nr 7 | dla pomp IL. DL. BL. IL-E, DL-E, IL-E,,,BF, BL-E | Wilo-Uszczelnienie mechaniczne (Części zamienne) | Akcesoria | Wilo | DE | 1 | SZT |  |  |  | Czarny | Opakowanie Skin | 1 | 1 | 1 | 99 | 131 | 26 | 99 | 131 | 26 | 0.32 | 0.32 | http://downloads-wilo-select.wilo.com/assets/WIB_WILO287118.jpg | //cms.media.wilo.com/dcipicxmlfeature/wilo34231/8802684/wilo34231_1.jpg |  |  |  |  | https://wilo.com/quick/PL/pl/articleNumber/2052335
12317 | 2052336 | 4016322737322 | Zestaw uszczelnienia mechanicznego GRD nr 8 dla pomp IL. DL. BL. IL-E, DL-E, IL-E,,,BF, BL-E | Zestaw uszczelnienia mechanicznego GRD nr 8 dla pomp IL. DL. BL. IL-E, DL-E, IL-E,,,BF, BL-E | 385 | PG15 | 14 | C | 22803 | NIE | 28.29.23 | 84842000 | 0 | 1048 | 997 | Zestaw uszczelnienia mechanicznego GRD nr 8 | dla pomp IL. DL. BL. IL-E, DL-E, IL-E,,,BF, BL-E | Wilo-Uszczelnienie mechaniczne (Części zamienne) | Akcesoria | Wilo | DE | 1 | SZT |  |  |  | Czarny | Opakowanie Skin | 1 | 1 | 1 | 265 | 350 | 80 | 265 | 350 | 80 | 0.4 | 0.4 | http://downloads-wilo-select.wilo.com/assets/WIB_WILO287118.jpg | //cms.media.wilo.com/dcipicxmlfeature/wilo34231/8802684/wilo34231_1.jpg |  |  |  |  | https://wilo.com/quick/PL/pl/articleNumber/2052336
12318 | 2056452 | 4048482109589 | Zestaw uszczelnienia mechanicznego GRD nr 9 dla pomp IL. DL. BL. IL-E, DL-E, IL-E,,,BF, BL-E | Zestaw uszczelnienia mechanicznego GRD nr 9 dla pomp IL. DL. BL. IL-E, DL-E, IL-E,,,BF, BL-E | 2108 | PG15 | 14 | C | 22803 | NIE | 28.29.23 | 84842000 | 0 | 1048 | 997 | Zestaw uszczelnienia mechanicznego GRD nr 9 | dla pomp IL. DL. BL. IL-E, DL-E, IL-E,,,BF, BL-E | Wilo-Uszczelnienie mechaniczne (Części zamienne) | Akcesoria | Wilo | DE | 1 | SZT |  |  |  | Czarny | Opakowanie Skin | 1 | 1 | 1 | 333 | 250 | 220 | 333 | 250 | 220 | 3.9 | 5.74 | http://downloads-wilo-select.wilo.com/assets/WIB_WILO287118.jpg | //cms.media.wilo.com/dcipicxmlfeature/wilo34231/8802684/wilo34231_1.jpg |  |  |  |  | https://wilo.com/quick/PL/pl/articleNumber/2056452
12319 | 4250338 | 4062679215785 | Zestaw wymienny BAC 40-50 | Zestaw wymienny BAC 40-50 | 265 | PG14 | 14 | C | 41606 | NIE |  | 84139100 | 0 | 1741 | 340 | Zestaw wymienny BAC 40-50 | Zestaw wymienny BAC 40-50 | Akcesoria | Akcesoria | Wilo | FR | 1 | SZT |  |  |  | Czarny | Worek/Torba | 1 | 1 | 1 | 200 | 250 | 150 | 200 | 250 | 150 | 1.2 | 1.2 | http://downloads-wilo-select.wilo.com/assets/WIB_WILO | https://cms.media.wilo.com/dcipicxmlfeature/wilo531438/10265856/wilo531438_3.eps |  |  |  |  | https://wilo.com/quick/PL/pl/articleNumber/4250338
12320 | 2521150 | 4016322682080 | Zestaw zabezpieczenia przed suchobiegiem WMS ¼" | Zestaw zabezpieczenia przed suchobiegiem WMS ¼ " | 338 | PG14 | 14 | C | 43903 | NIE | 26.51.52 | 90261089 | 0 | 1081 | 823 | Zestaw zabezpieczenia przed suchobiegiem WMS ¼" | Zestaw zabezpieczenia przed suchobiegiem WMS ¼ " | Wilo-Zestaw - zabezpieczenie przed brakiem wody WMS | Akcesoria | Wilo | FR | 1 | SZT |  |  |  | czarny / mosiądz | Karton | 16 | 1 | 32 | 185 | 100 | 200 | 150 | 255 | 100 | 0.58 | 0.64 | http://downloads-wilo-select.wilo.com/assets/WIB_WILO283955.jpg | //cms.media.wilo.com/dcipicxmlfeature/wilo31082/8800844/wilo31082_1.jpg |  |  |  |  | https://wilo.com/quick/PL/pl/articleNumber/2521150
12321 | 2000424 | 4016322001119 | Zestaw zabezpieczenia przed suchobiegiem WMS ¾" | Zestaw zabezpieczenia przed suchobiegiem WMS ¾" | 338 | PG14 | 28 | K | 43903 | NIE | 26.51.52 | 90261089 | 0 | 1081 | 823 | Zestaw zabezpieczenia przed suchobiegiem WMS ¾" | Zestaw zabezpieczenia przed suchobiegiem WMS ¾" | Wilo-Zestaw - zabezpieczenie przed brakiem wody WMS | Akcesoria | Wilo | DE | 1 | SZT |  |  |  | czarny / mosiądz | Karton | 16 | 1 | 32 | 185 | 90 | 145 | 150 | 255 | 100 | 0.5 | 0.56 | http://downloads-wilo-select.wilo.com/assets/WIB_WILO7640517.jpg | //cms.media.wilo.com/dcipicxmlfeature/wilo174456/8802012/wilo174456_1.jpg |  |  |  |  | https://wilo.com/quick/PL/pl/articleNumber/2000424
12322 | 4204510 | 4048482634609 | Zestaw zabezpieczenia przed suchobiegiem WMS 1¼" | Zestaw zabezpieczenia przed suchobiegiem WMS 1 ¼ " | 225 | PG14 | 14 | C | 43904 | NIE | 26.51.52 | 90261089 | 0 | 1336 | 823 | Zestaw zabezpieczenia przed suchobiegiem WMS 1¼" | Zestaw zabezpieczenia przed suchobiegiem WMS 1¼ " | Wilo-Zestaw zabezpieczenie przed brakiem wody do system | Akcesoria | Wilo | FR | 1 | SZT |  |  |  | Niebieski | Karton | 1 | 1 | 1 | 130 | 100 | 230 | 250 | 250 | 100 | 1.9 | 2 | http://downloads-wilo-select.wilo.com/assets/WIB_WILO27886875.jpg | //cms.media.wilo.com/dcipicxmlfeature/wilo445088/8801992/wilo445088_1.jpg |  |  |  |  | https://wilo.com/quick/PL/pl/articleNumber/4204510
12323 | 4204512 | 4048482637716 | Zestaw zabezpieczenia przed suchobiegiem WMS 2" | Zestaw zabezpieczenia przed suchobiegiem WMS 2" | 283 | PG14 | 14 | C | 43904 | NIE | 26.51.52 | 90261089 | 0 | 1336 | 823 | Zestaw zabezpieczenia przed suchobiegiem WMS 2" | Zestaw zabezpieczenia przed suchobiegiem WMS 2" | Wilo-Zestaw zabezpieczenie przed brakiem wody do system | Akcesoria | Wilo | DE | 1 | SZT |  |  |  | Niebieski | Karton | 1 | 1 | 1 | 130 | 110 | 250 | 250 | 250 | 100 | 1.9 | 2 | http://downloads-wilo-select.wilo.com/assets/WIB_WILO27886875.jpg | //cms.media.wilo.com/dcipicxmlfeature/wilo445088/8801992/wilo445088_1.jpg |  |  |  |  | https://wilo.com/quick/PL/pl/articleNumber/4204512
12324 | 4065698 | 3517280259082 | Zestaw zalewany- łączeniowy 4X1,5 bis 4X10mm | Zestaw zalewany- łączeniowy 4X1,5 bis 4X10mm | 244 | PG14 | 14 | C | 45805 | NIE | 20.16.40 | 39073000 | 0 | 1079 | 711 | Zestaw zalewany- łączeniowy 4X1,5 bis 4X10mm | Zestaw zalewany- łączeniowy 4X1,5 bis 4X10mm | Wilo-Splicing kit | Akcesoria | Wilo | FR | 1 | SZT |  |  |  | szary | Karton | 1 | 1 | 1 | 195 | 245 | 80 | 195 | 245 | 80 | 0.5 | 0.75 | http://downloads-wilo-select.wilo.com/assets/WIB_WILO117017.jpg | //cms.media.wilo.com/dcipicxmlfeature/wilo_f_02000011000342bc00010092/8801174/wilo_f_02000011000342bc00010092_1.jpg |  |  |  |  | https://wilo.com/quick/PL/pl/articleNumber/4065698
12325 | 4065699 | 3517280259181 | Zestaw zalewany- łączeniowy 4X10 bis 4X25 mm | Zestaw zalewany- łączeniowy 4X10 bis 4X25 mm | 418 | PG14 | 14 | C | 45805 | NIE | 20.16.40 | 39073000 | 0 | 1079 | 711 | Zestaw zalewany- łączeniowy 4X10 bis 4X25 mm | Zestaw zalewany- łączeniowy 4X10 bis 4X25mm | Wilo-Splicing kit | Akcesoria | Wilo | FR | 1 | SZT |  |  |  | szary | Karton | 1 | 1 | 1 | 195 | 245 | 80 | 195 | 245 | 80 | 0.75 | 1 | http://downloads-wilo-select.wilo.com/assets/WIB_WILO117017.jpg | https://cms.media.wilo.com/dcipicxmlfeature/wilo_f_02000011000342bc00010092/8801174/wilo_f_02000011000342bc00010092_3.eps |  |  |  |  | https://wilo.com/quick/PL/pl/articleNumber/4065699
12326 | 2023965 | 4016322398349 | Zestaw zaślepek P 154 | Zestaw zaślepek P 154 | 151 | PG14 | 14 | C | 22806 | NIE | 24.20.40 | 73072100 | 0 | 1046 | 340 | Zestaw zaślepek P 154 | Zestaw zaślepek | Wilo-Kołnierze zaślepiające - pompa dławnicowa | Akcesoria | Wilo | DE | 1 | SZT |  |  |  | Czarny | Opakowanie Skin | 1 | 1 | 1 | 135 | 135 | 28 | 480 | 480 | 66 | 2.3 | 4.1 | http://downloads-wilo-select.wilo.com/assets/WIB_WILO28988316.jpg | //cms.media.wilo.com/dcipicxmlfeature/wilo447037/8803774/wilo447037_1.jpg |  |  |  |  | https://wilo.com/quick/PL/pl/articleNumber/2023965
12327 | 2023981 | 4016322398356 | Zestaw zaślepek P 170 | Zestaw zaślepek P 170 | 182 | PG14 | 14 | C | 22806 | NIE | 28.13.31 | 73072100 | 0 | 1046 | 340 | Zestaw zaślepek P 170 | Zestaw zaślepek | Wilo-Kołnierze zaślepiające - pompa dławnicowa | Akcesoria | Wilo | DE | 1 | SZT |  |  |  | Czarny | Opakowanie Skin | 1 | 1 | 1 | 151 | 151 | 28 | 480 | 480 | 66 | 2.5 | 4.3 | http://downloads-wilo-select.wilo.com/assets/WIB_WILO28988316.jpg | //cms.media.wilo.com/dcipicxmlfeature/wilo447037/8803774/wilo447037_1.jpg |  |  |  |  | https://wilo.com/quick/PL/pl/articleNumber/2023981
12328 | 2023964 | 4016322398035 | Zestaw zaślepek P 188 | Zestaw zaślepek P 188 | 277 | PG14 | 14 | C | 22806 | NIE | 24.20.40 | 73072100 | 0 | 1046 | 340 | Zestaw zaślepek P 188 | Zestaw zaślepek | Wilo-Kołnierze zaślepiające - pompa dławnicowa | Akcesoria | Wilo | FR | 1 | SZT |  |  |  | Czarny | Opakowanie Skin | 1 | 1 | 1 | 202 | 202 | 16.8 | 480 | 480 | 66 | 2.5 | 4.3 | http://downloads-wilo-select.wilo.com/assets/WIB_WILO28988316.jpg | //cms.media.wilo.com/dcipicxmlfeature/wilo447037/8803774/wilo447037_1.jpg |  |  |  |  | https://wilo.com/quick/PL/pl/articleNumber/2023964
12329 | 2040970 | 4048482057019 | Zestaw zaślepek P 190 | Zestaw zaślepek P 190 | 449 | PG14 | 14 | C | 22806 | NIE | 24.20.40 | 73072100 | 0 | 1046 | 340 | Zestaw zaślepek P 190 | Zestaw zaślepek | Wilo-Kołnierze zaślepiające - pompa dławnicowa | Akcesoria | Wilo | RO | 1 | SZT |  |  |  | Czarny | Opakowanie Skin | 1 | 1 | 1 | 220 | 220 | 34 | 480 | 480 | 66 | 4.4 | 6.2 | http://downloads-wilo-select.wilo.com/assets/WIB_WILO28988316.jpg | //cms.media.wilo.com/dcipicxmlfeature/wilo447037/8803774/wilo447037_1.jpg |  |  |  |  | https://wilo.com/quick/PL/pl/articleNumber/2040970
12330 | 2040971 | 4048482056395 | Zestaw zaślepek P 228 | Zestaw zaślepek P 228 | 512 | PG14 | 14 | C | 22806 | NIE | 24.20.40 | 73072100 | 0 | 1046 | 340 | Zestaw zaślepek P 228 | Zestaw zaślepek | Wilo-Kołnierze zaślepiające - pompa dławnicowa | Akcesoria | Wilo | RO | 1 | SZT |  |  |  | Czarny | Opakowanie Skin | 1 | 1 | 1 | 260 | 260 | 37 | 480 | 480 | 66 | 5.9 | 7.7 | http://downloads-wilo-select.wilo.com/assets/WIB_WILO28988316.jpg | //cms.media.wilo.com/dcipicxmlfeature/wilo447037/8803774/wilo447037_1.jpg |  |  |  |  | https://wilo.com/quick/PL/pl/articleNumber/2040971
12331 | 2042861 | 4048482056401 | Zestaw zaślepek P 270 | Zestaw zaślepek P 270 | 629 | PG14 | 14 | C | 22806 | NIE | 24.20.40 | 73072100 | 0 | 1046 | 340 | Zestaw zaślepek P 270 | Zestaw zaślepek | Wilo-Kołnierze zaślepiające - pompa dławnicowa | Akcesoria | Wilo | DE | 1 | SZT |  |  |  | Czarny | Opakowanie Skin | 1 | 1 | 1 | 302 | 302 | 34 | 480 | 480 | 66 | 7.9 | 9.7 | http://downloads-wilo-select.wilo.com/assets/WIB_WILO28988316.jpg | //cms.media.wilo.com/dcipicxmlfeature/wilo447037/8803774/wilo447037_1.jpg |  |  |  |  | https://wilo.com/quick/PL/pl/articleNumber/2042861
12332 | 2052701 | 4048482057088 | Zestaw zaślepek P 330 | Zestaw zaślepek P 330 | 702 | PG14 | 14 | C | 22806 | NIE | 28.13.31 | 73072100 | 0 | 1046 | 340 | Zestaw zaślepek P 330 | Zestaw zaślepek | Wilo-Kołnierze zaślepiające - pompa dławnicowa | Akcesoria | Wilo | RO | 1 | SZT |  |  |  | Czarny | Opakowanie Skin | 1 | 1 | 1 | 362 | 362 | 34 | 480 | 480 | 66 | 13 | 14.8 | http://downloads-wilo-select.wilo.com/assets/WIB_WILO28988316.jpg | //cms.media.wilo.com/dcipicxmlfeature/wilo447037/8803774/wilo447037_1.jpg |  |  |  |  | https://wilo.com/quick/PL/pl/articleNumber/2052701
12333 | 2052702 | 4048482057095 | Zestaw zaślepek P 400 | Zestaw zaślepek P 400 | 1060 | PG14 | 28 | K | 22806 | NIE | 24.20.40 | 73072100 | 0 | 1046 | 340 | Zestaw zaślepek P 400 | Zestaw zaślepek | Wilo-Kołnierze zaślepiające - pompa dławnicowa | Akcesoria | Wilo | DE | 1 | SZT |  |  |  | Czarny | Opakowanie Skin | 1 | 1 | 1 | 442 | 442 | 37 | 480 | 480 | 66 | 19.7 | 21.5 | http://downloads-wilo-select.wilo.com/assets/WIB_WILO28988316.jpg | //cms.media.wilo.com/dcipicxmlfeature/wilo447037/8803774/wilo447037_1.jpg |  |  |  |  | https://wilo.com/quick/PL/pl/articleNumber/2052702
12334 | 4177480 | 4048482324593 | Zestaw zbiornika zalewowego | Zestaw zbiornika zalewowego | 1560 | PG14 | 28 | K | 43904 | NIE | 28.13.31 | 84139100 | 0 | 1388 | 833 | Zestaw zbiornika zalewowego | Zestaw zbiornika zalewowego | Wilo-Zestaw zbiornik dopływu 500 litrów | Zaopatrzenie w wodę | Wilo | IT | 1 | SZT |  |  |  | Niebieski | Paleta specjalna | 1 | 1 | 1 | 720 | 1070 | 770 | 820 | 1170 | 900 | 25 | 40 | http://downloads-wilo-select.wilo.com/assets/WIB_WILO312631.jpg | //cms.media.wilo.com/dcipicxmlfeature/wilo677040/8883426/wilo677040_1.jpg |  |  |  |  | https://wilo.com/quick/PL/pl/articleNumber/4177480
12335 | 2528652 | 4016322983118 | Zestaw zworu odcinającego z Brązowyu Rp 1¼" | Zestaw zworu odcinającego z Brązowyu Rp 1¼" | 186 | PG14 | 14 | C | 45806 | NIE | 28.14.13 | 84818061 | 0 | 1201 | 911 | Zestaw zworu odcinającego z Brązowyu Rp 1¼" | Zestaw zworu oodcinającego z Brązowyu Rp 1¼" | Wilo-Zestaw armatury odcinającej | Akcesoria | Wilo | ZZ | 1 | SZT |  |  |  | szary / czarny | Karton | 1 | 1 | 1 | 130 | 110 | 80 | 150 | 200 | 150 | 1 | 1.5 | http://downloads-wilo-select.wilo.com/assets/WIB_WILO116676.jpg | //cms.media.wilo.com/dcipicxmlfeature/wilo_f_020000280001e15d00010092/8798922/wilo_f_020000280001e15d00010092_1.jpg |  |  |  |  | https://wilo.com/quick/PL/pl/articleNumber/2528652
12336 | 112082794 | 4016322052869 | Złącze gwintowane z mosiądzu - Zestaw 24 szt, - R1¼ /Φ35i x G2 | Złącze gwintowane z mosiądzu - Zestaw 24 szt, - R1¼ a/Φ35i x G2i | 1370 | PG14 | 4 | L | 24502 | NIE | 28.13.31 | 84139100 | 0 | 1041 | 130 | Złącze gwintowane z mosiądzu - Zestaw 24 szt, | - R1¼ /Φ35i x G2 | Wilo-Złącza śrubowe / adaptery | Akcesoria | Wilo | FR | 1 | SZT |  |  |  | Srebrny | Karton | 1 | 1 | 1 | 298 | 336 | 302 | 298 | 336 | 302 | 24.4 | 24.5 | http://downloads-wilo-select.wilo.com/assets/WIB_WILO288266.jpg | //cms.media.wilo.com/dcipicxmlfeature/wilo35365/8340026/wilo35365_1.jpg |  |  |  |  | https://wilo.com/quick/PL/pl/articleNumber/112082794
12337 | 6003026 | 4044966363324 | Złącze przejściowe Storz A-B | Złącze przejściowe Storz A-B | 128 | PG14 | 14 | C | 45806 | NIE | 24.42.26 | 76090000 | 0 | 1208 | 911 | Złącze przejściowe Storz A-B | Złącze przejściowe | Wilo-Adapter Storz | Akcesoria | Wilo | DE | 1 | SZT |  |  |  | szary / czarny | Karton | 1 | 1 | 1 | 180 | 180 | 80 | 200 | 200 | 100 | 1.5 | 2 | http://downloads-wilo-select.wilo.com/assets/WIB_WILO116688.jpg | //cms.media.wilo.com/dcipicxmlfeature/wilo_f_020000280001ea2d00010092/8798522/wilo_f_020000280001ea2d00010092_1.jpg |  |  |  |  | https://wilo.com/quick/PL/pl/articleNumber/6003026
12338 | 6000748 | 4044966008119 | Złącze przejściowe Storz B-C | Złącze przejściowe Storz B-C | 64 | PG14 | 28 | K | 45806 | NIE | 24.42.26 | 76090000 | 0 | 1208 | 911 | Złącze przejściowe Storz B-C | Złącze przejściowe | Wilo-Adapter Storz | Akcesoria | Wilo | DE | 1 | SZT |  |  |  | szary / czarny | Karton | 1 | 1 | 1 | 125 | 125 | 50 | 150 | 150 | 75 | 0.5 | 1 | http://downloads-wilo-select.wilo.com/assets/WIB_WILO116689.jpg | //cms.media.wilo.com/dcipicxmlfeature/wilo_f_020000280001eaba00010092/8798542/wilo_f_020000280001eaba00010092_1.jpg |  |  |  |  | https://wilo.com/quick/PL/pl/articleNumber/6000748
12339 | 2543025 | 4048482481500 | Złącze rurowe G1¼"-D40 PN 16 Plastik | Złącze rurowe G1¼"-D40 PN 16 Plastik | 43 | PG14 | 28 | K | 45806 | NIE | 28.13.31 | 84139100 | 0 | 1220 | 922 | Złącze rurowe G1¼"-D40 PN 16 Plastik | Złącze rurowe | Wilo-Połączenie gwintowe zaciskowe | Akcesoria | Wilo | DE | 1 | SZT |  |  |  | szary / czarny | Karton | 1 | 1 | 1 | 90 | 130 | 90 | 90 | 130 | 90 | 0.5 | 0.5 | http://downloads-wilo-select.wilo.com/assets/WIB_WILO7641500.jpg | //cms.media.wilo.com/dcipicxmlfeature/wilo174513/8799600/wilo174513_1.jpg |  |  |  |  | https://wilo.com/quick/PL/pl/articleNumber/2543025
12340 | 2543026 | 4048482628042 | Złącze rurowe G1¼"-D50 PN 16 Plastik | Złącze rurowe G1¼"-D50 PN 16 Plastik | 50 | PG14 | 28 | K | 45806 | NIE | 28.13.31 | 84139100 | 0 | 1220 | 922 | Złącze rurowe G1¼"-D50 PN 16 Plastik | Złącze rurowe | Wilo-Połączenie gwintowe zaciskowe | Akcesoria | Wilo | DE | 1 | SZT |  |  |  | szary / czarny | Karton | 1 | 1 | 1 | 90 | 130 | 90 | 90 | 130 | 90 | 0.5 | 0.5 | http://downloads-wilo-select.wilo.com/assets/WIB_WILO7641500.jpg | //cms.media.wilo.com/dcipicxmlfeature/wilo174513/8799600/wilo174513_1.jpg |  |  |  |  | https://wilo.com/quick/PL/pl/articleNumber/2543026
12341 | 2543027 | 4048482628059 | Złącze rurowe G1¼"-D63 PN 16 Plastik | Złącze rurowe G1¼"-D63 PN 16 Plastik | 62 | PG14 | 28 | K | 45806 | NIE | 28.13.31 | 84139100 | 0 | 1220 | 922 | Złącze rurowe G1¼"-D63 PN 16 Plastik | Złącze rurowe | Wilo-Połączenie gwintowe zaciskowe | Akcesoria | Wilo | DE | 1 | SZT |  |  |  | szary / czarny | Karton | 1 | 1 | 1 | 90 | 150 | 90 | 90 | 150 | 90 | 0.5 | 0.5 | http://downloads-wilo-select.wilo.com/assets/WIB_WILO7641500.jpg | //cms.media.wilo.com/dcipicxmlfeature/wilo174513/8799600/wilo174513_1.jpg |  |  |  |  | https://wilo.com/quick/PL/pl/articleNumber/2543027
12342 | 2018101 | 4016322527138 | Złączka do węża Geka/Ø 40mm | Złączka do węża Geka/Ø 40mm | 59 | PG14 | 14 | C | 45806 | NIE | 28.13.31 | 84139100 | 0 | 1215 | 911 | Złączka do węża Geka/Ø 40mm | Złączka do węża Geka/Ø 40mm | Wilo-Złącze do węża Geka | Akcesoria | Wilo | DE | 1 | SZT |  |  |  | szary / czarny | Karton | 1 | 1 | 1 | 50 | 60 | 100 | 50 | 60 | 100 | 0.5 | 1 | http://downloads-wilo-select.wilo.com/assets/WIB_WILO7641571.jpg | //cms.media.wilo.com/dcipicxmlfeature/wilo174530/8799202/wilo174530_1.jpg |  |  |  |  | https://wilo.com/quick/PL/pl/articleNumber/2018101
12343 | 2017204 | 4016322527084 | Złączka do węża Storz 90/Ø, 90mm | Złączka do węża Storz 90/Ø, 90mm | 141 | PG14 | 14 | C | 45806 | NIE | 28.13.31 | 84139100 | 0 | 1216 | 911 | Złączka do węża Storz 90/Ø, 90mm | Złączka do węża Storz 90/Ø, 90mm | Wilo-Złącze do węża Storz | Akcesoria | Wilo | DE | 1 | SZT |  |  |  | szary / czarny | Karton | 1 | 1 | 1 | 135 | 135 | 175 | 135 | 135 | 175 | 1 | 1.5 | http://downloads-wilo-select.wilo.com/assets/WIB_WILO7641572.jpg | //cms.media.wilo.com/dcipicxmlfeature/wilo174531/8799242/wilo174531_1.jpg |  |  |  |  | https://wilo.com/quick/PL/pl/articleNumber/2017204
12344 | 2004675 | 4016322308546 | Złączka do węża Storz A/Ø 110 mm | Złączka do węża Storz A/Ø 110 mm | 114 | PG14 | 14 | C | 45806 | NIE | 28.13.31 | 76169990 | 0 | 1216 | 911 | Złączka do węża Storz A/Ø 110 mm | Złączka do węża Storz A/Ø 110 mm | Wilo-Złącze do węża Storz | Akcesoria | Wilo | DE | 1 | SZT |  |  |  | szary / czarny | Karton | 1 | 1 | 1 | 180 | 180 | 170 | 180 | 180 | 170 | 1.5 | 2 | http://downloads-wilo-select.wilo.com/assets/WIB_WILO7641568.jpg | //cms.media.wilo.com/dcipicxmlfeature/wilo174529/8799172/wilo174529_1.jpg |  |  |  |  | https://wilo.com/quick/PL/pl/articleNumber/2004675
12345 | 2015235 | 4016322310853 | Złączka do węża Storza do pompy DN 50/65 | Złączka do węża Storza do pompy DN 50/65 | 47 | PG14 | 14 | C | 45806 | NIE | 28.13.31 | 76169990 | 0 | 1216 | 911 | Złączka do węża Storza do pompy DN 50/65 | Złączka do węża Storza do pompy DN 50/65 | Wilo-Złącze do węża Storz | Akcesoria | Wilo | DE | 1 | SZT |  |  |  | szary / czarny | Karton | 1 | 1 | 1 | 96 | 96 | 100 | 96 | 96 | 100 | 0.5 | 1 | http://downloads-wilo-select.wilo.com/assets/WIB_WILO7641567.jpg | //cms.media.wilo.com/dcipicxmlfeature/wilo174528/8799222/wilo174528_1.jpg |  |  |  |  | https://wilo.com/quick/PL/pl/articleNumber/2015235
12346 | 4090808 | 4016322866862 | Złączka gwintowana żeliwna R½i x G1i | Złączka gwintowana żeliwna R½i x G1i | 24 | PG14 | 4 | L | 24502 | NIE | 28.13.31 | 84139100 | 0 | 1041 | 130 | Złączka gwintowana żeliwna R½i x G1i | Złączka gwintowana żeliwna R½i x G1i | Wilo-Złącza śrubowe / adaptery | Akcesoria | Wilo | FR | 1 | SZT |  |  |  | Srebrny | Karton | 1 | 1 | 1 | 100 | 0.05 | 150 | 70 | 80 | 24 | 0.2 | 0.3 | http://downloads-wilo-select.wilo.com/assets/WIB_WILO7641605.jpg | //cms.media.wilo.com/dcipicxmlfeature/wilo174545/8339806/wilo174545_1.jpg |  |  |  |  | https://wilo.com/quick/PL/pl/articleNumber/4090808
12347 | 112047390 | 4016322051251 | Złączka gwintowana żeliwna zestaw 48 szt, - Rp 1¼ x G 2 | Złączka gwintowana żeliwna zestaw 48 szt, - Rp 1¼ x G 2 | 1228 | PG14 | 4 | L | 24502 | NIE | 28.13.31 | 84139100 | 0 | 1041 | 130 | Złączka gwintowana żeliwna zestaw 48 szt, | - Rp 1¼ x G 2 | Wilo-Złącza śrubowe / adaptery | Akcesoria | Wilo | AT | 1 | SZT |  |  |  | Srebrny | Karton | 1 | 1 | 1 | 302 | 582 | 220 | 302 | 582 | 220 | 37.6 | 38.6 | http://downloads-wilo-select.wilo.com/assets/WIB_WILO7641605.jpg | //cms.media.wilo.com/dcipicxmlfeature/wilo174545/8339806/wilo174545_1.jpg |  |  |  |  | https://wilo.com/quick/PL/pl/articleNumber/112047390
12348 | 112047298 | 4016322051244 | Złączka gwintowana żeliwna zestaw 72 szt, - Rp 1 x G 1½ | Złączka gwintowana żeliwna zestaw 72 szt, - Rp 1 x G 1½ | 1366 | PG14 | 4 | L | 24502 | NIE | 28.13.31 | 84139100 | 0 | 1041 | 130 | Złączka gwintowana żeliwna zestaw 72 szt, | - Rp 1 x G 1½ | Wilo-Złącza śrubowe / adaptery | Akcesoria | Wilo | AT | 1 | SZT |  |  |  | Srebrny | Karton | 1 | 1 | 1 | 304 | 332 | 312 | 304 | 332 | 312 | 33.2 | 34.2 | http://downloads-wilo-select.wilo.com/assets/WIB_WILO7641605.jpg | //cms.media.wilo.com/dcipicxmlfeature/wilo174545/8339806/wilo174545_1.jpg |  |  |  |  | https://wilo.com/quick/PL/pl/articleNumber/112047298
12349 | 4092741 | 4016322866848 | Złączka gwintowana żeliwna zestaw Rp 1 x G 1½ | Złączka gwintowana żeliwna zestaw Rp 1 x G 1½ | 15 | PG14 | 4 | L | 24502 | NIE | 28.13.31 | 84139100 | 0 | 1041 | 130 | Złączka gwintowana żeliwna zestaw Rp 1 x G 1½ | - Rp 1 x G 1½ | Wilo-Złącza śrubowe / adaptery | Akcesoria | Wilo | AT | 1 | SZT |  |  |  | Srebrny | Karton | 1 | 1 | 1 | 160 | 0.05 | 250 | 60 | 110 | 25 | 0.34 | 0.44 | http://downloads-wilo-select.wilo.com/assets/WIB_WILO7641605.jpg | //cms.media.wilo.com/dcipicxmlfeature/wilo174545/8339806/wilo174545_1.jpg |  |  |  |  | https://wilo.com/quick/PL/pl/articleNumber/4092741
12350 | 4092742 | 4016322866855 | Złączka gwintowana żeliwna zestaw Rp 1¼ x G 2 | Złączka gwintowana żeliwna zestaw Rp 1¼ x G 2 | 20 | PG14 | 4 | L | 24502 | NIE | 28.13.31 | 84139100 | 0 | 1041 | 130 | Złączka gwintowana żeliwna zestaw Rp 1¼ x G 2 | - Rp 1¼ x G 2 | Wilo-Złącza śrubowe / adaptery | Akcesoria | Wilo | AT | 1 | SZT |  |  |  | Srebrny | Karton | 1 | 1 | 1 | 160 | 0.05 | 250 | 70 | 140 | 30 | 0.66 | 0.76 | http://downloads-wilo-select.wilo.com/assets/WIB_WILO7641605.jpg | //cms.media.wilo.com/dcipicxmlfeature/wilo174545/8339806/wilo174545_1.jpg |  |  |  |  | https://wilo.com/quick/PL/pl/articleNumber/4092742
12351 | 112047596 | 4016322051275 | Złączka gwintowane z mosiądzu - Zestaw 24 - R1 /Φ28i x G1½ | Akcesoria Złączka gwintowane z mosiądzu - Zestaw 24 - R1a/Φ28i x G1½i | 1095 | PG14 | 4 | L | 24502 | NIE | 28.13.31 | 84139100 | 0 | 1041 | 130 | Złączka gwintowane z mosiądzu - Zestaw 24 | - R1 /Φ28i x G1½ | Wilo-Złącza śrubowe / adaptery | Akcesoria | Wilo | FR | 1 | SZT |  |  |  | Srebrny | Karton | 1 | 1 | 1 | 196 | 272 | 232 | 196 | 272 | 232 | 15.2 | 16.2 | http://downloads-wilo-select.wilo.com/assets/WIB_WILO288266.jpg | //cms.media.wilo.com/dcipicxmlfeature/wilo35365/8340026/wilo35365_1.jpg |  |  |  |  | https://wilo.com/quick/PL/pl/articleNumber/112047596
12352 | 112047493 | 4016322051268 | Złączka gwintowane z mosiądzu - Zestaw 96 - R½ /Φ15i x G1 | Akcesoria Złączka gwintowane z mosiądzu - Zestaw 96 - R½a/Φ15i x G1i | 1707 | PG14 | 4 | L | 24502 | NIE | 28.13.31 | 84139100 | 0 | 1041 | 130 | Złączka gwintowane z mosiądzu - Zestaw 96 | - R½ /Φ15i x G1 | Wilo-Złącza śrubowe / adaptery | Akcesoria | Wilo | FR | 1 | SZT |  |  |  | Srebrny | Karton | 1 | 1 | 1 | 300 | 332 | 306 | 300 | 332 | 306 | 31.9 | 32.9 | http://downloads-wilo-select.wilo.com/assets/WIB_WILO288266.jpg | //cms.media.wilo.com/dcipicxmlfeature/wilo35365/8340026/wilo35365_1.jpg |  |  |  |  | https://wilo.com/quick/PL/pl/articleNumber/112047493
12353 | 2511597 | 4016322416692 | Złączka kołnierzowa DN 100 KPL | Złączka kołnierzowa DN 100 KPL | 317 | PG14 | 4 | L | 45806 | NIE | 28.13.31 | 39174000 | 0 | 1221 | 922 | Złączka kołnierzowa DN 100 KPL | Złączka kołnierzowa | Wilo-Króciec kołnierzowy | Akcesoria | Wilo | DE | 1 | SZT |  |  |  | szary / czarny | Karton | 1 | 1 | 1 | 220 | 190 | 220 | 300 | 405 | 125 | 3.5 | 4 | http://downloads-wilo-select.wilo.com/assets/WIB_WILO24389954.jpg | //cms.media.wilo.com/dcipicxmlfeature/wilo365784/8800574/wilo365784_1.jpg |  |  |  |  | https://wilo.com/quick/PL/pl/articleNumber/2511597
12354 | 2511598 | 4016322416678 | Złączka kołnierzowa DN 150 | Złączka kołnierzowa DN 150 | 424 | PG14 | 4 | L | 45806 | NIE | 28.13.31 | 39174000 | 0 | 1221 | 922 | Złączka kołnierzowa DN 150 | Złączka kołnierzowa | Wilo-Króciec kołnierzowy | Akcesoria | Wilo | DE | 1 | SZT |  |  |  | szary / czarny | Karton | 1 | 1 | 1 | 295 | 400 | 115 | 300 | 405 | 125 | 5 | 6 | http://downloads-wilo-select.wilo.com/assets/WIB_WILO24389954.jpg | //cms.media.wilo.com/dcipicxmlfeature/wilo365784/8800574/wilo365784_1.jpg |  |  |  |  | https://wilo.com/quick/PL/pl/articleNumber/2511598
12355 | 2511595 | 4016322416708 | Złączka kołnierzowa DN 80 KPL | Złączka kołnierzowa DN 80 KPL | 365 | PG14 | 4 | L | 45806 | NIE | 28.13.31 | 39174000 | 0 | 1221 | 922 | Złączka kołnierzowa DN 80 KPL | Złączka kołnierzowa | Wilo-Króciec kołnierzowy | Akcesoria | Wilo | DE | 1 | SZT |  |  |  | szary / czarny | Karton | 1 | 1 | 1 | 210 | 400 | 100 | 300 | 405 | 125 | 3 | 3.5 | http://downloads-wilo-select.wilo.com/assets/WIB_WILO24389954.jpg | //cms.media.wilo.com/dcipicxmlfeature/wilo365784/8800574/wilo365784_1.jpg |  |  |  |  | https://wilo.com/quick/PL/pl/articleNumber/2511595
12356 | 6021206 | 4044966128091 | ZSD CEE 16 A/4 kW Przewód 10 m Wyłącznik pływakowy do pośredniego podłączenia | Wyłącznik pływakowy do pośredniego podłączenia ZSD CEE 16 A/4 kW Przewód 10 m | 972 | PG14 | 28 | K | 45805 | NIE | 26.51.52 | 90261089 | 0 | 1168 | 911 | ZSD CEE 16 A/4 kW Przewód 10 m | Wyłącznik pływakowy do pośredniego podłączenia | Wilo-Wyłącznik pływakowy do pośredniego podłączenia | Akcesoria | Wilo | DE | 1 | SZT |  |  |  | biały | Wiązka | 1 | 1 | 1 | 360 | 360 | 270 | 360 | 360 | 270 | 4 | 4 | http://downloads-wilo-select.wilo.com/assets/WIB_WILO116714.jpg | //cms.media.wilo.com/dcipicxmlfeature/wilo_f_020000280001f76500010092/8801470/wilo_f_020000280001f76500010092_1.jpg |  |  |  |  | https://wilo.com/quick/PL/pl/articleNumber/6021206
12357 | 6023412 | 4044966201404 | ZSD CEE 16 A/4 kW Przewód 5 m Wyłącznik pływakowy do pośredniego podłączenia | Wyłącznik pływakowy do pośredniego podłączenia ZSD CEE 16 A/4 kW Przewód 5 m | 909 | PG14 | 28 | K | 45805 | NIE | 26.51.52 | 90261089 | 0 | 1168 | 911 | ZSD CEE 16 A/4 kW Przewód 5 m | Wyłącznik pływakowy do pośredniego podłączenia | Wilo-Wyłącznik pływakowy do pośredniego podłączenia | Akcesoria | Wilo | DE | 1 | SZT |  |  |  | biały | Wiązka | 1 | 1 | 1 | 280 | 360 | 180 | 280 | 360 | 180 | 3 | 3 | http://downloads-wilo-select.wilo.com/assets/WIB_WILO116714.jpg | //cms.media.wilo.com/dcipicxmlfeature/wilo_f_020000280001f76500010092/8801470/wilo_f_020000280001f76500010092_1.jpg |  |  |  |  | https://wilo.com/quick/PL/pl/articleNumber/6023412
12358 | 6027184 | 4044966222140 | ZSD CEE 32 A/7,5 kW Przewód 10 m Wyłącznik pływakowy do pośredniego podłączenia | Wyłącznik pływakowy do pośredniego podłączenia ZSD CEE 32 A/7,5 kW Przewód 10 m | 1056 | PG14 | 28 | K | 45805 | NIE | 26.51.52 | 90261089 | 0 | 1168 | 911 | ZSD CEE 32 A/7,5 kW Przewód 10 m | Wyłącznik pływakowy do pośredniego podłączenia | Wilo-Wyłącznik pływakowy do pośredniego podłączenia | Akcesoria | Wilo | DE | 1 | SZT |  |  |  | biały | Wiązka | 1 | 1 | 1 | 240 | 325 | 230 | 240 | 325 | 230 | 4 | 4 | http://downloads-wilo-select.wilo.com/assets/WIB_WILO116714.jpg | //cms.media.wilo.com/dcipicxmlfeature/wilo_f_020000280001f76500010092/8801470/wilo_f_020000280001f76500010092_1.jpg |  |  |  |  | https://wilo.com/quick/PL/pl/articleNumber/6027184
12359 | 2190367 | 4048482802718 | CIF-Moduł BACnet MS/TP Moduł komunikacyjny | Akcesoria CIF-Moduł BACnet MS/TP moduł wtykowy dodatkowego wyposażenia, Szeregowy interfejs cyfrowy BACnet MS/TP master umożliwiający podłączenie do automatyki budynku poprzez system magistrali RS485 | 360 | PG14 | 14 | C | 22702 | TAK | 26.51.70 | 85176200 | 0 | 0 | 130 | CIF-Moduł BACnet MS/TP | Moduł komunikacyjny | Akcesoria | Akcesoria | Wilo | DE | 1 | SZT |  |  |  | Czarny | Karton | 1 | 1 | 1 | 70 | 74 | 34 | 145 | 200 | 145 | 0.055 | 0.39 | http://downloads-wilo-select.wilo.com/assets/WIB_WILO3089899.jpg | //cms.media.wilo.com/dcipicxmlfeature/wilo109128/8339856/wilo109128_1.jpg |  |  |  |  | https://wilo.com/quick/PL/pl/articleNumber/2190367
12360 | 2190369 | 4048482802732 | CIF-Moduł CANopen Moduł komunikacyjny | Akcesoria CIF-Moduł CANopen moduł wtykowy dodatkowego wyposażenia umożliwiający podłączenie do automatyki budynku poprzez system magistrali CAN | 218 | PG14 | 14 | C | 22702 | TAK | 26.51.70 | 85176200 | 0 | 0 | 130 | CIF-Moduł CANopen | Moduł komunikacyjny | Akcesoria | Akcesoria | Wilo | DE | 1 | SZT |  |  |  | Czarny | Karton | 1 | 1 | 1 | 70 | 74 | 34 | 145 | 200 | 145 | 0.055 | 0.39 | http://downloads-wilo-select.wilo.com/assets/WIB_WILO3089899.jpg | //cms.media.wilo.com/dcipicxmlfeature/wilo109128/8339856/wilo109128_1.jpg |  |  |  |  | https://wilo.com/quick/PL/pl/articleNumber/2190369
12361 | 2190370 | 4048482802749 | CIF-Moduł LON TP/FT-10 Moduł komunikacyjny | Akcesoria CIF-Moduł LON TP/FT-10 moduł wtykowy dodatkowego wyposażenia, Szeregowy interfejs cyfrowy LON umożliwiający podłączenie do automatyki budynku poprzez system magistrali LONWorks | 360 | PG14 | 14 | C | 22702 | TAK | 26.51.70 | 85176200 | 0 | 0 | 340 | CIF-Moduł LON TP/FT-10 | Moduł komunikacyjny | Akcesoria | Akcesoria | Wilo | DE | 1 | SZT |  |  |  | Czarny | Karton | 1 | 1 | 1 | 70 | 74 | 34 | 145 | 200 | 145 | 0.055 | 0.39 | http://downloads-wilo-select.wilo.com/assets/WIB_WILO3089899.jpg | //cms.media.wilo.com/dcipicxmlfeature/wilo109128/8339856/wilo109128_1.jpg |  |  |  |  | https://wilo.com/quick/PL/pl/articleNumber/2190370
12362 | 2190368 | 4048482802725 | CIF-Moduł Modbus RTU Moduł komunikacyjny | Akcesoria CIF-Moduł Modbus RTU Moduł wtykowy dodatkowego wyposażenia, Szeregowy interfejs cyfrowy Modbus RTU umożliwiający podłączenie do automatyki budynku poprzez system magistrali RS485 | 360 | PG14 | 14 | C | 22702 | TAK | 26.51.70 | 85176200 | 0 | 0 | 130 | CIF-Moduł Modbus RTU | Moduł komunikacyjny | Akcesoria | Akcesoria | Wilo | DE | 1 | SZT |  |  |  | Czarny | Karton | 1 | 1 | 1 | 70 | 74 | 34 | 145 | 200 | 145 | 0.055 | 0.39 | http://downloads-wilo-select.wilo.com/assets/WIB_WILO3089899.jpg | //cms.media.wilo.com/dcipicxmlfeature/wilo109128/8339856/wilo109128_1.jpg |  |  |  |  | https://wilo.com/quick/PL/pl/articleNumber/2190368
12363 | 2190371 | 4048482802756 | CIF-Moduł PLR Moduł komunikacyjny | Akcesoria CIF-Moduł PLR moduł wtykowy dodatkowego wyposażenia do typu pomp Wilo-Stratos MAXO/ -Z/ -D, Szeregowy interfejs cyfrowy PLR umożliwiający podłączenie do automatyki budynku poprzez konwerter interfejsu Wilo lub moduły połączeniowe, typowe dla producentów | 142 | PG14 | 14 | C | 22702 | TAK | 26.51.70 | 85176200 | 0 | 0 | 130 | CIF-Moduł PLR | Moduł komunikacyjny | Akcesoria | Akcesoria | Wilo | DE | 1 | SZT |  |  |  | Czarny | Karton | 1 | 1 | 1 | 70 | 74 | 34 | 145 | 200 | 145 | 0.055 | 0.39 | http://downloads-wilo-select.wilo.com/assets/WIB_WILO3089899.jpg | //cms.media.wilo.com/dcipicxmlfeature/wilo109128/8339856/wilo109128_1.jpg |  |  |  |  | https://wilo.com/quick/PL/pl/articleNumber/2190371
12364 | 2193422 | 4048482791029 | Czujnik temperatury PT 1000 AA, zanurzeniowy do pomp Stratos MAXO, Stratos GIGA2.0 | Czujnik temperatury do montażu w tulei zanurzeniowej, średnica wewn. 6,5 mm, podłączenie do pomp Stratos MAXO, Stratos GIGA2.0 w celu rejestracji temp. przepływającego medium, długość przewodu 3 m, zakres pomiaru -5 °C do 70 °C, krótkotrwale 90 °C | 47 | PG14 | 4 | L | 22702 | TAK | 26.51.82 | 90259000 | 0 | 0 | 130 | Czujnik temperatury PT 1000 AA | zanurzeniowy do pomp Stratos MAXO, Stratos GIGA2.0 | Akcesoria dla pomp cyrkulacyjnych | Akcesoria | Wilo | DE | 1 | SZT |  |  |  | szary | Worek/Torba | 1 | 1 | 1 | 100 | 200 | 20 | 110 | 280 | 20 | 0.115 | 0.115 | http://downloads-wilo-select.wilo.com/assets/WIB_WILO56155.jpg | //cms.media.wilo.com/dcipicxmlfeature/wilo_f_020000000000e02300030092/8339906/wilo_f_020000000000e02300030092_1.jpg |  |  |  |  | https://wilo.com/quick/PL/pl/articleNumber/2193422
12365 | 2193421 | 4048482791005 | Czujnik temperatury PT 1000 B, kontaktowy do pomp Stratos MAXO-Z | Czujnik temperatury kontaktowy, do montażu na wyjściu ze zbiornika wody, do Stratos MAXO-Z w celu rejestracji temperatury wody ciepłej, długość przewodu 5 m, zakres pomiaru -5 °C do 70 °C, krótkotrwale 90 °C | 47 | PG14 | 14 | C | 22702 | TAK | 26.51.82 | 90259000 | 0 | 0 | 130 | Czujnik temperatury PT 1000 B | kontaktowy do pomp Stratos MAXO-Z | Akcesoria mechaniczne pompowni ścieków | Akcesoria | Wilo | DE | 1 | SZT |  |  |  | szary | Worek/Torba | 1 | 1 | 1 | 60 | 200 | 30 | 120 | 270 | 30 | 0.185 | 0.185 | http://downloads-wilo-select.wilo.com/assets/WIB_WILO4831329.jpg | //cms.media.wilo.com/dcipicxmlfeature/wilo112826/8339826/wilo112826_1.jpg |  |  |  |  | https://wilo.com/quick/PL/pl/articleNumber/2193421
12366 | 2024961 | 4016322418689 | Dokładny filtr zasysający F | Akcesoria woda deszczowa, dokładny filtr zasysający F | 200 | PG14 | 14 | C | 41606 | TAK | 28.29.12 | 84212100 | 0 | 1246 | 512 | Dokładny filtr zasysający F | Akcesoria woda deszczowa | Akcesoria | Akcesoria | Wilo | IT | 1 | SZT |  |  |  | Srebrny / czarny | Karton | 12 | 1 | 60 | 185 | 185 | 185 | 190 | 400 | 210 | 0.75 | 1 | http://downloads-wilo-select.wilo.com/assets/WIB_WILO116731.jpg | //cms.media.wilo.com/dcipicxmlfeature/wilo_f_020000100000022100010092/8800764/wilo_f_020000100000022100010092_1.jpg |  |  |  |  | https://wilo.com/quick/PL/pl/articleNumber/2024961
12367 | 2024962 | 4016322418696 | Dokładny filtr zasysający FR | Akcesoria woda deszczowa, dokładny filtr zasysający FR | 265 | PG14 | 14 | C | 41606 | TAK | 28.29.12 | 84212100 | 0 | 1246 | 512 | Dokładny filtr zasysający FR | Akcesoria woda deszczowa | Akcesoria | Akcesoria | Wilo | IT | 1 | SZT |  |  |  | Srebrny / czarny | Karton | 12 | 1 | 60 | 185 | 185 | 185 | 190 | 400 | 210 | 1.1 | 1.3 | http://downloads-wilo-select.wilo.com/assets/WIB_WILO116731.jpg | //cms.media.wilo.com/dcipicxmlfeature/wilo_f_020000100000022100010092/8800764/wilo_f_020000100000022100010092_1.jpg |  |  |  |  | https://wilo.com/quick/PL/pl/articleNumber/2024962
12368 | 2025755 | 4016322436942 | Dokładny filtr zasysający TYP G 1" x 1¼ | Akcesoria woda deszczowa Dokładny filtr zasysający TYP G 1"x1¼ | 208 | PG14 | 14 | C | 41606 | TAK | 28.13.31 | 84139100 | 0 | 1235 | 512 | Dokładny filtr zasysający TYP G 1" x 1¼ | Akcesoria | Akcesoria | Akcesoria | Wilo | IT | 1 | SZT |  |  |  | Srebrny | Karton | 30 | 1 | 210 | 100 | 100 | 27 | 150 | 185 | 155 | 0.4 | 0.5 | http://downloads-wilo-select.wilo.com/assets/WIB_WILO23436685.jpg | //cms.media.wilo.com/dcipicxmlfeature/wilo354895/8800814/wilo354895_1.jpg |  |  |  |  | https://wilo.com/quick/PL/pl/articleNumber/2025755
12369 | 4222049 | 4048482804927 | Dwukierunkowy przewód sterujący iPWM, 3-żyłowy, długość 1 m, z wtyczką i wolną końcówką | Akcesoria, dwukierunkowy przewód sterujący iPWM - 3 żyłowy, długość 1 m, np. dla pomp Wilo-Varios PICO STG, z wtyczką oraz wolną końcówką przewodu z końcówkami wtykowymi | 45 | PG14 | na zapytanie | na zapytanie | 24502 | TAK | 27.90.44 | 85444290 | 0 | 1273 | 130 | Dwukierunkowy przewód sterujący iPWM | 3-żyłowy, długość 1 m, z wtyczką i wolną końcówką | Akcesoria dla pomp Varios | Akcesoria | Wilo | FR | 1 | SZT |  |  |  | Czarny | Karton | 100 | 1 | 100 | 170 | 240 | 20 | 170 | 240 | 40 | 0.16 | 0.18 | http://downloads-wilo-select.wilo.com/assets/WIB_WILO27265340.jpg | //cms.media.wilo.com/dcipicxmlfeature/wilo434273/8801670/wilo434273_1.jpg |  |  |  |  | https://wilo.com/quick/PL/pl/articleNumber/4222049
12370 | 4239241 | 4062679130750 | Moduł BT Wilo-Smart Connect do komunikacji Bluetooth z pompą klasy Smart | Moduł BT Wilo-Smart Connect do komunikacji Bluetooth z pompą klasy Smart posiadającą złącze Wilo-Connectivity (np. Wilo-Stratos PICO), umożliwia obsługę pompy lokalnie za pomocą aplikacji mobilnej | 141 | PG14 | 14 | C | 22702 | TAK |  | 85176200 | 0 | 1672 | 130 | Moduł BT Wilo-Smart Connect | do komunikacji Bluetooth z pompą klasy Smart | Wilo-Smart Connect module BT | Akcesoria | Wilo | FR | 1 | SZT |  | 0.7 | IE5 | Czarny | Karton | 1 | 1 | 1 | 37.65 | 46 | 40.4 | 90 | 135 | 57 | 0.025 | 0.135 | http://downloads-wilo-select.wilo.com/assets/WIB_WILO31671784.jpg | //cms.media.wilo.com/dcipicxmlfeature/wilo516177/6981879/wilo516177_1.jpg |  |  |  |  | https://wilo.com/quick/PL/pl/articleNumber/4239241
12371 | 2210108 | 4062679000732 | Moduł komunikacyjny Wilo-Connect Yonos MAXO do pomp Wilo Yonos MAXO/-D/-Z | Moduł komunikacyjny Wilo-Connect Yonos MAXO do rozszerzenia funkcji pomp Wilo Yonos MAXO/-D/-Z, zawiera wejście sterujące Ext.OFF, sygnalizację pracy SBM i awarii SSM oraz możliwość zarządzania pracą pompy podwójnej | 222 | PG14 | 4 | L | 22702 | TAK | 28.13.31 | 85176200 | 0 | 1445 | 130 | Moduł komunikacyjny Wilo-Connect Yonos MAXO | do pomp Wilo Yonos MAXO/-D/-Z | Akcesoria | Akcesoria | Wilo | RO | 1 | SZT |  |  |  | Czarny | Karton | 32 | 1 | 256 | 105 | 120 | 115 | 131 | 200 | 150 | 0.5 | 0.6 | http://downloads-wilo-select.wilo.com/assets/WIB_WILO23439002.jpg | //cms.media.wilo.com/dcipicxmlfeature/wilo355203/7809019/wilo355203_1.jpg |  |  |  |  | https://wilo.com/quick/PL/pl/articleNumber/2210108
12372 | 4193901 | 4048482497709 | Przewód sterujący PWM 2-żyłowy, długość 2 m, z wtyczką i wolną końcówką | Akcesoria, przewód sterujący PWM - 2 żyłowy, długość 2 m, np. dla pomp Wilo-Varios PICO STG, z wtyczką oraz wolną końcówką przewodu z końcówkami wtykowymi | 43 | PG14 | 4 | L | 24502 | TAK | 27.90.44 | 85444290 | 0 | 1273 | 130 | Przewód sterujący PWM | 2-żyłowy, długość 2 m, z wtyczką i wolną końcówką | Akcesoria dla pomp Varios | Akcesoria | Wilo | FR | 1 | SZT |  |  |  | Czarny | Karton | 100 | 1 | 100 | 170 | 240 | 40 | 170 | 240 | 40 | 0.16 | 0.18 | http://downloads-wilo-select.wilo.com/assets/WIB_WILO20388485.jpg | //cms.media.wilo.com/dcipicxmlfeature/wilo302847/8801660/wilo302847_1.jpg |  |  |  |  | https://wilo.com/quick/PL/pl/articleNumber/4193901
12373 | 4132763 | 4048482094182 | Silnik serwisowy Star-Z NOVA | Akcesoria Silnik serwisowy do Star-Z NOVA | 236 | PG1 | 4 | L | 24507 | TAK | 28.13.14 | 84137030 | 0 | 1067 | 130 | Silnik serwisowy Star-Z NOVA | Silnik serwisowy | Akcesoria dla pomp cyrkulacyjnych | Akcesoria | Wilo | FR | 1 | SZT |  |  |  | Zielony | Karton | 40 | 1 | 320 | 84 | 94 | 70 | 158 | 134 | 117 | 0.81 | 0.91 | http://downloads-wilo-select.wilo.com/assets/WIB_WILO31004.jpg | //cms.media.wilo.com/dcipicxmlfeature/wilo6951/8008055/wilo6951_1.jpg |  |  |  |  | https://wilo.com/quick/PL/pl/articleNumber/4132763
12374 | 4027326 | 4016322321248 | Uchwyt ścienny HiControl 1 | Ścienny uchwyt montażowy z osprzętem montażowym do bezpiecznego mocowania czujnika ciśnienia i przepływu Wilo-HiControl | 176 | PG14 | 4 | L | 41605 | TAK | 25.99.29 | 73269094 | 0 | 1071 | 512 | Uchwyt ścienny HiControl 1 | Zaopatrzenie w wodę, akcesoria | Akcesoria | Akcesoria | Wilo | FR | 1 | SZT |  |  |  | Srebrny | Karton | 1 | 1 | 1 | 100 | 210 | 145 | 200 | 250 | 150 | 1 | 1.46 | http://downloads-wilo-select.wilo.com/assets/WIB_WILO116883.jpg | //cms.media.wilo.com/dcipicxmlfeature/wilo_f_020000000002c65400010092/8800884/wilo_f_020000000002c65400010092_1.jpg |  |  |  |  | https://wilo.com/quick/PL/pl/articleNumber/4027326
12375 | 2502050 | 4016322308119 | Układ sterowania ciśnieniem WVA do 10 bar | Akcesoria Wyłącznik ciśnieniowy PN10 składający się z: membranowego zbiornika ciśnieniowego (pojemność 8 l), manometru, zaworu regulacyjnego ze zintegrowanym zabezpieczeniem przed przepływem zwrotnym i przełącznika ciśnieniowego | 729 | PG14 | 4 | L | 43903 | TAK | 26.51.52 | 90261089 | 0 | 1093 | 512 | Układ sterowania ciśnieniem WVA do 10 bar | Zaopatrzenie w wodę, akcesoria | Akcesoria | Akcesoria | Wilo | DE | 1 | SZT |  |  |  | zielony / czarny / mosiądz | Karton | 10 | 1 | 10 | 235 | 275 | 500 | 215 | 264 | 435 | 4.5 | 5 | http://downloads-wilo-select.wilo.com/assets/WIB_WILO288379.jpg | //cms.media.wilo.com/dcipicxmlfeature/wilo35478/8801680/wilo35478_1.jpg |  |  |  |  | https://wilo.com/quick/PL/pl/articleNumber/2502050
12376 | 180492096 | 4016322150312 | Układ sterowania ciśnieniem WVA do 6 bar | Akcesoria Wyłącznik ciśnieniowy PN 6 składający się z: membranowego zbiornika ciśnieniowego (pojemność 8 l), manometru, zaworu regulacyjnego ze zintegrowanym zabezpieczeniem przed przepływem zwrotnym i przełącznika ciśnieniowego | 867 | PG14 | 4 | L | 43901 | TAK | 26.51.52 | 90261089 | 0 | 1093 | 512 | Układ sterowania ciśnieniem WVA do 6 bar | Zaopatrzenie w wodę, akcesoria | Akcesoria | Akcesoria | Wilo | DE | 1 | SZT |  |  |  | zielony / czarny / mosiądz | Karton | 10 | 1 | 10 | 235 | 275 | 500 | 215 | 264 | 435 | 4.5 | 5 | http://downloads-wilo-select.wilo.com/assets/WIB_WILO288379.jpg | //cms.media.wilo.com/dcipicxmlfeature/wilo35478/8801680/wilo35478_1.jpg |  |  |  |  | https://wilo.com/quick/PL/pl/articleNumber/180492096
12377 | 2025973 | 4016322439981 | Wąż ssawny/ ciśnieniowy 1¼ SE PN 10 1,5 kpl | Akcesoria woda deszczowa Wąż ssawny/ ciśnieniowy 1¼ SE PN 10 1,5 kpl | 107 | PG14 | 14 | C | 43904 | TAK | 22.21.29 | 39173900 | 0 | 1129 | 512 | Wąż ssawny/ ciśnieniowy 1¼ SE PN 10 1,5 kpl | Wąż ssawny/ ciśnieniowy 1¼ SE PN 10 1,5 kpl | Akcesoria | Akcesoria | Wilo | IT | 1 | SZT |  |  |  | Czarny | Karton | 6 | 1 | 54 | 60 | 1500 | 60 | 400 | 400 | 110 | 1.5 | 1.8 | http://downloads-wilo-select.wilo.com/assets/WIB_WILO8130333.jpg | //cms.media.wilo.com/dcipicxmlfeature/wilo177951/8799012/wilo177951_1.jpg |  |  |  |  | https://wilo.com/quick/PL/pl/articleNumber/2025973
12378 | 2025976 | 4016322440024 | Wąż ssawny/ ciśnieniowy 1¼ SE PN 10 10,0 kpl | Akcesoria woda deszczowa Wąż ssawny/ ciśnieniowy 1¼ SE PN 10 10,0 kpl | 685 | PG14 | 14 | C | 41606 | TAK | 22.21.29 | 39173900 | 0 | 1129 | 512 | Wąż ssawny/ ciśnieniowy 1¼ SE PN 10 10,0 kpl | Wąż ssawny/ ciśnieniowy 1¼ SE PN 10 10,0 kpl | Akcesoria | Akcesoria | Wilo | IT | 1 | SZT |  |  |  | Srebrny | Karton | 6 | 1 | 12 | 60 | 10000 | 60 | 270 | 540 | 600 | 9.2 | 9.9 | http://downloads-wilo-select.wilo.com/assets/WIB_WILO8130333.jpg | //cms.media.wilo.com/dcipicxmlfeature/wilo177951/8799012/wilo177951_1.jpg |  |  |  |  | https://wilo.com/quick/PL/pl/articleNumber/2025976
12379 | 2025977 | 4016322440031 | Wąż ssawny/ ciśnieniowy 1¼ SE PN 10 15,0 kpl | Akcesoria woda deszczowa Wąż ssawny/ ciśnieniowy 1¼ SE PN 10 15,0 kpl | 1024 | PG14 | 14 | C | 41606 | TAK | 22.21.29 | 39173900 | 0 | 1129 | 512 | Wąż ssawny/ ciśnieniowy 1¼ SE PN 10 15,0 kpl | Wąż ssawny/ ciśnieniowy 1¼ SE PN 10 15,0 kpl | Akcesoria | Akcesoria | Wilo | IT | 1 | SZT |  |  |  | Srebrny | Karton | 6 | 1 | 12 | 60 | 15000 | 60 | 270 | 540 | 600 | 13.8 | 14.5 | http://downloads-wilo-select.wilo.com/assets/WIB_WILO8130333.jpg | //cms.media.wilo.com/dcipicxmlfeature/wilo177951/8799012/wilo177951_1.jpg |  |  |  |  | https://wilo.com/quick/PL/pl/articleNumber/2025977
12380 | 2025974 | 4016322439998 | Wąż ssawny/ ciśnieniowy 1¼ SE PN 10 3,0 kpl | Akcesoria woda deszczowa Wąż ssawny/ ciśnieniowy 1¼ SE PN 10 3,0 kpl | 212 | PG14 | 14 | C | 41606 | TAK | 22.21.29 | 39173900 | 0 | 1129 | 512 | Wąż ssawny/ ciśnieniowy 1¼ SE PN 10 3,0 kpl | Wąż ssawny/ ciśnieniowy 1¼ SE PN 10 3,0 kpl | Akcesoria | Akcesoria | Wilo | IT | 1 | SZT |  |  |  | Srebrny | Karton | 10 | 1 | 30 | 60 | 3000 | 60 | 220 | 380 | 340 | 2.7 | 3.2 | http://downloads-wilo-select.wilo.com/assets/WIB_WILO8130333.jpg | //cms.media.wilo.com/dcipicxmlfeature/wilo177951/8799012/wilo177951_1.jpg |  |  |  |  | https://wilo.com/quick/PL/pl/articleNumber/2025974
12381 | 2025975 | 4016322440017 | Wąż ssawny/ ciśnieniowy 1¼ SE PN 10 5,0 kpl | Akcesoria woda deszczowa Wąż ssawny/ ciśnieniowy 1¼ SE PN 10 5,0 kpl | 345 | PG14 | 14 | C | 41606 | TAK | 22.21.29 | 39173900 | 0 | 1129 | 512 | Wąż ssawny/ ciśnieniowy 1¼ SE PN 10 5,0 kpl | Wąż ssawny/ ciśnieniowy 1¼ SE PN 10 5,0 kpl | Akcesoria | Akcesoria | Wilo | IT | 1 | SZT |  |  |  | Czarny | Karton | 6 | 1 | 12 | 60 | 5000 | 60 | 290 | 510 | 500 | 4.7 | 5.2 | http://downloads-wilo-select.wilo.com/assets/WIB_WILO8130333.jpg | //cms.media.wilo.com/dcipicxmlfeature/wilo177951/8799012/wilo177951_1.jpg |  |  |  |  | https://wilo.com/quick/PL/pl/articleNumber/2025975
12382 | 2547952 | 4048482805955 | Wilo Neutralizator Kondensatu 700g | Akcesoria do Wilo-Plavis Neutralizator Kondensatu 700g | 58 | PG14 | 4 | L | 43904 | TAK | 08.99.29 | 25199090 | 0 | 1436 | 922 | Wilo Neutralizator Kondensatu 700g | Wilo Neutralizator Kondensatu 700g | Akcesoria do neutralizacji skroplin | Akcesoria | Wilo | DE | 1 | SZT |  |  |  | Biały | Karton | 1 | 1 | 1 | 210 | 200 | 20 | 155 | 200 | 150 | 0.7 | 0.99 | http://downloads-wilo-select.wilo.com/assets/WIB_WILO20388480.jpg | //cms.media.wilo.com/dcipicxmlfeature/wilo302842/8800976/wilo302842_1.jpg |  |  |  |  | https://wilo.com/quick/PL/pl/articleNumber/2547952
12383 | 9234257 | 4062679422244 | Wilo-Actun INITIAL 3.03-31-230/50 B/P 2 pompa głębinowa 3-calowa, wielostopniowa | Pompa głębinowa Wilo-Actun INITIAL 3.03-31-230/50 B/P 2, do pracy ciągłej, średnica 3” (76 mm). Silnik wypełniony olejem 1100 W, 115,6 mH2O, 4200 l/h. Maks. głębokość zanurzenia 150 m. Odporność na zwiększoną zawartość pasku w wodzie do 150 g/m3 | 418 | PG5 | 14 | C | 45501 | TAK | 28.13.14 | 84137029 | 0 | 565 | 710 | Wilo-Actun INITIAL 3.03-31-230/50 B/P 2 | pompa głębinowa 3-calowa, wielostopniowa | Wilo-Actun INITIAL 3 | Zaopatrzenie w wodę, woda deszczowa | Wilo | CN | 1 | SZT |  |  |  | Srebrny | Karton | 1 | 1 | 1 | 72.4 | 1560 | 72.4 | 180 | 1635 | 120 | 15.9 | 25 | http://downloads-wilo-select.wilo.com/assets/WIB_WILO | //cms.media.wilo.com/dcipicxmlfeature/wilo683525/9120157/wilo683525_1.jpg |  |  |  |  | https://wilo.com/quick/PL/pl/articleNumber/9234257
12384 | 9234258 | 4062679422251 | Wilo-Actun INITIAL 3.04-17-230/50 B/P 1.7 pompa głębinowa 3-calowa, wielostopniowa | Pompa głębinowa Wilo-Actun INITIAL 3.04-17-230/50 B/P 1.7, do pracy ciągłej, średnica 3” (76 mm). Silnik wypełniony olejem 750 W, 67,9 mH2O, 5900 l/h. Maks. głębokość zanurzenia 150 m. Odporność na zwiększoną zawartość pasku w wodzie do 150 g/m3 | 383 | PG5 | 14 | C | 45501 | TAK | 28.13.14 | 84137029 | 0 | 565 | 710 | Wilo-Actun INITIAL 3.04-17-230/50 B/P 1.7 | pompa głębinowa 3-calowa, wielostopniowa | Wilo-Actun INITIAL 3 | Zaopatrzenie w wodę, woda deszczowa | Wilo | CN | 1 | SZT |  |  |  | Srebrny | Karton | 1 | 1 | 1 | 72.4 | 1190 | 72.4 | 180 | 1635 | 120 | 12.2 | 19 | http://downloads-wilo-select.wilo.com/assets/WIB_WILO | //cms.media.wilo.com/dcipicxmlfeature/wilo683525/9120157/wilo683525_1.jpg |  |  |  |  | https://wilo.com/quick/PL/pl/articleNumber/9234258
12385 | 9234259 | 4062679422268 | Wilo-Actun INITIAL 3.04-25-230/50 B/P 2 pompa głębinowa 3-calowa, wielostopniowa | Pompa głębinowa Wilo-Actun INITIAL 3.04-25-230/50 B/P 2, do pracy ciągłej, średnica 3” (76 mm). Silnik wypełniony olejem 1100 W, 100,3 mH2O, 6000 l/h. Maks. głębokość zanurzenia 150 m. Odporność na zwiększoną zawartość pasku w wodzie do 150 g/m3 | 418 | PG5 | 14 | C | 45501 | TAK | 28.13.14 | 84137029 | 0 | 565 | 710 | Wilo-Actun INITIAL 3.04-25-230/50 B/P 2 | pompa głębinowa 3-calowa, wielostopniowa | Wilo-Actun INITIAL 3 | Zaopatrzenie w wodę, woda deszczowa | Wilo | CN | 1 | SZT |  |  |  | Srebrny | Karton | 1 | 1 | 1 | 72.4 | 1540 | 72.4 | 180 | 1635 | 120 | 15.8 | 23 | http://downloads-wilo-select.wilo.com/assets/WIB_WILO | //cms.media.wilo.com/dcipicxmlfeature/wilo683525/9120157/wilo683525_1.jpg |  |  |  |  | https://wilo.com/quick/PL/pl/articleNumber/9234259
12386 | 9234260 | 4062679422275 | Wilo-Actun INITIAL 3.04-30-230/50 B/P 2.4 pompa głębinowa 3-calowa, wielostopniowa | Pompa głębinowa Wilo-Actun INITIAL 3.04-30-230/50 B/P 2.4, do pracy ciągłej, średnica 3” (76 mm). Silnik wypełniony olejem 1500 W, 119,2 mH2O, 6000 l/h. Maks. głębokość zanurzenia 150 m. Odporność na zwiększoną zawartość pasku w wodzie do 150 g/m3 | 425 | PG5 | 14 | C | 45501 | TAK | 28.13.14 | 84137029 | 0 | 565 | 710 | Wilo-Actun INITIAL 3.04-30-230/50 B/P 2.4 | pompa głębinowa 3-calowa, wielostopniowa | Wilo-Actun INITIAL 3 | Zaopatrzenie w wodę, woda deszczowa | Wilo | CN | 1 | SZT |  |  |  | Srebrny | Karton | 1 | 1 | 1 | 72.4 | 1750 | 72.4 | 180 | 1635 | 120 | 18.3 | 25 | http://downloads-wilo-select.wilo.com/assets/WIB_WILO | //cms.media.wilo.com/dcipicxmlfeature/wilo683525/9120157/wilo683525_1.jpg |  |  |  |  | https://wilo.com/quick/PL/pl/articleNumber/9234260
12387 | 4232691 | 4048482932712 | Wilo-Atmos PICO 25/1-4 pompa obiegowa bezdławnicowa praktyczna, 5 lat gwarancja | Pompa obiegowa bezdławnicowa Wilo-Atmos PICO 25/1-4, praktyczna, 5 lat gwarancja, hydraulika dostosowana do niskich ciśnień napływu i wysokich temp. 0,3 bar przy 95°C, do cieczy o temp. od -10°C do 95°C, intuicyjna obsługa zielonym przyciskiem | 256 | PG1 | 4 | L | 24103 | TAK | 28.13.14 | 84137030 | 0 | 189 | 110 | Wilo-Atmos PICO 25/1-4 | pompa obiegowa bezdławnicowa 5 lat gwarancja | Wilo-Atmos PICO | Ogrzewanie, klimatyzacja, chłodnictwo | Wilo | FR | 1 | SZT | 0.2 |  |  | Zielony | Karton | 24 | 1 | 198 | 127 | 180 | 102 | 174 | 194 | 105 | 1.8 | 2.05 | https://cms,media,wilo.com/dcipicpfinder/wilo246408/3695373/wilo246408_5,png | //cms.media.wilo.com/dcipicxmlfeature/wilo246408/6954511/wilo246408_1.jpg | 4209451 | 20 | 5 lat |  | https://wilo.com/quick/PL/pl/articleNumber/4232691
12388 | 4232694 | 4048482932774 | Wilo-Atmos PICO 25/1-6 pompa obiegowa bezdławnicowa praktyczna, 5 lat gwarancja | Pompa obiegowa bezdławnicowa Wilo-Atmos PICO 25/1-6, praktyczna, 5 lat gwarancja, hydraulika dostosowana do niskich ciśnień napływu i wysokich temp. 0,3 bar przy 95°C, do cieczy o temp. od -10°C do 95°C, intuicyjna obsługa zielonym przyciskiem | 303 | PG1 | 4 | L | 24103 | TAK | 28.13.14 | 84137030 | 0 | 189 | 110 | Wilo-Atmos PICO 25/1-6 | pompa obiegowa bezdławnicowa 5 lat gwarancja | Wilo-Atmos PICO | Ogrzewanie, klimatyzacja, chłodnictwo | Wilo | FR | 1 | SZT | 0.2 |  |  | Zielony | Karton | 24 | 1 | 198 | 127 | 180 | 102 | 174 | 194 | 105 | 1.8 | 2.05 | https://cms,media,wilo.com/dcipicpfinder/wilo246408/3695373/wilo246408_5,png | //cms.media.wilo.com/dcipicxmlfeature/wilo246408/6954511/wilo246408_1.jpg | 4209452 | 40 | 5 lat |  | https://wilo.com/quick/PL/pl/articleNumber/4232694
12389 | 4232696 | 4048482932798 | Wilo-Atmos PICO 25/1-8 pompa obiegowa bezdławnicowa praktyczna, 5 lat gwarancja | Pompa obiegowa bezdławnicowa Wilo-Atmos PICO 25/1-8, praktyczna, 5 lat gwarancja, hydraulika dostosowana do niskich ciśnień napływu i wysokich temp. 0,3 bar przy 95°C, do cieczy o temp. od -10°C do 95°C, intuicyjna obsługa zielonym przyciskiem | 470 | PG1 | 4 | L | 24103 | TAK | 28.13.14 | 84137030 | 0 | 189 | 110 | Wilo-Atmos PICO 25/1-8 | pompa obiegowa bezdławnicowa 5 lat gwarancja | Wilo-Atmos PICO | Ogrzewanie, klimatyzacja, chłodnictwo | Wilo | FR | 1 | SZT | 0.23 |  |  | Zielony | Karton | 24 | 1 | 198 | 139 | 180 | 102 | 174 | 194 | 105 | 2 | 2.25 | https://cms,media,wilo.com/dcipicpfinder/wilo246408/3695373/wilo246408_5,png | //cms.media.wilo.com/dcipicxmlfeature/wilo246408/6954511/wilo246408_1.jpg |  | 75 | 5 lat |  | https://wilo.com/quick/PL/pl/articleNumber/4232696
12390 | 4257834 | 4062679350288 | Wilo-Connect Moduł BMS do współpracy pompy klasy Smart z automatyką budynku BMS | Wilo-Connect Moduł BMS do pomp klasy Smart posiadającą złącze Wilo-Connectivity (np. Wilo-Stratos PICO), umożliwia współpracę z automatyką BMS budynku, wejście 0-10V, wejścia Ext.OFF/ MIN/ MAX, sygnalizacja awarii SSM i pracy SBM | 283 | PG14 | 28 | A | 22702 | TAK |  | 84139100 | 0 | 1680 | 130 | Wilo-Connect Moduł BMS | do współpracy pompy klasy Smart z automatyką BMS | Akcesoria | Akcesoria | Wilo | DE | 1 | SZT |  |  |  | czarny / szary | Karton | 16 | 1 | 128 | 108 | 80 | 70 | 200 | 300 | 131 | 0.25 | 1.3 | http://downloads-wilo-select.wilo.com/assets/WIB_WILO33077652.jpg | //cms.media.wilo.com/dcipicxmlfeature/wilo586457/7224643/wilo586457_1.jpg |  |  |  |  | https://wilo.com/quick/PL/pl/articleNumber/4257834
12391 | 4048412 | 4016322477419 | Wilo-Drain TM 32/7 max temp 90 st. C pompa odwodnieniowa do wody brudnej | Pompa odwodnieniowa Wilo-Drain TM 32/7, zatapialna do ustawienia mokrego, stacjonarnego i przenośnego, automatyczna praca dzięki wyłącznikowi pływakowemu. Łatwy montaż, prosta obsługa, kabel 3m, 1~230V, przyłącze węża 35 mm, 7 m podnoszenia | 286 | PG7 | 4 | L | 49101 | TAK | 28.13.14 | 84137021 | 0 | 701 | 910 | Wilo-TM 32/7 max temp 90 st. C (3 minuty) | pompa zatapialna do wody zanieczyszczonej | Wilo-Drain TM/TMW/TMR 32 | Odprowadzanie wody brudnej i ścieków bez fekaliów | Wilo | IT | 1 | SZT |  |  |  | zielony / czarny | Karton | 1 | 1 | 1 | 165 | 165 | 294 | 202 | 198 | 316 | 4.7 | 5.2 | https://wilo.com/quick/PL/pl/articleNumber/4048412 | https://cms.media.wilo.com/dcipicxmlfeature/wilo_f_020000250002e53c00010092/7312380/wilo_f_020000250002e53c00010092_3.eps |  | 320 |  |  | https://wilo.com/quick/PL/pl/articleNumber/4048412
12392 | 4048411 | 4016322477402 | Wilo-Drain TM 32/8-10M pompa zatapialna do wody zanieczyszczonej | Pompa odwodnieniowa Wilo-Drain TM 32/8-10M, zatapialna do ustawienia mokrego, stacjonarnego i przenośnego, bez wyłącznikai pływakowego, Łatwy montaż, prosta obsługa, Przewód 10m, 1~230V, przyłącze węża 35 mm, 8 m podnoszenia | 286 | PG7 | 4 | L | 49101 | TAK | 28.13.14 | 84137021 | 0 | 701 | 910 | Wilo-Drain TM 32/8-10M | pompa zatapialna do wody zanieczyszczonej | Wilo-Drain TM/TMW/TMR 32 | Odprowadzanie wody brudnej i ścieków bez fekaliów | Wilo | IT | 1 | SZT |  |  |  | zielony / czarny | Karton | 1 | 1 | 1 | 165 | 165 | 294 | 192 | 198 | 372 | 5.2 | 5.6 | http://downloads-wilo-select.wilo.com/assets/WIB_WILO100656.jpg | //cms.media.wilo.com/dcipicxmlfeature/wilo_f_020000250002e53c00010092/7312380/wilo_f_020000250002e53c00010092_1.jpg |  | 450 |  |  | https://wilo.com/quick/PL/pl/articleNumber/4048411
12393 | 4145327 | 4048482104768 | Wilo-Drain TMR 32/11 pompa odwodnieniowa do wody brudnej | Pompa odwodnieniowa Wilo-Drain TMR 32/11 zatapialna do ustawienia mokrego, stacjonarnego i przenośnego, automatyczna praca dzięki wyłącznikowi pływakowemu, z odsysaniem płytkim do 2 mm, Przewód 4m, 1~230V, 11m podnoszenia, przyłącze węża 1 ¼ | 485 | PG7 | 4 | L | 49101 | TAK | 28.13.14 | 84137021 | 0 | 701 | 910 | Wilo-Drain TMR 32 | pompa zatapialna do wody zanieczyszczonej | Wilo-Drain TM/TMW/TMR 32 | Odprowadzanie wody brudnej i ścieków bez fekaliów | Wilo | IT | 1 | SZT | - | - | - | zielony / czarny | Karton | 1 | 1 | 1 | 165 | 165 | 278 | 195 | 195 | 367 | 6.3 | 6.8 | http://downloads-wilo-select.wilo.com/assets/WIB_WILO100622.jpg | https://cms.media.wilo.com/dcipicxmlfeature/wilo_f_020000250002e3a700010092/7312390/wilo_f_020000250002e3a700010092_3.eps
12394 | 4145326 | 4048482104751 | Wilo-Drain TMR 32/8-10M pompa zatapialna do wody zanieczyszczonej | Pompa odwodnieniowa Wilo-Drain TMR 32/8-10m zatapialna do ustawienia mokrego, stacjonarnego i przenośnego, automatyczna praca dzięki wyłącznikowi pływakowemu, z odsysaniem płytkim do 2 mm, Przewód 10m, 1~230V, 8m podnoszenia, przyłącze węża 1 ¼ | 286 | PG7 | 4 | L | 49101 | TAK | 28.13.14 | 84137021 | 0 | 701 | 910 | Wilo-Drain TMR 32/8-10M | pompa zatapialna do wody zanieczyszczonej | Wilo-Drain TM/TMW/TMR 32 | Odprowadzanie wody brudnej i ścieków bez fekaliów | Wilo | IT | 1 | SZT |  |  |  | zielony / czarny | Karton | 1 | 1 | 1 | 165 | 165 | 278 | 195 | 195 | 367 | 5.5 | 5.9 | http://downloads-wilo-select.wilo.com/assets/WIB_WILO100660.jpg | //cms.media.wilo.com/dcipicxmlfeature/wilo_f_020000250002e3a700010092/7312390/wilo_f_020000250002e3a700010092_1.jpg |  | 450 |  |  | https://wilo.com/quick/PL/pl/articleNumber/4145326
12395 | 4048715 | 4016322499541 | Wilo-Drain TMW 32/11 HD pompa zatapialna do wody zanieczyszczonej | Pompa odwodnieniowa Wilo-Drain TMW 32/11 HD (agresyw, media) zatapialna do ustawienia mokrego, stacjonarnego i przenośnego, automatyczna praca dzięki wyłącznikowi pływakowemu, funkcją Twister, Przewód 10m, 1~230V, przyłącze węża 1 ¼ , 11 m podnoszenia | 648 | PG7 | 4 | L | 49101 | TAK | 28.13.14 | 84137021 | 0 | 701 | 910 | Wilo-Drain TMW 32/11 HD | pompa zatapialna do wody zanieczyszczonej | Wilo-Drain TM/TMW/TMR 32 | Odprowadzanie wody brudnej i ścieków bez fekaliów | Wilo | IT | 1 | SZT |  |  |  | zielony / czarny | Karton | 24 | 1 | 96 | 165 | 165 | 326 | 195 | 195 | 367 | 6.7 | 7.2 | http://downloads-wilo-select.wilo.com/assets/WIB_WILO100562.jpg | //cms.media.wilo.com/dcipicxmlfeature/wilo_f_020000250002e21200010092/7311664/wilo_f_020000250002e21200010092_1.jpg |  | 750 |  |  | https://wilo.com/quick/PL/pl/articleNumber/4048715
12396 | 4048414 | 4016322477433 | Wilo-Drain TMW 32/11 pompa zatapialna do wody zanieczyszczonej | Pompa odwodnieniowa Wilo-Drain TMW 32/11 zatapialna do ustawienia mokrego, stacjonarnego i przenośnego, automatyczna praca dzięki wyłącznikowi pływakowemu, funkcją Twister, Przewód 3m, 1~230V, przyłącze węża 1 ¼ , 11 m podnoszenia | 485 | PG7 | 14 | C | 49101 | TAK | 28.13.14 | 84137021 | 0 | 701 | 910 | Wilo-Drain TMW 32/11 | pompa zatapialna do wody zanieczyszczonej | Wilo-Drain TM/TMW/TMR 32 | Odprowadzanie wody brudnej i ścieków bez fekaliów | Wilo | IT | 1 | SZT |  |  |  | zielony / czarny | Karton | 24 | 1 | 96 | 165 | 165 | 326 | 195 | 195 | 367 | 6.3 | 6.8 | http://downloads-wilo-select.wilo.com/assets/WIB_WILO100562.jpg | //cms.media.wilo.com/dcipicxmlfeature/wilo_f_020000250002e21200010092/7311664/wilo_f_020000250002e21200010092_1.jpg |  | 750 |  |  | https://wilo.com/quick/PL/pl/articleNumber/4048414
12397 | 4058060 | 4016322536475 | Wilo-Drain TMW 32/11-10M pompa zatapialna do wody zanieczyszczonej | Pompa odwodnieniowa Wilo-Drain TMW 32/11-10m zatapialna do ustawienia mokrego, stacjonarnego i przenośnego, automatyczna praca dzięki wyłącznikowi pływakowemu, funkcją Twister, Przewód 10m, 1~230V, przyłącze węża 1 ¼ , 11 m podnoszenia | 583 | PG7 | 14 | C | 49101 | TAK | 28.13.14 | 84137021 | 0 | 701 | 910 | Wilo-Drain TMW 32/11-10M | pompa zatapialna do wody zanieczyszczonej | Wilo-Drain TM/TMW/TMR 32 | Odprowadzanie wody brudnej i ścieków bez fekaliów | Wilo | IT | 1 | SZT |  |  |  | zielony / czarny | Karton | 24 | 1 | 96 | 165 | 165 | 326 | 195 | 195 | 367 | 6.9 | 7.4 | http://downloads-wilo-select.wilo.com/assets/WIB_WILO100562.jpg | //cms.media.wilo.com/dcipicxmlfeature/wilo_f_020000250002e21200010092/7311664/wilo_f_020000250002e21200010092_1.jpg |  | 750 |  |  | https://wilo.com/quick/PL/pl/articleNumber/4058060
12398 | 4048413 | 4016322477426 | Wilo-Drain TMW 32/8 pompa zatapialna do wody zanieczyszczonej | Pompa zatapialna do ścieków Wilo-Drain TMW 32/8 ze zintegrowanym urządzeniem zawirowującym, otwartym wirnikiem wielokanałowym i pionowym przyłączem gwintowanym. | 257 | PG7 | 4 | L | 49101 | TAK | 28.13.14 | 84137021 | 0 | 701 | 910 | Wilo-Drain TMW 32/8 | pompa zatapialna do wody zanieczyszczonej | Wilo-Drain TM/TMW/TMR 32 | Odprowadzanie wody brudnej i ścieków bez fekaliów | Wilo | IT | 1 | SZT |  |  |  | zielony / czarny | Karton | 24 | 1 | 96 | 165 | 165 | 296 | 195 | 195 | 315 | 5 | 5.6 | http://downloads-wilo-select.wilo.com/assets/WIB_WILO | https://cms.media.wilo.com/dcipicxmlfeature/wilo_f_020000250002e21200010092/7311664/wilo_f_020000250002e21200010092_3.eps |  | 750 |  |  | https://wilo.com/quick/PL/pl/articleNumber/4048413
12399 | 4058059 | 4016322536468 | Wilo-Drain TMW 32/8-10M pompa zatapialna do wody zanieczyszczonej | Pompa odwodnieniowa Wilo-Drain TMW 32/8-10m zatapialna do ustawienia mokrego, stacjonarnego i przenośnego, automatyczna praca dzięki wyłącznikowi pływakowemu, funkcją Twister, Przewód 10m, 1~230V, przyłącze węża 1 ¼ , 8 m podnoszenia | 347 | PG7 | 4 | L | 49101 | TAK | 28.13.14 | 84137021 | 0 | 701 | 910 | Wilo-Drain TMW 32/8-10M | pompa zatapialna do wody zanieczyszczonej | Wilo-Drain TM/TMW/TMR 32 | Odprowadzanie wody brudnej i ścieków bez fekaliów | Wilo | IT | 1 | SZT |  |  |  | zielony / czarny | Karton | 24 | 1 | 96 | 165 | 165 | 296 | 195 | 195 | 315 | 5.2 | 5.6 | http://downloads-wilo-select.wilo.com/assets/WIB_WILO100562.jpg | //cms.media.wilo.com/dcipicxmlfeature/wilo_f_020000250002e21200010092/7311664/wilo_f_020000250002e21200010092_1.jpg |  | 450 |  |  | https://wilo.com/quick/PL/pl/articleNumber/4058059
12400 | 6043945 | 4044966461907 | Wilo-Drain TS 32/12A 10M pompa zatapialna do wody zanieczyszczonej | Pompa odwodnieniowa Wilo-TS 32/12A 10M zatapialna do ustawienia mokrego, stacjonarnego i przenośnego, automatyczna praca dzięki wyłącznikowi pływakowemu, Przewód 10m, 1~230V, korpus ze stali nierdzewnej, 12m podnoszenia | 627 | PG7 | 14 | C | 49101 | TAK | 28.13.14 | 84137021 | 0 | 721 | 910 | Wilo-Drain TS 32/12A 10M | pompa zatapialna do wody zanieczyszczonej | Wilo-Drain TS/TSW 32 | Odprowadzanie wody brudnej i ścieków bez fekaliów | Wilo | KR | 1 | SZT |  |  |  | Srebrny | Karton | 1 | 1 | 1 | 220 | 240 | 445 | 220 | 240 | 445 | 7.8 | 8.7 | http://downloads-wilo-select.wilo.com/assets/WIB_WILO314596.jpg | //cms.media.wilo.com/dcipicxmlfeature/wilo44573/7226529/wilo44573_1.jpg |  | 900 |  |  | https://wilo.com/quick/PL/pl/articleNumber/6043945
12401 | 6043943 | 4044966461686 | Wilo-Drain TS 32/9A 10M pompa zatapialna do wody zanieczyszczonej | Pompa odwodnieniowa Wilo-TS 32/9A 10M zatapialna do ustawienia mokrego, stacjonarnego i przenośnego, automatyczna praca dzięki wyłącznikowi pływakowemu, Przewód 10m, 1~230V, korpus ze stali nierdzewnej, 9m podnoszenia | 511 | PG7 | 14 | C | 49101 | TAK | 28.13.14 | 84137021 | 0 | 721 | 910 | Wilo-Drain TS32/9A 10M | pompa zatapialna do wody zanieczyszczonej | Wilo-Drain TS/TSW 32 | Odprowadzanie wody brudnej i ścieków bez fekaliów | Wilo | KR | 1 | SZT |  |  |  | Srebrny | Karton | 1 | 1 | 1 | 161 | 161 | 320 | 205 | 225 | 410 | 7 | 8 | http://downloads-wilo-select.wilo.com/assets/WIB_WILO314596.jpg | //cms.media.wilo.com/dcipicxmlfeature/wilo44573/7226529/wilo44573_1.jpg |  | 500 |  |  | https://wilo.com/quick/PL/pl/articleNumber/6043943
12402 | 6045166 | 4044966474143 | Wilo-Drain TSW 32/11A 10M pompa zatapialna do wody zanieczyszczonej | Pompa odwodnieniowa Wilo-TSW 32/8A 10M zatapialna do ustawienia mokrego, stacjonarnego i przenośnego, automatyczna praca dzięki wyłącznikowi pływakowemu, funkcja TWISTER, Przewód 10m, 1~230V, korpus ze stali nierdzewnej, 11m podnoszenia | 666 | PG7 | 14 | C | 49101 | TAK | 28.13.14 | 84137021 | 0 | 721 | 910 | Wilo-Drain TSW 32/11A 10M | pompa zatapialna do wody zanieczyszczonej | Wilo-Drain TS/TSW 32 | Odprowadzanie wody brudnej i ścieków bez fekaliów | Wilo | KR | 1 | SZT |  |  |  | Srebrny | Karton | 1 | 1 | 1 | 171 | 171 | 360 | 210 | 240 | 460 | 7.8 | 8.7 | http://downloads-wilo-select.wilo.com/assets/WIB_WILO314596.jpg | //cms.media.wilo.com/dcipicxmlfeature/wilo44573/7226529/wilo44573_1.jpg |  | 900 |  |  | https://wilo.com/quick/PL/pl/articleNumber/6045166
12403 | 6045167 | 4044966474150 | Wilo-Drain TSW 32/8A 10M pompa zatapialna do wody zanieczyszczonej | Pompa odwodnieniowa Wilo-TSW 32/8A 10M zatapialna do ustawienia mokrego, stacjonarnego i przenośnego, automatyczna praca dzięki wyłącznikowi pływakowemu, funkcja TWISTER, Przewód 10m, 1~230V, korpus ze stali nierdzewnej, 8m podnoszenia | 538 | PG7 | 14 | C | 49101 | TAK | 28.13.14 | 84137021 | 0 | 721 | 910 | Wilo-Drain TSW 32/8A 10M | pompa zatapialna do wody zanieczyszczonej | Wilo-Drain TS/TSW 32 | Odprowadzanie wody brudnej i ścieków bez fekaliów | Wilo | KR | 1 | SZT |  |  |  | Srebrny | Karton | 1 | 1 | 1 | 161 | 161 | 340 | 200 | 220 | 400 | 7 | 8 | http://downloads-wilo-select.wilo.com/assets/WIB_WILO314596.jpg | //cms.media.wilo.com/dcipicxmlfeature/wilo44573/7226529/wilo44573_1.jpg |  | 500 |  |  | https://wilo.com/quick/PL/pl/articleNumber/6045167
12404 | 2521821 | 4016322705772 | Wilo-DrainLift BOX 32/11 przepompownia podposadzkowa | Przepompowania wody brudnej Wilo-DrainLift BOX 32/11, automatyczne praca ze zintegrowaną pompą zatapialną i zaworem zwrotnym, Urządzenie gotowe do instalacji pod podłogą, Uniwersalne dzięki możliwości podłączenia dopływu DN 100 z dwóch stron | 1892 | PG7 | 14 | C | 43202 | TAK | 28.13.14 | 84137021 | 0 | 742 | 920 | Wilo-DrainLift BOX 32/11 | Przepompownia podposadzkowa | Wilo-DrainLift BOX | Odprowadzanie wody brudnej i ścieków bez fekaliów | Wilo | DE | 1 | SZT |  |  |  | Czarny | Europaleta | 1 | 1 | 1 | 720 | 705 | 880 | 800 | 1200 | 1200 | 28 | 50 | http://downloads-wilo-select.wilo.com/assets/WIB_WILO57779.jpg | //cms.media.wilo.com/dcipicxmlfeature/wilo_f_020000250001ee6100010092/6939909/wilo_f_020000250001ee6100010092_1.jpg |  | 750 |  |  | https://wilo.com/quick/PL/pl/articleNumber/2521821
12405 | 2521820 | 4016322705765 | Wilo-DrainLift BOX 32/8 przepompownia podposadzkowa | Przepompowania wody brudnej Wilo-DrainLift BOX 32/8, automatyczne praca ze zintegrowaną pompą zatapialną i zaworem zwrotnym, Urządzenie gotowe do instalacji pod podłogą, Uniwersalne dzięki możliwości podłączenia dopływu DN 100 z dwóch stron | 1470 | PG7 | 4 | L | 43202 | TAK | 28.13.14 | 84137021 | 0 | 742 | 920 | Wilo-DrainLift BOX 32/8 | Przepompownia podposadzkowa | Wilo-DrainLift BOX | Odprowadzanie wody brudnej i ścieków bez fekaliów | Wilo | DE | 1 | SZT |  |  |  | Czarny | Europaleta | 1 | 1 | 1 | 720 | 705 | 880 | 800 | 1200 | 1200 | 26 | 48 | http://downloads-wilo-select.wilo.com/assets/WIB_WILO57779.jpg | //cms.media.wilo.com/dcipicxmlfeature/wilo_f_020000250001ee6100010092/6939909/wilo_f_020000250001ee6100010092_1.jpg |  | 450 |  |  | https://wilo.com/quick/PL/pl/articleNumber/2521820
12406 | 2553190 | 4062679032498 | Wilo-DrainLift BOX 40/11 przepompownia podposadzkowa | Przepompowania wody brudnej Wilo-DrainLift BOX 40/11, automatyczne praca ze zintegrowaną pompą zatapialną i zaworem zwrotnym, Urządzenie gotowe do instalacji pod podłogą, Uniwersalne dzięki możliwości podłączenia dopływu DN 100 z dwóch stron | 1961 | PG7 | 14 | C | 43202 | TAK | 28.13.14 | 84137021 | 0 | 742 | 920 | Wilo-DrainLift BOX 40/11 | Przepompownia podposadzkowa | Wilo-DrainLift BOX | Odprowadzanie wody brudnej i ścieków bez fekaliów | Wilo | DE | 1 | SZT |  |  |  | Czarny | Europaleta | 1 | 1 | 1 | 720 | 705 | 880 | 800 | 1200 | 1200 | 33 | 55 | http://downloads-wilo-select.wilo.com/assets/WIB_WILO57779.jpg | //cms.media.wilo.com/dcipicxmlfeature/wilo_f_020000250001ee6100010092/6939909/wilo_f_020000250001ee6100010092_1.jpg | 2521822 | 930 |  |  | https://wilo.com/quick/PL/pl/articleNumber/2553190
12407 | 6095128 | 4062679278322 | Wilo-DrainLift MINI3-XS/WC-EF kompaktowa pompownia ścieków 2 lata opieki serwisu w domu klienta | Kompaktowa pompownia ścieków Wilo-DrainLift MINI3-XS/WC, hermetyczna pompa zatapialna, macerator ze stali nierdzewnej do rozdrabniania odpadów, regulowany wyłącznik pływakowy, wybór podłączenia WC: front/bok, 2 lata opieki serwisu w domu Klienta | 826 | PG7 | 28 | A | 43203 | TAK | 28.13.14 | 84137021 | 0 | 458 | 921 | Wilo-DrainLift MINI3-XS/WC-EF | kompaktowa pompownia ścieków 2 lata opieki serwisu | Wilo-DrainLift MINI3 | Odprowadzanie wody brudnej i ścieków z fekaliami | Wilo | PL | 1 | SZT |  |  |  | biały | Karton | 1 | 1 | 1 | 169 | 389 | 270 | 227 | 524 | 372 | 7.26 | 9 | http://downloads-wilo-select.wilo.com/assets/WIB_WILO | //cms.media.wilo.com/dcipicxmlfeature/wilo639004/8701555/wilo639004_1.jpg |  | 700 |  |  | https://wilo.com/quick/PL/pl/articleNumber/6095128
12408 | 6095127 | 4062679278308 | Wilo-DrainLift MINI3-XS-EF kompaktowa pompownia ścieków 2 lata opieki serwisu w domu klienta | Kompaktowa pompownia ścieków Wilo-DrainLift MINI3-XS-EF, hermetyczna pompa zatapialna, 3 króćce dopływu wody szarej, regulowany wyłącznik pływakowy, do wyboru tryb pracy cichy i głębokiego odsysania, 2 lata opieki serwisu w domu Klienta | 655 | PG7 | 28 | A | 43202 | TAK | 28.13.14 | 84137021 | 0 | 458 | 920 | Wilo-DrainLift MINI3-XS-EF | kompaktowa pompownia ścieków 2 lata opieki serwisu | Wilo-DrainLift MINI3 | Odprowadzanie wody brudnej i ścieków bez fekaliów | Wilo | PL | 1 | SZT |  |  |  | biały | Karton | 1 | 1 | 1 | 167 | 389 | 270 | 227 | 524 | 372 | 5.28 | 7 | http://downloads-wilo-select.wilo.com/assets/WIB_WILO | //cms.media.wilo.com/dcipicxmlfeature/wilo639002/8701625/wilo639002_1.jpg |  | 420 |  |  | https://wilo.com/quick/PL/pl/articleNumber/6095127
12409 | 6095126 | 4062679277998 | Wilo-DrainLift MINI3-XXS-EF kompaktowa pompownia ścieków 2 lata opieki serwisu w domu klienta | Kompaktowa pompownia ścieków Wilo-DrainLift MINI3-XXS, hermetyczna pompa zatapialna, 3 króćce dopływu wody szarej w tym dla niskiego brodzika, zmniejszone gabaryty dla zabudowy w ograniczonej przestrzeni, 2 lata opieki serwisu w domu Klienta | 570 | PG7 | 28 | A | 43202 | TAK | 28.13.14 | 84137021 | 0 | 458 | 920 | Wilo-DrainLift MINI3-XXS-EF | kompaktowa pompownia ścieków 2 lata opieki serwisu | Wilo-DrainLift MINI3 | Odprowadzanie wody brudnej i ścieków bez fekaliów | Wilo | PL | 1 | SZT |  |  |  | biały | Karton | 1 | 1 | 1 | 159 | 299 | 170 | 262 | 402 | 227 | 3.38 | 4.5 | http://downloads-wilo-select.wilo.com/assets/WIB_WILO | //cms.media.wilo.com/dcipicxmlfeature/wilo639006/8134458/wilo639006_1.jpg |  | 250 |  |  | https://wilo.com/quick/PL/pl/articleNumber/6095126
12410 | 6095129 | 4062679312149 | Wilo-DrainLift MINI5-XS/C-EF kompaktowa pompownia ścieków 2 lata opieki serwisu w domu klienta | Kompaktowa pompownia ścieków Wilo-DrainLift MINI5-XS/C, hermetyczna pompa zatapialna, styk alarmowy, regulowany wyłącznik ciśnieniowy, do wyboru tryb pracy cichy i głębokiego odsysania, do cieczy agresywnych, 2 lata opieki serwisu w domu Klienta | 910 | PG7 | 28 | A | 43202 | TAK | 28.13.14 | 84137021 | 0 | 459 | 920 | Wilo-DrainLift MINI5-XS/C-EF | kompaktowa pompownia ścieków 2 lata opieki serwisu | Wilo-DrainLift MINI3 | Odprowadzanie wody brudnej i ścieków bez fekaliów | Wilo | PL | 1 | SZT |  |  |  | biały | Karton | 1 | 1 | 1 | 167 | 455 | 281 | 227 | 512 | 410 | 8.1 | 10 | http://downloads-wilo-select.wilo.com/assets/WIB_WILO | //cms.media.wilo.com/dcipicxmlfeature/wilo639008/8701635/wilo639008_1.jpg |  | 750 |  |  | https://wilo.com/quick/PL/pl/articleNumber/6095129
12411 | 6095130 | 4062679312156 | Wilo-DrainLift MINI5-XS/WC-EF kompaktowa pompownia ścieków 2 lata opieki serwisu w domu klienta | Kompaktowa pompownia ścieków Wilo-DrainLift MINI5-XS/WC, hermetyczna pompa zatapialna, styk alarmowy, macerator ze stali nierdzewnej, regulowany wyłącznik ciśnieniowy, wybór podłączenia WC: front/bok, 2 lata opieki serwisu w domu Klienta | 1081 | PG7 | 28 | A | 43203 | TAK | 28.13.14 | 84137021 | 0 | 459 | 921 | Wilo-DrainLift MINI5-XS/WC-EF | kompaktowa pompownia ścieków 2 lata opieki serwisu | Wilo-DrainLift MINI3 | Odprowadzanie wody brudnej i ścieków z fekaliami | Wilo | PL | 1 | SZT |  |  |  | biały | Karton | 1 | 1 | 1 | 169 | 455 | 281 | 227 | 512 | 410 | 8.1 | 9.5 | http://downloads-wilo-select.wilo.com/assets/WIB_WILO | //cms.media.wilo.com/dcipicxmlfeature/wilo639010/8134468/wilo639010_1.jpg |  | 700 |  |  | https://wilo.com/quick/PL/pl/articleNumber/6095130
12412 | 6098869 | 4062679440514 | Wilo-DrainLift SANI-S.11/M523/1-EF hermetyczna pompownia ścieków, swobodny przelot kuli 44 mm | Hermetyczna pompownia ścieków Wilo-DrainLift SANI-S.11/M523/1-EF ze zbiornikiem 47 l brutto, swobodny przelot kuli 44 mm, sygnalizacja awarii i przepełnienia, zasilanie 1~230V 50 Hz | 2979 | PG7 | 14 | C | 43101 | TAK | 28.13.14 | 84137021 | 0 | 480 | 921 | Wilo-DrainLift SANI-S.11/M523/1-EF | hermetyczna pompownia ścieków | Wilo-DrainLift SANI-S | Odprowadzanie wody brudnej i ścieków z fekaliami | Wilo | DE | 1 | SZT |  |  | IE1 | zielony / czarny | Karton | 1 | 1 | 1 | 490 | 490 | 511 | 510 | 510 | 600 | 27 | 35.5 | http://downloads-wilo-select.wilo.com/assets/WIB_WILO | https://cms.media.wilo.com/dcipicxmlfeature/wilo725229/9816905/wilo725229_3.eps | 2549900 | 1070 |  |  | https://wilo.com/quick/PL/pl/articleNumber/6098869
12413 | 6098870 | 4062679440521 | Wilo-DrainLift SANI-S.11/M523/3C-EF hermetyczna pompownia ścieków, swobodny przelot kuli 44 mm | Hermetyczna pompownia ścieków Wilo-DrainLift SANI-S.11/M523/3C-EF ze zbiornikiem 47 l brutto, swobodny przelot kuli 44 mm, możliwość transmisji danych do BMS przez ModBus RTU, zasilanie 1~230V 50 Hz | 4446 | PG7 | 28 | K | 43101 | TAK | 28.13.14 | 84137021 | 0 | 480 | 921 | Wilo-DrainLift SANI-S.11/M523/3C-EF | hermetyczna pompownia ścieków | Wilo-DrainLift SANI-S | Odprowadzanie wody brudnej i ścieków z fekaliami | Wilo | DE | 1 | SZT |  |  | IE1 | zielony / czarny | Karton | 1 | 1 | 1 | 490 | 490 | 511 | 510 | 510 | 600 | 28 | 36.5 | http://downloads-wilo-select.wilo.com/assets/WIB_WILO | https://cms.media.wilo.com/dcipicxmlfeature/wilo725229/9816905/wilo725229_3.eps | 2549917 | 1070 |  |  | https://wilo.com/quick/PL/pl/articleNumber/6098870
12414 | 6098871 | 4062679440538 | Wilo-DrainLift SANI-S.11/T540/1-CEE hermetyczna pompownia ścieków, swobodny przelot kuli 44 mm | Hermetyczna pompownia ścieków Wilo-DrainLift SANI-S.11/T540/1-CEE ze zbiornikiem 47 l brutto, swobodny przelot kuli 44 mm, sygnalizacja awarii i przepełnienia, zasilanie 1~230V 50 Hz | 2979 | PG7 | 14 | C | 43101 | TAK | 28.13.14 | 84137021 | 0 | 480 | 921 | Wilo-DrainLift SANI-S.11/T540/1-CEE | hermetyczna pompownia ścieków | Wilo-DrainLift SANI-S | Odprowadzanie wody brudnej i ścieków z fekaliami | Wilo | DE | 1 | SZT |  |  | IE1 | zielony / czarny | Karton | 1 | 1 | 1 | 490 | 490 | 511 | 510 | 510 | 600 | 28 | 36.5 | http://downloads-wilo-select.wilo.com/assets/WIB_WILO | https://cms.media.wilo.com/dcipicxmlfeature/wilo725229/9816905/wilo725229_3.eps | 2549901 | 1030 |  |  | https://wilo.com/quick/PL/pl/articleNumber/6098871
12415 | 6098872 | 4062679440545 | Wilo-DrainLift SANI-S.11/T540/3C-CEE hermetyczna pompownia ścieków, swobodny przelot kuli 44 mm | Hermetyczna pompownia ścieków Wilo-DrainLift SANI-S.11/T540/3C-CEE ze zbiornikiem 47 l brutto, swobodny przelot kuli 44 mm, możliwość transmisji danych do BMS przez ModBus RTU, zasilanie 1~230V 50 Hz | 4446 | PG7 | 28 | K | 43101 | TAK | 28.13.14 | 84137021 | 0 | 480 | 921 | Wilo-DrainLift SANI-S.11/T540/3C-CEE | hermetyczna pompownia ścieków | Wilo-DrainLift SANI-S | Odprowadzanie wody brudnej i ścieków z fekaliami | Wilo | DE | 1 | SZT |  |  | IE1 | zielony / czarny | Karton | 1 | 1 | 1 | 490 | 490 | 511 | 510 | 510 | 600 | 29 | 37 | http://downloads-wilo-select.wilo.com/assets/WIB_WILO | https://cms.media.wilo.com/dcipicxmlfeature/wilo725229/9816905/wilo725229_3.eps | 2549918 | 1030 |  |  | https://wilo.com/quick/PL/pl/articleNumber/6098872
12416 | 4160333 | 4048482194066 | Wilo-ElectronicControl MM5 przetwornica częstotliwości | Akcesoria Wilo-ElectronicControl MM9 Przetwornica częstotliwości chłodzona wodą z wbudowanym czujnikiem ciśnienia i przepływu, zasilanie 1~230 V, zasilanie pompy 1~230 V, Maks pobór prądu pompy 6A | 1081 | PG14 | 4 | L | 43905 | TAK | 26.51.70 | 90328900 | 0 | 1358 | 512 | Wilo-ElectronicControl MM5 | Przetwornica częstotliwości | Extract FIRST | Akcesoria | Wilo | ES | 1 | SZT |  |  |  | Zielony | Karton | 1 | 1 | 1 | 178 | 262 | 196 | 200 | 300 | 270 | 3.2 | 4 | http://downloads-wilo-select.wilo.com/assets/WIB_WILO117061.jpg | //cms.media.wilo.com/dcipicxmlfeature/wilo_f_0200001b0000421d00020092/7457761/wilo_f_0200001b0000421d00020092_1.jpg |  |  |  |  | https://wilo.com/quick/PL/pl/articleNumber/4160333
12417 | 4160334 | 4048482194073 | Wilo-ElectronicControl MM9 przetwornica częstotliwości | Akcesoria Wilo-ElectronicControl MM9 Przetwornica częstotliwości chłodzona wodą z wbudowanym czujnikiem ciśnienia i przepływu, zasilanie 1~230 V, zasilanie pompy 1~230 V, Maks pobór prądu pompy 9A | 1159 | PG14 | 4 | L | 43905 | TAK | 26.51.70 | 90328900 | 0 | 1358 | 512 | Wilo-ElectronicControl MM9 | Przetwornica częstotliwości | Extract FIRST | Akcesoria | Wilo | ES | 1 | SZT |  |  |  | Zielony | Karton | 1 | 1 | 1 | 178 | 262 | 196 | 200 | 300 | 270 | 3.2 | 4 | http://downloads-wilo-select.wilo.com/assets/WIB_WILO117061.jpg | //cms.media.wilo.com/dcipicxmlfeature/wilo_f_0200001b0000421d00020092/7457761/wilo_f_0200001b0000421d00020092_1.jpg |  |  |  |  | https://wilo.com/quick/PL/pl/articleNumber/4160334
12418 | 4160336 | 4048482194097 | Wilo-ElectronicControl MT10 przetwornica częstotliwości | Akcesoria Wilo-ElectronicControl MT10 Przetwornica częstotliwości chłodzona wodą z wbudowanym czujnikiem ciśnienia i przepływu, zasilanie 1~230 V, zasilanie pompy 3~230 V, Maks pobór prądu pompy 10A | 1159 | PG14 | 4 | L | 43905 | TAK | 26.51.70 | 90328900 | 0 | 1358 | 512 | Wilo-ElectronicControl MT10 | Przetwornica częstotliwości | Extract FIRST | Akcesoria | Wilo | ES | 1 | SZT |  |  |  | Zielony | Karton | 1 | 1 | 1 | 178 | 262 | 196 | 200 | 300 | 270 | 3.2 | 4 | http://downloads-wilo-select.wilo.com/assets/WIB_WILO117061.jpg | //cms.media.wilo.com/dcipicxmlfeature/wilo_f_0200001b0000421d00020092/7457761/wilo_f_0200001b0000421d00020092_1.jpg |  |  |  |  | https://wilo.com/quick/PL/pl/articleNumber/4160336
12419 | 4160335 | 4048482194080 | Wilo-ElectronicControl MT6 przetwornica częstotliwości | Akcesoria Wilo-ElectronicControl MT6 Przetwornica częstotliwości chłodzona wodą z wbudowanym czujnikiem ciśnienia i przepływu, zasilanie 1~230 V, zasilanie pompy 3~230 V, Maks pobór prądu pompy 6A | 1081 | PG14 | 4 | L | 43905 | TAK | 26.51.70 | 90328900 | 0 | 1358 | 512 | Wilo-ElectronicControl MT6 | Przetwornica częstotliwości | Extract FIRST | Akcesoria | Wilo | ES | 1 | SZT |  |  |  | Zielony | Karton | 1 | 1 | 1 | 178 | 262 | 196 | 200 | 300 | 270 | 3.2 | 4 | http://downloads-wilo-select.wilo.com/assets/WIB_WILO117061.jpg | //cms.media.wilo.com/dcipicxmlfeature/wilo_f_0200001b0000421d00020092/7457761/wilo_f_0200001b0000421d00020092_1.jpg |  |  |  |  | https://wilo.com/quick/PL/pl/articleNumber/4160335
12420 | 6093855 | 4062679227412 | Wilo-Extract FIRST 303 EM/A automatyczna zatapialna pompa do wody deszczowej | Automatyczna zatapialna pompa do wody deszczowej Wilo-Extract FIRST 303 EM/A, konstrukcja wielostopniowa, samoodpowietrzająca, do samodzielnego montażu w zbiorniku, zanurzenie do 5 m, wbudowany włącznik ciśnieniowy, przewód zasilający 10 m | 511 | PG5 | 4 | L | 41101 | TAK |  | 84137029 | 0 | 519 | 710 | Wilo-Extract FIRST 303 EM/A | automatyczna zatapialna pompa do wody deszczowej | Extract FIRST | Wykorzystanie wody deszczowej | Wilo | CN | 1 | SZT |  |  |  | zielony / Srebrny | Karton | 1 | 1 | 1 | 160 | 525 | 156 | 210 | 210 | 220 | 13.8 | 14.3 | http://downloads-wilo-select.wilo.com/assets/WIB_WILO32029338.jpg | //cms.media.wilo.com/dcipicxmlfeature/wilo531517/7213761/wilo531517_1.jpg |  | 1040 |  |  | https://wilo.com/quick/PL/pl/articleNumber/6093855
12421 | 6093856 | 4062679227429 | Wilo-Extract FIRST 304 EM/A automatyczna zatapialna pompa do wody deszczowej | Automatyczna zatapialna pompa do wody deszczowej Wilo-Extract FIRST 304 EM/A, konstrukcja wielostopniowa, samoodpowietrzająca, do samodzielnego montażu w zbiorniku, zanurzenie do 5 m, wbudowany włącznik ciśnieniowy, przewód zasilający 10 m | 548 | PG5 | 4 | L | 41101 | TAK |  | 84137029 | 0 | 519 | 710 | Wilo-Extract FIRST 304 EM/A | automatyczna zatapialna pompa do wody deszczowej | Extract FIRST | Wykorzystanie wody deszczowej | Wilo | CN | 1 | SZT |  |  |  | zielony / Srebrny | Karton | 1 | 1 | 1 | 160 | 561 | 156 | 210 | 210 | 220 | 14.8 | 15.3 | http://downloads-wilo-select.wilo.com/assets/WIB_WILO32029338.jpg | //cms.media.wilo.com/dcipicxmlfeature/wilo531517/7213761/wilo531517_1.jpg |  | 1390 |  |  | https://wilo.com/quick/PL/pl/articleNumber/6093856
12422 | 6093857 | 4062679227436 | Wilo-Extract FIRST SE 303 EM/A automatyczna zatapialna pompa do wody deszczowej | Automatyczna zatapialna pompa do wody deszczowej Wilo-Extract FIRST SE 303 EM/A, konstrukcja wielostopniowa, do samodzielnego montażu w zbiorniku lub poza nim dzięki przyłączu bocznemu, wbudowany włącznik ciśnieniowy, przewód zasilający 10 m | 524 | PG5 | 4 | L | 41101 | TAK |  | 84137029 | 0 | 519 | 710 | Wilo-Extract FIRST SE 303 EM/A | automatyczna zatapialna pompa do wody deszczowej | Extract FIRST | Wykorzystanie wody deszczowej | Wilo | CN | 1 | SZT |  |  |  | zielony / Srebrny | Karton | 1 | 1 | 1 | 160 | 525 | 174 | 210 | 210 | 220 | 13.5 | 14 | http://downloads-wilo-select.wilo.com/assets/WIB_WILO32029324.jpg | //cms.media.wilo.com/dcipicxmlfeature/wilo531516/7101358/wilo531516_1.jpg |  | 1040 |  |  | https://wilo.com/quick/PL/pl/articleNumber/6093857
12423 | 6093858 | 4062679227443 | Wilo-Extract FIRST SE 304 EM/A automatyczna zatapialna pompa do wody deszczowej | Automatyczna zatapialna pompa do wody deszczowej Wilo-Extract FIRST SE 304 EM/A, konstrukcja wielostopniowa, do samodzielnego montażu w zbiorniku lub poza nim dzięki przyłączu bocznemu, wbudowany włącznik ciśnieniowy, przewód zasilający 10 m | 561 | PG5 | 28 | K | 41101 | TAK |  | 84137029 | 0 | 519 | 710 | Wilo-Extract FIRST SE 304 EM/A | automatyczna zatapialna pompa do wody deszczowej | Extract FIRST | Wykorzystanie wody deszczowej | Wilo | CN | 1 | SZT |  |  |  | zielony / Srebrny | Karton | 1 | 1 | 1 | 160 | 561 | 174 | 210 | 210 | 220 | 15 | 15.5 | http://downloads-wilo-select.wilo.com/assets/WIB_WILO32029324.jpg | //cms.media.wilo.com/dcipicxmlfeature/wilo531516/7101358/wilo531516_1.jpg |  | 1390 |  |  | https://wilo.com/quick/PL/pl/articleNumber/6093858
12424 | 4190896 | 4048482439655 | Wilo-HiControl 1 urządzenie sterujące | HiControl 1 elektronicznie sterowany czujnik ciśnienia i przepływu z zabezpieczeniem przed suchobiegiem i przed przepływem zwrotnym | 222 | PG14 | 28 | K | 41605 | TAK | 26.51.70 | 90328900 | 0 | 1089 | 512 | Wilo-HiControl 1 | urządzenie sterujące | Akcesoria | Sterowanie | Wilo | ES | 1 | SZT |  |  |  | czarny / szary | Karton | 1 | 1 | 1 | 142 | 175 | 162 | 150 | 180 | 175 | 1 | 1.1 | http://downloads-wilo-select.wilo.com/assets/WIB_WILO1320716.jpg | //cms.media.wilo.com/dcipicxmlfeature/wilo54215/7228243/wilo54215_1.jpg |  |  |  |  | https://wilo.com/quick/PL/pl/articleNumber/4190896
12425 | 4190895 | 4048482439648 | Wilo-HiControl 1-EK urządzenie sterujące | HiControl 1-EK elektronicznie sterowany czujnik ciśnienia i przepływu z zabezpieczeniem przed suchobiegiem i przepływem zwrotnym, Dodatkowo Przewód podłączeniowy 2,5 m z wtyczką ze stykiem ochronnym i gniazdkiem do podłączenia pompy | 301 | PG14 | 4 | L | 41605 | TAK | 26.51.70 | 90328900 | 0 | 1089 | 512 | Wilo-HiControl 1-EK | urządzenie sterujące | Akcesoria | Sterowanie | Wilo | ES | 1 | SZT |  |  |  | czarny / szary | Karton | 1 | 1 | 1 | 142 | 175 | 162 | 150 | 180 | 175 | 1.3 | 1.4 | http://downloads-wilo-select.wilo.com/assets/WIB_WILO1320785.jpg | //cms.media.wilo.com/dcipicxmlfeature/wilo54280/7435737/wilo54280_1.jpg |  |  |  |  | https://wilo.com/quick/PL/pl/articleNumber/4190895
12426 | 2543599 | 4048482503554 | Wilo-HiMulti 3 C 1-24 P pompa do wody deszczowej i pitnej, samozasysająca, ze sterownikiem | Pompa pozioma wielostopniowa Wilo-HiMulti 3 C 1-24 P do wody deszczowej i pitnej, samozasysająca, ze sterownikiem HiControl 1, z solidną stopą montażową, złączką Wilo-Connector, zasilanie 1~230V, przyłącza wody G1 | 933 | PG5 | 14 | C | 43401 | TAK | 28.13.14 | 84137075 | 0 | 517 | 510 | Wilo-HiMulti 3 C 1-24 P | pompa do wody deszczowej i pitnej, samozasysająca | Wilo-HiMulti 3 C | Zaopatrzenie w wodę, woda deszczowa | Wilo | FR | 1 | SZT |  |  | IE2 | zielony / Srebrny | Karton | 6 | 1 | 12 | 210 | 377 | 370 | 300 | 480 | 500 | 9.9 | 11.5 | http://downloads-wilo-select.wilo.com/assets/WIB_WILO492776.jpg | //cms.media.wilo.com/dcipicxmlfeature/wilo47708/7106229/wilo47708_1.jpg | 4088346 | 620 |  |  | https://wilo.com/quick/PL/pl/articleNumber/2543599
12427 | 2543600 | 4048482503561 | Wilo-HiMulti 3 C 1-25 P pompa do wody deszczowej i pitnej, samozasysająca, ze sterownikiem | Pompa pozioma wielostopniowa Wilo-HiMulti 3 C 1-25 P do wody deszczowej i pitnej, samozasysająca, ze sterownikiem HiControl 1, z solidną stopą montażową, złączką Wilo-Connector, zasilanie 1~230V, przyłącza wody G1 | 989 | PG5 | 14 | C | 43401 | TAK | 28.13.14 | 84137075 | 0 | 517 | 510 | Wilo-HiMulti 3 C 1-25 P | pompa do wody deszczowej i pitnej, samozasysająca | Wilo-HiMulti 3 C | Zaopatrzenie w wodę, woda deszczowa | Wilo | FR | 1 | SZT |  |  | IE2 | zielony / Srebrny | Karton | 6 | 1 | 12 | 210 | 421 | 370 | 300 | 480 | 500 | 10.7 | 12.9 | http://downloads-wilo-select.wilo.com/assets/WIB_WILO492776.jpg | //cms.media.wilo.com/dcipicxmlfeature/wilo47708/7106229/wilo47708_1.jpg | 4088347 | 700 |  |  | https://wilo.com/quick/PL/pl/articleNumber/2543600
12428 | 2543601 | 4048482503578 | Wilo-HiMulti 3 C 1-44 P pompa do wody deszczowej i pitnej, samozasysająca, ze sterownikiem | Pompa pozioma wielostopniowa Wilo-HiMulti 3 C 1-44 P do wody deszczowej i pitnej, samozasysająca, ze sterownikiem HiControl 1, z solidną stopą montażową, złączką Wilo-Connector, zasilanie 1~230V, przyłącza wody G1 | 1103 | PG5 | 14 | C | 43401 | TAK | 28.13.14 | 84137075 | 0 | 517 | 510 | Wilo-HiMulti 3 C 1-44 P | pompa do wody deszczowej i pitnej, samozasysająca | Wilo-HiMulti 3 C | Zaopatrzenie w wodę, woda deszczowa | Wilo | FR | 1 | SZT |  |  | IE2 | zielony / Srebrny | Karton | 6 | 1 | 12 | 210 | 397 | 370 | 300 | 480 | 500 | 10.7 | 12.9 | http://downloads-wilo-select.wilo.com/assets/WIB_WILO492776.jpg | //cms.media.wilo.com/dcipicxmlfeature/wilo47708/7106229/wilo47708_1.jpg | 4088348 | 870 |  |  | https://wilo.com/quick/PL/pl/articleNumber/2543601
12429 | 2543602 | 4048482503585 | Wilo-HiMulti 3 C 1-45 P pompa do wody deszczowej i pitnej, samozasysająca, ze sterownikiem | Pompa pozioma wielostopniowa Wilo-HiMulti 3 C 1-45 P do wody deszczowej i pitnej, samozasysająca, ze sterownikiem HiControl 1, z solidną stopą montażową, złączką Wilo-Connector, zasilanie 1~230V, przyłącza wody G1 | 1215 | PG5 | 14 | C | 43401 | TAK | 28.13.14 | 84137075 | 0 | 517 | 510 | Wilo-HiMulti 3 C 1-45 P | pompa do wody deszczowej i pitnej, samozasysająca | Wilo-HiMulti 3 C | Zaopatrzenie w wodę, woda deszczowa | Wilo | FR | 1 | SZT |  |  | IE2 | zielony / Srebrny | Karton | 6 | 1 | 12 | 210 | 415 | 370 | 300 | 480 | 500 | 12.7 | 14.9 | http://downloads-wilo-select.wilo.com/assets/WIB_WILO492776.jpg | //cms.media.wilo.com/dcipicxmlfeature/wilo47708/7106229/wilo47708_1.jpg | 4088349 | 1060 |  |  | https://wilo.com/quick/PL/pl/articleNumber/2543602
12430 | 2549343 | 4048482834290 | Wilo-HiMulti 3 H 100/2-24 P pompa do wody deszcz., pitnej, samozasys., sterownik, zbiornik ciśn.100l | Pompa pozioma wielostopniowa Wilo-HiMulti 3 H 100/2-24 P do wody deszczowej i pitnej, samozasysająca, ze zbiornikiem ciśnieniowym 100l, z wymienną membraną EPDM, złączką Wilo-Connector, zasilanie 1~230V, przyłącza wody G1 | 1333 | PG5 | 14 | C | 43402 | TAK | 28.13.14 | 84137075 | 0 | 518 | 510 | Wilo-HiMulti 3 H 100/2-24 P | pompa do wody deszczowej i pitnej, samozasysająca | Wilo-HiMulti 3 H | Zaopatrzenie w wodę, woda deszczowa | Wilo | FR | 1 | SZT |  |  | IE2 | zielony / Srebrny / mosiądz | Europaleta | 1 | 1 | 1 | 501 | 743 | 775 | 800 | 1200 | 930 | 18.4 | 53.6 | http://downloads-wilo-select.wilo.com/assets/WIB_WILO492772.jpg | //cms.media.wilo.com/dcipicxmlfeature/wilo47704/7106011/wilo47704_1.jpg | 2543613 | 620 |  |  | https://wilo.com/quick/PL/pl/articleNumber/2549343
12431 | 2549344 | 4048482834306 | Wilo-HiMulti 3 H 100/2-25 P pompa do wody deszcz., pitnej, samozasys., sterownik, zbiornik ciśn.100l | Pompa pozioma wielostopniowa Wilo-HiMulti 3 H 100/2-25 P do wody deszczowej i pitnej, samozasysająca, ze zbiornikiem ciśnieniowym 100l, z wymienną membraną EPDM, złączką Wilo-Connector, zasilanie 1~230V, przyłącza wody G1 | 1408 | PG5 | 14 | C | 43402 | TAK | 28.13.14 | 84137075 | 0 | 518 | 510 | Wilo-HiMulti 3 H 100/2-25 P | pompa do wody deszczowej i pitnej, samozasysająca | Wilo-HiMulti 3 H | Zaopatrzenie w wodę, woda deszczowa | Wilo | FR | 1 | SZT |  |  | IE2 | zielony / Srebrny / mosiądz | Europaleta | 1 | 1 | 1 | 501 | 743 | 775 | 800 | 1200 | 930 | 30.5 | 55.7 | http://downloads-wilo-select.wilo.com/assets/WIB_WILO492772.jpg | //cms.media.wilo.com/dcipicxmlfeature/wilo47704/7106011/wilo47704_1.jpg | 2543614 | 700 |  |  | https://wilo.com/quick/PL/pl/articleNumber/2549344
12432 | 2549345 | 4048482834313 | Wilo-HiMulti 3 H 100/2-44 P pompa do wody deszcz., pitnej, samozasys., sterownik, zbiornik ciśn.100l | Pompa pozioma wielostopniowa Wilo-HiMulti 3 H 100/2-44 P do wody deszczowej i pitnej, samozasysająca, ze zbiornikiem ciśnieniowym 100l, z wymienną membraną EPDM, złączką Wilo-Connector, zasilanie 1~230V, przyłącza wody G1 | 1560 | PG5 | 14 | C | 43402 | TAK | 28.13.14 | 84137075 | 0 | 518 | 510 | Wilo-HiMulti 3 H 100/2-44 P | pompa do wody deszczowej i pitnej, samozasysająca | Wilo-HiMulti 3 H | Zaopatrzenie w wodę, woda deszczowa | Wilo | FR | 1 | SZT |  |  | IE2 | zielony / Srebrny / mosiądz | Europaleta | 1 | 1 | 1 | 501 | 743 | 775 | 800 | 1200 | 930 | 30.2 | 55.4 | http://downloads-wilo-select.wilo.com/assets/WIB_WILO492772.jpg | //cms.media.wilo.com/dcipicxmlfeature/wilo47704/7106011/wilo47704_1.jpg | 2543615 | 870 |  |  | https://wilo.com/quick/PL/pl/articleNumber/2549345
12433 | 2549346 | 4048482834320 | Wilo-HiMulti 3 H 100/2-45 P pompa do wody deszcz., pitnej, samozasys., sterownik, zbiornik ciśn.100l | Pompa pozioma wielostopniowa Wilo-HiMulti 3 H 100/2-45 P do wody deszczowej i pitnej, samozasysająca, ze zbiornikiem ciśnieniowym 100l, z wymienną membraną EPDM, złączką Wilo-Connector, zasilanie 1~230V, przyłącza wody G1 | 1709 | PG5 | 14 | C | 43402 | TAK | 28.13.14 | 84137075 | 0 | 518 | 510 | Wilo-HiMulti 3 H 100/2-45 P | pompa do wody deszczowej i pitnej, samozasysająca | Wilo-HiMulti 3 H | Zaopatrzenie w wodę, woda deszczowa | Wilo | FR | 1 | SZT |  |  | IE2 | zielony / Srebrny / mosiądz | Europaleta | 1 | 1 | 1 | 501 | 743 | 775 | 800 | 1200 | 930 | 32.1 | 57.3 | http://downloads-wilo-select.wilo.com/assets/WIB_WILO492772.jpg | //cms.media.wilo.com/dcipicxmlfeature/wilo47704/7106011/wilo47704_1.jpg | 2543616 | 1060 |  |  | https://wilo.com/quick/PL/pl/articleNumber/2549346
12434 | 2549339 | 4048482834122 | Wilo-HiMulti 3 H 50/2-24 P pompa do wody deszcz. i pitnej, samozasys., sterownik, zbiornik ciśn. 50l | Pompa pozioma wielostopniowa Wilo-HiMulti 3 H 50/2-24 P do wody deszczowej i pitnej, samozasysająca, ze zbiornikiem ciśnieniowym 50l, z wymienną membraną EPDM, złączką Wilo-Connector, zasilanie 1~230V, przyłącza wody G1 | 1109 | PG5 | 14 | C | 43402 | TAK | 28.13.14 | 84137075 | 0 | 518 | 510 | Wilo-HiMulti 3 H 50/2-24 P | pompa do wody deszczowej i pitnej, samozasysająca | Wilo-HiMulti 3 H | Zaopatrzenie w wodę, woda deszczowa | Wilo | FR | 1 | SZT |  |  | IE2 | zielony / Srebrny / mosiądz | Karton | 3 | 1 | 6 | 370 | 645 | 645 | 430 | 715 | 735 | 19.4 | 22.8 | http://downloads-wilo-select.wilo.com/assets/WIB_WILO492772.jpg | //cms.media.wilo.com/dcipicxmlfeature/wilo47704/7106011/wilo47704_1.jpg | 2543609 | 620 |  |  | https://wilo.com/quick/PL/pl/articleNumber/2549339
12435 | 2549340 | 4048482834269 | Wilo-HiMulti 3 H 50/2-25 P pompa do wody deszcz. i pitnej, samozasys., sterownik, zbiornik ciśn. 50l | Pompa pozioma wielostopniowa Wilo-HiMulti 3 H 50/2-25 P do wody deszczowej i pitnej, samozasysająca, ze zbiornikiem ciśnieniowym 50l, z wymienną membraną EPDM, złączką Wilo-Connector, zasilanie 1~230V, przyłącza wody G1 | 1182 | PG5 | 14 | C | 43402 | TAK | 28.13.14 | 84137075 | 0 | 518 | 510 | Wilo-HiMulti 3 H 50/2-25 P | pompa do wody deszczowej i pitnej, samozasysająca | Wilo-HiMulti 3 H | Zaopatrzenie w wodę, woda deszczowa | Wilo | FR | 1 | SZT |  |  | IE2 | zielony / Srebrny / mosiądz | Karton | 3 | 1 | 6 | 370 | 645 | 645 | 430 | 715 | 735 | 21.4 | 24.9 | http://downloads-wilo-select.wilo.com/assets/WIB_WILO492772.jpg | //cms.media.wilo.com/dcipicxmlfeature/wilo47704/7106011/wilo47704_1.jpg | 2543610 | 700 |  |  | https://wilo.com/quick/PL/pl/articleNumber/2549340
12436 | 2549341 | 4048482834276 | Wilo-HiMulti 3 H 50/2-44 P pompa do wody deszcz. i pitnej, samozasys., sterownik, zbiornik ciśn. 50l | Pompa pozioma wielostopniowa Wilo-HiMulti 3 H 50/2-44 P do wody deszczowej i pitnej, samozasysająca, ze zbiornikiem ciśnieniowym 50l, z wymienną membraną EPDM, złączką Wilo-Connector, zasilanie 1~230V, przyłącza wody G1 | 1333 | PG5 | 14 | C | 43402 | TAK | 28.13.14 | 84137075 | 0 | 518 | 510 | Wilo-HiMulti 3 H 50/2-44 P | pompa do wody deszczowej i pitnej, samozasysająca | Wilo-HiMulti 3 H | Zaopatrzenie w wodę, woda deszczowa | Wilo | FR | 1 | SZT |  |  | IE2 | zielony / Srebrny / mosiądz | Karton | 3 | 1 | 6 | 370 | 645 | 645 | 430 | 715 | 735 | 21.5 | 24.6 | http://downloads-wilo-select.wilo.com/assets/WIB_WILO492772.jpg | //cms.media.wilo.com/dcipicxmlfeature/wilo47704/7106011/wilo47704_1.jpg | 2543611 | 870 |  |  | https://wilo.com/quick/PL/pl/articleNumber/2549341
12437 | 2549342 | 4048482834283 | Wilo-HiMulti 3 H 50/2-45 P pompa do wody deszcz. i pitnej, samozasys., sterownik, zbiornik ciśn. 50l | Pompa pozioma wielostopniowa Wilo-HiMulti 3 H 50/2-45 P do wody deszczowej i pitnej, samozasysająca, ze zbiornikiem ciśnieniowym 50l, z wymienną membraną EPDM, złączką Wilo-Connector, zasilanie 1~230V, przyłącza wody G1 | 1485 | PG5 | 14 | C | 43402 | TAK | 28.13.14 | 84137075 | 0 | 518 | 510 | Wilo-HiMulti 3 H 50/2-45 P | pompa do wody deszczowej i pitnej, samozasysająca | Wilo-HiMulti 3 H | Zaopatrzenie w wodę, woda deszczowa | Wilo | FR | 1 | SZT |  |  | IE2 | zielony / Srebrny / mosiądz | Karton | 3 | 1 | 6 | 370 | 645 | 645 | 430 | 715 | 735 | 23.1 | 26.5 | http://downloads-wilo-select.wilo.com/assets/WIB_WILO492772.jpg | //cms.media.wilo.com/dcipicxmlfeature/wilo47704/7106011/wilo47704_1.jpg | 2543612 | 1060 |  |  | https://wilo.com/quick/PL/pl/articleNumber/2549342
12438 | 4244147 | 4048482500546 | Wilo-HiMulti 3-23 P/1/5/230 pompa do wody deszczowej, samozasysająca | Pompa pozioma wielostopniowa Wilo-HiMulti 3-23 P/1/5/230 do wody deszczowej, samozasysająca, z solidną stopą montażową, włącznikiem i złączką Wilo-Connector, zasilanie 1~230V, przyłącza wody G1 | 601 | PG5 | 14 | C | 41201 | TAK | 28.13.14 | 84137075 | 0 | 516 | 510 | Wilo-HiMulti 3-23 P/1/5/230 | pompa do wody deszczowej, samozasysająca | Wilo-HiMulti 3 | Zaopatrzenie w wodę, woda deszczowa | Wilo | FR | 1 | SZT |  |  | IE2 | zielony / czarny / Srebrny | Skrzynka | 6 | 1 | 18 | 187 | 415 | 203 | 300 | 500 | 270 | 7.8 | 9.8 | http://downloads-wilo-select.wilo.com/assets/WIB_WILO314533.jpg | //cms.media.wilo.com/dcipicxmlfeature/wilo44541/7105097/wilo44541_1.jpg |  | 620 |  |  | https://wilo.com/quick/PL/pl/articleNumber/4244147
12439 | 4244148 | 4048482500553 | Wilo-HiMulti 3-24 P/1/5/230 pompa do wody deszczowej, samozasysająca | Pompa pozioma wielostopniowa Wilo-HiMulti 3-24 P/1/5/230 do wody deszczowej, samozasysająca, z solidną stopą montażową, włącznikiem i złączką Wilo-Connector, zasilanie 1~230V, przyłącza wody G2 | 624 | PG5 | 14 | C | 41201 | TAK | 28.13.14 | 84137075 | 0 | 516 | 510 | Wilo-HiMulti 3-24 P/1/5/230 | pompa do wody deszczowej, samozasysająca | Wilo-HiMulti 3 | Zaopatrzenie w wodę, woda deszczowa | Wilo | FR | 1 | SZT |  |  | IE2 | zielony / czarny / Srebrny | Skrzynka | 6 | 1 | 18 | 187 | 439 | 203 | 300 | 500 | 270 | 8.3 | 10.3 | http://downloads-wilo-select.wilo.com/assets/WIB_WILO314533.jpg | //cms.media.wilo.com/dcipicxmlfeature/wilo44541/7105097/wilo44541_1.jpg |  | 620 |  |  | https://wilo.com/quick/PL/pl/articleNumber/4244148
12440 | 4244149 | 4048482500560 | Wilo-HiMulti 3-25 P/1/5/230 pompa do wody deszczowej, samozasysająca | Pompa pozioma wielostopniowa Wilo-HiMulti 3-25 P/1/5/230 do wody deszczowej, samozasysająca, z solidną stopą montażową, włącznikiem i złączką Wilo-Connector, zasilanie 1~230V, przyłącza wody G3 | 664 | PG5 | 14 | C | 41201 | TAK | 28.13.14 | 84137075 | 0 | 516 | 510 | Wilo-HiMulti 3-25 P/1/5/230 | pompa do wody deszczowej, samozasysająca | Wilo-HiMulti 3 | Zaopatrzenie w wodę, woda deszczowa | Wilo | FR | 1 | SZT |  |  | IE2 | zielony / czarny / Srebrny | Skrzynka | 6 | 1 | 18 | 187 | 464 | 216 | 300 | 500 | 270 | 9.3 | 11.3 | http://downloads-wilo-select.wilo.com/assets/WIB_WILO314533.jpg | //cms.media.wilo.com/dcipicxmlfeature/wilo44541/7105097/wilo44541_1.jpg |  | 700 |  |  | https://wilo.com/quick/PL/pl/articleNumber/4244149
12441 | 4244150 | 4048482500577 | Wilo-HiMulti 3-43 P/1/5/230 pompa do wody deszczowej, samozasysająca | Pompa pozioma wielostopniowa Wilo-HiMulti 3-43 P/1/5/230 do wody deszczowej, samozasysająca, z solidną stopą montażową, włącznikiem i złączką Wilo-Connector, zasilanie 1~230V, przyłącza wody G4 | 652 | PG5 | 14 | C | 41201 | TAK | 28.13.14 | 84137075 | 0 | 516 | 510 | Wilo-HiMulti 3-43 P/1/5/230 | pompa do wody deszczowej, samozasysająca | Wilo-HiMulti 3 | Zaopatrzenie w wodę, woda deszczowa | Wilo | FR | 1 | SZT |  |  | IE2 | zielony / czarny / Srebrny | Skrzynka | 6 | 1 | 18 | 187 | 415 | 203 | 300 | 500 | 270 | 7.8 | 9.8 | http://downloads-wilo-select.wilo.com/assets/WIB_WILO314533.jpg | //cms.media.wilo.com/dcipicxmlfeature/wilo44541/7105097/wilo44541_1.jpg |  | 620 |  |  | https://wilo.com/quick/PL/pl/articleNumber/4244150
12442 | 4244151 | 4048482500584 | Wilo-HiMulti 3-44 P/1/5/230 pompa do wody deszczowej, samozasysająca | Pompa pozioma wielostopniowa Wilo-HiMulti 3-44 P/1/5/230 do wody deszczowej, samozasysająca, z solidną stopą montażową, włącznikiem i złączką Wilo-Connector, zasilanie 1~230V, przyłącza wody G5 | 682 | PG5 | 14 | C | 41201 | TAK | 28.13.14 | 84137075 | 0 | 516 | 510 | Wilo-HiMulti 3-44 P/1/5/230 | pompa do wody deszczowej, samozasysająca | Wilo-HiMulti 3 | Zaopatrzenie w wodę, woda deszczowa | Wilo | FR | 1 | SZT |  |  | IE2 | zielony / czarny / Srebrny | Skrzynka | 6 | 1 | 18 | 187 | 439 | 216 | 300 | 500 | 270 | 9.6 | 11.6 | http://downloads-wilo-select.wilo.com/assets/WIB_WILO314533.jpg | //cms.media.wilo.com/dcipicxmlfeature/wilo44541/7105097/wilo44541_1.jpg |  | 870 |  |  | https://wilo.com/quick/PL/pl/articleNumber/4244151
12443 | 4194284 | 4048482500591 | Wilo-HiMulti 3-45 P/1/5/230 pompa do wody deszczowej, samozasysająca | Pompa pozioma wielostopniowa Wilo-HiMulti 3-45 P/1/5/230 do wody deszczowej, samozasysająca, z solidną stopą montażową, włącznikiem i złączką Wilo-Connector, zasilanie 1~230V, przyłącza wody G1 | 863 | PG5 | 14 | C | 41201 | TAK | 28.13.14 | 84137075 | 0 | 516 | 510 | Wilo-HiMulti 3-45 P/1/5/230 | pompa do wody deszczowej, samozasysająca | Wilo-HiMulti 3 | Zaopatrzenie w wodę, woda deszczowa | Wilo | FR | 1 | SZT |  |  | IE2 | zielony / czarny / Srebrny | Skrzynka | 6 | 1 | 18 | 187 | 464 | 203 | 300 | 500 | 270 | 11 | 13 | http://downloads-wilo-select.wilo.com/assets/WIB_WILO314533.jpg | //cms.media.wilo.com/dcipicxmlfeature/wilo44541/7105097/wilo44541_1.jpg | 4041182 | 1060 |  |  | https://wilo.com/quick/PL/pl/articleNumber/4194284
12444 | 4168021 | 4048482250830 | Wilo-Initial Drain 10-7 pompa zatapialna do wody zanieczyszczonej | Wilo-Initial Drain 10-7 pompa zatapialna do wody brudnej | 162 | PG7 | 14 | C | 49101 | TAK |  | 84137021 | 0 | 407 | 910 | Wilo-Initial Drain 10-7 | pompa zatapialna do wody zanieczyszczonej | Wilo-Initial Drain 10-7 | Odprowadzanie wody brudnej i ścieków bez fekaliów | Wilo | CN | 1 | SZT |  |  |  | zielony / szary | Karton | 1 | 1 | 1 | 157 | 157 | 330 | 230 | 200 | 397 | 5.1 | 5.5 | http://downloads-wilo-select.wilo.com/assets/WIB_WILO18900837.jpg | //cms.media.wilo.com/dcipicxmlfeature/wilo254815/7314908/wilo254815_1.jpg |  | 550 |  |  | https://wilo.com/quick/PL/pl/articleNumber/4168021
12445 | 4186548 | 4048482391731 | Wilo-Initial Drain 13-9 pompa zatapialna do wody zanieczyszczonej | Wilo-Initial Drain 13-9 pompa zatapialna do wody brudnej | 176 | PG7 | 14 | C | 49101 | TAK |  | 84137021 | 0 | 407 | 910 | Wilo-Initial Drain 13-9 | pompa zatapialna do wody zanieczyszczonej | Wilo-Initial Drain 13-9 | Odprowadzanie wody brudnej i ścieków bez fekaliów | Wilo | CN | 1 | SZT |  |  |  | zielony / szary | Karton | 1 | 1 | 1 | 157 | 157 | 330 | 230 | 200 | 397 | 5.3 | 5.7 | http://downloads-wilo-select.wilo.com/assets/WIB_WILO18900837.jpg | //cms.media.wilo.com/dcipicxmlfeature/wilo254815/7314908/wilo254815_1.jpg |  | 750 |  |  | https://wilo.com/quick/PL/pl/articleNumber/4186548
12446 | 4168022 | 4048482250847 | Wilo-Initial Waste 14-9 pompa zatapialna do wody brudnej i ścieków | Wilo-Initial Waste 14-9 pompa zatapialna do wody brudnej i ścieków | 206 | PG7 | 14 | C | 49101 | TAK |  | 84137021 | 0 | 408 | 910 | Wilo-Initial Waste 14-9 | pompa zatapialna do ścieków bez fekaliów | Wilo-Initial Waste 14-9 | Odprowadzanie wody brudnej i ścieków z fekaliami | Wilo | CN | 1 | SZT |  |  |  | zielony / szary | Karton | 1 | 1 | 1 | 157 | 157 | 360 | 200 | 230 | 397 | 6 | 6.4 | http://downloads-wilo-select.wilo.com/assets/WIB_WILO11936833.jpg | //cms.media.wilo.com/dcipicxmlfeature/wilo244321/7041533/wilo244321_1.jpg |  | 900 |  |  | https://wilo.com/quick/PL/pl/articleNumber/4168022
12447 | 4186549 | 4048482391748 | Wilo-Initial Waste 16-11 pompa zatapialna do wody brudnej i ścieków | Wilo-Initial Waste 16-11 pompa zatapialna do wody brudnej i ścieków | 234 | PG7 | 14 | C | 49101 | TAK |  | 84137021 | 0 | 408 | 910 | Wilo-Initial Waste 16-11 | pompa zatapialna do ścieków bez fekaliów | Wilo-Initial Waste 16-11 | Odprowadzanie wody brudnej i ścieków z fekaliami | Wilo | CN | 1 | SZT |  |  |  | zielony / szary | Karton | 1 | 1 | 1 | 157 | 157 | 360 | 200 | 230 | 397 | 6.3 | 6.7 | http://downloads-wilo-select.wilo.com/assets/WIB_WILO11936833.jpg | //cms.media.wilo.com/dcipicxmlfeature/wilo244321/7041533/wilo244321_1.jpg |  | 1100 |  |  | https://wilo.com/quick/PL/pl/articleNumber/4186549
12448 | 4243583 | 4062679117300 | Wilo-Isar BOOST5-E-3 kompaktowy hydrofor, stabilne ciśnienie wody | Kompaktowy hydrofor Wilo-Isar BOOST5-E-3, płynna regulacja gwarantuje stabilne ciśnienie wody we wszystkich kranach jednocześnie, bez uderzeń wody, przełącznik pracy z zasysaniem lub napływem wody, obrotowe króćce wody do łatwego montażu, cicha praca | 934 | PG5 | 4 | L | 41203 | TAK | 28.13.14 | 84137075 | 0 | 617 | 810 | Wilo-Isar BOOST5-E-3 | kompaktowy hydrofor, stabilne ciśnienie wody | Isar BOOST5 | Zaopatrzenie w wodę, woda deszczowa | Wilo | IT | 1 | SZT |  |  | IE3 | biały/szary | Karton | 6 | 1 | 12 | 274 | 390 | 344 | 259 | 545 | 355 | 15 | 16 | http://downloads-wilo-select.wilo.com/assets/WIB_WILO28722819.jpg | //cms.media.wilo.com/dcipicxmlfeature/wilo445345/6939269/wilo445345_1.jpg |  | 1000 |  | wycofywany | https://wilo.com/quick/PL/pl/articleNumber/4243583
12449 | 4271548 | 4062679450308 | Wilo-Isar BOOST5-E-3-2G kompaktowy hydrofor, stabilne ciśnienie wody | Kompaktowy hydrofor Wilo-Isar BOOST5-E-3-2G, płynna regulacja gwarantująca stabilne ciśnienie wody we wszystkich kranach jednocześnie, bez uderzeń wody, obrotowe króćce wody do łatwego podłączenia instalacji wodnej, cicha praca i zwarta konstrukcja | 934 | PG5 | 4 | L | 41203 | TAK | 28.13.14 | 84137075 | 0 | 617 | 810 | Wilo-Isar BOOST5-E-3 | kompaktowy hydrofor, stabilne ciśnienie wody | Isar BOOST5 | Zaopatrzenie w wodę, woda deszczowa | Wilo | IT | 1 | SZT |  |  |  | biały/szary | Karton | 6 | 1 | 12 | 250 | 390 | 343 | 276 | 515 | 385 | 15 | 16 | http://downloads-wilo-select.wilo.com/assets/WIB_WILO | https://cms.media.wilo.com/dcipicxmlfeature/wilo741087/10279344/wilo741087_3.eps |  |  |  |  | https://wilo.com/quick/PL/pl/articleNumber/4271548
12450 | 4243584 | 4062679117317 | Wilo-Isar BOOST5-E-5 kompaktowy hydrofor, stabilne ciśnienie wody | Kompaktowy hydrofor Wilo-Isar BOOST5-E-5 , płynna regulacja gwarantuje stabilne ciśnienie wody we wszystkich kranach jednocześnie, bez uderzeń wody, przełącznik pracy z zasysaniem lub napływem wody, obrotowe króćce wody do łatwego montażu, cicha praca | 1033 | PG5 | 4 | L | 41203 | TAK | 28.13.14 | 84137075 | 0 | 617 | 810 | Wilo-Isar BOOST5-E-5 | kompaktowy hydrofor, stabilne ciśnienie wody | Isar BOOST5 | Zaopatrzenie w wodę, woda deszczowa | Wilo | IT | 1 | SZT |  |  | IE3 | biały/szary | Karton | 6 | 1 | 12 | 274 | 390 | 344 | 259 | 545 | 355 | 15 | 16 | http://downloads-wilo-select.wilo.com/assets/WIB_WILO28722819.jpg | //cms.media.wilo.com/dcipicxmlfeature/wilo445345/6939269/wilo445345_1.jpg |  | 1500 |  | wycofywany | https://wilo.com/quick/PL/pl/articleNumber/4243584
12451 | 4271549 | 4062679450322 | Wilo-Isar BOOST5-E-5-2G kompaktowy hydrofor, stabilne ciśnienie wody | Kompaktowy hydrofor Wilo-Isar BOOST5-E-5-2G, płynna regulacja gwarantująca stabilne ciśnienie wody we wszystkich kranach jednocześnie, bez uderzeń wody, obrotowe króćce wody do łatwego podłączenia instalacji wodnej, cicha praca i zwarta konstrukcja | 1033 | PG5 | 4 | L | 41203 | TAK | 28.13.14 | 84137075 | 0 | 617 | 810 | Wilo-Isar BOOST5-E-5 | kompaktowy hydrofor, stabilne ciśnienie wody | Isar BOOST5 | Zaopatrzenie w wodę, woda deszczowa | Wilo | IT | 1 | SZT |  |  |  | biały/szary | Karton | 6 | 1 | 12 | 250 | 390 | 343 | 276 | 515 | 385 | 16 | 17 | http://downloads-wilo-select.wilo.com/assets/WIB_WILO | https://cms.media.wilo.com/dcipicxmlfeature/wilo741087/10279344/wilo741087_3.eps |  |  |  |  | https://wilo.com/quick/PL/pl/articleNumber/4271549
12452 | 4265609 | 4062679372556 | Wilo-Jet FWJ-202-EM/3-2 pompa samozasysająca do wody deszczowej ze sterownikiem | Pompa samozasysająca jednostopniowa Wilo-Jet FWJ 202-EM/3-2 do wody deszczowej, solidna konstrukcja z korpusem, wirnikiem i wałem ze stali nierdzewnej, z elektronicznym czujnikiem ciśnienia i przepływu, z przewodem zasilającym 2 m. | 704 | PG5 | 14 | C | 43401 | TAK | 28.13.14 | 84137059 | 0 | 509 | 511 | Wilo-Jet FWJ-202-EM/3-2 | pompa samozasysająca do wody deszczowej | Wilo-Jet FWJ | Zaopatrzenie w wodę, woda deszczowa | Wilo | FR | 1 | SZT |  |  | IE2 | zielony / Srebrny | Karton | 6 | 1 | 12 | 208 | 354 | 390 | 280 | 470 | 490 | 11.7 | 14.3 | http://downloads-wilo-select.wilo.com/assets/WIB_WILO | //cms.media.wilo.com/dcipicxmlfeature/wilo_f_020000250002f10f00010092/7129356/wilo_f_020000250002f10f00010092_1.jpg |  | 900 |  |  | https://wilo.com/quick/PL/pl/articleNumber/4265609
12453 | 4265610 | 4062679372570 | Wilo-Jet FWJ-203-EM/3-2 pompa samozasysająca do wody deszczowej ze sterownikiem | Pompa samozasysająca jednostopniowa Wilo-Jet FWJ-203-EM/3-2 do wody deszczowej, solidna konstrukcja z korpusem, wirnikiem i wałem ze stali nierdzewnej, z elektronicznym czujnikiem ciśnienia i przepływu, z przewodem zasilającym 2 m. | 776 | PG5 | 14 | C | 43401 | TAK | 28.13.14 | 84137059 | 0 | 509 | 511 | Wilo-Jet FWJ-203-EM/3-2 | pompa samozasysająca do wody deszczowej | Wilo-Jet FWJ | Zaopatrzenie w wodę, woda deszczowa | Wilo | FR | 1 | SZT |  |  | IE2 | zielony / Srebrny | Karton | 6 | 1 | 12 | 208 | 354 | 390 | 280 | 470 | 490 | 12.1 | 14.3 | http://downloads-wilo-select.wilo.com/assets/WIB_WILO | //cms.media.wilo.com/dcipicxmlfeature/wilo_f_020000250002f10f00010092/7129356/wilo_f_020000250002f10f00010092_1.jpg |  | 1200 |  |  | https://wilo.com/quick/PL/pl/articleNumber/4265610
12454 | 4265611 | 4062679372587 | Wilo-Jet FWJ-204-EM/3-2 pompa samozasysająca do wody deszczowej ze sterownikiem | Pompa samozasysająca jednostopniowa Wilo-Jet FWJ-204-EM/3-2 do wody deszczowej, solidna konstrukcja z korpusem, wirnikiem i wałem ze stali nierdzewnej, z elektronicznym czujnikiem ciśnienia i przepływu, z przewodem zasilającym 2 m. | 870 | PG5 | 14 | C | 43401 | TAK | 28.13.14 | 84137059 | 0 | 509 | 511 | Wilo-Jet FWJ-204-EM/3-2 | pompa samozasysająca do wody deszczowej | Wilo-Jet FWJ | Zaopatrzenie w wodę, woda deszczowa | Wilo | FR | 1 | SZT |  |  | IE2 | zielony / Srebrny | Karton | 6 | 1 | 12 | 215 | 417 | 402 | 280 | 470 | 490 | 13.4 | 17.7 | http://downloads-wilo-select.wilo.com/assets/WIB_WILO | //cms.media.wilo.com/dcipicxmlfeature/wilo_f_020000250002f10f00010092/7129356/wilo_f_020000250002f10f00010092_1.jpg |  | 1300 |  |  | https://wilo.com/quick/PL/pl/articleNumber/4265611
12455 | 4265555 | 4062679371887 | Wilo-Jet HWJ 204-EM-50/2-2 (1~230 V) pompa samozasysająca wody deszcz., sterownik i naczynie wzb. | Pompa samozasysająca jednostopniowa Wilo-Jet HWJ 204-EM-50/2-2 (1~230 V) do wody deszczowej, solidna konstrukcja z korpusem, wirnikiem i wałem ze stali nierdzewnej, elektroniczny czujnik ciśnienia i przepływu, naczynie wzbiorcze 50 l, przewód zas. 2 m | 662 | PG5 | 14 | C | 43402 | TAK | 28.13.14 | 84137059 | 0 | 508 | 511 | Wilo-Jet HWJ 204-EM-50/2-2 (1~230 V) | pompa samozasysająca do wody deszczowej | Wilo-Jet HWJ | Zaopatrzenie w wodę, woda deszczowa | Wilo | FR | 1 | SZT |  |  | IE2 | zielony / Srebrny / mosiądz | Karton | 3 | 1 | 6 | 292 | 645 | 670 | 427 | 716 | 735 | 18.6 | 21.6 | http://downloads-wilo-select.wilo.com/assets/WIB_WILO | //cms.media.wilo.com/dcipicxmlfeature/wilo_f_020000250002f21d00010092/7314370/wilo_f_020000250002f21d00010092_1.jpg |  | 1300 |  |  | https://wilo.com/quick/PL/pl/articleNumber/4265555
12456 | 4265550 | 4062679371832 | Wilo-Jet HWJ-202-EM/2-2 (1~230 V) pompa samozasysająca wody deszcz., sterownik i naczynie wzbiorcze | Pompa samozasysająca jednostopniowa Wilo-Jet HWJ-202-EM/2-2 (1~230 V) do wody deszczowej, solidna konstrukcja z korpusem, wirnikiem i wałem ze stali nierdzewnej, elektroniczny czujnik ciśnienia i przepływu, naczynie wzbiorcze 20 l, przewód zas. 2 m | 456 | PG5 | 14 | C | 43402 | TAK | 28.13.14 | 84137059 | 0 | 508 | 511 | Wilo-Jet HWJ-202-EM/2-2 (1~230 V) | pompa samozasysająca do wody deszczowej | Wilo-Jet HWJ | Zaopatrzenie w wodę, woda deszczowa | Wilo | FR | 1 | SZT |  |  | IE2 | zielony / Srebrny / mosiądz | Karton | 4 | 1 | 8 | 270 | 486 | 578 | 306 | 545 | 640 | 15.5 | 16.4 | http://downloads-wilo-select.wilo.com/assets/WIB_WILO | //cms.media.wilo.com/dcipicxmlfeature/wilo_f_020000250002f21d00010092/7314370/wilo_f_020000250002f21d00010092_1.jpg |  | 900 |  |  | https://wilo.com/quick/PL/pl/articleNumber/4265550
12457 | 4265553 | 4062679371863 | Wilo-Jet HWJ-202-EM-50/2-2 (1~230 V) pompa samozasysająca wody deszcz., sterownik i naczynie wzb. | Pompa samozasysająca jednostopniowa Wilo-Jet HWJ-202-EM-50/2-2 (1~230 V) do wody deszczowej, solidna konstrukcja z korpusem, wirnikiem i wałem ze stali nierdzewnej, elektroniczny czujnik ciśnienia i przepływu, naczynie wzbiorcze 50 l, przewód zas. 2 m | 606 | PG5 | 14 | C | 43402 | TAK | 28.13.14 | 84137059 | 0 | 508 | 511 | Wilo-Jet HWJ-202-EM-50/2-2 (1~230 V) | pompa samozasysająca do wody deszczowej | Wilo-Jet HWJ | Zaopatrzenie w wodę, woda deszczowa | Wilo | FR | 1 | SZT |  |  | IE2 | zielony / Srebrny / mosiądz | Karton | 3 | 1 | 6 | 292 | 645 | 658 | 427 | 716 | 735 | 17 | 18.3 | http://downloads-wilo-select.wilo.com/assets/WIB_WILO | //cms.media.wilo.com/dcipicxmlfeature/wilo_f_020000250002f21d00010092/7314370/wilo_f_020000250002f21d00010092_1.jpg |  | 900 |  |  | https://wilo.com/quick/PL/pl/articleNumber/4265553
12458 | 4265551 | 4062679371849 | Wilo-Jet HWJ-203-EM/2-2 (1~230 V) pompa samozasysająca wody deszcz., sterownik i naczynie wzbiorcze | Pompa samozasysająca jednostopniowa Wilo-Jet HWJ-203-EM/2-2 (1~230 V) do wody deszczowej, solidna konstrukcja z korpusem, wirnikiem i wałem ze stali nierdzewnej, elektroniczny czujnik ciśnienia i przepływu, naczynie wzbiorcze 20 l, przewód zas. 2 m | 503 | PG5 | 14 | C | 43402 | TAK | 28.13.14 | 84137059 | 0 | 508 | 511 | Wilo-Jet HWJ-203-EM/2-2 (1~230 V) | pompa samozasysająca do wody deszczowej | Wilo-Jet HWJ | Zaopatrzenie w wodę, woda deszczowa | Wilo | FR | 1 | SZT |  |  | IE2 | zielony / Srebrny / mosiądz | Karton | 4 | 1 | 8 | 270 | 486 | 578 | 306 | 545 | 640 | 15.9 | 16.9 | http://downloads-wilo-select.wilo.com/assets/WIB_WILO | //cms.media.wilo.com/dcipicxmlfeature/wilo_f_020000250002f21d00010092/7314370/wilo_f_020000250002f21d00010092_1.jpg |  | 1200 |  |  | https://wilo.com/quick/PL/pl/articleNumber/4265551
12459 | 4265554 | 4062679371870 | Wilo-Jet HWJ-203-EM-50/2-2 (1~230 V) pompa samozasysająca wody deszcz., sterownik i naczynie wzb. | Pompa samozasysająca jednostopniowa Wilo-Jet HWJ-203-EM-50/2-2 (1~230 V) do wody deszczowej, solidna konstrukcja z korpusem, wirnikiem i wałem ze stali nierdzewnej, elektroniczny czujnik ciśnienia i przepływu, naczynie wzbiorcze 50 l, przewód zas. 2 m | 617 | PG5 | 14 | C | 43402 | TAK | 28.13.14 | 84137059 | 0 | 508 | 511 | Wilo-Jet HWJ-203-EM-50/2-2 (1~230 V) | pompa samozasysająca do wody deszczowej | Wilo-Jet HWJ | Zaopatrzenie w wodę, woda deszczowa | Wilo | FR | 1 | SZT |  |  | IE2 | zielony / Srebrny / mosiądz | Karton | 3 | 1 | 6 | 292 | 645 | 658 | 427 | 716 | 735 | 17.4 | 18.8 | http://downloads-wilo-select.wilo.com/assets/WIB_WILO | //cms.media.wilo.com/dcipicxmlfeature/wilo_f_020000250002f21d00010092/7314370/wilo_f_020000250002f21d00010092_1.jpg |  | 1200 |  |  | https://wilo.com/quick/PL/pl/articleNumber/4265554
12460 | 4265552 | 4062679371856 | Wilo-Jet HWJ-204-EM/2-2 (1~230 V) pompa samozasysająca wody deszcz., sterownik i naczynie wzbiorcze | Pompa samozasysająca jednostopniowa Wilo-Jet HWJ-204-EM/2-2 (1~230 V) do wody deszczowej, solidna konstrukcja z korpusem, wirnikiem i wałem ze stali nierdzewnej, elektroniczny czujnik ciśnienia i przepływu, naczynie wzbiorcze 20 l, przewód zas. 2 m | 565 | PG5 | 14 | C | 43402 | TAK | 28.13.14 | 84137059 | 0 | 508 | 511 | Wilo-Jet HWJ-204-EM/2-2 (1~230 V) | pompa samozasysająca do wody deszczowej | Wilo-Jet HWJ | Zaopatrzenie w wodę, woda deszczowa | Wilo | FR | 1 | SZT |  |  | IE2 | zielony / Srebrny / mosiądz | Karton | 4 | 1 | 8 | 270 | 486 | 590 | 306 | 545 | 640 | 17.2 | 19.8 | http://downloads-wilo-select.wilo.com/assets/WIB_WILO | //cms.media.wilo.com/dcipicxmlfeature/wilo_f_020000250002f21d00010092/7314370/wilo_f_020000250002f21d00010092_1.jpg |  | 1300 |  |  | https://wilo.com/quick/PL/pl/articleNumber/4265552
12461 | 4262912 | 4062679329093 | Wilo-Jet WJ 202 (1~230 V) pompa samozasysająca do wody deszczowej | Pompa samozasysająca jednostopniowa Wilo-Jet WJ 202 (1~230 V) | 417 | PG5 | 14 | C | 49201 | TAK | 28.13.14 | 84137059 | 0 | 507 | 510 | Wilo-Jet WJ 202 (1~230 V) | pompa samozasysająca do wody deszczowej | Wilo-Jet WJ | Zaopatrzenie w wodę, woda deszczowa | Wilo | CN | 1 | SZT |  |  | IE2 | zielony / Srebrny | Paleta jednorazowego użytku | 3 | 1 | 6 | 185 | 354 | 290 | 195 | 390 | 330 | 10.5 | 10.5 | http://downloads-wilo-select.wilo.com/assets/WIB_WILO | //cms.media.wilo.com/dcipicxmlfeature/wilo_f_0200002d00017f3700010092/7315360/wilo_f_0200002d00017f3700010092_1.jpg |  | 900 |  |  | https://wilo.com/quick/PL/pl/articleNumber/4262912
12462 | 4262915 | 4062679329222 | Wilo-Jet WJ 202 X (1~230 V) pompa samozasysająca do wody deszczowej | Pompa samozasysająca jednostopniowa Wilo-Jet WJ 202 X (1~230 V) | 382 | PG5 | 14 | C | 49201 | TAK | 28.13.14 | 84137059 | 0 | 507 | 510 | Wilo-Jet WJ 202 X (1~230 V) | pompa samozasysająca do wody deszczowej | Wilo-Jet WJ | Zaopatrzenie w wodę, woda deszczowa | Wilo | CN | 1 | SZT |  |  | IE2 | zielony / Srebrny | Paleta jednorazowego użytku | 3 | 1 | 6 | 184 | 354 | 225 | 200 | 390 | 305 | 9.82 | 9.82 | http://downloads-wilo-select.wilo.com/assets/WIB_WILO | //cms.media.wilo.com/dcipicxmlfeature/wilo_f_0200002d00017f3700010092/7315360/wilo_f_0200002d00017f3700010092_1.jpg |  | 900 |  |  | https://wilo.com/quick/PL/pl/articleNumber/4262915
12463 | 4262913 | 4062679329208 | Wilo-Jet WJ 203 (1~230 V) pompa samozasysająca do wody deszczowej | Pompa samozasysająca jednostopniowa Wilo-Jet WJ 203 (1~230 V) | 453 | PG5 | 14 | C | 49201 | TAK | 28.13.14 | 84137059 | 0 | 507 | 510 | Wilo-Jet WJ 203 (1~230 V) | pompa samozasysająca do wody deszczowej | Wilo-Jet WJ | Zaopatrzenie w wodę, woda deszczowa | Wilo | CN | 1 | SZT |  |  | IE2 | zielony / Srebrny | Paleta jednorazowego użytku | 3 | 1 | 6 | 185 | 354 | 290 | 195 | 390 | 330 | 11.48 | 11.48 | http://downloads-wilo-select.wilo.com/assets/WIB_WILO | //cms.media.wilo.com/dcipicxmlfeature/wilo_f_0200002d00017f3700010092/7315360/wilo_f_0200002d00017f3700010092_1.jpg |  | 1200 |  |  | https://wilo.com/quick/PL/pl/articleNumber/4262913
12464 | 4262916 | 4062679329239 | Wilo-Jet WJ 203 X (1~230 V) pompa samozasysająca do wody deszczowej | Pompa samozasysająca jednostopniowa Wilo-Jet WJ 203 X (1~230 V) | 413 | PG5 | 14 | C | 49201 | TAK | 28.13.14 | 84137059 | 0 | 507 | 510 | Wilo-Jet WJ 203 X (1~230 V) | pompa samozasysająca do wody deszczowej | Wilo-Jet WJ | Zaopatrzenie w wodę, woda deszczowa | Wilo | CN | 1 | SZT |  |  | IE2 | zielony / Srebrny | Paleta jednorazowego użytku | 3 | 1 | 6 | 184 | 354 | 225 | 200 | 390 | 305 | 10.8 | 10.8 | http://downloads-wilo-select.wilo.com/assets/WIB_WILO | //cms.media.wilo.com/dcipicxmlfeature/wilo_f_0200002d00017f3700010092/7315360/wilo_f_0200002d00017f3700010092_1.jpg |  | 1200 |  |  | https://wilo.com/quick/PL/pl/articleNumber/4262916
12465 | 4212734 | 4048482705637 | Wilo-Jet WJ 203 X (3~230/400 V) pompa samozasysająca do wody deszczowej | Pompa samozasysająca jednostopniowa Wilo-Jet WJ 203 X (3~230/400 V) | 396 | PG5 | 14 | C | 49201 | TAK | 28.13.14 | 84137059 | 0 | 507 | 510 | Wilo-Jet WJ 203 X (3~230/400 V) | pompa samozasysająca do wody deszczowej | Wilo-Jet WJ | Zaopatrzenie w wodę, woda deszczowa | Wilo | CN | 1 | SZT |  |  | IE2 | zielony / Srebrny | Paleta jednorazowego użytku | 3 | 1 | 6 | 184 | 354 | 225 | 200 | 390 | 305 | 9.6 | 10.8 | http://downloads-wilo-select.wilo.com/assets/WIB_WILO | //cms.media.wilo.com/dcipicxmlfeature/wilo_f_0200002d00017f3700010092/7315360/wilo_f_0200002d00017f3700010092_1.jpg |  | 1300 |  |  | https://wilo.com/quick/PL/pl/articleNumber/4212734
12466 | 4262914 | 4062679329215 | Wilo-Jet WJ 204 (1~230 V) pompa samozasysająca do wody deszczowej | Pompa samozasysająca jednostopniowa Wilo-Jet WJ 204 (1~230 V) | 528 | PG5 | 14 | C | 49201 | TAK | 28.13.14 | 84137059 | 0 | 507 | 510 | Wilo-Jet WJ 204 (1~230 V) | pompa samozasysająca do wody deszczowej | Wilo-Jet WJ | Zaopatrzenie w wodę, woda deszczowa | Wilo | CN | 1 | SZT |  |  | IE2 | zielony / Srebrny | Paleta jednorazowego użytku | 3 | 1 | 6 | 199 | 448 | 300 | 215 | 490 | 345 | 12 | 12 | http://downloads-wilo-select.wilo.com/assets/WIB_WILO | //cms.media.wilo.com/dcipicxmlfeature/wilo_f_0200002d00017f3700010092/7315360/wilo_f_0200002d00017f3700010092_1.jpg |  | 1300 |  |  | https://wilo.com/quick/PL/pl/articleNumber/4262914
12467 | 4262917 | 4062679329246 | Wilo-Jet WJ 204 X (1~230 V) pompa samozasysająca do wody deszczowej | Pompa samozasysająca jednostopniowa Wilo-Jet WJ 204 X (1~230 V) | 470 | PG5 | 14 | C | 49201 | TAK | 28.13.14 | 84137059 | 0 | 507 | 510 | Wilo-Jet WJ 204 X (1~230 V) | pompa samozasysająca do wody deszczowej | Wilo-Jet WJ | Zaopatrzenie w wodę, woda deszczowa | Wilo | CN | 1 | SZT |  |  | IE2 | zielony / Srebrny | Paleta jednorazowego użytku | 3 | 1 | 6 | 199 | 448 | 237 | 215 | 490 | 320 | 11.1 | 12.3 | http://downloads-wilo-select.wilo.com/assets/WIB_WILO | //cms.media.wilo.com/dcipicxmlfeature/wilo_f_0200002d00017f3700010092/7315360/wilo_f_0200002d00017f3700010092_1.jpg |  | 1300 |  |  | https://wilo.com/quick/PL/pl/articleNumber/4262917
12468 | 4212735 | 4048482705620 | Wilo-Jet WJ 204 X (3~230/400 V) pompa samozasysająca do wody deszczowej | Pompa samozasysająca jednostopniowa Wilo-Jet WJ 204 X (3~230/400 V) | 449 | PG5 | 14 | C | 49201 | TAK | 28.13.14 | 84137059 | 0 | 507 | 510 | Wilo-Jet WJ 204 X (3~230/400 V) | pompa samozasysająca do wody deszczowej | Wilo-Jet WJ | Zaopatrzenie w wodę, woda deszczowa | Wilo | CN | 1 | SZT |  |  | IE2 | zielony / Srebrny | Paleta jednorazowego użytku | 3 | 1 | 6 | 199 | 448 | 232 | 215 | 490 | 285 | 13.5 | 14.4 | http://downloads-wilo-select.wilo.com/assets/WIB_WILO | //cms.media.wilo.com/dcipicxmlfeature/wilo_f_0200002d00017f3700010092/7315360/wilo_f_0200002d00017f3700010092_1.jpg |  | 1300 |  |  | https://wilo.com/quick/PL/pl/articleNumber/ 4212735
12469 | 3118609 | 4062679225265 | Wilo-Padus MINI3-M04.10/M05-523/A-10M pompa zatapialna do wody zanieczyszczonej | Pompa zatapialna do wody zanieczyszczonej Wilo-Padus MINI3-M04.10/M05-523/A-10M, wirnik wielokanałowy, przelot kuli 10 mm, wyłącznik pływakowy, przewód zas. 10 m z wtyczką, tryb pracy ciągły S1 w zanurzeniu, także ustawienie stacjonarne, przenośne | 682 | PG7 | 4 | L | 49101 | TAK |  | 84137021 | 0 | 930 | 910 | Wilo-Padus MINI3-M04.10/M05-523/A-10M | pompa zatapialna do wody zanieczyszczonej | Wilo-Padus MINI3 | Odprowadzanie wody brudnej i ścieków bez fekaliów | Wilo | KR | 1 | SZT |  |  |  | Srebrny / czarny | Europaleta | 14 | 1 | 28 | 183 | 245 | 386 | 235 | 275 | 520 | 8 | 10.1 | http://downloads-wilo-select.wilo.com/assets/WIB_WILO32344759.jpg | //cms.media.wilo.com/dcipicxmlfeature/wilo538701/7109907/wilo538701_1.jpg |  | 730 |  |  | https://wilo.com/quick/PL/pl/articleNumber/3118609
12470 | 3118612 | 4062679225296 | Wilo-Padus MINI3-M04.12/M06-523/A-10M pompa zatapialna do wody zanieczyszczonej | Pompa zatapialna do wody zanieczyszczonej Wilo-Padus MINI3-M04.12/M06-523/A-10M, wirnik wielokanałowy, przelot kuli 10 mm, wyłącznik pływakowy, przewód zas. 10 m z wtyczką, tryb pracy ciągły S1 w zanurzeniu, także ustawienie stacjonarne, przenośne | 729 | PG7 | 4 | L | 49101 | TAK |  | 84137021 | 0 | 930 | 910 | Wilo-Padus MINI3-M04.12/M06-523/A-10M | pompa zatapialna do wody zanieczyszczonej | Wilo-Padus MINI3 | Odprowadzanie wody brudnej i ścieków bez fekaliów | Wilo | KR | 1 | SZT |  |  |  | Srebrny / czarny | Europaleta | 14 | 1 | 28 | 183 | 245 | 386 | 235 | 275 | 520 | 9 | 10.7 | http://downloads-wilo-select.wilo.com/assets/WIB_WILO32344759.jpg | //cms.media.wilo.com/dcipicxmlfeature/wilo538701/7109907/wilo538701_1.jpg |  | 930 |  |  | https://wilo.com/quick/PL/pl/articleNumber/3118612
12471 | 3118615 | 4062679225326 | Wilo-Padus MINI3-M04.14/M08-523/A-10M pompa zatapialna do wody zanieczyszczonej | Pompa zatapialna do wody zanieczyszczonej Wilo-Padus MINI3-M04.14/M08-523/A-10M, wirnik wielokanałowy, przelot kuli 10 mm, wyłącznik pływakowy, przewód zas. 10 m z wtyczką, tryb pracy ciągły S1 w zanurzeniu, także ustawienie stacjonarne, przenośne | 765 | PG7 | 4 | L | 49101 | TAK |  | 84137021 | 0 | 930 | 910 | Wilo-Padus MINI3-M04.14/M08-523/A-10M | pompa zatapialna do wody zanieczyszczonej | Wilo-Padus MINI3 | Odprowadzanie wody brudnej i ścieków bez fekaliów | Wilo | KR | 1 | SZT |  |  |  | Srebrny / czarny | Europaleta | 14 | 1 | 28 | 183 | 245 | 386 | 235 | 275 | 520 | 9 | 11.3 | http://downloads-wilo-select.wilo.com/assets/WIB_WILO32344759.jpg | //cms.media.wilo.com/dcipicxmlfeature/wilo538701/7109907/wilo538701_1.jpg |  | 1030 |  |  | https://wilo.com/quick/PL/pl/articleNumber/3118615
12472 | 3118628 | 4062679225456 | Wilo-Padus MINI3-V04.10/M06-523/A-10M pompa zatapialna do wody zanieczyszczonej | Pompa zatapialna do wody zanieczyszczonej Wilo-Padus MINI3-V04.10/M06-523/A-10M, wirnik o swobodnym przepływie, przelot kuli 30 mm, wyłącznik pływakowy, przewód zas. 10 m z wtyczką, tryb pracy ciągły S1 w zanurz., także ustaw. stacjonarne, przenośne | 738 | PG7 | 28 | A | 49101 | TAK |  | 84137021 | 0 | 930 | 910 | Wilo-Padus MINI3-V04.10/M06-523/A-10M | pompa zatapialna do wody zanieczyszczonej | Wilo-Padus MINI3 | Odprowadzanie wody brudnej i ścieków bez fekaliów | Wilo | KR | 1 | SZT |  |  |  | Srebrny / czarny | Europaleta | 14 | 1 | 28 | 183 | 245 | 407 | 235 | 275 | 520 | 9 | 10.8 | http://downloads-wilo-select.wilo.com/assets/WIB_WILO32344760.jpg | //cms.media.wilo.com/dcipicxmlfeature/wilo538702/6938734/wilo538702_1.jpg |  | 930 |  |  | https://wilo.com/quick/PL/pl/articleNumber/3118628
12473 | 3118631 | 4062679225487 | Wilo-Padus MINI3-V04.12/M08-523/A-10M pompa zatapialna do wody zanieczyszczonej | Pompa zatapialna do wody zanieczyszczonej Wilo-Padus MINI3-V04.12/M08-523/A-10M, wirnik o swobodnym przepływie, przelot kuli 30 mm, wyłącznik pływakowy, przewód zas. 10 m z wtyczką, tryb pracy ciągły S1 w zanurz., także ustaw. stacjonarne, przenośne | 777 | PG7 | 28 | A | 49101 | TAK |  | 84137021 | 0 | 930 | 910 | Wilo-Padus MINI3-V04.12/M08-523/A-10M | pompa zatapialna do wody zanieczyszczonej | Wilo-Padus MINI3 | Odprowadzanie wody brudnej i ścieków bez fekaliów | Wilo | KR | 1 | SZT |  |  |  | Srebrny / czarny | Europaleta | 14 | 1 | 28 | 183 | 245 | 407 | 235 | 275 | 520 | 9 | 11.4 | http://downloads-wilo-select.wilo.com/assets/WIB_WILO32344760.jpg | //cms.media.wilo.com/dcipicxmlfeature/wilo538702/6938734/wilo538702_1.jpg |  | 1030 |  |  | https://wilo.com/quick/PL/pl/articleNumber/3118631
12474 | 3118632 | 4062679225494 | Wilo-Padus MINI3-V04.12/M08-523/P-10M pompa zatapialna do wody zanieczyszczonej | Pompa zatapialna do wody zanieczyszczonej Wilo-Padus MINI3-V04.12/M08-523/P-10M, wirnik o swobodnym przepływie, przelot kuli 30 mm, przewód zasilający 10 m z wtyczką, tryb pracy ciągły S1 w zanurzeniu, także ustawienie stacjonarne lub przenośne | 758 | PG7 | 28 | A | 49101 | TAK |  | 84137021 | 0 | 930 | 910 | Wilo-Padus MINI3-V04.12/M08-523/P-10M | pompa zatapialna do wody zanieczyszczonej | Wilo-Padus MINI3 | Odprowadzanie wody brudnej i ścieków bez fekaliów | Wilo | KR | 1 | SZT |  |  |  | Srebrny / czarny | Europaleta | 14 | 1 | 28 | 183 | 245 | 407 | 235 | 275 | 520 | 9 | 11.4 | http://downloads-wilo-select.wilo.com/assets/WIB_WILO32344760.jpg | //cms.media.wilo.com/dcipicxmlfeature/wilo538702/6938734/wilo538702_1.jpg |  | 1030 |  |  | https://wilo.com/quick/PL/pl/articleNumber/3118632
12475 | 2551468 | 4048482967912 | Wilo-RAIN1-24 EM automatyczna kompletna centrala deszczowa | Centrala deszczowa Wilo-RAIN1-24 EM, z automatycznym dopustem wody z sieci wodociągowej, pompą samozasysającą do 8 m, zasilaniem 1~230V, do 4,1 bar, do 6000l/h, automatyczna praca, sygnalizacja pracy i awarii, zabezpieczenie przed suchobiegiem | 3232 | PG5 | 14 | C | 43301 | TAK | 28.13.14 | 84137075 | 0 | 537 | 610 | Wilo-RAIN1-24 EM | automatyczna kompletna centrala deszczowa | Wilo-RAIN1 | Wykorzystanie wody deszczowej | Wilo | FR | 1 | SZT |  |  | IE2 | Biały/czarny/zielony/srebrny | Karton | 1 | 1 | 4 | 260 | 642 | 770 | 295 | 777 | 908 | 21.1 | 24.1 | http://downloads-wilo-select.wilo.com/assets/WIB_WILO18744898.jpg | //cms.media.wilo.com/dcipicxmlfeature/wilo254639/7089170/wilo254639_1.jpg | 2518349 | 620 |  |  | https://wilo.com/quick/PL/pl/articleNumber/2551468
12476 | 2551469 | 4048482967929 | Wilo-RAIN1-25 EM automatyczna kompletna centrala deszczowa | Centrala deszczowa Wilo-RAIN1-25 EM, z automatycznym dopustem wody z sieci wodociągowej, pompą samozasysającą do 8 m, zasilaniem 1~230V, do 5,1 bar, do 5500l/h, automatyczna praca, sygnalizacja pracy i awarii, zabezpieczenie przed suchobiegiem | 3284 | PG5 | 14 | C | 43301 | TAK | 28.13.14 | 84137075 | 0 | 537 | 610 | Wilo-RAIN1-25 EM | automatyczna kompletna centrala deszczowa | Wilo-RAIN1 | Wykorzystanie wody deszczowej | Wilo | FR | 1 | SZT |  |  | IE2 | Biały/czarny/zielony/srebrny | Karton | 1 | 1 | 4 | 260 | 642 | 770 | 295 | 777 | 908 | 21.5 | 24.5 | http://downloads-wilo-select.wilo.com/assets/WIB_WILO18744898.jpg | //cms.media.wilo.com/dcipicxmlfeature/wilo254639/7089170/wilo254639_1.jpg |  | 700 |  |  | https://wilo.com/quick/PL/pl/articleNumber/2551469
12477 | 2551470 | 4048482967936 | Wilo-RAIN1-45 EM automatyczna kompletna centrala deszczowa | Centrala deszczowa Wilo-RAIN1-45 EM, z automatycznym dopustem wody z sieci wodociągowej, pompą samozasysającą do 8 m, zasilaniem 1~230V, do 5,5 bar, do 7500l/h, automatyczna praca, sygnalizacja pracy i awarii, zabezpieczenie przed suchobiegiem | 3448 | PG5 | 14 | C | 43301 | TAK | 28.13.14 | 84137075 | 0 | 537 | 610 | Wilo-RAIN1-45 EM | automatyczna kompletna centrala deszczowa | Wilo-RAIN1 | Wykorzystanie wody deszczowej | Wilo | FR | 1 | SZT |  |  | IE2 | Biały/czarny/zielony/srebrny | Karton | 1 | 1 | 4 | 260 | 642 | 770 | 295 | 777 | 908 | 23.6 | 27.6 | http://downloads-wilo-select.wilo.com/assets/WIB_WILO18744898.jpg | //cms.media.wilo.com/dcipicxmlfeature/wilo254639/7089170/wilo254639_1.jpg |  | 1060 |  |  | https://wilo.com/quick/PL/pl/articleNumber/2551470
12478 | 2551471 | 4048482967943 | Wilo-RAIN3-24 EM automatyczna kompletna centrala deszczowa | Centrala deszczowa Wilo-RAIN3-24 EM, z automatycznym dopustem wody z wodociągu, pompą samozasysającą do 8 m, zasilaniem 1~230V, do 4,1 bar, do 6000l/h, wyświetlacz LCD, automatyczna praca, zabezpieczenie przed suchobiegiem, obudowa akustyczna | 4620 | PG5 | 14 | C | 43301 | TAK | 28.13.14 | 84137075 | 0 | 536 | 610 | Wilo-RAIN3-24 EM | automatyczna kompletna centrala deszczowa | Wilo-RAIN3 | Wykorzystanie wody deszczowej | Wilo | FR | 1 | SZT |  |  | IE2 | biały / czarny | Karton | 1 | 1 | 4 | 260 | 642 | 715 | 295 | 777 | 908 | 25.5 | 28.5 | http://downloads-wilo-select.wilo.com/assets/WIB_WILO30983005.jpg | //cms.media.wilo.com/dcipicxmlfeature/wilo502972/7089180/wilo502972_1.jpg | 2518350 | 620 |  |  | https://wilo.com/quick/PL/pl/articleNumber/2551471
12479 | 2551472 | 4048482967950 | Wilo-RAIN3-25 EM automatyczna kompletna centrala deszczowa | Centrala deszczowa Wilo-RAIN3-25 EM, z automatycznym dopustem wody z wodociągu, pompą samozasysającą do 8 m, zasilaniem 1~230V, do 5,1 bar, do 5500l/h, wyświetlacz LCD, automatyczna praca, zabezpieczenie przed suchobiegiem, obudowa akustyczna | 4669 | PG5 | 14 | C | 43301 | TAK | 28.13.14 | 84137075 | 0 | 536 | 610 | Wilo-RAIN3-25 EM | automatyczna kompletna centrala deszczowa | Wilo-RAIN3 | Wykorzystanie wody deszczowej | Wilo | FR | 1 | SZT |  |  | IE2 | biały / czarny | Karton | 1 | 1 | 4 | 260 | 642 | 715 | 295 | 777 | 908 | 25.9 | 28.9 | http://downloads-wilo-select.wilo.com/assets/WIB_WILO30983005.jpg | //cms.media.wilo.com/dcipicxmlfeature/wilo502972/7089180/wilo502972_1.jpg | 2518351 | 700 |  |  | https://wilo.com/quick/PL/pl/articleNumber/2551472
12480 | 2551473 | 4048482967967 | Wilo-RAIN3-45 EM automatyczna kompletna centrala deszczowa | Centrala deszczowa Wilo-RAIN3-45 EM, z automatycznym dopustem wody z wodociągu, pompą samozasysającą do 8 m, zasilaniem 1~230V, do 5,1 bar, do 5500l/h, wyświetlacz LCD, automatyczna praca, zabezpieczenie przed suchobiegiem, obudowa akustyczna | 4834 | PG5 | 14 | C | 43301 | TAK | 28.13.14 | 84137075 | 0 | 536 | 610 | Wilo-RAIN3-45 EM | automatyczna kompletna centrala deszczowa | Wilo-RAIN3 | Wykorzystanie wody deszczowej | Wilo | FR | 1 | SZT |  |  | IE2 | biały / czarny | Karton | 1 | 1 | 4 | 260 | 642 | 715 | 295 | 777 | 908 | 27.9 | 30.9 | http://downloads-wilo-select.wilo.com/assets/WIB_WILO30983005.jpg | //cms.media.wilo.com/dcipicxmlfeature/wilo502972/7089180/wilo502972_1.jpg |  | 1060 |  |  | https://wilo.com/quick/PL/pl/articleNumber/2551473
12481 | 3094009 | 4048482948768 | Wilo-Rexa MINI3-V04.09/M05-523/A-10M pompa zatapialna do ścieków, wody zanieczyszczonej | Pompa zatapialna do ścieków bez fekaliów, wody zanieczyszczonej Rexa MINI3-V04.09/M05-523/A-10M, wirnik swobodny przepływ kuli 40 mm, wyłącznik pływakowy, przewód 10 m z wtyczką, tryb pracy ciągły S1 zanurz., także ustaw. stacjonarne, przenośne | 702 | PG7 | 28 | K | 49102 | TAK | 28.13.14 | 84137021 | 0 | 405 | 910 | Wilo-Rexa MINI3-V04.09/M05-523/A-10M | pompa zatapialna do ścieków, wody zanieczyszczonej | Wilo-Rexa MINI3 | Odprowadzanie wody brudnej i ścieków bez fekaliów | Wilo | KR | 1 | SZT |  |  |  | Srebrny / czarny | Europaleta | 15 | 1 | 30 | 164 | 216 | 416 | 210 | 250 | 530 | 14 | 15 | http://downloads-wilo-select.wilo.com/assets/WIB_WILO10295353.jpg | //cms.media.wilo.com/dcipicxmlfeature/wilo204271/6997820/wilo204271_1.jpg | 2065868 | 730 |  |  | https://wilo.com/quick/PL/pl/articleNumber/3094009
12482 | 3094002 | 4048482948690 | Wilo-Rexa MINI3-V04.09/M05-523/A-5M pompa zatapialna do ścieków, wody zanieczyszczonej | Pompa zatapialna do ścieków bez fekaliów, wody zanieczyszczonej Rexa MINI3-V04.09/M05-523/A-5M, wirnik swobodny przepływ kuli 40 mm, wyłącznik pływakowy, przewód 5 m z wtyczką, tryb pracy ciągły S1 zanurz., także ustaw. stacjonarne, przenośne | 680 | PG7 | 28 | K | 49102 | TAK | 28.13.14 | 84137021 | 0 | 405 | 910 | Wilo-Rexa MINI3-V04.09/M05-523/A-5M | pompa zatapialna do ścieków, wody zanieczyszczonej | Wilo-Rexa MINI3 | Odprowadzanie wody brudnej i ścieków bez fekaliów | Wilo | KR | 1 | SZT |  |  |  | Srebrny / czarny | Europaleta | 15 | 1 | 30 | 164 | 216 | 416 | 210 | 250 | 530 | 13 | 14 | http://downloads-wilo-select.wilo.com/assets/WIB_WILO10295353.jpg | //cms.media.wilo.com/dcipicxmlfeature/wilo204271/6997820/wilo204271_1.jpg | 4050131 | 730 |  |  | https://wilo.com/quick/PL/pl/articleNumber/3094002
12483 | 3094008 | 4048482948751 | Wilo-Rexa MINI3-V04.09/M05-523/P-10M pompa zatapialna do ścieków, wody zanieczyszczonej | Pompa zatapialna do ścieków bez fekaliów, wody zanieczyszczonej Rexa MINI3-V04.09/M05-523/P-10M, wirnik swobodny przepływ kuli 40 mm, przewód 10 m z wtyczką, tryb pracy ciągły S1 zanurzony, także do ustawienia stacjonarnego i przenośnego | 687 | PG7 | 28 | K | 49102 | TAK | 28.13.14 | 84137021 | 0 | 405 | 910 | Wilo-Rexa MINI3-V04.09/M05-523/P-10M | pompa zatapialna do ścieków, wody zanieczyszczonej | Wilo-Rexa MINI3 | Odprowadzanie wody brudnej i ścieków bez fekaliów | Wilo | KR | 1 | SZT |  |  |  | Srebrny / czarny | Europaleta | 15 | 1 | 30 | 164 | 216 | 416 | 210 | 250 | 530 | 14 | 15 | http://downloads-wilo-select.wilo.com/assets/WIB_WILO10295353.jpg | //cms.media.wilo.com/dcipicxmlfeature/wilo204271/6997820/wilo204271_1.jpg | 2065866 | 730 |  |  | https://wilo.com/quick/PL/pl/articleNumber/3094008
12484 | 3094001 | 4048482948683 | Wilo-Rexa MINI3-V04.09/M05-523/P-5M pompa zatapialna do ścieków, wody zanieczyszczonej | Pompa zatapialna do ścieków bez fekaliów, wody zanieczyszczonej Rexa MINI3-V04.09/M05-523/P-5M, wirnik swobodny przepływ kuli 40 mm, przewód 5 m z wtyczką, tryb pracy ciągły S1 zanurzony, także do ustawienia stacjonarnego i przenośnego | 651 | PG7 | 28 | K | 49102 | TAK | 28.13.14 | 84137021 | 0 | 405 | 910 | Wilo-Rexa MINI3-V04.09/M05-523/P-5M | pompa zatapialna do ścieków, wody zanieczyszczonej | Wilo-Rexa MINI3 | Odprowadzanie wody brudnej i ścieków bez fekaliów | Wilo | KR | 1 | SZT |  |  |  | Srebrny / czarny | Europaleta | 15 | 1 | 30 | 164 | 216 | 416 | 210 | 250 | 530 | 13 | 14 | http://downloads-wilo-select.wilo.com/assets/WIB_WILO10295353.jpg | //cms.media.wilo.com/dcipicxmlfeature/wilo204271/6997820/wilo204271_1.jpg |  | 730 |  |  | https://wilo.com/quick/PL/pl/articleNumber/3094001
12485 | 3094010 | 4048482948775 | Wilo-Rexa MINI3-V04.09/T05-540/O-10M pompa zatapialna do ścieków, wody zanieczyszczonej | Pompa zatapialna do ścieków bez fekaliów, wody zanieczyszczonej Rexa MINI3-V04.09/T05-540/O-10M, wirnik swobodny o przepływie kuli 40 mm, przewód zas. 10 m z wolną końcówką, tryb pracy ciągły S1 zanurz., także ustawienie stacjonarne i przenośne | 656 | PG7 | 28 | K | 49102 | TAK | 28.13.14 | 84137021 | 0 | 405 | 910 | Wilo-Rexa MINI3-V04.09/T05-540/O-10M | pompa zatapialna do ścieków, wody zanieczyszczonej | Wilo-Rexa MINI3 | Odprowadzanie wody brudnej i ścieków bez fekaliów | Wilo | KR | 1 | SZT |  |  |  | Srebrny / czarny | Europaleta | 15 | 1 | 30 | 164 | 216 | 416 | 210 | 250 | 530 | 14 | 15 | http://downloads-wilo-select.wilo.com/assets/WIB_WILO10295353.jpg | //cms.media.wilo.com/dcipicxmlfeature/wilo204271/6997820/wilo204271_1.jpg | 2065870 | 660 |  |  | https://wilo.com/quick/PL/pl/articleNumber/3094010
12486 | 3094003 | 4048482948706 | Wilo-Rexa MINI3-V04.09/T05-540/O-5M pompa zatapialna do ścieków, wody zanieczyszczonej | Pompa zatapialna do ścieków bez fekaliów, wody zanieczyszczonej Rexa MINI3-V04.09/T05-540/O-5M, wirnik swobodny o przepływie kuli 40 mm, przewód zasil. 5 m z wolną końcówką, tryb pracy ciągły S1 zanurz., także ustawienie stacjonarne i przenośne | 622 | PG7 | 28 | K | 49102 | TAK | 28.13.14 | 84137021 | 0 | 405 | 910 | Wilo-Rexa MINI3-V04.09/T05-540/O-5M | pompa zatapialna do ścieków, wody zanieczyszczonej | Wilo-Rexa MINI3 | Odprowadzanie wody brudnej i ścieków bez fekaliów | Wilo | KR | 1 | SZT |  |  |  | Srebrny / czarny | Europaleta | 15 | 1 | 30 | 164 | 216 | 416 | 210 | 250 | 530 | 13 | 14 | http://downloads-wilo-select.wilo.com/assets/WIB_WILO10295353.jpg | //cms.media.wilo.com/dcipicxmlfeature/wilo204271/6997820/wilo204271_1.jpg | 4233758 | 660 |  |  | https://wilo.com/quick/PL/pl/articleNumber/3094003
12487 | 3094012 | 4048482948799 | Wilo-Rexa MINI3-V04.11/M06-523/A-10M pompa zatapialna do ścieków, wody zanieczyszczonej | Pompa zatapialna do ścieków bez fekaliów, wody zanieczyszczonej Rexa MINI3-V04.11/M06-523/A-10M, wirnik swobodny przepływ kuli 40 mm, wyłącznik pływakowy, przewód 10 m z wtyczką, tryb pracy ciągły S1 zanurz., także ustaw. stacjonarne, przenośne | 748 | PG7 | 28 | K | 49102 | TAK | 28.13.14 | 84137021 | 0 | 405 | 910 | Wilo-Rexa MINI3-V04.11/M06-523/A-10M | pompa zatapialna do ścieków, wody zanieczyszczonej | Wilo-Rexa MINI3 | Odprowadzanie wody brudnej i ścieków bez fekaliów | Wilo | KR | 1 | SZT |  |  |  | Srebrny / czarny | Europaleta | 15 | 1 | 30 | 164 | 216 | 416 | 210 | 250 | 530 | 15 | 16 | http://downloads-wilo-select.wilo.com/assets/WIB_WILO10295353.jpg | //cms.media.wilo.com/dcipicxmlfeature/wilo204271/6997820/wilo204271_1.jpg | 2065874 | 930 |  |  | https://wilo.com/quick/PL/pl/articleNumber/3094012
12488 | 3094005 | 4048482948720 | Wilo-Rexa MINI3-V04.11/M06-523/A-5M pompa zatapialna do ścieków, wody zanieczyszczonej | Pompa zatapialna do ścieków bez fekaliów, wody zanieczyszczonej Rexa MINI3-V04.11/M06-523/A-5M, wirnik swobodny przepływ kuli 40 mm, wyłącznik pływakowy, przewód 5 m z wtyczką, tryb pracy ciągły S1 zanurz., także ustaw. stacjonarne, przenośne | 702 | PG7 | 28 | K | 49102 | TAK | 28.13.14 | 84137021 | 0 | 405 | 910 | Wilo-Rexa MINI3-V04.11/M06-523/A-5M | pompa zatapialna do ścieków, wody zanieczyszczonej | Wilo-Rexa MINI3 | Odprowadzanie wody brudnej i ścieków bez fekaliów | Wilo | KR | 1 | SZT |  |  |  | Srebrny / czarny | Europaleta | 15 | 1 | 30 | 164 | 216 | 416 | 210 | 250 | 530 | 14 | 15 | http://downloads-wilo-select.wilo.com/assets/WIB_WILO10295353.jpg | //cms.media.wilo.com/dcipicxmlfeature/wilo204271/6997820/wilo204271_1.jpg | 4050132 | 930 |  |  | https://wilo.com/quick/PL/pl/articleNumber/3094005
12489 | 3094011 | 4048482948782 | Wilo-Rexa MINI3-V04.11/M06-523/P-10M pompa zatapialna do ścieków, wody zanieczyszczonej | Pompa zatapialna do ścieków bez fekaliów, wody zanieczyszczonej Rexa MINI3-V04.11/M06-523/P-10M, wirnik swobodny przepływ kuli 40 mm, przewód 10 m z wtyczką, tryb pracy ciągły S1 zanurzony, także do ustawienia stacjonarnego i przenośnego | 730 | PG7 | 28 | K | 49102 | TAK | 28.13.14 | 84137021 | 0 | 405 | 910 | Wilo-Rexa MINI3-V04.11/M06-523/P-10M | pompa zatapialna do ścieków, wody zanieczyszczonej | Wilo-Rexa MINI3 | Odprowadzanie wody brudnej i ścieków bez fekaliów | Wilo | KR | 1 | SZT |  |  |  | Srebrny / czarny | Europaleta | 15 | 1 | 30 | 164 | 216 | 416 | 210 | 250 | 530 | 15 | 16 | http://downloads-wilo-select.wilo.com/assets/WIB_WILO10295353.jpg | //cms.media.wilo.com/dcipicxmlfeature/wilo204271/6997820/wilo204271_1.jpg | 2065872 | 930 |  |  | https://wilo.com/quick/PL/pl/articleNumber/3094011
12490 | 3094004 | 4048482948713 | Wilo-Rexa MINI3-V04.11/M06-523/P-5M pompa zatapialna do ścieków, wody zanieczyszczonej | Pompa zatapialna do ścieków bez fekaliów, wody zanieczyszczonej Rexa MINI3-V04.11/M06-523/P-5M, wirnik swobodny przepływ kuli 40 mm, przewód 5 m z wtyczką, tryb pracy ciągły S1 zanurzony, także do ustawienia stacjonarnego i przenośnego | 693 | PG7 | 28 | K | 49102 | TAK | 28.13.14 | 84137021 | 0 | 405 | 910 | Wilo-Rexa MINI3-V04.11/M06-523/P-5M | pompa zatapialna do ścieków, wody zanieczyszczonej | Wilo-Rexa MINI3 | Odprowadzanie wody brudnej i ścieków bez fekaliów | Wilo | KR | 1 | SZT |  |  |  | Srebrny / czarny | Europaleta | 15 | 1 | 30 | 164 | 216 | 416 | 210 | 250 | 530 | 14 | 15 | http://downloads-wilo-select.wilo.com/assets/WIB_WILO10295353.jpg | //cms.media.wilo.com/dcipicxmlfeature/wilo204271/6997820/wilo204271_1.jpg |  | 930 |  |  | https://wilo.com/quick/PL/pl/articleNumber/3094004
12491 | 3094013 | 4048482948805 | Wilo-Rexa MINI3-V04.11/T06-540/O-10M pompa zatapialna do ścieków, wody zanieczyszczonej | Pompa zatapialna do ścieków bez fekaliów, wody zanieczyszczonej Rexa MINI3-V04.11/T06-540/O-10M, wirnik swobodny o przepływie kuli 40 mm, przewód zas. 10 m z wolną końcówką, tryb pracy ciągły S1 zanurz., także ustawienie stacjonarne i przenośne | 687 | PG7 | 28 | K | 49102 | TAK | 28.13.14 | 84137021 | 0 | 405 | 910 | Wilo-Rexa MINI3-V04.11/T06-540/O-10M | pompa zatapialna do ścieków, wody zanieczyszczonej | Wilo-Rexa MINI3 | Odprowadzanie wody brudnej i ścieków bez fekaliów | Wilo | KR | 1 | SZT |  |  |  | Srebrny / czarny | Europaleta | 15 | 1 | 30 | 164 | 216 | 416 | 210 | 250 | 530 | 14 | 15 | http://downloads-wilo-select.wilo.com/assets/WIB_WILO10295353.jpg | //cms.media.wilo.com/dcipicxmlfeature/wilo204271/6997820/wilo204271_1.jpg | 2065876 | 830 |  |  | https://wilo.com/quick/PL/pl/articleNumber/3094013
12492 | 3094006 | 4048482948737 | Wilo-Rexa MINI3-V04.11/T06-540/O-5M pompa zatapialna do ścieków, wody zanieczyszczonej | Pompa zatapialna do ścieków bez fekaliów, wody zanieczyszczonej Rexa MINI3-V04.11/T06-540/O-5M, wirnik swobodny o przepływie kuli 40 mm, przewód zas. 5 m z wolną końcówką, tryb pracy ciągły S1 zanurz., także ustawienie stacjonarne i przenośne | 651 | PG7 | 28 | K | 49102 | TAK | 28.13.14 | 84137021 | 0 | 405 | 910 | Wilo-Rexa MINI3-V04.11/T06-540/O-5M | pompa zatapialna do ścieków, wody zanieczyszczonej | Wilo-Rexa MINI3 | Odprowadzanie wody brudnej i ścieków bez fekaliów | Wilo | KR | 1 | SZT |  |  |  | Srebrny / czarny | Europaleta | 15 | 1 | 30 | 164 | 216 | 416 | 210 | 250 | 530 | 13 | 14 | http://downloads-wilo-select.wilo.com/assets/WIB_WILO10295353.jpg | //cms.media.wilo.com/dcipicxmlfeature/wilo204271/6997820/wilo204271_1.jpg |  | 830 |  |  | https://wilo.com/quick/PL/pl/articleNumber/3094006
12493 | 3133865 | 4062679408736 | Wilo-Rexa MINI3-V04.13/M08-523/A-10M pompa zatapialna do ścieków, wody zanieczyszczonej | Pompa zatapialna do ścieków bez fekaliów, wody zanieczyszczonej Wilo-Rexa MINI3-V04.13/M08-523/A-10M | 759 | PG7 | 28 | K | 49102 | TAK | 28.13.14 | 84137021 | 0 | 405 | 910 | Wilo-Rexa MINI3-V04.13/M08-523/A-10M | pompa zatapialna do ścieków, wody zanieczyszczonej | Wilo-Rexa MINI3 | Odprowadzanie wody brudnej i ścieków bez fekaliów | Wilo | KR | 1 | SZT |  |  | - | Srebrny / czarny | Europaleta | 15 | 1 | 30 | 164 | 216 | 416 | 210 | 250 | 530 | 14 | 15 | http://downloads-wilo-select.wilo.com/assets/WIB_WILO10295353.jpg | //cms.media.wilo.com/dcipicxmlfeature/wilo204271/6997820/wilo204271_1.jpg |  | 1030 |  | Nowość | https://wilo.com/quick/PL/pl/articleNumber/3133865
12494 | 3094007 | 4048482948744 | Wilo-Rexa MINI3-V04.13/M08-523/A-5M pompa zatapialna do ścieków, wody zanieczyszczonej | Pompa zatapialna do ścieków bez fekaliów, wody zanieczyszczonej Rexa MINI3-V04.13/M08-523/A-5M, wirnik swobodny przepływ kuli 40 mm, wyłącznik pływakowy, przewód 5 m z wtyczką, tryb pracy ciągły S1 zanurz., także ustaw. stacjonarne, przenośne | 724 | PG7 | 4 | L | 49102 | TAK | 28.13.14 | 84137021 | 0 | 405 | 910 | Wilo-Rexa MINI3-V04.13/M08-523/A-5M | pompa zatapialna do ścieków, wody zanieczyszczonej | Wilo-Rexa MINI3 | Odprowadzanie wody brudnej i ścieków bez fekaliów | Wilo | KR | 1 | SZT |  |  |  | Srebrny / czarny | Europaleta | 15 | 1 | 30 | 164 | 216 | 416 | 210 | 250 | 530 | 13 | 14 | http://downloads-wilo-select.wilo.com/assets/WIB_WILO10295353.jpg | //cms.media.wilo.com/dcipicxmlfeature/wilo204271/6997820/wilo204271_1.jpg |  | 1030 |  |  | https://wilo.com/quick/PL/pl/articleNumber/3094007
12495 | 3133864 | 4062679408729 | Wilo-Rexa MINI3-V04.13/M08-523/P-10M pompa zatapialna do ścieków, wody zanieczyszczonej | Pompa zatapialna do ścieków bez fekaliów, wody zanieczyszczonej Wilo-Rexa MINI3-V04.13/M08-523/P-10M | 743 | PG8 | 29 | K | 49102 | TAK | 28.13.14 | 84137021 | 0 | 405 | 910 | Wilo-Rexa MINI3-V04.13/M08-523/P-10M | pompa zatapialna do ścieków, wody zanieczyszczonej | Wilo-Rexa MINI3 | Odprowadzanie wody brudnej i ścieków bez fekaliów | Wilo | KR | 1 | SZT |  |  | - | Srebrny / czarny | Europaleta | 15 | 1 | 30 | 164 | 216 | 416 | 210 | 250 | 530 | 14 | 15 | http://downloads-wilo-select.wilo.com/assets/WIB_WILO10295353.jpg | //cms.media.wilo.com/dcipicxmlfeature/wilo204271/6997820/wilo204271_1.jpg |  | 1030 |  | Nowość | https://wilo.com/quick/PL/pl/articleNumber/3133864
12496 | 3133863 | 4062679408484 | Wilo-Rexa MINI3-V04.13/M08-523/P-5M pompa zatapialna do ścieków, wody zanieczyszczonej | Pompa zatapialna do ścieków bez fekaliów, wody zanieczyszczonej Wilo-Rexa MINI3-V04.13/M08-523/P-5M | 707 | PG7 | 28 | K | 49102 | TAK | 28.13.14 | 84137021 | 0 | 405 | 910 | Wilo-Rexa MINI3-V04.13/M08-523/P-5M | pompa zatapialna do ścieków, wody zanieczyszczonej | Wilo-Rexa MINI3 | Odprowadzanie wody brudnej i ścieków bez fekaliów | Wilo | KR | 1 | SZT |  |  | - | Srebrny / czarny | Europaleta | 15 | 1 | 30 | 164 | 216 | 416 | 210 | 250 | 530 | 14 | 15 | http://downloads-wilo-select.wilo.com/assets/WIB_WILO10295353.jpg | //cms.media.wilo.com/dcipicxmlfeature/wilo204271/6997820/wilo204271_1.jpg |  | 1030 |  | Nowość | https://wilo.com/quick/PL/pl/articleNumber/3133863
12497 | 3137432 | 4062679451367 | Wilo-Rexa MINI3-V04.13/T08-540/O-10M pompa zatapialna do ścieków, wody zanieczyszczonej | Pompa zatapialna do ścieków bez fekaliów, wody zanieczyszczonej Wilo-Rexa MINI3-V04.13/T08-540/O-10M | 700 | PG7 | 28 | K | 49102 | TAK | 28.13.14 | 84137021 | 0 | 405 | 910 | Wilo-Rexa MINI3-V04.13/T08-540/O-10M | pompa zatapialna do ścieków, wody zanieczyszczonej | Wilo-Rexa MINI3 | Odprowadzanie wody brudnej i ścieków bez fekaliów | Wilo | KR | 1 | SZT |  |  |  | Srebrny / czarny | Europaleta | 15 | 1 | 30 | 164 | 216 | 416 | 210 | 250 | 530 | 14 | 15 | http://downloads-wilo-select.wilo.com/assets/WIB_WILO10295353.jpg | //cms.media.wilo.com/dcipicxmlfeature/wilo204271/6997820/wilo204271_1.jpg |  | 1010 |  | Nowość | https://wilo.com/quick/PL/pl/articleNumber/3137432
12498 | 3137422 | 4062679451350 | Wilo-Rexa MINI3-V04.13/T08-540/O-5M pompa zatapialna do ścieków, wody zanieczyszczonej | Pompa zatapialna do ścieków bez fekaliów, wody zanieczyszczonej Wilo-Rexa MINI3-V04.13/T08-540/O-5M | 665 | PG7 | 28 | K | 49102 | TAK | 28.13.14 | 84137021 | 0 | 405 | 910 | Wilo-Rexa MINI3-V04.13/T08-540/O-5M | pompa zatapialna do ścieków, wody zanieczyszczonej | Wilo-Rexa MINI3 | Odprowadzanie wody brudnej i ścieków bez fekaliów | Wilo | KR | 1 | SZT |  |  |  | Srebrny / czarny | Europaleta | 15 | 1 | 30 | 164 | 216 | 416 | 210 | 250 | 530 | 14 | 15 | http://downloads-wilo-select.wilo.com/assets/WIB_WILO10295353.jpg | //cms.media.wilo.com/dcipicxmlfeature/wilo204271/6997820/wilo204271_1.jpg |  | 1010 |  | Nowość | https://wilo.com/quick/PL/pl/articleNumber/3137422
12499 | 4028111 | 4016322364214 | Wilo-Star-Z 20/1 pompa cyrkulacyjna bezdławnicowa | Pompa cyrkulacyjna Wilo-STAR-Z 20/1, stałoborowa, 1-biegowa, dł, mont, 140 mm, do 18°dH twardości wody, konstrukcja zapewnia bezszelestną pracę oraz zapobiega osadzaniu się w pompie kamienia kotłowego, Pompa nie wymaga obsługi | 326 | PG1 | 4 | L | 24201 | TAK | 28.13.14 | 84137030 | 0 | 121 | 113 | Wilo-Star-Z 20/1 | pompa cyrkulacyjna bezdławnicowa | Wilo-Star-Z | Ciepła woda użytkowa | Wilo | FR | 1 | SZT |  |  |  | Zielony | Karton | 32 | 1 | 256 | 149 | 134 | 94 | 187 | 147 | 100 | 2.2 | 2.3 | http://downloads-wilo-select.wilo.com/assets/WIB_WILO60971.jpg | //cms.media.wilo.com/dcipicxmlfeature/wilo623022/8333977/wilo623022_1.jpg |  | 30 |  |  | https://wilo.com/quick/PL/pl/articleNumber/4028111
12500 | 4081193 | 4016322698043 | Wilo-Star-Z 20/4-3(150mm) pompa cyrkulacyjna bezdławnicowa | Pompa cyrkulacyjna Wilo-STAR-Z 20/4-3, stałoborowa, 3-biegowa, dł, mont, 150 mm, do 18°dH twardości wody, konstrukcja zapewnia bezszelestną pracę oraz zapobiega osadzaniu się w pompie kamienia kotłowego, Pompa nie wymaga obsługi | 529 | PG1 | 14 | C | 24201 | TAK | 28.13.14 | 84137030 | 0 | 121 | 113 | Wilo-Star-Z 20/4-3(150mm) | pompa cyrkulacyjna bezdławnicowa | Wilo-Star-Z | Ciepła woda użytkowa | Wilo | FR | 1 | SZT |  |  |  | Zielony | Karton | 32 | 1 | 256 | 154 | 134 | 94 | 187 | 147 | 100 | 2.3 | 2.4 | http://downloads-wilo-select.wilo.com/assets/WIB_WILO60971.jpg | //cms.media.wilo.com/dcipicxmlfeature/wilo_f_020000250001eff600010092/7106355/wilo_f_020000250001eff600010092_1.jpg |  | 71 |  |  | https://wilo.com/quick/PL/pl/articleNumber/4081193
12501 | 4081198 | 4016322698050 | Wilo-Star-Z 20/5-3(150mm) pompa cyrkulacyjna bezdławnicowa | Pompa cyrkulacyjna Wilo-STAR-Z 20/5-3 stałoborowa, 3-biegowa, dł, mont, 150 mm, do 18°dH twardości wody, konstrukcja zapewnia bezszelestną pracę oraz zapobiega osadzaniu się w pompie kamienia kotłowego, Pompa nie wymaga obsługi | 561 | PG1 | 14 | C | 24201 | TAK | 28.13.14 | 84137030 | 0 | 121 | 113 | Wilo-Star-Z 20/5-3(150mm) | pompa cyrkulacyjna bezdławnicowa | Wilo-Star-Z | Ciepła woda użytkowa | Wilo | FR | 1 | SZT |  |  |  | Zielony | Karton | 32 | 1 | 256 | 154 | 134 | 94 | 187 | 147 | 100 | 2.4 | 2.5 | http://downloads-wilo-select.wilo.com/assets/WIB_WILO60971.jpg | //cms.media.wilo.com/dcipicxmlfeature/wilo_f_020000250001eff600010092/7106355/wilo_f_020000250001eff600010092_1.jpg |  | 93 |  |  | https://wilo.com/quick/PL/pl/articleNumber/4081198
12502 | 4081203 | 4016322698067 | Wilo-Star-Z 20/7-3(150mm) pompa cyrkulacyjna bezdławnicowa | Pompa cyrkulacyjna Wilo-STAR-Z 20/7-3 stałoborowa, 3-biegowa, dł, mont, 150 mm, do 18°dH twardości wody, konstrukcja zapewnia bezszelestną pracę oraz zapobiega osadzaniu się w pompie kamienia kotłowego, Pompa nie wymaga obsługi | 588 | PG1 | 14 | C | 24201 | TAK | 28.13.14 | 84137030 | 0 | 121 | 113 | Wilo-Star-Z 20/7-3(150mm) | pompa cyrkulacyjna bezdławnicowa | Wilo-Star-Z | Ciepła woda użytkowa | Wilo | FR | 1 | SZT |  |  |  | Zielony | Karton | 32 | 1 | 256 | 154 | 146 | 94 | 187 | 147 | 100 | 2.8 | 2.9 | http://downloads-wilo-select.wilo.com/assets/WIB_WILO60971.jpg | //cms.media.wilo.com/dcipicxmlfeature/wilo_f_020000250001eff600010092/7106355/wilo_f_020000250001eff600010092_1.jpg |  | 147 |  |  | https://wilo.com/quick/PL/pl/articleNumber/4081203
12503 | 4029062 | 4016322364221 | Wilo-Star-Z 25/2-EM pompa cyrkulacyjna bezdławnicowa | Pompa cyrkulacyjna Wilo-STAR-Z 25/2, stałoborowa, 1-biegowa, dł, mont, 150 mm, do 18°dH twardości wody, konstrukcja zapewnia bezszelestną pracę oraz zapobiega osadzaniu się w pompie kamienia kotłowego, Pompa nie wymaga obsługi | 522 | PG1 | 4 | L | 24201 | TAK | 28.13.14 | 84137030 | 0 | 121 | 113 | Wilo-Star-Z 25/2-EM | pompa cyrkulacyjna bezdławnicowa | Wilo-Star-Z | Ciepła woda użytkowa | Wilo | FR | 1 | SZT |  |  |  | Zielony | Karton | 32 | 1 | 256 | 180 | 134 | 94 | 187 | 147 | 100 | 2.4 | 2.5 | http://downloads-wilo-select.wilo.com/assets/WIB_WILO60971.jpg | //cms.media.wilo.com/dcipicxmlfeature/wilo_f_020000250001eff600010092/7106355/wilo_f_020000250001eff600010092_1.jpg |  | 46 |  |  | https://wilo.com/quick/PL/pl/articleNumber/4029062
12504 | 4047573 | 4016322431244 | Wilo-Star-Z 25/6 pompa cyrkulacyjna bezdławnicowa | Pompa cyrkulacyjna Wilo-STAR-Z 25/6, stałoborowa, 3-biegowa, dł, mont, 150 mm, do 18°dH twardości wody, konstrukcja zapewnia bezszelestną pracę oraz zapobiega osadzaniu się w pompie kamienia kotłowego, Pompa nie wymaga obsługi | 561 | PG1 | 14 | C | 24201 | TAK | 28.13.14 | 84137030 | 0 | 121 | 113 | Wilo-Star-Z 25/6 | pompa cyrkulacyjna bezdławnicowa | Wilo-Star-Z | Ciepła woda użytkowa | Wilo | FR | 1 | SZT |  |  |  | Zielony | Karton | 32 | 1 | 256 | 180 | 134 | 94 | 187 | 147 | 100 | 2.6 | 2.66 | http://downloads-wilo-select.wilo.com/assets/WIB_WILO60971.jpg | //cms.media.wilo.com/dcipicxmlfeature/wilo_f_020000250001eff600010092/7106355/wilo_f_020000250001eff600010092_1.jpg |  | 99 |  |  | https://wilo.com/quick/PL/pl/articleNumber/4047573
12505 | 4132761 | 4048482094168 | Wilo-Star-Z NOVA A pompa cyrkulacyjna bezdławnicowa | Pompa cyrkulacyjna Wilo-Star-Z NOVA dla ochrony przed rozwojem bakterii Legionella, do pracy z twardą wodą aż do 20°dH i temperaturą nawet 95°C, z zużyciem energii jedynie 3-5 W. Przyłącza gwintowane G1” oraz wbudowany zawór zwrotny i odcinający | 288 | PG1 | 4 | L | 24204 | TAK | 28.13.14 | 84137030 | 0 | 146 | 110 | Wilo-Star-Z NOVA A | pompa cyrkulacyjna bezdławnicowa | Wilo-Star-Z NOVA | Ciepła woda użytkowa | Wilo | FR | 1 | SZT |  |  |  | Zielony | Karton | 40 | 1 | 320 | 138 | 119 | 83 | 158 | 134 | 117 | 1 | 1.1 | http://downloads-wilo-select.wilo.com/assets/WIB_WILO23875754.jpg | //cms.media.wilo.com/dcipicxmlfeature/wilo355737/7279104/wilo355737_1.jpg |  | 5 |  |  | https://wilo.com/quick/PL/pl/articleNumber/4132761
12506 | 4132760 | 4048482094151 | Wilo-Star-Z NOVA pompa cyrkulacyjna bezdławnicowa | Pompa cyrkulacyjna Wilo-Star-Z NOVA dla ochrony przed rozwojem bakterii Legionella, do pracy z twardą wodą aż do 20°dH i temperaturą nawet 95°C, z zużyciem energii jedynie 3-5 W. Długość montażowa tylko 84 mm, przyłącza Rp1/2” | 259 | PG1 | 4 | L | 24204 | TAK | 28.13.14 | 84137030 | 0 | 146 | 110 | Wilo-Star-Z NOVA | pompa cyrkulacyjna bezdławnicowa | Wilo-Star-Z NOVA | Ciepła woda użytkowa | Wilo | FR | 1 | SZT |  |  |  | Zielony | Karton | 40 | 1 | 320 | 84 | 119 | 83 | 158 | 134 | 117 | 0.8 | 0.9 | http://downloads-wilo-select.wilo.com/assets/WIB_WILO24238996.jpg | //cms.media.wilo.com/dcipicxmlfeature/wilo356610/7098702/wilo356610_1.jpg |  | 5 |  |  | https://wilo.com/quick/PL/pl/articleNumber/4132760
12507 | 4222650 | 4048482853406 | Wilo-Star-Z NOVA T pompa cyrkulacyjna bezdławnicowa | Pompa cyrkulacyjna Wilo-Star-Z NOVA T dla ochrony przed rozwojem bakterii Legionella, do pracy z twardą wodą do 20°dH i temp. nawet 95°C. Zintegrowany czujnik temp., programator czasowy. Przyłącza gwintowane G1”, wbudowany zawór zwrotny i odcinający | 392 | PG1 | 4 | L | 24204 | TAK | 28.13.14 | 84137030 | 0 | 146 | 110 | Wilo-Star-Z NOVA T | pompa cyrkulacyjna bezdławnicowa | Wilo-Star-Z NOVA | Ciepła woda użytkowa | Wilo | FR | 1 | SZT |  |  |  | Zielony | Karton | 30 | 1 | 270 | 138 | 152 | 83 | 158 | 170 | 103 | 1.215 | 1.585 | http://downloads-wilo-select.wilo.com/assets/WIB_WILO10311591.jpg | //cms.media.wilo.com/dcipicxmlfeature/wilo204976/7228047/wilo204976_1.jpg | 4110919 | 7 |  |  | https://wilo.com/quick/PL/pl/articleNumber/4222650
12508 | 4272901 | 4062679499857 | Wilo-Star-Z NOVA1.0 A pompa cyrkulacyjna bezdławnicowa | Pompa cyrkulacyjna Wilo-Star-Z NOVA1.0 A dla ochrony przed rozwojem bakterii Legionella, do pracy z twardą wodą aż do 20°dH i temperaturą nawet 95°C, z zużyciem energii jedynie 3-5 W. Przyłącza gwintowane G1” oraz wbudowany zawór zwrotny i odcinający. | 283 | PG1 | 4 | L | 24204 | TAK | 28.13.14 | 84137030 | 0 | 146 | 110 | Wilo-Star-Z NOVA1.0 A | pompa cyrkulacyjna bezdławnicowa | Wilo-Star-Z NOVA | Ogrzewanie, klimatyzacja, chłodnictwo | Wilo | FR | 1 | SZT | 0.18 | 0.0 |  | Zielony | Karton | 40 | 1 | 320 | 138 | 119 | 83 | 158 | 134 | 117 | 1 | 1.1 | http://downloads-wilo-select.wilo.com/assets/WIB_WILO | https://cms.media.wilo.com/dcipicxmlfeature/wilo747487/10486128/wilo747487_3.eps |  | 5 |  | Nowość | https://wilo.com/quick/PL/pl/articleNumber/4272901
12509 | 4272900 | 4062679499864 | Wilo-Star-Z NOVA1.0 pompa cyrkulacyjna bezdławnicowa | Pompa cyrkulacyjna Wilo-Star-Z NOVA1.0 dla ochrony przed rozwojem bakterii Legionella, do pracy z twardą wodą aż do 20°dH i temperaturą nawet 95°C, z zużyciem energii jedynie 3-5 W. Długość montażowa tylko 84 mm, przyłącza Rp1/2” | 261 | PG1 | 4 | L | 24204 | TAK | 28.13.14 | 84137030 | 0 | 146 | 110 | Wilo-Star-Z NOVA1.0 | pompa cyrkulacyjna bezdławnicowa | Wilo-Star-Z NOVA | Ogrzewanie, klimatyzacja, chłodnictwo | Wilo | FR | 1 | SZT | 0.18 | 0.0 |  | Zielony | Karton | 40 | 1 | 320 | 84 | 119 | 83 | 158 | 134 | 117 | 0.8 | 0.9 | http://downloads-wilo-select.wilo.com/assets/WIB_WILO | https://cms.media.wilo.com/dcipicxmlfeature/wilo747486/10382890/wilo747486_3.eps |  | 5 |  | Nowość | https://wilo.com/quick/PL/pl/articleNumber/4272900
12510 | 2164605 | 4048482699851 | Wilo-Stratos MAXO 100/0,5-12 PN10 pompa obiegowa bezdławnicowa 5 lat gwarancja | Pompa obiegowa bezdławnicowa Wilo-Stratos MAXO 100/0,5-12 PN10, 5 lat gwarancja, przyłącze kołnierzowe, współpraca z automatyką BMS, wejścia analog. 0-10V i in., cyfrowe Ext. OFF i in., automatyczna adaptacja do obiegu, wyłączanie przy braku przepływu | 6002 | PG17 | 14 | C | 22307 | TAK | 28.13.14 | 84137030 | 0 | 171 | 110 | Wilo-Stratos MAXO 100/0,5-12 PN10 | pompa obiegowa bezdławnicowa 5 lat gwarancja | Wilo-Stratos MAXO | Ogrzewanie, klimatyzacja, chłodnictwo | Wilo | DE | 1 | SZT | 0.17 |  |  | zielony / czarny / srebro | Karton | 4 | 1 | 8 | 300 | 500 | 360 | 400 | 600 | 525 | 36 | 39.3 | http://downloads-wilo-select.wilo.com/assets/WIB_WILO | //cms.media.wilo.com/dcipicxmlfeature/wilo56941/6940277/wilo56941_1.jpg |  | 1290 | 5 lat |  | https://wilo.com/quick/PL/pl/articleNumber/2164605
12511 | 2164604 | 4048482699844 | Wilo-Stratos MAXO 100/0,5-12 PN6 pompa obiegowa bezdławnicowa 5 lat gwarancja | Pompa obiegowa bezdławnicowa Wilo-Stratos MAXO 100/0,5-12 PN6, 5 lat gwarancja, przyłącze kołnierzowe, współpraca z automatyką BMS, wejścia analog. 0-10V i in., cyfrowe Ext. OFF i in., automatyczna adaptacja do obiegu, wyłączanie przy braku przepływu | 5772 | PG17 | 14 | C | 22307 | TAK | 28.13.14 | 84137030 | 0 | 171 | 110 | Wilo-Stratos MAXO 100/0,5-12 PN6 | pompa obiegowa bezdławnicowa 5 lat gwarancja | Wilo-Stratos MAXO | Ogrzewanie, klimatyzacja, chłodnictwo | Wilo | DE | 1 | SZT | 0.17 |  |  | zielony / czarny / srebro | Karton | 4 | 1 | 8 | 300 | 500 | 360 | 400 | 600 | 525 | 36 | 39.3 | http://downloads-wilo-select.wilo.com/assets/WIB_WILO | //cms.media.wilo.com/dcipicxmlfeature/wilo56941/6940277/wilo56941_1.jpg |  | 1290 | 5 lat |  | https://wilo.com/quick/PL/pl/articleNumber/2164604
12512 | 2164603 | 4048482699837 | Wilo-Stratos MAXO 100/0,5-6 PN10 pompa obiegowa bezdławnicowa 5 lat gwarancja | Pompa obiegowa bezdławnicowa Wilo-Stratos MAXO 100/0,5-6 PN10, 5 lat gwarancja, przyłącze kołnierzowe, współpraca z automatyką BMS, wejścia analog. 0-10V i in., cyfrowe Ext. OFF i in., automatyczna adaptacja do obiegu, wyłączanie przy braku przepływu | 4456 | PG17 | 14 | C | 22307 | TAK | 28.13.14 | 84137030 | 0 | 171 | 110 | Wilo-Stratos MAXO 100/0,5-6 PN10 | pompa obiegowa bezdławnicowa 5 lat gwarancja | Wilo-Stratos MAXO | Ogrzewanie, klimatyzacja, chłodnictwo | Wilo | DE | 1 | SZT | 0.17 |  |  | zielony / czarny / srebro | Karton | 4 | 1 | 8 | 300 | 500 | 360 | 400 | 600 | 525 | 34.9 | 38.2 | http://downloads-wilo-select.wilo.com/assets/WIB_WILO | //cms.media.wilo.com/dcipicxmlfeature/wilo56941/6940277/wilo56941_1.jpg |  | 830 | 5 lat |  | https://wilo.com/quick/PL/pl/articleNumber/2164603
12513 | 2164602 | 4048482699820 | Wilo-Stratos MAXO 100/0,5-6 PN6 pompa obiegowa bezdławnicowa 5 lat gwarancja | Pompa obiegowa bezdławnicowa Wilo-Stratos MAXO 100/0,5-6 PN6, 5 lat gwarancja, przyłącze kołnierzowe, współpraca z automatyką BMS, wejścia analog. 0-10V i in., cyfrowe Ext. OFF i in., automatyczna adaptacja do obiegu, wyłączanie przy braku przepływu | 4243 | PG17 | 14 | C | 22307 | TAK | 28.13.14 | 84137030 | 0 | 171 | 110 | Wilo-Stratos MAXO 100/0,5-6 PN6 | pompa obiegowa bezdławnicowa 5 lat gwarancja | Wilo-Stratos MAXO | Ogrzewanie, klimatyzacja, chłodnictwo | Wilo | DE | 1 | SZT | 0.17 |  |  | zielony / czarny / srebro | Karton | 4 | 1 | 8 | 300 | 500 | 360 | 400 | 600 | 525 | 34.9 | 38.2 | http://downloads-wilo-select.wilo.com/assets/WIB_WILO | //cms.media.wilo.com/dcipicxmlfeature/wilo56941/6940277/wilo56941_1.jpg |  | 830 | 5 lat |  | https://wilo.com/quick/PL/pl/articleNumber/2164602
12514 | 2164570 | 4048482699387 | Wilo-Stratos MAXO 25/0,5-10 PN10 pompa obiegowa bezdławnicowa 5 lat gwarancja | Pompa obiegowa bezdławnicowa Wilo-Stratos MAXO 25/0,5-10 PN10, 5 lat gwarancja, przyłącze gwintowe, współpraca z automatyką BMS, wejścia analog. 0-10V i in., cyfrowe Ext. OFF i in., automatyczna adaptacja do obiegu, wyłączanie przy braku przepływu | 1286 | PG17 | 14 | C | 22107 | TAK | 28.13.14 | 84137030 | 0 | 171 | 110 | Wilo-Stratos MAXO 25/0,5-10 PN10 | pompa obiegowa bezdławnicowa 5 lat gwarancja | Wilo-Stratos MAXO | Ogrzewanie, klimatyzacja, chłodnictwo | Wilo | DE | 1 | SZT | 0.19 |  |  | zielony / czarny / srebro | Karton | 8 | 1 | 32 | 210 | 350 | 180 | 300 | 400 | 263 | 7.5 | 8.6 | http://downloads-wilo-select.wilo.com/assets/WIB_WILO | //cms.media.wilo.com/dcipicxmlfeature/wilo57832/6931333/wilo57832_1.jpg |  | 275 | 5 lat |  | https://wilo.com/quick/PL/pl/articleNumber/2164570
12515 | 2164571 | 4048482699400 | Wilo-Stratos MAXO 25/0,5-12 PN10 pompa obiegowa bezdławnicowa 5 lat gwarancja | Pompa obiegowa bezdławnicowa Wilo-Stratos MAXO 25/0,5-12 PN10, 5 lat gwarancja, przyłącze gwintowe, współpraca z automatyką BMS, wejścia analog. 0-10V i in., cyfrowe Ext. OFF i in., automatyczna adaptacja do obiegu, wyłączanie przy braku przepływu | 1459 | PG17 | 14 | C | 22107 | TAK | 28.13.14 | 84137030 | 0 | 171 | 110 | Wilo-Stratos MAXO 25/0,5-12 PN10 | pompa obiegowa bezdławnicowa 5 lat gwarancja | Wilo-Stratos MAXO | Ogrzewanie, klimatyzacja, chłodnictwo | Wilo | DE | 1 | SZT | 0.19 |  |  | zielony / czarny / srebro | Karton | 8 | 1 | 32 | 210 | 350 | 180 | 300 | 400 | 263 | 7.5 | 8.6 | http://downloads-wilo-select.wilo.com/assets/WIB_WILO | //cms.media.wilo.com/dcipicxmlfeature/wilo57832/6931333/wilo57832_1.jpg |  | 295 | 5 lat |  | https://wilo.com/quick/PL/pl/articleNumber/2164571
12516 | 2164567 | 4048482699189 | Wilo-Stratos MAXO 25/0,5-4 PN10 pompa obiegowa bezdławnicowa 5 lat gwarancja | Pompa obiegowa bezdławnicowa Wilo-Stratos MAXO 25/0,5-4 PN10, 5 lat gwarancja, przyłącze gwintowe, współpraca z automatyką BMS, wejścia analog. 0-10V i in., cyfrowe Ext. OFF i in., automatyczna adaptacja do obiegu, wyłączanie przy braku przepływu | 990 | PG17 | 14 | C | 22107 | TAK | 28.13.14 | 84137030 | 0 | 171 | 110 | Wilo-Stratos MAXO 25/0,5-4 PN10 | pompa obiegowa bezdławnicowa 5 lat gwarancja | Wilo-Stratos MAXO | Ogrzewanie, klimatyzacja, chłodnictwo | Wilo | DE | 1 | SZT | 0.18 |  |  | zielony / czarny / srebro | Karton | 8 | 1 | 32 | 210 | 335 | 180 | 300 | 400 | 263 | 7.2 | 8.3 | http://downloads-wilo-select.wilo.com/assets/WIB_WILO | //cms.media.wilo.com/dcipicxmlfeature/wilo57832/6931333/wilo57832_1.jpg |  | 80 | 5 lat |  | https://wilo.com/quick/PL/pl/articleNumber/2164567
12517 | 2164568 | 4048482699363 | Wilo-Stratos MAXO 25/0,5-6 PN10 pompa obiegowa bezdławnicowa 5 lat gwarancja | Pompa obiegowa bezdławnicowa Wilo-Stratos MAXO 25/0,5-6 PN10, 5 lat gwarancja, przyłącze gwintowe, współpraca z automatyką BMS, wejścia analog. 0-10V i in., cyfrowe Ext. OFF i in., automatyczna adaptacja do obiegu, wyłączanie przy braku przepływu | 1080 | PG17 | 14 | C | 22107 | TAK | 28.13.14 | 84137030 | 0 | 171 | 110 | Wilo-Stratos MAXO 25/0,5-6 PN10 | pompa obiegowa bezdławnicowa 5 lat gwarancja | Wilo-Stratos MAXO | Ogrzewanie, klimatyzacja, chłodnictwo | Wilo | DE | 1 | SZT | 0.18 |  |  | zielony / czarny / srebro | Karton | 8 | 1 | 32 | 210 | 335 | 180 | 300 | 400 | 263 | 7.2 | 8.3 | http://downloads-wilo-select.wilo.com/assets/WIB_WILO | //cms.media.wilo.com/dcipicxmlfeature/wilo57832/6931333/wilo57832_1.jpg |  | 135 | 5 lat |  | https://wilo.com/quick/PL/pl/articleNumber/2164568
12518 | 2164569 | 4048482699370 | Wilo-Stratos MAXO 25/0,5-8 PN10 pompa obiegowa bezdławnicowa, 5 lat gwarancja | Pompa obiegowa bezdławnicowa Wilo-Stratos MAXO 25/0,5-8 PN10, 5 lat gwarancja, przyłącze gwintowe, współpraca z automatyką BMS, wejścia analog. 0-10V i in., cyfrowe Ext. OFF i in., automatyczna adaptacja do obiegu, wyłączanie przy braku przepływu | 1201 | PG17 | 14 | C | 22107 | TAK | 28.13.14 | 84137030 | 0 | 171 | 110 | Wilo-Stratos MAXO 25/0,5-8 PN10 | pompa obiegowa bezdławnicowa 5 lat gwarancja | Wilo-Stratos MAXO | Ogrzewanie, klimatyzacja, chłodnictwo | Wilo | DE | 1 | SZT | 0.19 |  |  | zielony / czarny / srebro | Karton | 8 | 1 | 32 | 210 | 335 | 180 | 300 | 400 | 263 | 7.2 | 8.3 | http://downloads-wilo-select.wilo.com/assets/WIB_WILO | //cms.media.wilo.com/dcipicxmlfeature/wilo57832/6931333/wilo57832_1.jpg |  | 160 | 5 lat |  | https://wilo.com/quick/PL/pl/articleNumber/2164569
12519 | 2164575 | 4048482699448 | Wilo-Stratos MAXO 30/0,5-10 PN10 pompa obiegowa bezdławnicowa, 5 lat gwarancja | Pompa obiegowa bezdławnicowa Wilo-Stratos MAXO 30/0,5-10 PN10, 5 lat gwarancja, przyłącze gwintowe, współpraca z automatyką BMS, wejścia analog. 0-10V i in., cyfrowe Ext. OFF i in., automatyczna adaptacja do obiegu, wyłączanie przy braku przepływu | 1427 | PG17 | 14 | C | 22107 | TAK | 28.13.14 | 84137030 | 0 | 171 | 110 | Wilo-Stratos MAXO 30/0,5-10 PN10 | pompa obiegowa bezdławnicowa 5 lat gwarancja | Wilo-Stratos MAXO | Ogrzewanie, klimatyzacja, chłodnictwo | Wilo | DE | 1 | SZT | 0.19 |  |  | zielony / czarny / srebro | Karton | 8 | 1 | 32 | 210 | 350 | 180 | 300 | 400 | 263 | 7.5 | 8.6 | http://downloads-wilo-select.wilo.com/assets/WIB_WILO | //cms.media.wilo.com/dcipicxmlfeature/wilo57832/6931333/wilo57832_1.jpg |  | 275 | 5 lat |  | https://wilo.com/quick/PL/pl/articleNumber/2164575
12520 | 2164576 | 4048482699462 | Wilo-Stratos MAXO 30/0,5-12 PN10 pompa obiegowa bezdławnicowa, 5 lat gwarancja | Pompa obiegowa bezdławnicowa Wilo-Stratos MAXO 30/0,5-12 PN10, 5 lat gwarancja, przyłącze gwintowe, współpraca z automatyką BMS, wejścia analog. 0-10V i in., cyfrowe Ext. OFF i in., automatyczna adaptacja do obiegu, wyłączanie przy braku przepływu | 1544 | PG17 | 14 | C | 22107 | TAK | 28.13.14 | 84137030 | 0 | 171 | 110 | Wilo-Stratos MAXO 30/0,5-12 PN10 | pompa obiegowa bezdławnicowa 5 lat gwarancja | Wilo-Stratos MAXO | Ogrzewanie, klimatyzacja, chłodnictwo | Wilo | DE | 1 | SZT | 0.19 |  |  | zielony / czarny / srebro | Karton | 8 | 1 | 32 | 210 | 350 | 180 | 300 | 400 | 263 | 7.5 | 8.6 | http://downloads-wilo-select.wilo.com/assets/WIB_WILO | //cms.media.wilo.com/dcipicxmlfeature/wilo57832/6931333/wilo57832_1.jpg |  | 295 | 5 lat |  | https://wilo.com/quick/PL/pl/articleNumber/2164576
12521 | 2164577 | 4048482699479 | Wilo-Stratos MAXO 30/0,5-14 PN10 pompa obiegowa bezdławnicowa, 5 lat gwarancja | Pompa obiegowa bezdławnicowa Wilo-Stratos MAXO 30/0,5-14 PN10, 5 lat gwarancja, przyłącze gwintowe, współpraca z automatyką BMS, wejścia analog. 0-10V i in., cyfrowe Ext. OFF i in., automatyczna adaptacja do obiegu, wyłączanie przy braku przepływu | 1961 | PG17 | 14 | C | 22107 | TAK | 28.13.14 | 84137030 | 0 | 171 | 110 | Wilo-Stratos MAXO 30/0,5-14 PN10 | pompa obiegowa bezdławnicowa 5 lat gwarancja | Wilo-Stratos MAXO | Ogrzewanie, klimatyzacja, chłodnictwo | Wilo | DE | 1 | SZT | 0.19 |  |  | zielony / czarny / srebro | Karton | 8 | 1 | 32 | 210 | 350 | 180 | 300 | 400 | 263 | 7.5 | 8.6 | http://downloads-wilo-select.wilo.com/assets/WIB_WILO | //cms.media.wilo.com/dcipicxmlfeature/wilo57832/6931333/wilo57832_1.jpg |  | 340 | 5 lat |  | https://wilo.com/quick/PL/pl/articleNumber/2164577
12522 | 2164572 | 4048482699417 | Wilo-Stratos MAXO 30/0,5-4 PN10 pompa obiegowa bezdławnicowa, 5 lat gwarancja | Pompa obiegowa bezdławnicowa Wilo-Stratos MAXO 30/0,5-4 PN10, 5 lat gwarancja, przyłącze gwintowe, współpraca z automatyką BMS, wejścia analog. 0-10V i in., cyfrowe Ext. OFF i in., automatyczna adaptacja do obiegu, wyłączanie przy braku przepływu | 1099 | PG17 | 14 | C | 22107 | TAK | 28.13.14 | 84137030 | 0 | 171 | 110 | Wilo-Stratos MAXO 30/0,5-4 PN10 | pompa obiegowa bezdławnicowa 5 lat gwarancja | Wilo-Stratos MAXO | Ogrzewanie, klimatyzacja, chłodnictwo | Wilo | DE | 1 | SZT | 0.18 |  |  | zielony / czarny / srebro | Karton | 8 | 1 | 32 | 210 | 335 | 180 | 300 | 400 | 263 | 7.2 | 8.3 | http://downloads-wilo-select.wilo.com/assets/WIB_WILO | //cms.media.wilo.com/dcipicxmlfeature/wilo57832/6931333/wilo57832_1.jpg |  | 80 | 5 lat |  | https://wilo.com/quick/PL/pl/articleNumber/2164572
12523 | 2164573 | 4048482699424 | Wilo-Stratos MAXO 30/0,5-6 PN10 pompa obiegowa bezdławnicowa, 5 lat gwarancja | Pompa obiegowa bezdławnicowa Wilo-Stratos MAXO 30/0,5-6 PN10, 5 lat gwarancja, przyłącze gwintowe, współpraca z automatyką BMS, wejścia analog. 0-10V i in., cyfrowe Ext. OFF i in., automatyczna adaptacja do obiegu, wyłączanie przy braku przepływu | 1213 | PG17 | 14 | C | 22107 | TAK | 28.13.14 | 84137030 | 0 | 171 | 110 | Wilo-Stratos MAXO 30/0,5-6 PN10 | pompa obiegowa bezdławnicowa 5 lat gwarancja | Wilo-Stratos MAXO | Ogrzewanie, klimatyzacja, chłodnictwo | Wilo | DE | 1 | SZT | 0.18 |  |  | zielony / czarny / srebro | Karton | 8 | 1 | 32 | 210 | 335 | 180 | 300 | 400 | 263 | 7.2 | 8.3 | http://downloads-wilo-select.wilo.com/assets/WIB_WILO | //cms.media.wilo.com/dcipicxmlfeature/wilo57832/6931333/wilo57832_1.jpg |  | 135 | 5 lat |  | https://wilo.com/quick/PL/pl/articleNumber/2164573
12524 | 2164574 | 4048482699431 | Wilo-Stratos MAXO 30/0,5-8 PN10 pompa obiegowa bezdławnicowa, 5 lat gwarancja | Pompa obiegowa bezdławnicowa Wilo-Stratos MAXO 30/0,5-8 PN10, 5 lat gwarancja, przyłącze gwintowe, współpraca z automatyką BMS, wejścia analog. 0-10V i in., cyfrowe Ext. OFF i in., automatyczna adaptacja do obiegu, wyłączanie przy braku przepływu | 1309 | PG17 | 14 | C | 22107 | TAK | 28.13.14 | 84137030 | 0 | 171 | 110 | Wilo-Stratos MAXO 30/0,5-8 PN10 | pompa obiegowa bezdławnicowa 5 lat gwarancja | Wilo-Stratos MAXO | Ogrzewanie, klimatyzacja, chłodnictwo | Wilo | DE | 1 | SZT | 0.19 |  |  | zielony / czarny / srebro | Karton | 8 | 1 | 32 | 210 | 335 | 180 | 300 | 400 | 263 | 7.2 | 8.3 | http://downloads-wilo-select.wilo.com/assets/WIB_WILO | //cms.media.wilo.com/dcipicxmlfeature/wilo57832/6931333/wilo57832_1.jpg |  | 160 | 5 lat |  | https://wilo.com/quick/PL/pl/articleNumber/2164574
12525 | 2164579 | 4048482699554 | Wilo-Stratos MAXO 32/0,5-10 PN6/10 pompa obiegowa bezdławnicowa, 5 lat gwarancja | Pompa obiegowa bezdławnicowa Wilo-Stratos MAXO 32/0,5-10 PN6/10, 5 lat gwarancja, przyłącze kołnierzowe, współpraca z automatyką BMS, wejścia analog. 0-10V i in., cyfrowe Ext. OFF i in., automatyczna adaptacja do obiegu, wyłączanie przy braku przepływu | 1541 | PG17 | 14 | C | 22307 | TAK | 28.13.14 | 84137030 | 0 | 171 | 110 | Wilo-Stratos MAXO 32/0,5-10 PN6/10 | pompa obiegowa bezdławnicowa 5 lat gwarancja | Wilo-Stratos MAXO | Ogrzewanie, klimatyzacja, chłodnictwo | Wilo | DE | 1 | SZT | 0.18 |  |  | zielony / czarny / srebro | Karton | 4 | 1 | 8 | 212 | 360 | 220 | 400 | 600 | 394 | 11.1 | 14.5 | http://downloads-wilo-select.wilo.com/assets/WIB_WILO | //cms.media.wilo.com/dcipicxmlfeature/wilo56941/6940277/wilo56941_1.jpg |  | 250 | 5 lat |  | https://wilo.com/quick/PL/pl/articleNumber/2164579
12526 | 2164580 | 4048482699561 | Wilo-Stratos MAXO 32/0,5-12 PN6/10 pompa obiegowa bezdławnicowa, 5 lat gwarancja | Pompa obiegowa bezdławnicowa Wilo-Stratos MAXO 32/0,5-12 PN6/10, 5 lat gwarancja, przyłącze kołnierzowe, współpraca z automatyką BMS, wejścia analog. 0-10V i in., cyfrowe Ext. OFF i in., automatyczna adaptacja do obiegu, wyłączanie przy braku przepływu | 1992 | PG17 | 14 | C | 22307 | TAK | 28.13.14 | 84137030 | 0 | 171 | 110 | Wilo-Stratos MAXO 32/0,5-12 PN6/10 | pompa obiegowa bezdławnicowa 5 lat gwarancja | Wilo-Stratos MAXO | Ogrzewanie, klimatyzacja, chłodnictwo | Wilo | DE | 1 | SZT | 0.18 |  |  | zielony / czarny / srebro | Karton | 4 | 1 | 8 | 212 | 360 | 220 | 400 | 600 | 394 | 11.1 | 14.5 | http://downloads-wilo-select.wilo.com/assets/WIB_WILO | //cms.media.wilo.com/dcipicxmlfeature/wilo56941/6940277/wilo56941_1.jpg |  | 320 | 5 lat |  | https://wilo.com/quick/PL/pl/articleNumber/2164580
12527 | 2164581 | 4048482699578 | Wilo-Stratos MAXO 32/0,5-16 PN6/10 pompa obiegowa bezdławnicowa, 5 lat gwarancja | Pompa obiegowa bezdławnicowa Wilo-Stratos MAXO 32/0,5-16 PN6/10, 5 lat gwarancja, przyłącze kołnierzowe, współpraca z automatyką BMS, wejścia analog. 0-10V i in., cyfrowe Ext. OFF i in., automatyczna adaptacja do obiegu, wyłączanie przy braku przepływu | 2374 | PG17 | 14 | C | 22307 | TAK | 28.13.14 | 84137030 | 0 | 171 | 110 | Wilo-Stratos MAXO 32/0,5-16 PN6/10 | pompa obiegowa bezdławnicowa 5 lat gwarancja | Wilo-Stratos MAXO | Ogrzewanie, klimatyzacja, chłodnictwo | Wilo | DE | 1 | SZT | 0.17 |  |  | zielony / czarny / srebro | Karton | 4 | 1 | 8 | 243 | 400 | 220 | 400 | 600 | 394 | 15.43 | 18.812 | http://downloads-wilo-select.wilo.com/assets/WIB_WILO | //cms.media.wilo.com/dcipicxmlfeature/wilo56941/6940277/wilo56941_1.jpg |  | 510 | 5 lat |  | https://wilo.com/quick/PL/pl/articleNumber/2164581
12528 | 2164578 | 4048482699547 | Wilo-Stratos MAXO 32/0,5-8 PN6/10 pompa obiegowa bezdławnicowa, 5 lat gwarancja | Pompa obiegowa bezdławnicowa Wilo-Stratos MAXO 32/0,5-8 PN6/10, 5 lat gwarancja, przyłącze kołnierzowe, współpraca z automatyką BMS, wejścia analog. 0-10V i in., cyfrowe Ext. OFF i in., automatyczna adaptacja do obiegu, wyłączanie przy braku przepływu | 1387 | PG17 | 14 | C | 22307 | TAK | 28.13.14 | 84137030 | 0 | 171 | 110 | Wilo-Stratos MAXO 32/0,5-8 PN6/10 | pompa obiegowa bezdławnicowa 5 lat gwarancja | Wilo-Stratos MAXO | Ogrzewanie, klimatyzacja, chłodnictwo | Wilo | DE | 1 | SZT | 0.18 |  |  | zielony / czarny / srebro | Karton | 4 | 1 | 8 | 212 | 345 | 180 | 400 | 600 | 394 | 10.801 | 14.183 | http://downloads-wilo-select.wilo.com/assets/WIB_WILO | //cms.media.wilo.com/dcipicxmlfeature/wilo56941/6940277/wilo56941_1.jpg |  | 160 | 5 lat |  | https://wilo.com/quick/PL/pl/articleNumber/2164578
12529 | 2225910 | 4062679270340 | Wilo-Stratos MAXO 40/0,5-10 PN16 pompa obiegowa bezdławnicowa, 5 lat gwarancja | Pompa obiegowa bezdławnicowa Wilo-Stratos MAXO 40/0,5-10 PN16, 5 lat gwarancja, przyłącze kołnierzowe, współpraca z automatyką BMS, wejścia analog. 0-10V i in., cyfrowe Ext. OFF i in., automatyczna adaptacja do obiegu, wyłączanie przy braku przepływu | 2928 | PG17 | 14 | C | 22307 | TAK | 28.13.14 | 84137030 | 0 | 171 | 110 | Wilo-Stratos MAXO 40/0,5-10 PN16 | pompa obiegowa bezdławnicowa 5 lat gwarancja | Wilo-Stratos MAXO | Ogrzewanie, klimatyzacja, chłodnictwo | Wilo | DE | 1 | SZT | 0.19 |  |  | zielony / czarny / Srebrny | Karton | 4 | 1 | 8 | 227 | 370 | 220 | 400 | 600 | 394 | 11.71 | 15.09 | http://downloads-wilo-select.wilo.com/assets/WIB_WILO | //cms.media.wilo.com/dcipicxmlfeature/wilo56941/6940277/wilo56941_1.jpg |  | 235 | 5 lat |  | https://wilo.com/quick/PL/pl/articleNumber/2225910
12530 | 2222237 | 4062679247540 | Wilo-Stratos MAXO 40/0,5-10 PN6/10 pompa obiegowa bezdławnicowa, 5 lat gwarancja | Pompa obiegowa bezdławnicowa Wilo-Stratos MAXO 40/0,5-10 PN6/10, 5 lat gwarancja, przyłącze kołnierzowe, współpraca z automatyką BMS, wejścia analog. 0-10V i in., cyfrowe Ext. OFF i in., automatyczna adaptacja do obiegu, wyłączanie przy braku przepływu | 2175 | PG17 | 14 | C | 22307 | TAK | 28.13.14 | 84137030 | 0 | 171 | 110 | Wilo-Stratos MAXO 40/0,5-10 PN6/10 | pompa obiegowa bezdławnicowa 5 lat gwarancja | Wilo-Stratos MAXO | Ogrzewanie, klimatyzacja, chłodnictwo | Wilo | DE | 1 | SZT | 0.19 |  |  | zielony / czarny / srebro | Karton | 4 | 1 | 8 | 227 | 370 | 220 | 400 | 600 | 394 | 11.71 | 15.09 | http://downloads-wilo-select.wilo.com/assets/WIB_WILO | //cms.media.wilo.com/dcipicxmlfeature/wilo56941/6940277/wilo56941_1.jpg |  | 235 | 5 lat |  | https://wilo.com/quick/PL/pl/articleNumber/2222237
12531 | 2164584 | 4048482699608 | Wilo-Stratos MAXO 40/0,5-12 PN6/10 pompa obiegowa bezdławnicowa, 5 lat gwarancja | Pompa obiegowa bezdławnicowa Wilo-Stratos MAXO 40/0,5-12 PN6/10, 5 lat gwarancja, przyłącze kołnierzowe, współpraca z automatyką BMS, wejścia analog. 0-10V i in., cyfrowe Ext. OFF i in., automatyczna adaptacja do obiegu, wyłączanie przy braku przepływu | 2517 | PG17 | 14 | C | 22307 | TAK | 28.13.14 | 84137030 | 0 | 171 | 110 | Wilo-Stratos MAXO 40/0,5-12 PN6/10 | pompa obiegowa bezdławnicowa 5 lat gwarancja | Wilo-Stratos MAXO | Ogrzewanie, klimatyzacja, chłodnictwo | Wilo | DE | 1 | SZT | 0.17 |  |  | zielony / czarny / srebro | Karton | 4 | 1 | 8 | 239 | 410 | 220 | 400 | 600 | 394 | 16.4 | 19.9 | http://downloads-wilo-select.wilo.com/assets/WIB_WILO | //cms.media.wilo.com/dcipicxmlfeature/wilo56941/6940277/wilo56941_1.jpg |  | 570 | 5 lat |  | https://wilo.com/quick/PL/pl/articleNumber/2164584
12532 | 2164585 | 4048482699622 | Wilo-Stratos MAXO 40/0,5-16 PN6/10 pompa obiegowa bezdławnicowa, 5 lat gwarancja | Pompa obiegowa bezdławnicowa Wilo-Stratos MAXO 40/0,5-16 PN6/10, 5 lat gwarancja, przyłącze kołnierzowe, współpraca z automatyką BMS, wejścia analog. 0-10V i in., cyfrowe Ext. OFF i in., automatyczna adaptacja do obiegu, wyłączanie przy braku przepływu | 3428 | PG17 | 14 | C | 22307 | TAK | 28.13.14 | 84137030 | 0 | 171 | 110 | Wilo-Stratos MAXO 40/0,5-16 PN6/10 | pompa obiegowa bezdławnicowa 5 lat gwarancja | Wilo-Stratos MAXO | Ogrzewanie, klimatyzacja, chłodnictwo | Wilo | DE | 1 | SZT | 0.17 |  |  | zielony / czarny / srebro | Karton | 4 | 1 | 8 | 239 | 410 | 250 | 400 | 600 | 394 | 16.4 | 19.9 | http://downloads-wilo-select.wilo.com/assets/WIB_WILO | //cms.media.wilo.com/dcipicxmlfeature/wilo56941/6940277/wilo56941_1.jpg |  | 640 | 5 lat |  | https://wilo.com/quick/PL/pl/articleNumber/2164585
12533 | 2164582 | 4048482699585 | Wilo-Stratos MAXO 40/0,5-4 PN6/10 pompa obiegowa bezdławnicowa, 5 lat gwarancja | Pompa obiegowa bezdławnicowa Wilo-Stratos MAXO 40/0,5-4 PN6/10, 5 lat gwarancja, przyłącze kołnierzowe, współpraca z automatyką BMS, wejścia analog. 0-10V i in., cyfrowe Ext. OFF i in., automatyczna adaptacja do obiegu, wyłączanie przy braku przepływu | 1461 | PG17 | 14 | C | 22307 | TAK | 28.13.14 | 84137030 | 0 | 171 | 110 | Wilo-Stratos MAXO 40/0,5-4 PN6/10 | pompa obiegowa bezdławnicowa 5 lat gwarancja | Wilo-Stratos MAXO | Ogrzewanie, klimatyzacja, chłodnictwo | Wilo | DE | 1 | SZT | 0.19 |  |  | zielony / czarny / srebro | Karton | 4 | 1 | 8 | 227 | 355 | 220 | 400 | 600 | 394 | 11.4 | 14.8 | http://downloads-wilo-select.wilo.com/assets/WIB_WILO | //cms.media.wilo.com/dcipicxmlfeature/wilo56941/6940277/wilo56941_1.jpg |  | 130 | 5 lat |  | https://wilo.com/quick/PL/pl/articleNumber/2164582
12534 | 2164583 | 4048482699592 | Wilo-Stratos MAXO 40/0,5-8 PN6/10 pompa obiegowa bezdławnicowa, 5 lat gwarancja | Pompa obiegowa bezdławnicowa Wilo-Stratos MAXO 40/0,5-8 PN6/10, 5 lat gwarancja, przyłącze kołnierzowe, współpraca z automatyką BMS, wejścia analog. 0-10V i in., cyfrowe Ext. OFF i in., automatyczna adaptacja do obiegu, wyłączanie przy braku przepływu | 1992 | PG17 | 14 | C | 22307 | TAK | 28.13.14 | 84137030 | 0 | 171 | 110 | Wilo-Stratos MAXO 40/0,5-8 PN6/10 | pompa obiegowa bezdławnicowa 5 lat gwarancja | Wilo-Stratos MAXO | Ogrzewanie, klimatyzacja, chłodnictwo | Wilo | DE | 1 | SZT | 0.19 |  |  | zielony / czarny / srebro | Karton | 4 | 1 | 8 | 227 | 370 | 220 | 400 | 600 | 394 | 11.71 | 15.09 | http://downloads-wilo-select.wilo.com/assets/WIB_WILO | //cms.media.wilo.com/dcipicxmlfeature/wilo56941/6940277/wilo56941_1.jpg |  | 280 | 5 lat |  | https://wilo.com/quick/PL/pl/articleNumber/2164583
12535 | 2222242 | 4062679247632 | Wilo-Stratos MAXO 50/0,5-10 PN6/10 pompa obiegowa bezdławnicowa, 5 lat gwarancja | Pompa obiegowa bezdławnicowa Wilo-Stratos MAXO 50/0,5-10 PN6/10, 5 lat gwarancja, przyłącze kołnierzowe, współpraca z automatyką BMS, wejścia analog. 0-10V i in., cyfrowe Ext. OFF i in., automatyczna adaptacja do obiegu, wyłączanie przy braku przepływu | 2591 | PG17 | 14 | C | 22307 | TAK | 28.13.14 | 84137030 | 0 | 171 | 110 | Wilo-Stratos MAXO 50/0,5-10 PN6/10 | pompa obiegowa bezdławnicowa 5 lat gwarancja | Wilo-Stratos MAXO | Ogrzewanie, klimatyzacja, chłodnictwo | Wilo | DE | 1 | SZT | 0.18 |  |  | zielony / czarny / srebro | Karton | 4 | 1 | 8 | 234 | 380 | 280 | 400 | 600 | 394 | 18.78 | 22.198 | http://downloads-wilo-select.wilo.com/assets/WIB_WILO | //cms.media.wilo.com/dcipicxmlfeature/wilo56941/6940277/wilo56941_1.jpg |  | 240 | 5 lat |  | https://wilo.com/quick/PL/pl/articleNumber/2222242
12536 | 2164589 | 4048482699660 | Wilo-Stratos MAXO 50/0,5-12 PN6/10 pompa obiegowa bezdławnicowa, 5 lat gwarancja | Pompa obiegowa bezdławnicowa Wilo-Stratos MAXO 50/0,5-12 PN6/10, 5 lat gwarancja, przyłącze kołnierzowe, współpraca z automatyką BMS, wejścia analog. 0-10V i in., cyfrowe Ext. OFF i in., automatyczna adaptacja do obiegu, wyłączanie przy braku przepływu | 3192 | PG17 | 14 | C | 22307 | TAK | 28.13.14 | 84137030 | 0 | 171 | 110 | Wilo-Stratos MAXO 50/0,5-12 PN6/10 | pompa obiegowa bezdławnicowa 5 lat gwarancja | Wilo-Stratos MAXO | Ogrzewanie, klimatyzacja, chłodnictwo | Wilo | DE | 1 | SZT | 0.17 |  |  | zielony / czarny / srebro | Karton | 4 | 1 | 8 | 245 | 405 | 240 | 400 | 600 | 394 | 18.78 | 22.198 | http://downloads-wilo-select.wilo.com/assets/WIB_WILO | //cms.media.wilo.com/dcipicxmlfeature/wilo56941/6940277/wilo56941_1.jpg |  | 560 | 5 lat |  | https://wilo.com/quick/PL/pl/articleNumber/2164589
12537 | 2164590 | 4048482699677 | Wilo-Stratos MAXO 50/0,5-14 PN6/10 pompa obiegowa bezdławnicowa, 5 lat gwarancja | Pompa obiegowa bezdławnicowa Wilo-Stratos MAXO 50/0,5-14 PN6/10, 5 lat gwarancja, przyłącze kołnierzowe, współpraca z automatyką BMS, wejścia analog. 0-10V i in., cyfrowe Ext. OFF i in., automatyczna adaptacja do obiegu, wyłączanie przy braku przepływu | 3941 | PG17 | 14 | C | 22307 | TAK | 28.13.14 | 84137030 | 0 | 171 | 110 | Wilo-Stratos MAXO 50/0,5-14 PN6/10 | pompa obiegowa bezdławnicowa 5 lat gwarancja | Wilo-Stratos MAXO | Ogrzewanie, klimatyzacja, chłodnictwo | Wilo | DE | 1 | SZT | 0.17 |  |  | zielony / czarny / srebro | Karton | 4 | 1 | 8 | 289 | 495 | 280 | 400 | 600 | 525 | 28 | 31.3 | http://downloads-wilo-select.wilo.com/assets/WIB_WILO | //cms.media.wilo.com/dcipicxmlfeature/wilo56941/6940277/wilo56941_1.jpg |  | 970 | 5 lat |  | https://wilo.com/quick/PL/pl/articleNumber/2164590
12538 | 2164591 | 4048482746876 | Wilo-Stratos MAXO 50/0,5-16 PN6/10 pompa obiegowa bezdławnicowa, 5 lat gwarancja | Pompa obiegowa bezdławnicowa Wilo-Stratos MAXO 50/0,5-16 PN6/10, 5 lat gwarancja, przyłącze kołnierzowe, współpraca z automatyką BMS, wejścia analog. 0-10V i in., cyfrowe Ext. OFF i in., automatyczna adaptacja do obiegu, wyłączanie przy braku przepływu | 4319 | PG17 | 14 | C | 22307 | TAK | 28.13.14 | 84137030 | 0 | 171 | 110 | Wilo-Stratos MAXO 50/0,5-16 PN6/10 | pompa obiegowa bezdławnicowa 5 lat gwarancja | Wilo-Stratos MAXO | Ogrzewanie, klimatyzacja, chłodnictwo | Wilo | DE | 1 | SZT | 0.17 |  |  | zielony / czarny / srebro | Karton | 4 | 1 | 8 | 289 | 495 | 340 | 400 | 600 | 525 | 29.1 | 32.4 | http://downloads-wilo-select.wilo.com/assets/WIB_WILO | //cms.media.wilo.com/dcipicxmlfeature/wilo56941/6940277/wilo56941_1.jpg |  | 1480 | 5 lat |  | https://wilo.com/quick/PL/pl/articleNumber/2164591
12539 | 2164586 | 4048482699639 | Wilo-Stratos MAXO 50/0,5-6 PN6/10 pompa obiegowa bezdławnicowa, 5 lat gwarancja | Pompa obiegowa bezdławnicowa Wilo-Stratos MAXO 50/0,5-6 PN6/10, 5 lat gwarancja, przyłącze kołnierzowe, współpraca z automatyką BMS, wejścia analog. 0-10V i in., cyfrowe Ext. OFF i in., automatyczna adaptacja do obiegu, wyłączanie przy braku przepływu | 2533 | PG17 | 14 | C | 22307 | TAK | 28.13.14 | 84137030 | 0 | 171 | 110 | Wilo-Stratos MAXO 50/0,5-6 PN6/10 | pompa obiegowa bezdławnicowa 5 lat gwarancja | Wilo-Stratos MAXO | Ogrzewanie, klimatyzacja, chłodnictwo | Wilo | DE | 1 | SZT | 0.18 |  |  | zielony / czarny / srebro | Karton | 4 | 1 | 8 | 234 | 380 | 250 | 400 | 600 | 394 | 13.8 | 17.2 | http://downloads-wilo-select.wilo.com/assets/WIB_WILO | //cms.media.wilo.com/dcipicxmlfeature/wilo56941/6940277/wilo56941_1.jpg |  | 270 | 5 lat |  | https://wilo.com/quick/PL/pl/articleNumber/2164586
12540 | 2164587 | 4048482699646 | Wilo-Stratos MAXO 50/0,5-8 PN6/10 pompa obiegowa bezdławnicowa, 5 lat gwarancja | Pompa obiegowa bezdławnicowa Wilo-Stratos MAXO 50/0,5-8 PN6/10, 5 lat gwarancja, przyłącze kołnierzowe, współpraca z automatyką BMS, wejścia analog. 0-10V i in., cyfrowe Ext. OFF i in., automatyczna adaptacja do obiegu, wyłączanie przy braku przepływu | 2854 | PG17 | 14 | C | 22307 | TAK | 28.13.14 | 84137030 | 0 | 171 | 110 | Wilo-Stratos MAXO 50/0,5-8 PN6/10 | pompa obiegowa bezdławnicowa 5 lat gwarancja | Wilo-Stratos MAXO | Ogrzewanie, klimatyzacja, chłodnictwo | Wilo | DE | 1 | SZT | 0.17 |  |  | zielony / czarny / srebro | Karton | 4 | 1 | 8 | 250 | 420 | 240 | 400 | 600 | 394 | 17.9 | 21.3 | http://downloads-wilo-select.wilo.com/assets/WIB_WILO | //cms.media.wilo.com/dcipicxmlfeature/wilo56941/6940277/wilo56941_1.jpg |  | 390 | 5 lat |  | https://wilo.com/quick/PL/pl/articleNumber/2164587
12541 | 2164588 | 4048482699653 | Wilo-Stratos MAXO 50/0,5-9 PN6/10 pompa obiegowa bezdławnicowa, 5 lat gwarancja | Pompa obiegowa bezdławnicowa Wilo-Stratos MAXO 50/0,5-9 PN6/10, 5 lat gwarancja, przyłącze kołnierzowe, współpraca z automatyką BMS, wejścia analog. 0-10V i in., cyfrowe Ext. OFF i in., automatyczna adaptacja do obiegu, wyłączanie przy braku przepływu | 3023 | PG17 | 14 | C | 22307 | TAK | 28.13.14 | 84137030 | 0 | 171 | 110 | Wilo-Stratos MAXO 50/0,5-9 PN6/10 | pompa obiegowa bezdławnicowa 5 lat gwarancja | Wilo-Stratos MAXO | Ogrzewanie, klimatyzacja, chłodnictwo | Wilo | DE | 1 | SZT | 0.17 |  |  | zielony / czarny / srebro | Karton | 4 | 1 | 8 | 250 | 420 | 240 | 400 | 600 | 394 | 18.78 | 22.198 | http://downloads-wilo-select.wilo.com/assets/WIB_WILO | //cms.media.wilo.com/dcipicxmlfeature/wilo56941/6940277/wilo56941_1.jpg |  | 550 | 5 lat |  | https://wilo.com/quick/PL/pl/articleNumber/2164588
12542 | 2164594 | 4048482699714 | Wilo-Stratos MAXO 65/0,5-12 PN6/10 pompa obiegowa bezdławnicowa, 5 lat gwarancja | Pompa obiegowa bezdławnicowa Wilo-Stratos MAXO 65/0,5-12 PN6/10, 5 lat gwarancja, przyłącze kołnierzowe, współpraca z automatyką BMS, wejścia analog. 0-10V i in., cyfrowe Ext. OFF i in., automatyczna adaptacja do obiegu, wyłączanie przy braku przepływu | 3884 | PG17 | 14 | C | 22307 | TAK | 28.13.14 | 84137030 | 0 | 171 | 110 | Wilo-Stratos MAXO 65/0,5-12 PN6/10 | pompa obiegowa bezdławnicowa 5 lat gwarancja | Wilo-Stratos MAXO | Ogrzewanie, klimatyzacja, chłodnictwo | Wilo | DE | 1 | SZT | 0.17 |  |  | zielony / czarny / srebro | Karton | 4 | 1 | 8 | 289 | 495 | 280 | 400 | 600 | 525 | 30.458 | 33.764 | http://downloads-wilo-select.wilo.com/assets/WIB_WILO | //cms.media.wilo.com/dcipicxmlfeature/wilo56941/6940277/wilo56941_1.jpg |  | 950 | 5 lat |  | https://wilo.com/quick/PL/pl/articleNumber/2164594
12543 | 2164595 | 4048482699738 | Wilo-Stratos MAXO 65/0,5-16 PN6/10 pompa obiegowa bezdławnicowa, 5 lat gwarancja | Pompa dławnicowa blokowa Wilo-Stratos MAXO 65/0,5-16 PN6/10 5 lat gwarancja, przyłącze kołnierzowe, współpraca z automatyką BMS, wejścia analog. 0-10V i in., cyfrowe Ext. OFF i in., automatyczna adaptacja do obiegu, wyłączanie przy braku przepływu | 4536 | PG17 | 14 | C | 22307 | TAK | 28.13.14 | 84137030 | 0 | 171 | 110 | Wilo-Stratos MAXO 65/0,5-16 PN6/10 | pompa obiegowa bezdławnicowa 5 lat gwarancja | Wilo-Stratos MAXO | Ogrzewanie, klimatyzacja, chłodnictwo | Wilo | DE | 1 | SZT | 0.17 |  |  | zielony / czarny / srebro | Karton | 4 | 1 | 8 | 289 | 485 | 340 | 400 | 600 | 525 | 31.6 | 34.9 | http://downloads-wilo-select.wilo.com/assets/WIB_WILO | //cms.media.wilo.com/dcipicxmlfeature/wilo56941/6940277/wilo56941_1.jpg |  | 1440 | 5 lat |  | https://wilo.com/quick/PL/pl/articleNumber/2164595
12544 | 2164592 | 4048482699684 | Wilo-Stratos MAXO 65/0,5-6 PN6/10 pompa obiegowa bezdławnicowa, 5 lat gwarancja | Pompa obiegowa bezdławnicowa Wilo-Stratos MAXO 65/0,5-6 PN6/10, 5 lat gwarancja, przyłącze kołnierzowe, współpraca z automatyką BMS, wejścia analog. 0-10V i in., cyfrowe Ext. OFF i in., automatyczna adaptacja do obiegu, wyłączanie przy braku przepływu | 3083 | PG17 | 14 | C | 22307 | TAK | 28.13.14 | 84137030 | 0 | 171 | 110 | Wilo-Stratos MAXO 65/0,5-6 PN6/10 | pompa obiegowa bezdławnicowa 5 lat gwarancja | Wilo-Stratos MAXO | Ogrzewanie, klimatyzacja, chłodnictwo | Wilo | DE | 1 | SZT | 0.17 |  |  | zielony / czarny / srebro | Karton | 4 | 1 | 8 | 263 | 425 | 340 | 400 | 600 | 394 | 20.4 | 23.9 | http://downloads-wilo-select.wilo.com/assets/WIB_WILO | //cms.media.wilo.com/dcipicxmlfeature/wilo56941/6940277/wilo56941_1.jpg |  | 440 | 5 lat |  | https://wilo.com/quick/PL/pl/articleNumber/2164592
12545 | 2164593 | 4048482699691 | Wilo-Stratos MAXO 65/0,5-9 PN6/10 pompa obiegowa bezdławnicowa, 5 lat gwarancja | Pompa obiegowa bezdławnicowa Wilo-Stratos MAXO 65/0,5-9 PN6/10, 5 lat gwarancja, przyłącze kołnierzowe, współpraca z automatyką BMS, wejścia analog. 0-10V i in., cyfrowe Ext. OFF i in., automatyczna adaptacja do obiegu, wyłączanie przy braku przepływu | 3435 | PG17 | 14 | C | 22307 | TAK | 28.13.14 | 84137030 | 0 | 171 | 110 | Wilo-Stratos MAXO 65/0,5-9 PN6/10 | pompa obiegowa bezdławnicowa 5 lat gwarancja | Wilo-Stratos MAXO | Ogrzewanie, klimatyzacja, chłodnictwo | Wilo | DE | 1 | SZT | 0.17 |  |  | zielony / czarny / srebro | Karton | 4 | 1 | 8 | 263 | 425 | 280 | 400 | 600 | 394 | 20.4 | 23.9 | http://downloads-wilo-select.wilo.com/assets/WIB_WILO | //cms.media.wilo.com/dcipicxmlfeature/wilo56941/6940277/wilo56941_1.jpg |  | 560 | 5 lat |  | https://wilo.com/quick/PL/pl/articleNumber/2164593
12546 | 2164599 | 4048482699806 | Wilo-Stratos MAXO 80/0,5-12 PN10 pompa obiegowa bezdławnicowa, 5 lat gwarancja | Pompa obiegowa bezdławnicowa Wilo-Stratos MAXO 80/0,5-12 PN10, 5 lat gwarancja, przyłącze kołnierzowe, współpraca z automatyką BMS, wejścia analog. 0-10V i in., cyfrowe Ext. OFF i in., automatyczna adaptacja do obiegu, wyłączanie przy braku przepływu | 5111 | PG17 | 14 | C | 22307 | TAK | 28.13.14 | 84137030 | 0 | 171 | 110 | Wilo-Stratos MAXO 80/0,5-12 PN10 | pompa obiegowa bezdławnicowa 5 lat gwarancja | Wilo-Stratos MAXO | Ogrzewanie, klimatyzacja, chłodnictwo | Wilo | DE | 1 | SZT | 0.17 |  |  | zielony / czarny / srebro | Karton | 4 | 1 | 8 | 300 | 485 | 360 | 400 | 600 | 525 | 32.9 | 36.2 | http://downloads-wilo-select.wilo.com/assets/WIB_WILO | //cms.media.wilo.com/dcipicxmlfeature/wilo56941/6940277/wilo56941_1.jpg |  | 1410 | 5 lat |  | https://wilo.com/quick/PL/pl/articleNumber/2164599
12547 | 2164598 | 4048482681672 | Wilo-Stratos MAXO 80/0,5-12 PN6 pompa obiegowa bezdławnicowa, 5 lat gwarancja | Pompa obiegowa bezdławnicowa Wilo-Stratos MAXO 80/0,5-12 PN6, 5 lat gwarancja, przyłącze kołnierzowe, współpraca z automatyką BMS, wejścia analog. 0-10V i in., cyfrowe Ext. OFF i in., automatyczna adaptacja do obiegu, wyłączanie przy braku przepływu | 4877 | PG17 | 14 | C | 22307 | TAK | 28.13.14 | 84137030 | 0 | 171 | 110 | Wilo-Stratos MAXO 80/0,5-12 PN6 | pompa obiegowa bezdławnicowa 5 lat gwarancja | Wilo-Stratos MAXO | Ogrzewanie, klimatyzacja, chłodnictwo | Wilo | DE | 1 | SZT | 0.17 |  |  | zielony / czarny / srebro | Karton | 4 | 1 | 8 | 300 | 485 | 360 | 400 | 600 | 525 | 32.9 | 36.2 | http://downloads-wilo-select.wilo.com/assets/WIB_WILO | //cms.media.wilo.com/dcipicxmlfeature/wilo56941/6940277/wilo56941_1.jpg |  | 1410 | 5 lat |  | https://wilo.com/quick/PL/pl/articleNumber/2164598
12548 | 2164601 | 4048482699813 | Wilo-Stratos MAXO 80/0,5-16 PN10 pompa obiegowa bezdławnicowa, 5 lat gwarancja | Pompa obiegowa bezdławnicowa Wilo-Stratos MAXO 80/0,5-16 PN10, 5 lat gwarancja, przyłącze kołnierzowe, współpraca z automatyką BMS, wejścia analog. 0-10V i in., cyfrowe Ext. OFF i in., automatyczna adaptacja do obiegu, wyłączanie przy braku przepływu | 6002 | PG17 | 14 | C | 22307 | TAK | 28.13.14 | 84137030 | 0 | 171 | 110 | Wilo-Stratos MAXO 80/0,5-16 PN10 | pompa obiegowa bezdławnicowa 5 lat gwarancja | Wilo-Stratos MAXO | Ogrzewanie, klimatyzacja, chłodnictwo | Wilo | DE | 1 | SZT | 0.17 |  |  | zielony / czarny / srebro | Karton | 4 | 1 | 8 | 300 | 485 | 360 | 400 | 600 | 525 | 32.9 | 36.2 | http://downloads-wilo-select.wilo.com/assets/WIB_WILO | //cms.media.wilo.com/dcipicxmlfeature/wilo56941/6940277/wilo56941_1.jpg |  | 1645 | 5 lat |  | https://wilo.com/quick/PL/pl/articleNumber/2164601
12549 | 2164600 | 4048482694863 | Wilo-Stratos MAXO 80/0,5-16 PN6 pompa obiegowa bezdławnicowa, 5 lat gwarancja | Pompa obiegowa bezdławnicowa Wilo-Stratos MAXO 80/0,5-16 PN6, 5 lat gwarancja, przyłącze kołnierzowe, współpraca z automatyką BMS, wejścia analog. 0-10V i in., cyfrowe Ext. OFF i in., automatyczna adaptacja do obiegu, wyłączanie przy braku przepływu | 5754 | PG17 | 14 | C | 22307 | TAK | 28.13.14 | 84137030 | 0 | 171 | 110 | Wilo-Stratos MAXO 80/0,5-16 PN6 | pompa obiegowa bezdławnicowa 5 lat gwarancja | Wilo-Stratos MAXO | Ogrzewanie, klimatyzacja, chłodnictwo | Wilo | DE | 1 | SZT | 0.17 |  |  | zielony / czarny / srebro | Karton | 4 | 1 | 8 | 300 | 485 | 360 | 400 | 600 | 525 | 32.9 | 36.2 | http://downloads-wilo-select.wilo.com/assets/WIB_WILO | //cms.media.wilo.com/dcipicxmlfeature/wilo56941/6940277/wilo56941_1.jpg |  | 1645 | 5 lat |  | https://wilo.com/quick/PL/pl/articleNumber/2164600
12550 | 2164597 | 4048482699745 | Wilo-Stratos MAXO 80/0,5-6 PN10 pompa obiegowa bezdławnicowa, 5 lat gwarancja | Pompa obiegowa bezdławnicowa Wilo-Stratos MAXO 80/0,5-6 PN10, 5 lat gwarancja, przyłącze kołnierzowe, współpraca z automatyką BMS, wejścia analog. 0-10V i in., cyfrowe Ext. OFF i in., automatyczna adaptacja do obiegu, wyłączanie przy braku przepływu | 4122 | PG17 | 14 | C | 22307 | TAK | 28.13.14 | 84137030 | 0 | 171 | 110 | Wilo-Stratos MAXO 80/0,5-6 PN10 | pompa obiegowa bezdławnicowa 5 lat gwarancja | Wilo-Stratos MAXO | Ogrzewanie, klimatyzacja, chłodnictwo | Wilo | DE | 1 | SZT | 0.17 |  |  | zielony / czarny / srebro | Karton | 4 | 1 | 8 | 300 | 485 | 360 | 400 | 600 | 525 | 31.6 | 35.1 | http://downloads-wilo-select.wilo.com/assets/WIB_WILO | //cms.media.wilo.com/dcipicxmlfeature/wilo56941/6940277/wilo56941_1.jpg |  | 850 | 5 lat |  | https://wilo.com/quick/PL/pl/articleNumber/2164597
12551 | 2164596 | 4048482688367 | Wilo-Stratos MAXO 80/0,5-6 PN6 pompa obiegowa bezdławnicowa, 5 lat gwarancja | Pompa obiegowa bezdławnicowa Wilo-Stratos MAXO 80/0,5-6 PN6, 5 lat gwarancja, przyłącze kołnierzowe, współpraca z automatyką BMS, wejścia analog. 0-10V i in., cyfrowe Ext. OFF i in., automatyczna adaptacja do obiegu, wyłączanie przy braku przepływu | 3923 | PG17 | 14 | C | 22307 | TAK | 28.13.14 | 84137030 | 0 | 171 | 110 | Wilo-Stratos MAXO 80/0,5-6 PN6 | pompa obiegowa bezdławnicowa 5 lat gwarancja | Wilo-Stratos MAXO | Ogrzewanie, klimatyzacja, chłodnictwo | Wilo | DE | 1 | SZT | 0.17 |  |  | zielony / czarny / srebro | Karton | 4 | 1 | 8 | 300 | 485 | 340 | 400 | 600 | 525 | 31.6 | 35.1 | http://downloads-wilo-select.wilo.com/assets/WIB_WILO | //cms.media.wilo.com/dcipicxmlfeature/wilo56941/6940277/wilo56941_1.jpg |  | 850 | 5 lat |  | https://wilo.com/quick/PL/pl/articleNumber/2164596
12552 | 2164646 | 4048482699875 | Wilo-Stratos MAXO-D 30/0,5-10 PN10 pompa obiegowa bezdławnicowa podwójna, 5 lat gwarancja | Pompa obiegowa bezdławnicowa podwójna Wilo-Stratos MAXO-D 30/0,5-10 PN10, 5 lat gwarancja, przyłącze gwintowe, współpraca z automatyką BMS, wejścia analog. 0-10V i in., cyfrowe Ext. OFF i in., 2 tryby zarządz. pracą pomp, wyłączanie przy braku przepływu | 2772 | PG17 | 14 | C | 22107 | TAK | 28.13.14 | 84137030 | 0 | 172 | 110 | Wilo-Stratos MAXO-D 30/0,5-10 PN10 | pompa obiegowa bezdławn. podwójna 5 lat gwarancja | Wilo-Stratos MAXO-D | Ogrzewanie, klimatyzacja, chłodnictwo | Wilo | DE | 1 | SZT | 0.19 |  |  | zielony / czarny / srebro | Karton | 2 | 1 | 4 | 400 | 180 | 335 | 600 | 800 | 394 | 21 | 26 | http://downloads-wilo-select.wilo.com/assets/WIB_WILO | //cms.media.wilo.com/dcipicxmlfeature/wilo480480/6940587/wilo480480_1.jpg |  | 275 | 5 lat |  | https://wilo.com/quick/PL/pl/articleNumber/2164646
12553 | 2164645 | 4048482699868 | Wilo-Stratos MAXO-D 30/0,5-6 PN10 pompa obiegowa bezdławnicowa podwójna, 5 lat gwarancja | Pompa obiegowa bezdławnicowa podwójna Wilo-Stratos MAXO-D 30/0,5-6 PN10, 5 lat gwarancja, przyłącze gwintowe, współpraca z automatyką BMS, wejścia analog. 0-10V i in., cyfrowe Ext. OFF i in., 2 tryby zarządz. pracą pomp, wyłączanie przy braku przepływu | 2276 | PG17 | 14 | C | 22107 | TAK | 28.13.14 | 84137030 | 0 | 172 | 110 | Wilo-Stratos MAXO-D 30/0,5-6 PN10 | pompa obiegowa bezdławn. podwójna 5 lat gwarancja | Wilo-Stratos MAXO-D | Ogrzewanie, klimatyzacja, chłodnictwo | Wilo | DE | 1 | SZT | 0.19 |  |  | zielony / czarny / srebro | Karton | 2 | 1 | 4 | 400 | 180 | 360 | 600 | 800 | 394 | 21 | 26 | http://downloads-wilo-select.wilo.com/assets/WIB_WILO | //cms.media.wilo.com/dcipicxmlfeature/wilo480480/6940587/wilo480480_1.jpg |  | 135 | 5 lat |  | https://wilo.com/quick/PL/pl/articleNumber/2164645
12554 | 2164648 | 4048482699905 | Wilo-Stratos MAXO-D 32/0,5-12 PN6/10 pompa obiegowa bezdławnicowa podwójna, 5 lat gwarancja | Pompa obiegowa bezdławnicowa podwójna Wilo-Stratos MAXO-D 32/0,5-12 PN6/10, 5 lat gwarancja, przyłącze kołnierzowe, współpraca z automatyką BMS, wejścia analog. 0-10V i in., cyfrowe Ext. OFF i in., 2 tryby zarządz. pracą pomp, wyłączanie przy braku przepływu | 4023 | PG17 | 14 | C | 22307 | TAK | 28.13.14 | 84137030 | 0 | 172 | 110 | Wilo-Stratos MAXO-D 32/0,5-12 PN6/10 | pompa obiegowa bezdławn. podwójna 5 lat gwarancja | Wilo-Stratos MAXO-D | Ogrzewanie, klimatyzacja, chłodnictwo | Wilo | DE | 1 | SZT | 0.19 |  |  | zielony / czarny / srebro | Karton | 2 | 1 | 4 | 400 | 220 | 318 | 600 | 800 | 394 | 21 | 26 | http://downloads-wilo-select.wilo.com/assets/WIB_WILO | //cms.media.wilo.com/dcipicxmlfeature/wilo57492/6940297/wilo57492_1.jpg |  | 320 | 5 lat |  | https://wilo.com/quick/PL/pl/articleNumber/2164648
12555 | 2164647 | 4048482699882 | Wilo-Stratos MAXO-D 32/0,5-8 PN6/10 pompa obiegowa bezdławnicowa podwójna, 5 lat gwarancja | Pompa obiegowa bezdławnicowa podwójna Wilo-Stratos MAXO-D 32/0,5-8 PN6/10, 5 lat gwarancja, przyłącze kołnierzowe, współpraca z automatyką BMS, wejścia analog. 0-10V i in., cyfrowe Ext. OFF i in., 2 tryby zarządz. pracą pomp, wyłączanie przy braku przepływu | 2890 | PG17 | 14 | C | 22307 | TAK | 28.13.14 | 84137030 | 0 | 172 | 110 | Wilo-Stratos MAXO-D 32/0,5-8 PN6/10 | pompa obiegowa bezdławn. podwójna 5 lat gwarancja | Wilo-Stratos MAXO-D | Ogrzewanie, klimatyzacja, chłodnictwo | Wilo | DE | 1 | SZT | 0.19 |  |  | zielony / czarny / srebro | Karton | 2 | 1 | 4 | 400 | 220 | 350 | 600 | 800 | 394 | 21 | 26 | http://downloads-wilo-select.wilo.com/assets/WIB_WILO | //cms.media.wilo.com/dcipicxmlfeature/wilo57492/6940297/wilo57492_1.jpg |  | 160 | 5 lat |  | https://wilo.com/quick/PL/pl/articleNumber/2164647
12556 | 2164650 | 4048482699929 | Wilo-Stratos MAXO-D 40/0,5-12 PN6/10 pompa obiegowa bezdławnicowa podwójna, 5 lat gwarancja | Pompa obiegowa bezdławnicowa podwójna Wilo-Stratos MAXO-D 40/0,5-12 PN6/10, 5 lat gwarancja, przyłącze kołnierzowe, współpraca z automatyką BMS, wejścia analog. 0-10V i in., cyfrowe Ext. OFF i in., 2 tryby zarządz. pracą pomp, wyłączanie przy braku przepływu | 4988 | PG17 | 14 | C | 22307 | TAK | 28.13.14 | 84137030 | 0 | 172 | 110 | Wilo-Stratos MAXO-D 40/0,5-12 PN6/10 | pompa obiegowa bezdławn. podwójna 5 lat gwarancja | Wilo-Stratos MAXO-D | Ogrzewanie, klimatyzacja, chłodnictwo | Wilo | DE | 1 | SZT | 0.17 |  |  | zielony / czarny / srebro | Karton | 2 | 1 | 4 | 490 | 250 | 342 | 600 | 800 | 394 | 34.3 | 38.8 | http://downloads-wilo-select.wilo.com/assets/WIB_WILO | //cms.media.wilo.com/dcipicxmlfeature/wilo57492/6940297/wilo57492_1.jpg |  | 570 | 5 lat |  | https://wilo.com/quick/PL/pl/articleNumber/2164650
12557 | 2164651 | 4048482699936 | Wilo-Stratos MAXO-D 40/0,5-16 PN6/10 pompa obiegowa bezdławnicowa podwójna, 5 lat gwarancja | Pompa obiegowa bezdławnicowa podwójna Wilo-Stratos MAXO-D 40/0,5-16 PN6/10, 5 lat gwarancja, przyłącze kołnierzowe, współpraca z automatyką BMS, wejścia analog. 0-10V i in., cyfrowe Ext. OFF i in., 2 tryby zarządz. pracą pomp, wyłączanie przy braku przepływu | 6308 | PG17 | 14 | C | 22307 | TAK | 28.13.14 | 84137030 | 0 | 172 | 110 | Wilo-Stratos MAXO-D 40/0,5-16 PN6/10 | pompa obiegowa bezdławn. podwójna 5 lat gwarancja | Wilo-Stratos MAXO-D | Ogrzewanie, klimatyzacja, chłodnictwo | Wilo | DE | 1 | SZT | 0.17 |  |  | zielony / czarny / srebro | Karton | 2 | 1 | 4 | 490 | 250 | 381 | 600 | 800 | 394 | 34.3 | 38.8 | http://downloads-wilo-select.wilo.com/assets/WIB_WILO | //cms.media.wilo.com/dcipicxmlfeature/wilo57492/6940297/wilo57492_1.jpg |  | 640 | 5 lat |  | https://wilo.com/quick/PL/pl/articleNumber/2164651
12558 | 2164649 | 4048482699912 | Wilo-Stratos MAXO-D 40/0,5-8 PN6/10 pompa obiegowa bezdławnicowa podwójna, 5 lat gwarancja | Pompa obiegowa bezdławnicowa podwójna Wilo-Stratos MAXO-D 40/0,5-8 PN6/10, 5 lat gwarancja, przyłącze kołnierzowe, współpraca z automatyką BMS, wejścia analog. 0-10V i in., cyfrowe Ext. OFF i in., 2 tryby zarządz. pracą pomp, wyłączanie przy braku przepływu | 4213 | PG17 | 14 | C | 22307 | TAK | 28.13.14 | 84137030 | 0 | 172 | 110 | Wilo-Stratos MAXO-D 40/0,5-8 PN6/10 | pompa obiegowa bezdławn. podwójna 5 lat gwarancja | Wilo-Stratos MAXO-D | Ogrzewanie, klimatyzacja, chłodnictwo | Wilo | DE | 1 | SZT | 0.18 |  |  | zielony / czarny / srebro | Karton | 2 | 1 | 4 | 420 | 220 | 334 | 600 | 800 | 394 | 21 | 26 | http://downloads-wilo-select.wilo.com/assets/WIB_WILO | //cms.media.wilo.com/dcipicxmlfeature/wilo57492/6940297/wilo57492_1.jpg |  | 280 | 5 lat |  | https://wilo.com/quick/PL/pl/articleNumber/2164649
12559 | 2164655 | 4048482699974 | Wilo-Stratos MAXO-D 50/0,5-12 PN6/10 pompa obiegowa bezdławnicowa podwójna, 5 lat gwarancja | Pompa obiegowa bezdławnicowa podwójna Wilo-Stratos MAXO-D 50/0,5-12 PN6/10, 5 lat gwarancja, przyłącze kołnierzowe, współpraca z automatyką BMS, wejścia analog. 0-10V i in., cyfrowe Ext. OFF i in., 2 tryby zarządz. pracą pomp, wyłączanie przy braku przepływu | 6579 | PG17 | 14 | C | 22307 | TAK | 28.13.14 | 84137030 | 0 | 172 | 110 | Wilo-Stratos MAXO-D 50/0,5-12 PN6/10 | pompa obiegowa bezdławn. podwójna 5 lat gwarancja | Wilo-Stratos MAXO-D | Ogrzewanie, klimatyzacja, chłodnictwo | Wilo | DE | 1 | SZT | 0.17 |  |  | zielony / czarny / srebro | Karton | 2 | 1 | 4 | 490 | 280 | 404 | 600 | 800 | 394 | 36.6 | 41.1 | http://downloads-wilo-select.wilo.com/assets/WIB_WILO | //cms.media.wilo.com/dcipicxmlfeature/wilo57492/6940297/wilo57492_1.jpg |  | 560 | 5 lat |  | https://wilo.com/quick/PL/pl/articleNumber/2164655
12560 | 2164656 | 4048482699981 | Wilo-Stratos MAXO-D 50/0,5-16 PN6/10 pompa obiegowa bezdławnicowa podwójna, 5 lat gwarancja | Pompa obiegowa bezdławnicowa podwójna Wilo-Stratos MAXO-D 50/0,5-16 PN6/10, 5 lat gwarancja, przyłącze kołnierzowe, współpraca z automatyką BMS, wejścia analog. 0-10V i in., cyfrowe Ext. OFF i in., 2 tryby zarządz. pracą pomp, wyłączanie przy braku przepływu | 7983 | PG17 | 14 | C | 22307 | TAK | 28.13.14 | 84137030 | 0 | 172 | 110 | Wilo-Stratos MAXO-D 50/0,5-16 PN6/10 | pompa obiegowa bezdławn. podwójna 5 lat gwarancja | Wilo-Stratos MAXO-D | Ogrzewanie, klimatyzacja, chłodnictwo | Wilo | DE | 1 | SZT | 0.17 |  |  | zielony / czarny / srebro | Karton | 2 | 1 | 4 | 570 | 340 | 389 | 600 | 800 | 525 | 61.5 | 66.8 | http://downloads-wilo-select.wilo.com/assets/WIB_WILO | //cms.media.wilo.com/dcipicxmlfeature/wilo57492/6940297/wilo57492_1.jpg |  | 1480 | 5 lat |  | https://wilo.com/quick/PL/pl/articleNumber/2164656
12561 | 2164652 | 4048482699943 | Wilo-Stratos MAXO-D 50/0,5-6 PN6/10 pompa obiegowa bezdławnicowa podwójna, 5 lat gwarancja | Pompa obiegowa bezdławnicowa podwójna Wilo-Stratos MAXO-D 50/0,5-6 PN6/10, 5 lat gwarancja, przyłącze kołnierzowe, współpraca z automatyką BMS, wejścia analog. 0-10V i in., cyfrowe Ext. OFF i in., 2 tryby zarządz. pracą pomp, wyłączanie przy braku przepływu | 4744 | PG17 | 14 | C | 22307 | TAK | 28.13.14 | 84137030 | 0 | 172 | 110 | Wilo-Stratos MAXO-D 50/0,5-6 PN6/10 | pompa obiegowa bezdławn. podwójna 5 lat gwarancja | Wilo-Stratos MAXO-D | Ogrzewanie, klimatyzacja, chłodnictwo | Wilo | DE | 1 | SZT | 0.18 |  |  | zielony / czarny / srebro | Karton | 2 | 1 | 4 | 420 | 240 | 381 | 600 | 800 | 394 | 26 | 38.8 | http://downloads-wilo-select.wilo.com/assets/WIB_WILO | //cms.media.wilo.com/dcipicxmlfeature/wilo57492/6940297/wilo57492_1.jpg |  | 270 | 5 lat |  | https://wilo.com/quick/PL/pl/articleNumber/2164652
12562 | 2164653 | 4048482699950 | Wilo-Stratos MAXO-D 50/0,5-8 PN6/10 pompa obiegowa bezdławnicowa podwójna, 5 lat gwarancja | Pompa obiegowa bezdławnicowa podwójna Wilo-Stratos MAXO-D 50/0,5-8 PN6/10, 5 lat gwarancja, przyłącze kołnierzowe, współpraca z automatyką BMS, wejścia analog. 0-10V i in., cyfrowe Ext. OFF i in., 2 tryby zarządz. pracą pomp, wyłączanie przy braku przepływu | 5459 | PG17 | 14 | C | 22307 | TAK | 28.13.14 | 84137030 | 0 | 172 | 110 | Wilo-Stratos MAXO-D 50/0,5-8 PN6/10 | pompa obiegowa bezdławn. podwójna 5 lat gwarancja | Wilo-Stratos MAXO-D | Ogrzewanie, klimatyzacja, chłodnictwo | Wilo | DE | 1 | SZT | 0.17 |  |  | zielony / czarny / srebro | Karton | 2 | 1 | 4 | 490 | 240 | 351 | 600 | 800 | 394 | 36.6 | 41.1 | http://downloads-wilo-select.wilo.com/assets/WIB_WILO | //cms.media.wilo.com/dcipicxmlfeature/wilo57492/6940297/wilo57492_1.jpg |  | 390 | 5 lat |  | https://wilo.com/quick/PL/pl/articleNumber/2164653
12563 | 2164654 | 4048482699967 | Wilo-Stratos MAXO-D 50/0,5-9 PN6/10 pompa obiegowa bezdławnicowa podwójna, 5 lat gwarancja | Pompa obiegowa bezdławnicowa podwójna Wilo-Stratos MAXO-D 50/0,5-9 PN6/10, 5 lat gwarancja, przyłącze kołnierzowe, współpraca z automatyką BMS, wejścia analog. 0-10V i in., cyfrowe Ext. OFF i in., 2 tryby zarządz. pracą pomp, wyłączanie przy braku przepływu | 6166 | PG17 | 14 | C | 22307 | TAK | 28.13.14 | 84137030 | 0 | 172 | 110 | Wilo-Stratos MAXO-D 50/0,5-9 PN6/10 | pompa obiegowa bezdławn. podwójna 5 lat gwarancja | Wilo-Stratos MAXO-D | Ogrzewanie, klimatyzacja, chłodnictwo | Wilo | DE | 1 | SZT | 0.17 |  |  | zielony / czarny / srebro | Karton | 2 | 1 | 4 | 490 | 280 | 393 | 600 | 800 | 394 | 36.6 | 41.1 | http://downloads-wilo-select.wilo.com/assets/WIB_WILO | //cms.media.wilo.com/dcipicxmlfeature/wilo57492/6940297/wilo57492_1.jpg |  | 550 | 5 lat |  | https://wilo.com/quick/PL/pl/articleNumber/2164654
12564 | 2164658 | 4048482700007 | Wilo-Stratos MAXO-D 65/0,5-12 PN6/10 pompa obiegowa bezdławnicowa podwójna, 5 lat gwarancja | Pompa obiegowa bezdławnicowa podwójna Wilo-Stratos MAXO-D 65/0,5-12 PN6/10, 5 lat gwarancja, przyłącze kołnierzowe, współpraca z automatyką BMS, wejścia analog. 0-10V i in., cyfrowe Ext. OFF i in., 2 tryby zarządz. pracą pomp, wyłączanie przy braku przepływu | 7512 | PG17 | 14 | C | 22307 | TAK | 28.13.14 | 84137030 | 0 | 172 | 110 | Wilo-Stratos MAXO-D 65/0,5-12 PN6/10 | pompa obiegowa bezdławn. podwójna 5 lat gwarancja | Wilo-Stratos MAXO-D | Ogrzewanie, klimatyzacja, chłodnictwo | Wilo | DE | 1 | SZT | 0.17 |  |  | zielony / czarny / srebro | Karton | 2 | 1 | 4 | 570 | 340 | 397 | 600 | 800 | 525 | 61.3 | 66.6 | http://downloads-wilo-select.wilo.com/assets/WIB_WILO | //cms.media.wilo.com/dcipicxmlfeature/wilo57492/6940297/wilo57492_1.jpg |  | 950 | 5 lat |  | https://wilo.com/quick/PL/pl/articleNumber/2164658
12565 | 2164659 | 4048482700014 | Wilo-Stratos MAXO-D 65/0,5-16 PN6/10 pompa obiegowa bezdławnicowa podwójna, 5 lat gwarancja | Pompa obiegowa bezdławnicowa podwójna Wilo-Stratos MAXO-D 65/0,5-16 PN6/10, 5 lat gwarancja, przyłącze kołnierzowe, współpraca z automatyką BMS, wejścia analog. 0-10V i in., cyfrowe Ext. OFF i in., 2 tryby zarządz. pracą pomp, wyłączanie przy braku przepływu | 9134 | PG17 | 14 | C | 22307 | TAK | 28.13.14 | 84137030 | 0 | 172 | 110 | Wilo-Stratos MAXO-D 65/0,5-16 PN6/10 | pompa obiegowa bezdławn. podwójna 5 lat gwarancja | Wilo-Stratos MAXO-D | Ogrzewanie, klimatyzacja, chłodnictwo | Wilo | DE | 1 | SZT | 0.17 |  |  | zielony / czarny / srebro | Karton | 2 | 1 | 4 | 570 | 340 | 464 | 600 | 800 | 525 | 63.5 | 66.8 | http://downloads-wilo-select.wilo.com/assets/WIB_WILO | //cms.media.wilo.com/dcipicxmlfeature/wilo57492/6940297/wilo57492_1.jpg |  | 1440 | 5 lat |  | https://wilo.com/quick/PL/pl/articleNumber/2164659