12566 | 2164657 | 4048482699998 | Wilo-Stratos MAXO-D 65/0,5-6 PN6/10 pompa obiegowa bezdławnicowa podwójna, 5 lat gwarancja | Pompa obiegowa bezdławnicowa podwójna Wilo-Stratos MAXO-D 65/0,5-6 PN6/10, 5 lat gwarancja, przyłącze kołnierzowe, współpraca z automatyką BMS, wejścia analog. 0-10V i in., cyfrowe Ext. OFF i in., 2 tryby zarządz. pracą pomp, wyłączanie przy braku przepływu | 5788 | PG17 | 14 | C | 22307 | TAK | 28.13.14 | 84137030 | 0 | 172 | 110 | Wilo-Stratos MAXO-D 65/0,5-6 PN6/10 | pompa obiegowa bezdławn. podwójna 5 lat gwarancja | Wilo-Stratos MAXO-D | Ogrzewanie, klimatyzacja, chłodnictwo | Wilo | DE | 1 | SZT | 0.17 |  |  | zielony / czarny / srebro | Karton | 2 | 1 | 4 | 490 | 280 | 455 | 600 | 800 | 525 | 39.6 | 44.9 | http://downloads-wilo-select.wilo.com/assets/WIB_WILO | //cms.media.wilo.com/dcipicxmlfeature/wilo57492/6940297/wilo57492_1.jpg |  | 440 | 5 lat |  | https://wilo.com/quick/PL/pl/articleNumber/2164657
12567 | 2164663 | 4048482700052 | Wilo-Stratos MAXO-D 80/0,5-12 PN10 pompa obiegowa bezdławnicowa podwójna, 5 lat gwarancja | Pompa obiegowa bezdławnicowa podwójna Wilo-Stratos MAXO-D 80/0,5-12 PN10, 5 lat gwarancja, przyłącze kołnierzowe, współpraca z automatyką BMS, wejścia analog. 0-10V i in., cyfrowe Ext. OFF i in., 2 tryby zarządz. pracą pomp, wyłączanie przy braku przepływu | 10484 | PG17 | 14 | C | 22307 | TAK | 28.13.14 | 84137030 | 0 | 172 | 110 | Wilo-Stratos MAXO-D 80/0,5-12 PN10 | pompa obiegowa bezdławn. podwójna 5 lat gwarancja | Wilo-Stratos MAXO-D | Ogrzewanie, klimatyzacja, chłodnictwo | Wilo | DE | 1 | SZT | 0.17 |  |  | zielony / czarny / srebro | Karton | 2 | 1 | 4 | 570 | 360 | 463 | 600 | 800 | 525 | 65.2 | 70.5 | http://downloads-wilo-select.wilo.com/assets/WIB_WILO | //cms.media.wilo.com/dcipicxmlfeature/wilo57492/6940297/wilo57492_1.jpg |  | 1410 | 5 lat |  | https://wilo.com/quick/PL/pl/articleNumber/2164663
12568 | 2164662 | 4048482700045 | Wilo-Stratos MAXO-D 80/0,5-12 PN6 pompa obiegowa bezdławnicowa podwójna, 5 lat gwarancja | Pompa obiegowa bezdławnicowa podwójna Wilo-Stratos MAXO-D 80/0,5-12 PN6, 5 lat gwarancja, przyłącze kołnierzowe, współpraca z automatyką BMS, wejścia analog. 0-10V i in., cyfrowe Ext. OFF i in., 2 tryby zarządz. pracą pomp, wyłączanie przy braku przepływu | 9980 | PG17 | 14 | C | 22307 | TAK | 28.13.14 | 84137030 | 0 | 172 | 110 | Wilo-Stratos MAXO-D 80/0,5-12 PN6 | pompa obiegowa bezdławn. podwójna 5 lat gwarancja | Wilo-Stratos MAXO-D | Ogrzewanie, klimatyzacja, chłodnictwo | Wilo | DE | 1 | SZT | 0.17 |  |  | zielony / czarny / srebro | Karton | 2 | 1 | 4 | 570 | 360 | 463 | 600 | 800 | 525 | 65.2 | 70.5 | http://downloads-wilo-select.wilo.com/assets/WIB_WILO | //cms.media.wilo.com/dcipicxmlfeature/wilo57492/6940297/wilo57492_1.jpg |  | 1410 | 5 lat |  | https://wilo.com/quick/PL/pl/articleNumber/2164662
12569 | 2164665 | 4048482700076 | Wilo-Stratos MAXO-D 80/0,5-16 PN10 pompa obiegowa bezdławnicowa podwójna, 5 lat gwarancja | Pompa obiegowa bezdławnicowa podwójna Wilo-Stratos MAXO-D 80/0,5-16 PN10, 5 lat gwarancja, przyłącze kołnierzowe, współpraca z automatyką BMS, wejścia analog. 0-10V i in., cyfrowe Ext. OFF i in., 2 tryby zarządz. pracą pomp, wyłączanie przy braku przepływu | 12481 | PG17 | 14 | C | 22307 | TAK | 28.13.14 | 84137030 | 0 | 172 | 110 | Wilo-Stratos MAXO-D 80/0,5-16 PN10 | pompa obiegowa bezdławn. podwójna 5 lat gwarancja | Wilo-Stratos MAXO-D | Ogrzewanie, klimatyzacja, chłodnictwo | Wilo | DE | 1 | SZT | 0.17 |  |  | zielony / czarny / srebro | Karton | 2 | 1 | 4 | 570 | 360 | 463 | 600 | 800 | 525 | 65.2 | 70.5 | http://downloads-wilo-select.wilo.com/assets/WIB_WILO | //cms.media.wilo.com/dcipicxmlfeature/wilo57492/6940297/wilo57492_1.jpg |  | 1645 | 5 lat |  | https://wilo.com/quick/PL/pl/articleNumber/2164665
12570 | 2164664 | 4048482700069 | Wilo-Stratos MAXO-D 80/0,5-16 PN6 pompa obiegowa bezdławnicowa podwójna, 5 lat gwarancja | Pompa obiegowa bezdławnicowa podwójna Wilo-Stratos MAXO-D 80/0,5-16 PN6, 5 lat gwarancja, przyłącze kołnierzowe, współpraca z automatyką BMS, wejścia analog. 0-10V i in., cyfrowe Ext. OFF i in., 2 tryby zarządz. pracą pomp, wyłączanie przy braku przepływu | 11972 | PG17 | 14 | C | 22307 | TAK | 28.13.14 | 84137030 | 0 | 172 | 110 | Wilo-Stratos MAXO-D 80/0,5-16 PN6 | pompa obiegowa bezdławn. podwójna 5 lat gwarancja | Wilo-Stratos MAXO-D | Ogrzewanie, klimatyzacja, chłodnictwo | Wilo | DE | 1 | SZT | 0.17 |  |  | zielony / czarny / srebro | Karton | 2 | 1 | 4 | 570 | 360 | 463 | 600 | 800 | 525 | 65.2 | 70.5 | http://downloads-wilo-select.wilo.com/assets/WIB_WILO | //cms.media.wilo.com/dcipicxmlfeature/wilo57492/6940297/wilo57492_1.jpg |  | 1645 | 5 lat |  | https://wilo.com/quick/PL/pl/articleNumber/2164664
12571 | 2164661 | 4048482700038 | Wilo-Stratos MAXO-D 80/0,5-6 PN10 pompa obiegowa bezdławnicowa podwójna, 5 lat gwarancja | Pompa obiegowa bezdławnicowa podwójna Wilo-Stratos MAXO-D 80/0,5-6 PN10, 5 lat gwarancja, przyłącze kołnierzowe, współpraca z automatyką BMS, wejścia analog. 0-10V i in., cyfrowe Ext. OFF i in., 2 tryby zarządz. pracą pomp, wyłączanie przy braku przepływu | 7991 | PG17 | 14 | C | 22307 | TAK | 28.13.14 | 84137030 | 0 | 172 | 110 | Wilo-Stratos MAXO-D 80/0,5-6 PN10 | pompa obiegowa bezdławn. podwójna 5 lat gwarancja | Wilo-Stratos MAXO-D | Ogrzewanie, klimatyzacja, chłodnictwo | Wilo | DE | 1 | SZT | 0.18 |  |  | zielony / czarny / srebro | Karton | 2 | 1 | 4 | 570 | 360 | 463 | 600 | 800 | 525 | 63 | 68.3 | http://downloads-wilo-select.wilo.com/assets/WIB_WILO | //cms.media.wilo.com/dcipicxmlfeature/wilo57492/6940297/wilo57492_1.jpg |  | 850 | 5 lat |  | https://wilo.com/quick/PL/pl/articleNumber/2164661
12572 | 2164660 | 4048482700021 | Wilo-Stratos MAXO-D 80/0,5-6 PN6 pompa obiegowa bezdławnicowa podwójna, 5 lat gwarancja | Pompa obiegowa bezdławnicowa podwójna Wilo-Stratos MAXO-D 80/0,5-6 PN6, 5 lat gwarancja, przyłącze kołnierzowe, współpraca z automatyką BMS, wejścia analog. 0-10V i in., cyfrowe Ext. OFF i in., 2 tryby zarządz. pracą pomp, wyłączanie przy braku przepływu | 7820 | PG17 | 14 | C | 22307 | TAK | 28.13.14 | 84137030 | 0 | 172 | 110 | Wilo-Stratos MAXO-D 80/0,5-6 PN6 | pompa obiegowa bezdławn. podwójna 5 lat gwarancja | Wilo-Stratos MAXO-D | Ogrzewanie, klimatyzacja, chłodnictwo | Wilo | DE | 1 | SZT | 0.18 |  |  | zielony / czarny / srebro | Karton | 2 | 1 | 4 | 570 | 360 | 464 | 600 | 800 | 525 | 63 | 68.3 | http://downloads-wilo-select.wilo.com/assets/WIB_WILO | //cms.media.wilo.com/dcipicxmlfeature/wilo57492/6940297/wilo57492_1.jpg |  | 850 | 5 lat |  | https://wilo.com/quick/PL/pl/articleNumber/2164660
12573 | 2164668 | 4048482700106 | Wilo-Stratos MAXO-Z 25/0,5-12 PN10 pompa cyrkulacyjna premium, 5 lat gwarancja | Pompa cyrkulacyjna bezdławnicowa Wilo-Stratos MAXO-Z 25/0,5-12 PN10, 5 lat gwarancja, przyłącze gwintowane, współpraca z automatyką BMS, wejścia analogowe 0-10V i in., cyfrowe Ext. OFF i in., do wody twardej 20°dH, o podwyższonej temp. do 80°C | 2524 | PG17 | 14 | C | 22205 | TAK | 28.13.14 | 84137030 | 0 | 173 | 120 | Wilo-Stratos MAXO-Z 25/0,5-12 PN10 | pompa cyrkulacyjna bezdławnicowa 5 lat gwarancja | Wilo-Stratos MAXO-Z | Ciepła woda użytkowa | Wilo | DE | 1 | SZT | 0.19 |  |  | zielony / czarny / Srebrny | Karton | 8 | 1 | 32 | 210 | 350 | 180 | 300 | 400 | 263 | 7.8 | 8.9 | http://downloads-wilo-select.wilo.com/assets/WIB_WILO1480440.jpg | //cms.media.wilo.com/dcipicxmlfeature/wilo57830/6940337/wilo57830_1.jpg |  | 295 | 5 lat |  | https://wilo.com/quick/PL/pl/articleNumber/2164668
12574 | 2186309 | 4048482798332 | Wilo-Stratos MAXO-Z 25/0,5-12 PN16 pompa cyrkulacyjna premium, 5 lat gwarancja | Pompa cyrkulacyjna bezdławnicowa Wilo-Stratos MAXO-Z 25/0,5-12 PN16, 5 lat gwarancja, przyłącze gwintowane, współpraca z automatyką BMS, wejścia analogowe 0-10V i in., cyfrowe Ext. OFF i in., do wody twardej 20°dH, o podwyższonej temp. do 80°C | 3058 | PG17 | 14 | C | 22205 | TAK | 28.13.14 | 84137030 | 0 | 173 | 120 | Wilo-Stratos MAXO-Z 25/0,5-12 PN16 | pompa cyrkulacyjna bezdławnicowa 5 lat gwarancja | Wilo-Stratos MAXO-Z | Ciepła woda użytkowa | Wilo | DE | 1 | SZT | 0.19 |  |  | zielony / czarny / Srebrny | Karton | 8 | 1 | 32 | 210 | 350 | 180 | 300 | 400 | 263 | 7.8 | 8.9 | http://downloads-wilo-select.wilo.com/assets/WIB_WILO1480440.jpg | //cms.media.wilo.com/dcipicxmlfeature/wilo57830/6940337/wilo57830_1.jpg |  | 295 | 5 lat |  | https://wilo.com/quick/PL/pl/articleNumber/2186309
12575 | 2164666 | 4048482700083 | Wilo-Stratos MAXO-Z 25/0,5-6 PN10 pompa cyrkulacyjna premium, 5 lat gwarancja | Pompa cyrkulacyjna bezdławnicowa Wilo-Stratos MAXO-Z 25/0,5-6 PN10, 5 lat gwarancja, przyłącze gwintowane, współpraca z automatyką BMS, wejścia analogowe 0-10V i in., cyfrowe Ext. OFF i in., do wody twardej 20°dH, o podwyższonej temp. do 80°C | 1773 | PG17 | 14 | C | 22205 | TAK | 28.13.14 | 84137030 | 0 | 173 | 120 | Wilo-Stratos MAXO-Z 25/0,5-6 PN10 | pompa cyrkulacyjna bezdławnicowa 5 lat gwarancja | Wilo-Stratos MAXO-Z | Ciepła woda użytkowa | Wilo | DE | 1 | SZT | 0.18 |  |  | zielony / czarny / Srebrny | Karton | 8 | 1 | 32 | 210 | 335 | 180 | 300 | 400 | 263 | 7.5 | 8.6 | http://downloads-wilo-select.wilo.com/assets/WIB_WILO1480440.jpg | //cms.media.wilo.com/dcipicxmlfeature/wilo57830/6940337/wilo57830_1.jpg |  | 135 | 5 lat |  | https://wilo.com/quick/PL/pl/articleNumber/2164666
12576 | 2186307 | 4048482798318 | Wilo-Stratos MAXO-Z 25/0,5-6 PN16 pompa cyrkulacyjna premium, 5 lat gwarancja | Pompa cyrkulacyjna bezdławnicowa Wilo-Stratos MAXO-Z 25/0,5-6 PN16, 5 lat gwarancja, przyłącze gwintowane, współpraca z automatyką BMS, wejścia analogowe 0-10V i in., cyfrowe Ext. OFF i in., do wody twardej 20°dH, o podwyższonej temp. do 80°C | 2182 | PG17 | 14 | C | 22205 | TAK | 28.13.14 | 84137030 | 0 | 173 | 120 | Wilo-Stratos MAXO-Z 25/0,5-6 PN16 | pompa cyrkulacyjna bezdławnicowa 5 lat gwarancja | Wilo-Stratos MAXO-Z | Ciepła woda użytkowa | Wilo | DE | 1 | SZT | 0.18 |  |  | zielony / czarny / Srebrny | Karton | 8 | 1 | 32 | 210 | 335 | 180 | 300 | 400 | 263 | 7.5 | 8.6 | http://downloads-wilo-select.wilo.com/assets/WIB_WILO1480440.jpg | //cms.media.wilo.com/dcipicxmlfeature/wilo57830/6940337/wilo57830_1.jpg |  | 135 | 5 lat |  | https://wilo.com/quick/PL/pl/articleNumber/2186307
12577 | 2164667 | 4048482700090 | Wilo-Stratos MAXO-Z 25/0,5-8 PN10 pompa cyrkulacyjna premium, 5 lat gwarancja | Pompa cyrkulacyjna bezdławnicowa Wilo-Stratos MAXO-Z 25/0,5-8 PN10, 5 lat gwarancja, przyłącze gwintowane, współpraca z automatyką BMS, wejścia analogowe 0-10V i in., cyfrowe Ext. OFF i in., do wody twardej 20°dH, o podwyższonej temp. do 80°C | 1977 | PG17 | 14 | C | 22205 | TAK | 28.13.14 | 84137030 | 0 | 173 | 120 | Wilo-Stratos MAXO-Z 25/0,5-8 PN10 | pompa cyrkulacyjna bezdławnicowa 5 lat gwarancja | Wilo-Stratos MAXO-Z | Ciepła woda użytkowa | Wilo | DE | 1 | SZT | 0.19 |  |  | zielony / czarny / Srebrny | Karton | 8 | 1 | 32 | 210 | 335 | 180 | 300 | 400 | 263 | 7.5 | 8.6 | http://downloads-wilo-select.wilo.com/assets/WIB_WILO1480440.jpg | //cms.media.wilo.com/dcipicxmlfeature/wilo57830/6940337/wilo57830_1.jpg |  | 160 | 5 lat |  | https://wilo.com/quick/PL/pl/articleNumber/2164667
12578 | 2186308 | 4048482798325 | Wilo-Stratos MAXO-Z 25/0,5-8 PN16 pompa cyrkulacyjna premium, 5 lat gwarancja | Pompa cyrkulacyjna bezdławnicowa Wilo-Stratos MAXO-Z 25/0,5-8 PN16, 5 lat gwarancja, przyłącze gwintowane, współpraca z automatyką BMS, wejścia analogowe 0-10V i in., cyfrowe Ext. OFF i in., do wody twardej 20°dH, o podwyższonej temp. do 80°C | 2385 | PG17 | 14 | C | 22205 | TAK | 28.13.14 | 84137030 | 0 | 173 | 120 | Wilo-Stratos MAXO-Z 25/0,5-8 PN16 | pompa cyrkulacyjna bezdławnicowa 5 lat gwarancja | Wilo-Stratos MAXO-Z | Ciepła woda użytkowa | Wilo | DE | 1 | SZT | 0.19 |  |  | zielony / czarny / Srebrny | Karton | 8 | 1 | 32 | 210 | 335 | 180 | 300 | 400 | 263 | 7.5 | 8.6 | http://downloads-wilo-select.wilo.com/assets/WIB_WILO1480440.jpg | //cms.media.wilo.com/dcipicxmlfeature/wilo57830/6940337/wilo57830_1.jpg |  | 160 | 5 lat |  | https://wilo.com/quick/PL/pl/articleNumber/2186308
12579 | 2164671 | 4048482700137 | Wilo-Stratos MAXO-Z 30/0,5-12 PN10 pompa cyrkulacyjna premium, 5 lat gwarancja | Pompa cyrkulacyjna bezdławnicowa Wilo-Stratos MAXO-Z 30/0,5-12 PN10, 5 lat gwarancja, przyłącze gwintowane, współpraca z automatyką BMS, wejścia analogowe 0-10V i in., cyfrowe Ext. OFF i in., do wody twardej 20°dH, o podwyższonej temp. do 80°C | 2663 | PG17 | 14 | C | 22205 | TAK | 28.13.14 | 84137030 | 0 | 173 | 120 | Wilo-Stratos MAXO-Z 30/0,5-12 PN10 | pompa cyrkulacyjna bezdławnicowa 5 lat gwarancja | Wilo-Stratos MAXO-Z | Ciepła woda użytkowa | Wilo | DE | 1 | SZT | 0.19 |  |  | zielony / czarny / Srebrny | Karton | 8 | 1 | 32 | 210 | 350 | 180 | 300 | 400 | 263 | 7.8 | 8.9 | http://downloads-wilo-select.wilo.com/assets/WIB_WILO1480440.jpg | //cms.media.wilo.com/dcipicxmlfeature/wilo57830/6940337/wilo57830_1.jpg |  | 295 | 5 lat |  | https://wilo.com/quick/PL/pl/articleNumber/2164671
12580 | 2186312 | 4048482798363 | Wilo-Stratos MAXO-Z 30/0,5-12 PN16 pompa cyrkulacyjna premium, 5 lat gwarancja | Pompa cyrkulacyjna bezdławnicowa Wilo-Stratos MAXO-Z 30/0,5-12 PN16, 5 lat gwarancja, przyłącze gwintowane, współpraca z automatyką BMS, wejścia analogowe 0-10V i in., cyfrowe Ext. OFF i in., do wody twardej 20°dH, o podwyższonej temp. do 80°C | 3536 | PG17 | 14 | C | 22205 | TAK | 28.13.14 | 84137030 | 0 | 173 | 120 | Wilo-Stratos MAXO-Z 30/0,5-12 PN16 | pompa cyrkulacyjna bezdławnicowa 5 lat gwarancja | Wilo-Stratos MAXO-Z | Ciepła woda użytkowa | Wilo | DE | 1 | SZT | 0.19 |  |  | zielony / czarny / Srebrny | Karton | 8 | 1 | 32 | 210 | 350 | 180 | 300 | 400 | 263 | 7.8 | 8.9 | http://downloads-wilo-select.wilo.com/assets/WIB_WILO1480440.jpg | //cms.media.wilo.com/dcipicxmlfeature/wilo57830/6940337/wilo57830_1.jpg |  | 295 | 5 lat |  | https://wilo.com/quick/PL/pl/articleNumber/2186312
12581 | 2164669 | 4048482700113 | Wilo-Stratos MAXO-Z 30/0,5-6 PN10 pompa cyrkulacyjna premium, 5 lat gwarancja | Pompa cyrkulacyjna bezdławnicowa Wilo-Stratos MAXO-Z 30/0,5-6 PN10, 5 lat gwarancja, przyłącze gwintowane, współpraca z automatyką BMS, wejścia analogowe 0-10V i in., cyfrowe Ext. OFF i in., do wody twardej 20°dH, o podwyższonej temp. do 80°C | 1908 | PG17 | 14 | C | 22205 | TAK | 28.13.14 | 84137030 | 0 | 173 | 120 | Wilo-Stratos MAXO-Z 30/0,5-6 PN10 | pompa cyrkulacyjna bezdławnicowa 5 lat gwarancja | Wilo-Stratos MAXO-Z | Ciepła woda użytkowa | Wilo | DE | 1 | SZT | 0.18 |  |  | zielony / czarny / Srebrny | Karton | 8 | 1 | 32 | 210 | 335 | 180 | 300 | 400 | 263 | 7.5 | 8.6 | http://downloads-wilo-select.wilo.com/assets/WIB_WILO1480440.jpg | //cms.media.wilo.com/dcipicxmlfeature/wilo57830/6940337/wilo57830_1.jpg |  | 135 | 5 lat |  | https://wilo.com/quick/PL/pl/articleNumber/2164669
12582 | 2186310 | 4048482798349 | Wilo-Stratos MAXO-Z 30/0,5-6 PN16 pompa cyrkulacyjna premium, 5 lat gwarancja | Pompa cyrkulacyjna bezdławnicowa Wilo-Stratos MAXO-Z 30/0,5-6 PN16, 5 lat gwarancja, przyłącze gwintowane, współpraca z automatyką BMS, wejścia analogowe 0-10V i in., cyfrowe Ext. OFF i in., do wody twardej 20°dH, o podwyższonej temp. do 80°C | 2443 | PG17 | 14 | C | 22205 | TAK | 28.13.14 | 84137030 | 0 | 173 | 120 | Wilo-Stratos MAXO-Z 30/0,5-6 PN16 | pompa cyrkulacyjna bezdławnicowa 5 lat gwarancja | Wilo-Stratos MAXO-Z | Ciepła woda użytkowa | Wilo | DE | 1 | SZT | 0.18 |  |  | zielony / czarny / Srebrny | Karton | 8 | 1 | 32 | 210 | 335 | 180 | 300 | 400 | 263 | 7.5 | 8.6 | http://downloads-wilo-select.wilo.com/assets/WIB_WILO1480440.jpg | //cms.media.wilo.com/dcipicxmlfeature/wilo57830/6940337/wilo57830_1.jpg |  | 135 | 5 lat |  | https://wilo.com/quick/PL/pl/articleNumber/2186310
12583 | 2164670 | 4048482700120 | Wilo-Stratos MAXO-Z 30/0,5-8 PN10 pompa cyrkulacyjna premium, 5 lat gwarancja | Pompa cyrkulacyjna bezdławnicowa Wilo-Stratos MAXO-Z 30/0,5-8 PN10, 5 lat gwarancja, przyłącze gwintowane, współpraca z automatyką BMS, wejścia analogowe 0-10V i in., cyfrowe Ext. OFF i in., do wody twardej 20°dH, o podwyższonej temp. do 80°C | 2126 | PG17 | 14 | C | 22205 | TAK | 28.13.14 | 84137030 | 0 | 173 | 120 | Wilo-Stratos MAXO-Z 30/0,5-8 PN10 | pompa cyrkulacyjna bezdławnicowa 5 lat gwarancja | Wilo-Stratos MAXO-Z | Ciepła woda użytkowa | Wilo | DE | 1 | SZT | 0.19 |  |  | zielony / czarny / Srebrny | Karton | 8 | 1 | 32 | 210 | 335 | 180 | 300 | 400 | 263 | 7.5 | 8.6 | http://downloads-wilo-select.wilo.com/assets/WIB_WILO1480440.jpg | //cms.media.wilo.com/dcipicxmlfeature/wilo57830/6940337/wilo57830_1.jpg |  | 160 | 5 lat |  | https://wilo.com/quick/PL/pl/articleNumber/2164670
12584 | 2186311 | 4048482798356 | Wilo-Stratos MAXO-Z 30/0,5-8 PN16 pompa cyrkulacyjna premium, 5 lat gwarancja | Pompa cyrkulacyjna bezdławnicowa Wilo-Stratos MAXO-Z 30/0,5-8 PN16, 5 lat gwarancja, przyłącze gwintowane, współpraca z automatyką BMS, wejścia analogowe 0-10V i in., cyfrowe Ext. OFF i in., do wody twardej 20°dH, o podwyższonej temp. do 80°C | 2659 | PG17 | 14 | C | 22205 | TAK | 28.13.14 | 84137030 | 0 | 173 | 120 | Wilo-Stratos MAXO-Z 30/0,5-8 PN16 | pompa cyrkulacyjna bezdławnicowa 5 lat gwarancja | Wilo-Stratos MAXO-Z | Ciepła woda użytkowa | Wilo | DE | 1 | SZT | 0.19 |  |  | zielony / czarny / Srebrny | Karton | 8 | 1 | 32 | 210 | 335 | 180 | 300 | 400 | 263 | 7.5 | 8.6 | http://downloads-wilo-select.wilo.com/assets/WIB_WILO1480440.jpg | //cms.media.wilo.com/dcipicxmlfeature/wilo57830/6940337/wilo57830_1.jpg |  | 160 | 5 lat |  | https://wilo.com/quick/PL/pl/articleNumber/2186311
12585 | 2186314 | 4048482798387 | Wilo-Stratos MAXO-Z 32/0,5-12 PN16 pompa cyrkulacyjna premium, 5 lat gwarancja | Pompa cyrkulacyjna bezdławnicowa Wilo-Stratos MAXO-Z 32/0,5-12 PN16, 5 lat gwarancja, przyłącze kołnierzowe, współpraca z automatyką BMS, wejścia analogowe 0-10V i in., cyfrowe Ext. OFF i in., do wody twardej 20°dH, o podwyższonej temp. do 80°C | 3952 | PG17 | 14 | C | 22406 | TAK | 28.13.14 | 84137030 | 0 | 173 | 120 | Wilo-Stratos MAXO-Z 32/0,5-12 PN16 | pompa cyrkulacyjna bezdławnicowa 5 lat gwarancja | Wilo-Stratos MAXO-Z | Ciepła woda użytkowa | Wilo | DE | 1 | SZT | 0.18 |  |  | zielony / czarny / Srebrny | Karton | 2 | 1 | 4 | 212 | 360 | 220 | 600 | 800 | 394 | 10.9 | 15.5 | http://downloads-wilo-select.wilo.com/assets/WIB_WILO1454004.jpg | //cms.media.wilo.com/dcipicxmlfeature/wilo57500/6940327/wilo57500_1.jpg |  | 320 | 5 lat |  | https://wilo.com/quick/PL/pl/articleNumber/2186314
12586 | 2164673 | 4048482700151 | Wilo-Stratos MAXO-Z 32/0,5-12 PN6/10 pompa cyrkulacyjna premium, 5 lat gwarancja | Pompa cyrkulacyjna bezdławnicowa Wilo-Stratos MAXO-Z 32/0,5-12 PN6/10, 5 lat gwarancja, przyłącze kołnierzowe, współpraca z automatyką BMS, wejścia analogowe 0-10V i in., cyfrowe Ext. OFF i in., do wody twardej 20°dH, o podwyższonej temp. do 80°C | 3383 | PG17 | 14 | C | 22406 | TAK | 28.13.14 | 84137030 | 0 | 173 | 120 | Wilo-Stratos MAXO-Z 32/0,5-12 PN6/10 | pompa cyrkulacyjna bezdławnicowa 5 lat gwarancja | Wilo-Stratos MAXO-Z | Ciepła woda użytkowa | Wilo | DE | 1 | SZT | 0.18 |  |  | zielony / czarny / Srebrny | Karton | 4 | 1 | 8 | 212 | 360 | 220 | 600 | 800 | 394 | 10.9 | 15.5 | http://downloads-wilo-select.wilo.com/assets/WIB_WILO1454004.jpg | //cms.media.wilo.com/dcipicxmlfeature/wilo57500/6940327/wilo57500_1.jpg |  | 320 | 5 lat |  | https://wilo.com/quick/PL/pl/articleNumber/2164673
12587 | 2186313 | 4048482798370 | Wilo-Stratos MAXO-Z 32/0,5-8 PN16 pompa cyrkulacyjna premium, 5 lat gwarancja | Pompa cyrkulacyjna bezdławnicowa Wilo-Stratos MAXO-Z 32/0,5-8 PN16, 5 lat gwarancja, przyłącze kołnierzowe, współpraca z automatyką BMS, wejścia analogowe 0-10V i in., cyfrowe Ext. OFF i in., do wody twardej 20°dH, o podwyższonej temp. do 80°C | 2764 | PG17 | 14 | C | 22406 | TAK | 28.13.14 | 84137030 | 0 | 173 | 120 | Wilo-Stratos MAXO-Z 32/0,5-8 PN16 | pompa cyrkulacyjna bezdławnicowa 5 lat gwarancja | Wilo-Stratos MAXO-Z | Ciepła woda użytkowa | Wilo | DE | 1 | SZT | 0.18 |  |  | zielony / czarny / Srebrny | Karton | 2 | 1 | 4 | 212 | 345 | 220 | 600 | 800 | 394 | 10.7 | 15.2 | http://downloads-wilo-select.wilo.com/assets/WIB_WILO1454004.jpg | //cms.media.wilo.com/dcipicxmlfeature/wilo57500/6940327/wilo57500_1.jpg |  | 160 | 5 lat |  | https://wilo.com/quick/PL/pl/articleNumber/2186313
12588 | 2164672 | 4048482700144 | Wilo-Stratos MAXO-Z 32/0,5-8 PN6/10 pompa cyrkulacyjna premium, 5 lat gwarancja | Pompa cyrkulacyjna bezdławnicowa Wilo-Stratos MAXO-Z 32/0,5-8 PN6/10, 5 lat gwarancja, przyłącze kołnierzowe, współpraca z automatyką BMS, wejścia analogowe 0-10V i in., cyfrowe Ext. OFF i in., do wody twardej 20°dH, o podwyższonej temp. do 80°C | 2416 | PG17 | 14 | C | 22406 | TAK | 28.13.14 | 84137030 | 0 | 173 | 120 | Wilo-Stratos MAXO-Z 32/0,5-8 PN6/10 | pompa cyrkulacyjna bezdławnicowa 5 lat gwarancja | Wilo-Stratos MAXO-Z | Ciepła woda użytkowa | Wilo | DE | 1 | SZT | 0.18 |  |  | zielony / czarny / Srebrny | Karton | 4 | 1 | 8 | 212 | 345 | 220 | 600 | 800 | 394 | 10.7 | 15.2 | http://downloads-wilo-select.wilo.com/assets/WIB_WILO1454004.jpg | //cms.media.wilo.com/dcipicxmlfeature/wilo57500/6940327/wilo57500_1.jpg |  | 160 | 5 lat |  | https://wilo.com/quick/PL/pl/articleNumber/2164672
12589 | 2186316 | 4048482798400 | Wilo-Stratos MAXO-Z 40/0,5-12 PN16 pompa cyrkulacyjna premium, 5 lat gwarancja | Pompa cyrkulacyjna bezdławnicowa Wilo-Stratos MAXO-Z 40/0,5-12 PN16, 5 lat gwarancja, przyłącze kołnierzowe, współpraca z automatyką BMS, wejścia analogowe 0-10V i in., cyfrowe Ext. OFF i in., do wody twardej 20°dH, o podwyższonej temp. do 80°C | 4805 | PG17 | 14 | C | 22406 | TAK | 28.13.14 | 84137030 | 0 | 173 | 120 | Wilo-Stratos MAXO-Z 40/0,5-12 PN16 | pompa cyrkulacyjna bezdławnicowa 5 lat gwarancja | Wilo-Stratos MAXO-Z | Ciepła woda użytkowa | Wilo | DE | 1 | SZT | 0.17 |  |  | zielony / czarny / Srebrny | Karton | 2 | 1 | 4 | 239 | 410 | 250 | 600 | 800 | 394 | 17.4 | 21.9 | http://downloads-wilo-select.wilo.com/assets/WIB_WILO1454004.jpg | //cms.media.wilo.com/dcipicxmlfeature/wilo57500/6940327/wilo57500_1.jpg |  | 570 | 5 lat |  | https://wilo.com/quick/PL/pl/articleNumber/2186316
12590 | 2164675 | 4048482700175 | Wilo-Stratos MAXO-Z 40/0,5-12 PN6/10 pompa cyrkulacyjna premium, 5 lat gwarancja | Pompa cyrkulacyjna bezdławnicowa Wilo-Stratos MAXO-Z 40/0,5-12 PN6/10, 5 lat gwarancja, przyłącze kołnierzowe, współpraca z automatyką BMS, wejścia analogowe 0-10V i in., cyfrowe Ext. OFF i in., do wody twardej 20°dH, o podwyższonej temp. do 80°C | 4166 | PG17 | 14 | C | 22406 | TAK | 28.13.14 | 84137030 | 0 | 173 | 120 | Wilo-Stratos MAXO-Z 40/0,5-12 PN6/10 | pompa cyrkulacyjna bezdławnicowa 5 lat gwarancja | Wilo-Stratos MAXO-Z | Ciepła woda użytkowa | Wilo | DE | 1 | SZT | 0.17 |  |  | zielony / czarny / Srebrny | Karton | 4 | 1 | 8 | 239 | 410 | 250 | 600 | 800 | 394 | 17.4 | 21.9 | http://downloads-wilo-select.wilo.com/assets/WIB_WILO1454004.jpg | //cms.media.wilo.com/dcipicxmlfeature/wilo57500/6940327/wilo57500_1.jpg |  | 570 | 5 lat |  | https://wilo.com/quick/PL/pl/articleNumber/2164675
12591 | 2186315 | 4048482798394 | Wilo-Stratos MAXO-Z 40/0,5-8 PN16 pompa cyrkulacyjna premium, 5 lat gwarancja | Pompa cyrkulacyjna bezdławnicowa Wilo-Stratos MAXO-Z 40/0,5-8 PN16, 5 lat gwarancja, przyłącze kołnierzowe, współpraca z automatyką BMS, wejścia analogowe 0-10V i in., cyfrowe Ext. OFF i in., do wody twardej 20°dH, o podwyższonej temp. do 80°C | 4158 | PG17 | 14 | C | 22406 | TAK | 28.13.14 | 84137030 | 0 | 173 | 120 | Wilo-Stratos MAXO-Z 40/0,5-8 PN16 | pompa cyrkulacyjna bezdławnicowa 5 lat gwarancja | Wilo-Stratos MAXO-Z | Ciepła woda użytkowa | Wilo | DE | 1 | SZT | 0.19 |  |  | zielony / czarny / Srebrny | Karton | 2 | 1 | 4 | 227 | 370 | 220 | 600 | 800 | 394 | 13.4 | 17.9 | http://downloads-wilo-select.wilo.com/assets/WIB_WILO1454004.jpg | //cms.media.wilo.com/dcipicxmlfeature/wilo57500/6940327/wilo57500_1.jpg |  | 280 | 5 lat |  | https://wilo.com/quick/PL/pl/articleNumber/2186315
12592 | 2164674 | 4048482700168 | Wilo-Stratos MAXO-Z 40/0,5-8 PN6/10 pompa cyrkulacyjna premium, 5 lat gwarancja | Pompa cyrkulacyjna bezdławnicowa Wilo-Stratos MAXO-Z 40/0,5-8 PN6/10, 5 lat gwarancja, przyłącze kołnierzowe, współpraca z automatyką BMS, wejścia analogowe 0-10V i in., cyfrowe Ext. OFF i in., do wody twardej 20°dH, o podwyższonej temp. do 80°C | 3440 | PG17 | 14 | C | 22406 | TAK | 28.13.14 | 84137030 | 0 | 173 | 120 | Wilo-Stratos MAXO-Z 40/0,5-8 PN6/10 | pompa cyrkulacyjna bezdławnicowa 5 lat gwarancja | Wilo-Stratos MAXO-Z | Ciepła woda użytkowa | Wilo | DE | 1 | SZT | 0.19 |  |  | zielony / czarny / Srebrny | Karton | 4 | 1 | 8 | 227 | 370 | 220 | 600 | 800 | 394 | 13.4 | 17.9 | http://downloads-wilo-select.wilo.com/assets/WIB_WILO1454004.jpg | //cms.media.wilo.com/dcipicxmlfeature/wilo57500/6940327/wilo57500_1.jpg |  | 280 | 5 lat |  | https://wilo.com/quick/PL/pl/articleNumber/2164674
12593 | 2186317 | 4048482798417 | Wilo-Stratos MAXO-Z 50/0,5-9 PN16 pompa cyrkulacyjna premium, 5 lat gwarancja | Pompa cyrkulacyjna bezdławnicowa Wilo-Stratos MAXO-Z 50/0,5-9 PN16, 5 lat gwarancja, przyłącze kołnierzowe, współpraca z automatyką BMS, wejścia analogowe 0-10V i in., cyfrowe Ext. OFF i in., do wody twardej 20°dH, o podwyższonej temp. do 80°C | 5786 | PG17 | 14 | C | 22406 | TAK | 28.13.14 | 84137030 | 0 | 173 | 120 | Wilo-Stratos MAXO-Z 50/0,5-9 PN16 | pompa cyrkulacyjna bezdławnicowa 5 lat gwarancja | Wilo-Stratos MAXO-Z | Ciepła woda użytkowa | Wilo | DE | 1 | SZT | 0.17 |  |  | zielony / czarny / Srebrny | Karton | 4 | 1 | 8 | 250 | 404 | 280 | 400 | 600 | 394 | 16.8 | 20.1 | http://downloads-wilo-select.wilo.com/assets/WIB_WILO1454004.jpg | //cms.media.wilo.com/dcipicxmlfeature/wilo57500/6940327/wilo57500_1.jpg |  | 550 | 5 lat |  | https://wilo.com/quick/PL/pl/articleNumber/2186317
12594 | 2164676 | 4048482700182 | Wilo-Stratos MAXO-Z 50/0,5-9 PN6/10 pompa cyrkulacyjna premium, 5 lat gwarancja | Pompa cyrkulacyjna bezdławnicowa Wilo-Stratos MAXO-Z 50/0,5-9 PN6/10, 5 lat gwarancja, przyłącze kołnierzowe, współpraca z automatyką BMS, wejścia analogowe 0-10V i in., cyfrowe Ext. OFF i in., do wody twardej 20°dH, o podwyższonej temp. do 80°C | 5148 | PG17 | 14 | C | 22406 | TAK | 28.13.14 | 84137030 | 0 | 173 | 120 | Wilo-Stratos MAXO-Z 50/0,5-9 PN6/10 | pompa cyrkulacyjna bezdławnicowa 5 lat gwarancja | Wilo-Stratos MAXO-Z | Ciepła woda użytkowa | Wilo | DE | 1 | SZT | 0.17 |  |  | zielony / czarny / Srebrny | Karton | 4 | 1 | 8 | 250 | 404 | 280 | 400 | 600 | 394 | 16.8 | 20.1 | http://downloads-wilo-select.wilo.com/assets/WIB_WILO1454004.jpg | //cms.media.wilo.com/dcipicxmlfeature/wilo57500/6940327/wilo57500_1.jpg |  | 550 | 5 lat |  | https://wilo.com/quick/PL/pl/articleNumber/2164676
12595 | 2186318 | 4048482798424 | Wilo-Stratos MAXO-Z 65/0,5-12 PN16 pompa cyrkulacyjna premium, 5 lat gwarancja | Pompa cyrkulacyjna bezdławnicowa Wilo-Stratos MAXO-Z 65/0,5-12 PN16, 5 lat gwarancja, przyłącze kołnierzowe, współpraca z automatyką BMS, wejścia analogowe 0-10V i in., cyfrowe Ext. OFF i in., do wody twardej 20°dH, o podwyższonej temp. do 80°C | 6967 | PG17 | 14 | C | 22406 | TAK | 28.13.14 | 84137030 | 0 | 173 | 120 | Wilo-Stratos MAXO-Z 65/0,5-12 PN16 | pompa cyrkulacyjna bezdławnicowa 5 lat gwarancja | Wilo-Stratos MAXO-Z | Ciepła woda użytkowa | Wilo | DE | 1 | SZT | 0.17 |  |  | zielony / czarny / Srebrny | Karton | 2 | 1 | 4 | 289 | 495 | 340 | 600 | 800 | 525 | 32.2 | 37.5 | http://downloads-wilo-select.wilo.com/assets/WIB_WILO1454004.jpg | //cms.media.wilo.com/dcipicxmlfeature/wilo57500/6940327/wilo57500_1.jpg |  | 950 | 5 lat |  | https://wilo.com/quick/PL/pl/articleNumber/2186318
12596 | 2164677 | 4048482700199 | Wilo-Stratos MAXO-Z 65/0,5-12 PN6/10 pompa cyrkulacyjna premium, 5 lat gwarancja | Pompa cyrkulacyjna bezdławnicowa Wilo-Stratos MAXO-Z 65/0,5-12 PN6/10, 5 lat gwarancja, przyłącze kołnierzowe, współpraca z automatyką BMS, wejścia analogowe 0-10V i in., cyfrowe Ext. OFF i in., do wody twardej 20°dH, o podwyższonej temp. do 80°C | 6267 | PG17 | 14 | C | 22406 | TAK | 28.13.14 | 84137030 | 0 | 173 | 120 | Wilo-Stratos MAXO-Z 65/0,5-12 PN6/10 | pompa cyrkulacyjna bezdławnicowa 5 lat gwarancja | Wilo-Stratos MAXO-Z | Ciepła woda użytkowa | Wilo | DE | 1 | SZT | 0.17 |  |  | zielony / czarny / Srebrny | Karton | 4 | 1 | 8 | 289 | 495 | 340 | 600 | 800 | 525 | 32.2 | 37.5 | http://downloads-wilo-select.wilo.com/assets/WIB_WILO1454004.jpg | //cms.media.wilo.com/dcipicxmlfeature/wilo57500/6940327/wilo57500_1.jpg |  | 950 | 5 lat |  | https://wilo.com/quick/PL/pl/articleNumber/2164677
12597 | 4244390 | 4062679126036 | Wilo-Stratos PICO 15/0,5-4 pompa obiegowa bezdławnicowa, optymalna z dynamiczną adaptacją 5 lat gwarancja | Pompa obiegowa bezdławnicowa Wilo-Stratos PICO 15/0,5-4, 5 lat gwarancja, przyłącze gwintowane, optymalna z dynamiczną adaptacją pracy w instalacji, odczyt m.in. aktualnego przepływu i doposażenia w moduły Bluetooth, Modbus RTU i BMS | 489 | PG1 | 4 | L | 24104 | TAK | 28.13.14 | 84137030 | 0 | 331 | 110 | Wilo-Stratos PICO 15/0,5-4 | pompa obiegowa Dynamic Adapt 5 lat gwarancja | Wilo-Stratos-PICO | Ogrzewanie, klimatyzacja, chłodnictwo | Wilo | FR | 1 | SZT | 0.18 |  |  | Zielony | Karton | 20 | 1 | 146 | 165 | 160 | 114 | 213 | 194 | 121 | 1.63 | 1.93 | http://downloads-wilo-select.wilo.com/assets/WIB_WILO27843378.jpg | //cms.media.wilo.com/dcipicxmlfeature/wilo444130/6981729/wilo444130_1.jpg | 4216610 | 20 | 5 lat |  | https://wilo.com/quick/PL/pl/articleNumber/4244390
12598 | 4244391 | 4062679126043 | Wilo-Stratos PICO 15/0,5-6 pompa obiegowa bezdławnicowa, optymalna z dynamiczną adaptacją 5 lat gwarancja | Pompa obiegowa bezdławnicowa Wilo-Stratos PICO 15/0,5-6, 5 lat gwarancja, przyłącze gwintowane, optymalna z dynamiczną adaptacją pracy w instalacji, odczyt m.in. aktualnego przepływu i doposażenia w moduły Bluetooth, Modbus RTU i BMS | 565 | PG1 | 4 | L | 24104 | TAK | 28.13.14 | 84137030 | 0 | 331 | 110 | Wilo-Stratos PICO 15/0,5-6 | pompa obiegowa Dynamic Adapt 5 lat gwarancja | Wilo-Stratos-PICO | Ogrzewanie, klimatyzacja, chłodnictwo | Wilo | FR | 1 | SZT | 0.18 | 0.0 |  | Zielony | Karton | 20 | 1 | 146 | 165 | 160 | 114 | 213 | 194 | 121 | 1.63 | 1.93 | http://downloads-wilo-select.wilo.com/assets/WIB_WILO27843378.jpg | //cms.media.wilo.com/dcipicxmlfeature/wilo444130/6981729/wilo444130_1.jpg | 4216611 | 40 | 5 lat |  | https://wilo.com/quick/PL/pl/articleNumber/4244391
12599 | 4244392 | 4062679126050 | Wilo-Stratos PICO 15/0,5-8 pompa obiegowa bezdławnicowa, optymalna z dynamiczną adaptacją 5 lat gwarancja | Pompa obiegowa bezdławnicowa Wilo-Stratos PICO 15/0,5-8, 5 lat gwarancja, przyłącze gwintowane, optymalna z dynamiczną adaptacją pracy w instalacji, odczyt m.in. aktualnego przepływu i doposażenia w moduły Bluetooth, Modbus RTU i BMS | 607 | PG1 | 4 | L | 24104 | TAK | 28.13.14 | 84137030 | 0 | 331 | 110 | Wilo-Stratos PICO 15/0,5-8 | pompa obiegowa Dynamic Adapt 5 lat gwarancja | Wilo-Stratos-PICO | Ogrzewanie, klimatyzacja, chłodnictwo | Wilo | FR | 1 | SZT | 0.23 |  |  | Zielony | Karton | 20 | 1 | 146 | 177 | 160 | 114 | 213 | 194 | 121 | 1.83 | 2.13 | http://downloads-wilo-select.wilo.com/assets/WIB_WILO27843378.jpg | //cms.media.wilo.com/dcipicxmlfeature/wilo444130/6981729/wilo444130_1.jpg |  | 75 | 5 lat |  | https://wilo.com/quick/PL/pl/articleNumber/4244392
12600 | 4244403 | 4062679126180 | Wilo-Stratos PICO 25/0,5-4 BT pompa obiegowa bezdławnicowa, optymalna z dynamiczną adaptacją 5 lat gwarancja | Pompa obiegowa bezdławnicowa Wilo-Stratos PICO 25/0,5-4 BT, 5 lat gwarancja, przyłącze gwintowane, optymalna z dynamiczną adaptacją pracy w instalacji, odczyt m.in. aktualnego przepływu i doposażenia w moduły Bluetooth, Modbus RTU i BMS | 549 | PG1 | 4 | L | 24104 | TAK | 28.13.14 | 84137030 | 0 | 331 | 110 | Wilo-Stratos PICO 25/0,5-4 BT | pompa obiegowa Dynamic Adapt 5 lat gwarancja | Wilo-Stratos-PICO | Ogrzewanie, klimatyzacja, chłodnictwo | Wilo | FR | 1 | SZT | 0.18 | 0.0 |  | Zielony | Karton | 20 | 1 | 146 | 165 | 180 | 114 | 213 | 194 | 121 | 1.93 | 2.23 | http://downloads-wilo-select.wilo.com/assets/WIB_WILO27843378.jpg | //cms.media.wilo.com/dcipicxmlfeature/wilo444130/6981729/wilo444130_1.jpg |  | 20 | 5 lat |  | https://wilo.com/quick/PL/pl/articleNumber/4244403
12601 | 4244393 | 4062679126067 | Wilo-Stratos PICO 25/0,5-4 pompa obiegowa bezdławnicowa, optymalna z dynamiczną adaptacją 5 lat gwarancja | Pompa obiegowa bezdławnicowa Wilo-Stratos PICO 25/0,5-4, 5 lat gwarancja, przyłącze gwintowane, optymalna z dynamiczną adaptacją pracy w instalacji, odczyt m.in. aktualnego przepływu i doposażenia w moduły Bluetooth, Modbus RTU i BMS | 422 | PG1 | 4 | L | 24104 | TAK | 28.13.14 | 84137030 | 0 | 331 | 110 | Wilo-Stratos PICO 25/0,5-4 | pompa obiegowa Dynamic Adapt 5 lat gwarancja | Wilo-Stratos-PICO | Ogrzewanie, klimatyzacja, chłodnictwo | Wilo | FR | 1 | SZT | 0.18 | 0.0 |  | Zielony | Karton | 20 | 1 | 146 | 165 | 180 | 114 | 213 | 194 | 121 | 1.88 | 2.18 | http://downloads-wilo-select.wilo.com/assets/WIB_WILO27843378.jpg | //cms.media.wilo.com/dcipicxmlfeature/wilo444130/6981729/wilo444130_1.jpg | 4216612 | 20 | 5 lat |  | https://wilo.com/quick/PL/pl/articleNumber/4244393
12602 | 4244394 | 4062679126074 | Wilo-Stratos PICO 25/0,5-4-130 pompa obiegowa bezdławnicowa, optymalna z dynamiczną adaptacją 5 lat gwarancja | Pompa obiegowa bezdławnicowa Wilo-Stratos PICO 25/0,5-4-130, 5 lat gwarancja, przyłącze gwintowane, optymalna z dynamiczną adaptacją pracy w instalacji, odczyt m.in. aktualnego przepływu i doposażenia w moduły Bluetooth, Modbus RTU i BMS | 423 | PG1 | 4 | L | 24104 | TAK | 28.13.14 | 84137030 | 0 | 331 | 110 | Wilo-Stratos PICO 25/0,5-4-130 | pompa obiegowa Dynamic Adapt 5 lat gwarancja | Wilo-Stratos-PICO | Ogrzewanie, klimatyzacja, chłodnictwo | Wilo | FR | 1 | SZT | 0.18 | 0.0 |  | Zielony | Karton | 20 | 1 | 146 | 165 | 160 | 114 | 213 | 194 | 121 | 1.73 | 2.03 | http://downloads-wilo-select.wilo.com/assets/WIB_WILO27843378.jpg | //cms.media.wilo.com/dcipicxmlfeature/wilo444130/6981729/wilo444130_1.jpg | 4216616 | 20 | 5 lat |  | https://wilo.com/quick/PL/pl/articleNumber/4244394
12603 | 4244404 | 4062679126227 | Wilo-Stratos PICO 25/0,5-6 BT pompa obiegowa bezdławnicowa, optymalna z dynamiczną adaptacją 5 lat gwarancja | Pompa obiegowa bezdławnicowa Wilo-Stratos PICO 25/0,5-6 BT, 5 lat gwarancja, przyłącze gwintowane, optymalna z dynamiczną adaptacją pracy w instalacji, odczyt m.in. aktualnego przepływu i doposażenia w moduły Bluetooth, Modbus RTU i BMS | 621 | PG1 | 4 | L | 24104 | TAK | 28.13.14 | 84137030 | 0 | 331 | 110 | Wilo-Stratos PICO 25/0,5-6 BT | pompa obiegowa Dynamic Adapt 5 lat gwarancja | Wilo-Stratos-PICO | Ogrzewanie, klimatyzacja, chłodnictwo | Wilo | FR | 1 | SZT | 0.18 | 0.0 |  | Zielony | Karton | 20 | 1 | 146 | 165 | 180 | 114 | 213 | 194 | 121 | 1.93 | 2.23 | http://downloads-wilo-select.wilo.com/assets/WIB_WILO27843378.jpg | //cms.media.wilo.com/dcipicxmlfeature/wilo444130/6981729/wilo444130_1.jpg |  | 40 | 5 lat |  | https://wilo.com/quick/PL/pl/articleNumber/4244404
12604 | 4244395 | 4062679126159 | Wilo-Stratos PICO 25/0,5-6 pompa obiegowa bezdławnicowa, optymalna z dynamiczną adaptacją 5 lat gwarancja | Pompa obiegowa bezdławnicowa Wilo-Stratos PICO 25/0,5-6, 5 lat gwarancja, przyłącze gwintowane, optymalna z dynamiczną adaptacją pracy w instalacji, odczyt m.in. aktualnego przepływu i doposażenia w moduły Bluetooth, Modbus RTU i BMS | 489 | PG1 | 4 | L | 24104 | TAK | 28.13.14 | 84137030 | 0 | 331 | 110 | Wilo-Stratos PICO 25/0,5-6 | pompa obiegowa Dynamic Adapt 5 lat gwarancja | Wilo-Stratos-PICO | Ogrzewanie, klimatyzacja, chłodnictwo | Wilo | FR | 1 | SZT | 0.18 | 0.0 |  | Zielony | Karton | 20 | 1 | 146 | 165 | 180 | 114 | 213 | 194 | 121 | 1.88 | 2.18 | http://downloads-wilo-select.wilo.com/assets/WIB_WILO27843378.jpg | //cms.media.wilo.com/dcipicxmlfeature/wilo444130/6981729/wilo444130_1.jpg | 4216613 | 40 | 5 lat |  | https://wilo.com/quick/PL/pl/articleNumber/4244395
12605 | 4244396 | 4062679126081 | Wilo-Stratos PICO 25/0,5-6-130 pompa obiegowa bezdławnicowa, optymalna z dynamiczną adaptacją 5 lat gwarancja | Pompa obiegowa bezdławnicowa Wilo-Stratos PICO 25/0,5-6-130, 5 lat gwarancja, przyłącze gwintowane, optymalna z dynamiczną adaptacją pracy w instalacji, odczyt m.in. aktualnego przepływu i doposażenia w moduły Bluetooth, Modbus RTU i BMS | 490 | PG1 | 4 | L | 24104 | TAK | 28.13.14 | 84137030 | 0 | 331 | 110 | Wilo-Stratos PICO 25/0,5-6-130 | pompa obiegowa Dynamic Adapt 5 lat gwarancja | Wilo-Stratos-PICO | Ogrzewanie, klimatyzacja, chłodnictwo | Wilo | FR | 1 | SZT | 0.18 | 0.0 |  | Zielony | Karton | 20 | 1 | 146 | 165 | 160 | 114 | 213 | 194 | 121 | 1.73 | 2.03 | http://downloads-wilo-select.wilo.com/assets/WIB_WILO27843378.jpg | //cms.media.wilo.com/dcipicxmlfeature/wilo444130/6981729/wilo444130_1.jpg | 4216617 | 40 | 5 lat |  | https://wilo.com/quick/PL/pl/articleNumber/4244396
12606 | 4244402 | 4062679126142 | Wilo-Stratos PICO 25/0,5-6-N pompa obiegowa bezdławnicowa, optymalna z dynamiczną adaptacją 5 lat gwarancja | Pompa obiegowa bezdławnicowa Wilo-Stratos PICO 25/0,5-6-N, 5 lat gwarancja, przyłącze gwintowane, optymalna z dynamiczną adaptacją pracy w instalacji, odczyt m.in. aktualnego przepływu i doposażenia w moduły Bluetooth, Modbus RTU i BMS | 587 | PG1 | 14 | C | 24104 | TAK | 28.13.14 | 84137030 | 0 | 331 | 110 | Wilo-Stratos PICO 25/0,5-6-N | pompa obiegowa Dynamic Adapt 5 lat gwarancja | Wilo-Stratos-PICO | Ogrzewanie, klimatyzacja, chłodnictwo | Wilo | FR | 1 | SZT | 0.18 | 0.0 |  | Zielony | Karton | 20 | 1 | 146 | 165 | 180 | 114 | 213 | 194 | 121 | 1.63 | 1.88 | http://downloads-wilo-select.wilo.com/assets/WIB_WILO27843378.jpg | //cms.media.wilo.com/dcipicxmlfeature/wilo444130/6981729/wilo444130_1.jpg | 4216618 | 40 | 5 lat |  | https://wilo.com/quick/PL/pl/articleNumber/4244402
12607 | 4244397 | 4062679126104 | Wilo-Stratos PICO 25/0,5-8 pompa obiegowa bezdławnicowa, optymalna z dynamiczną adaptacją 5 lat gwarancja | Pompa obiegowa bezdławnicowa Wilo-Stratos PICO 25/0,5-8, 5 lat gwarancja, przyłącze gwintowane, optymalna z dynamiczną adaptacją pracy w instalacji, odczyt m.in. aktualnego przepływu i doposażenia w moduły Bluetooth, Modbus RTU i BMS | 671 | PG1 | 4 | L | 24104 | TAK | 28.13.14 | 84137030 | 0 | 331 | 110 | Wilo-Stratos PICO 25/0,5-8 | pompa obiegowa Dynamic Adapt 5 lat gwarancja | Wilo-Stratos-PICO | Ogrzewanie, klimatyzacja, chłodnictwo | Wilo | FR | 1 | SZT | 0.23 |  |  | Zielony | Karton | 20 | 1 | 146 | 177 | 180 | 114 | 213 | 194 | 121 | 2.08 | 2.38 | http://downloads-wilo-select.wilo.com/assets/WIB_WILO27843378.jpg | //cms.media.wilo.com/dcipicxmlfeature/wilo444130/6981729/wilo444130_1.jpg |  | 75 | 5 lat |  | https://wilo.com/quick/PL/pl/articleNumber/4244397
12608 | 4244398 | 4062679126111 | Wilo-Stratos PICO 25/0,5-8-130 pompa obiegowa bezdławnicowa, optymalna z dynamiczną adaptacją 5 lat gwarancja | Pompa obiegowa bezdławnicowa Wilo-Stratos PICO 25/0,5-8-130, 5 lat gwarancja, przyłącze gwintowane, optymalna z dynamiczną adaptacją pracy w instalacji, odczyt m.in. aktualnego przepływu i doposażenia w moduły Bluetooth, Modbus RTU i BMS | 671 | PG1 | 4 | L | 24104 | TAK | 28.13.14 | 84137030 | 0 | 331 | 110 | Wilo-Stratos PICO 25/0,5-8-130 | pompa obiegowa Dynamic Adapt 5 lat gwarancja | Wilo-Stratos-PICO | Ogrzewanie, klimatyzacja, chłodnictwo | Wilo | FR | 1 | SZT | 0.23 |  |  | Zielony | Karton | 20 | 1 | 146 | 177 | 160 | 114 | 213 | 194 | 121 | 1.93 | 2.23 | http://downloads-wilo-select.wilo.com/assets/WIB_WILO27843378.jpg | //cms.media.wilo.com/dcipicxmlfeature/wilo444130/6981729/wilo444130_1.jpg |  | 75 | 5 lat |  | https://wilo.com/quick/PL/pl/articleNumber/4244398
12609 | 4244399 | 4062679126166 | Wilo-Stratos PICO 30/0,5-4 pompa obiegowa bezdławnicowa, optymalna z dynamiczną adaptacją 5 lat gwarancja | Pompa obiegowa bezdławnicowa Wilo-Stratos PICO 30/0,5-4, 5 lat gwarancja, przyłącze gwintowane, optymalna z dynamiczną adaptacją pracy w instalacji, odczyt m.in. aktualnego przepływu i doposażenia w moduły Bluetooth, Modbus RTU i BMS | 505 | PG1 | 4 | L | 24104 | TAK | 28.13.14 | 84137030 | 0 | 331 | 110 | Wilo-Stratos PICO 30/0,5-4 | pompa obiegowa Dynamic Adapt 5 lat gwarancja | Wilo-Stratos-PICO | Ogrzewanie, klimatyzacja, chłodnictwo | Wilo | FR | 1 | SZT | 0.18 |  |  | Zielony | Karton | 20 | 1 | 146 | 165 | 180 | 114 | 213 | 194 | 121 | 2.03 | 2.28 | http://downloads-wilo-select.wilo.com/assets/WIB_WILO27843378.jpg | //cms.media.wilo.com/dcipicxmlfeature/wilo444130/6981729/wilo444130_1.jpg | 4216614 | 20 | 5 lat |  | https://wilo.com/quick/PL/pl/articleNumber/4244399
12610 | 4244400 | 4062679126128 | Wilo-Stratos PICO 30/0,5-6 pompa obiegowa bezdławnicowa, optymalna z dynamiczną adaptacją 5 lat gwarancja | Pompa obiegowa bezdławnicowa Wilo-Stratos PICO 30/0,5-6, 5 lat gwarancja, przyłącze gwintowane, optymalna z dynamiczną adaptacją pracy w instalacji, odczyt m.in. aktualnego przepływu i doposażenia w moduły Bluetooth, Modbus RTU i BMS | 584 | PG1 | 4 | L | 24104 | TAK | 28.13.14 | 84137030 | 0 | 331 | 110 | Wilo-Stratos PICO 30/0,5-6 | pompa obiegowa Dynamic Adapt 5 lat gwarancja | Wilo-Stratos-PICO | Ogrzewanie, klimatyzacja, chłodnictwo | Wilo | FR | 1 | SZT | 0.18 | 0.0 |  | Zielony | Karton | 20 | 1 | 146 | 165 | 180 | 114 | 213 | 194 | 121 | 2.03 | 2.28 | http://downloads-wilo-select.wilo.com/assets/WIB_WILO27843378.jpg | //cms.media.wilo.com/dcipicxmlfeature/wilo444130/6981729/wilo444130_1.jpg | 4216615 | 40 | 5 lat |  | https://wilo.com/quick/PL/pl/articleNumber/4244400
12611 | 4244401 | 4062679126135 | Wilo-Stratos PICO 30/0,5-8 pompa obiegowa bezdławnicowa, optymalna z dynamiczną adaptacją 5 lat gwarancja | Pompa obiegowa bezdławnicowa Wilo-Stratos PICO 30/0,5-8, 5 lat gwarancja, przyłącze gwintowane, optymalna z dynamiczną adaptacją pracy w instalacji, odczyt m.in. aktualnego przepływu i doposażenia w moduły Bluetooth, Modbus RTU i BMS | 782 | PG1 | 4 | L | 24104 | TAK | 28.13.14 | 84137030 | 0 | 331 | 110 | Wilo-Stratos PICO 30/0,5-8 | pompa obiegowa Dynamic Adapt 5 lat gwarancja | Wilo-Stratos-PICO | Ogrzewanie, klimatyzacja, chłodnictwo | Wilo | FR | 1 | SZT | 0.23 |  |  | Zielony | Karton | 20 | 1 | 146 | 177 | 180 | 114 | 213 | 194 | 121 | 2.23 | 2.48 | http://downloads-wilo-select.wilo.com/assets/WIB_WILO27843378.jpg | //cms.media.wilo.com/dcipicxmlfeature/wilo444130/6981729/wilo444130_1.jpg |  | 75 | 5 lat |  | https://wilo.com/quick/PL/pl/articleNumber/4244401
12612 | 4255430 | 4062679266053 | Wilo-Stratos PICO-Z 20/0,5-4 pompa cyrkulacyjna bezdławnicowa 5 lat gwarancja | Pompa cyrkulacyjna bezdławnicowa Wilo-Stratos PICO-Z 20/0,5-4, 5 lat gwarancja, przyłącze gwintowane, odczyt m.in. aktualnego przepływu, opcja doposażenia w moduły Bluetooth, Modbus RTU i BMS, do wody twardej 20°dH, o temp. do 95°C | 848 | PG1 | 4 | L | 24202 | TAK | 28.13.14 | 84137030 | 0 | 334 | 120 | Wilo-Stratos PICO-Z 20/0,5-4 | pompa cyrkulacyjna bezdławnicowa 5 lat gwarancja | Wilo-Stratos PICO-Z | Ciepła woda użytkowa | Wilo | FR | 1 | SZT |  |  |  | Zielony | Karton | 20 | 1 | 146 | 164 | 156 | 115 | 213 | 194 | 121 | 1.67 | 1.97 | http://downloads-wilo-select.wilo.com/assets/WIB_WILO32551419.jpg | //cms.media.wilo.com/dcipicxmlfeature/wilo589471/7197273/wilo589471_1.jpg |  | 20 | 5 lat |  | https://wilo.com/quick/PL/pl/articleNumber/4255430
12613 | 4255431 | 4062679266060 | Wilo-Stratos PICO-Z 20/0,5-6 pompa cyrkulacyjna bezdławnicowa 5 lat gwarancja | Pompa cyrkulacyjna bezdławnicowa Wilo-Stratos PICO-Z 20/0,5-6, 5 lat gwarancja, przyłącze gwintowane, odczyt m.in. aktualnego przepływu, opcja doposażenia w moduły Bluetooth, Modbus RTU i BMS, do wody twardej 20°dH, o temp. do 95°C | 976 | PG1 | 4 | L | 24202 | TAK | 28.13.14 | 84137030 | 0 | 334 | 120 | Wilo-Stratos PICO-Z 20/0,5-6 | pompa cyrkulacyjna bezdławnicowa 5 lat gwarancja | Wilo-Stratos PICO-Z | Ciepła woda użytkowa | Wilo | FR | 1 | SZT |  |  |  | Zielony | Karton | 20 | 1 | 146 | 164 | 156 | 115 | 213 | 194 | 121 | 1.67 | 1.97 | http://downloads-wilo-select.wilo.com/assets/WIB_WILO32551419.jpg | //cms.media.wilo.com/dcipicxmlfeature/wilo589471/7197273/wilo589471_1.jpg |  | 40 | 5 lat |  | https://wilo.com/quick/PL/pl/articleNumber/4255431
12614 | 4255432 | 4062679266091 | Wilo-Stratos PICO-Z 20/0,5-8 pompa cyrkulacyjna bezdławnicowa 5 lat gwarancja | Pompa cyrkulacyjna bezdławnicowa Wilo-Stratos PICO-Z 20/0,5-8, 5 lat gwarancja, przyłącze gwintowane, odczyt m.in. aktualnego przepływu, opcja doposażenia w moduły Bluetooth, Modbus RTU i BMS, do wody twardej 20°dH, o temp. do 95°C | 1061 | PG1 | 4 | L | 24202 | TAK | 28.13.14 | 84137030 | 0 | 334 | 120 | Wilo-Stratos PICO-Z 20/0,5-8 | pompa cyrkulacyjna bezdławnicowa 5 lat gwarancja | Wilo-Stratos PICO-Z | Ciepła woda użytkowa | Wilo | FR | 1 | SZT |  |  |  | Zielony | Karton | 20 | 1 | 146 | 176 | 156 | 115 | 213 | 194 | 121 | 1.87 | 2.17 | http://downloads-wilo-select.wilo.com/assets/WIB_WILO32551419.jpg | //cms.media.wilo.com/dcipicxmlfeature/wilo589471/7197273/wilo589471_1.jpg |  | 75 | 5 lat |  | https://wilo.com/quick/PL/pl/articleNumber/4255432
12615 | 4255433 | 4062679266077 | Wilo-Stratos PICO-Z 25/0,5-4 pompa cyrkulacyjna bezdławnicowa 5 lat gwarancja | Pompa cyrkulacyjna bezdławnicowa Wilo-Stratos PICO-Z 25/0,5-4, 5 lat gwarancja, przyłącze gwintowane, odczyt m.in. aktualnego przepływu, opcja doposażenia w moduły Bluetooth, Modbus RTU i BMS, do wody twardej 20°dH, o temp. do 95°C | 790 | PG1 | 4 | L | 24202 | TAK | 28.13.14 | 84137030 | 0 | 334 | 120 | Wilo-Stratos PICO-Z 25/0,5-4 | pompa cyrkulacyjna bezdławnicowa 5 lat gwarancja | Wilo-Stratos PICO-Z | Ciepła woda użytkowa | Wilo | FR | 1 | SZT |  |  |  | Zielony | Karton | 20 | 1 | 146 | 164 | 180 | 115 | 213 | 194 | 121 | 1.79 | 2.09 | http://downloads-wilo-select.wilo.com/assets/WIB_WILO32551419.jpg | //cms.media.wilo.com/dcipicxmlfeature/wilo589471/7197273/wilo589471_1.jpg |  | 20 | 5 lat |  | https://wilo.com/quick/PL/pl/articleNumber/4255433
12616 | 4255434 | 4062679266084 | Wilo-Stratos PICO-Z 25/0,5-6 pompa cyrkulacyjna bezdławnicowa 5 lat gwarancja | Pompa cyrkulacyjna bezdławnicowa Wilo-Stratos PICO-Z 25/0,5-6, 5 lat gwarancja, przyłącze gwintowane, odczyt m.in. aktualnego przepływu, opcja doposażenia w moduły Bluetooth, Modbus RTU i BMS, do wody twardej 20°dH, o temp. do 95°C | 908 | PG1 | 4 | L | 24202 | TAK | 28.13.14 | 84137030 | 0 | 334 | 120 | Wilo-Stratos PICO-Z 25/0,5-6 | pompa cyrkulacyjna bezdławnicowa 5 lat gwarancja | Wilo-Stratos PICO-Z | Ciepła woda użytkowa | Wilo | FR | 1 | SZT |  |  |  | Zielony | Karton | 20 | 1 | 146 | 164 | 180 | 115 | 213 | 194 | 121 | 1.79 | 2.09 | http://downloads-wilo-select.wilo.com/assets/WIB_WILO32551419.jpg | //cms.media.wilo.com/dcipicxmlfeature/wilo589471/7197273/wilo589471_1.jpg |  | 40 | 5 lat |  | https://wilo.com/quick/PL/pl/articleNumber/4255434
12617 | 4255435 | 4062679265797 | Wilo-Stratos PICO-Z 25/0,5-8 pompa cyrkulacyjna bezdławnicowa 5 lat gwarancja | Pompa cyrkulacyjna bezdławnicowa Wilo-Stratos PICO-Z 25/0,5-8, 5 lat gwarancja, przyłącze gwintowane, odczyt m.in. aktualnego przepływu, opcja doposażenia w moduły Bluetooth, Modbus RTU i BMS, do wody twardej 20°dH, o temp. do 95°C | 1015 | PG1 | 4 | L | 24202 | TAK | 28.13.14 | 84137030 | 0 | 334 | 120 | Wilo-Stratos PICO-Z 25/0,5-8 | pompa cyrkulacyjna bezdławnicowa 5 lat gwarancja | Wilo-Stratos PICO-Z | Ciepła woda użytkowa | Wilo | FR | 1 | SZT |  |  |  | Zielony | Karton | 20 | 1 | 146 | 176 | 180 | 115 | 213 | 194 | 121 | 1.99 | 2.29 | http://downloads-wilo-select.wilo.com/assets/WIB_WILO32551419.jpg | //cms.media.wilo.com/dcipicxmlfeature/wilo589471/7197273/wilo589471_1.jpg |  | 75 | 5 lat |  | https://wilo.com/quick/PL/pl/articleNumber/4255435
12618 | 4255436 | 4062679266220 | Wilo-Stratos PICO-Z 30/0,5-4 pompa cyrkulacyjna bezdławnicowa 5 lat gwarancja | Pompa cyrkulacyjna bezdławnicowa Wilo-Stratos PICO-Z 30/0,5-4, 5 lat gwarancja, przyłącze gwintowane, odczyt m.in. aktualnego przepływu, opcja doposażenia w moduły Bluetooth, Modbus RTU i BMS, do wody twardej 20°dH, o temp. do 95°C | 907 | PG1 | 4 | L | 24202 | TAK | 28.13.14 | 84137030 | 0 | 334 | 120 | Wilo-Stratos PICO-Z 30/0,5-4 | pompa cyrkulacyjna bezdławnicowa 5 lat gwarancja | Wilo-Stratos PICO-Z | Ciepła woda użytkowa | Wilo | FR | 1 | SZT |  |  |  | Zielony | Karton | 20 | 1 | 146 | 164 | 180 | 115 | 213 | 194 | 121 | 1.91 | 2.21 | http://downloads-wilo-select.wilo.com/assets/WIB_WILO33088178.jpg | //cms.media.wilo.com/dcipicxmlfeature/wilo589471/7197273/wilo589471_1.jpg |  | 20 | 5 lat |  | https://wilo.com/quick/PL/pl/articleNumber/4255436
12619 | 4255437 | 4062679266206 | Wilo-Stratos PICO-Z 30/0,5-6 pompa cyrkulacyjna bezdławnicowa 5 lat gwarancja | Pompa cyrkulacyjna bezdławnicowa Wilo-Stratos PICO-Z 30/0,5-6, 5 lat gwarancja, przyłącze gwintowane, odczyt m.in. aktualnego przepływu, opcja doposażenia w moduły Bluetooth, Modbus RTU i BMS, do wody twardej 20°dH, o temp. do 95°C | 1032 | PG1 | 4 | L | 24202 | TAK | 28.13.14 | 84137030 | 0 | 334 | 120 | Wilo-Stratos PICO-Z 30/0,5-6 | pompa cyrkulacyjna bezdławnicowa 5 lat gwarancja | Wilo-Stratos PICO-Z | Ciepła woda użytkowa | Wilo | FR | 1 | SZT |  |  |  | Zielony | Karton | 20 | 1 | 146 | 164 | 180 | 115 | 213 | 194 | 121 | 1.91 | 2.21 | http://downloads-wilo-select.wilo.com/assets/WIB_WILO33088178.jpg | //cms.media.wilo.com/dcipicxmlfeature/wilo589471/7197273/wilo589471_1.jpg |  | 40 | 5 lat |  | https://wilo.com/quick/PL/pl/articleNumber/4255437
12620 | 4255438 | 4062679266213 | Wilo-Stratos PICO-Z 30/0,5-8 pompa cyrkulacyjna bezdławnicowa 5 lat gwarancja | Pompa cyrkulacyjna bezdławnicowa Wilo-Stratos PICO-Z 30/0,5-8, 5 lat gwarancja, przyłącze gwintowane, odczyt m.in. aktualnego przepływu, opcja doposażenia w moduły Bluetooth, Modbus RTU i BMS, do wody twardej 20°dH, o temp. do 95°C | 1121 | PG1 | 4 | L | 24202 | TAK | 28.13.14 | 84137030 | 0 | 334 | 120 | Wilo-Stratos PICO-Z 30/0,5-8 | pompa cyrkulacyjna bezdławnicowa 5 lat gwarancja | Wilo-Stratos PICO-Z | Ciepła woda użytkowa | Wilo | FR | 1 | SZT |  |  |  | Zielony | Karton | 20 | 1 | 146 | 176 | 180 | 115 | 213 | 194 | 121 | 2.11 | 2.41 | http://downloads-wilo-select.wilo.com/assets/WIB_WILO33088178.jpg | //cms.media.wilo.com/dcipicxmlfeature/wilo589471/7197273/wilo589471_1.jpg |  | 75 | 5 lat |  | https://wilo.com/quick/PL/pl/articleNumber/4255438
12621 | 6091300 | 4062679141947 | Wilo-Sub TWI 4.01-09-DM-D pompa głębinowa 4-calowa, wielostopniowa | Pompa głębinowa z atestem PZH Wilo-Sub TWI 4.01-09-DM-D średnica 4” (95 mm), ze stali nierdzewnej, z termicznym zabezpieczeniem silnika, zasilanie 3~400V, wbudowany zawór zwrotny, do 5,0 bar, do 1800 l/h, moc 370 W | 857 | PG6 | 28 | K | 45501 | TAK | 28.13.14 | 84137029 | 0 | 552 | 710 | Wilo-Sub TWI 4.01-09-DM-D | pompa głębinowa 4-calowa, wielostopniowa | Wilo-Sub TWI 4 | Zaopatrzenie w wodę | Wilo | CZ | 1 | SZT |  | 0.4 |  | Srebrny | Karton | 1 | 1 | 1 | 98 | 593 | 98 | 200 | 1150 | 200 | 9.5 | 10.5 | http://downloads-wilo-select.wilo.com/assets/WIB_WILO58465.jpg | //cms.media.wilo.com/dcipicxmlfeature/wilo_f_02000029000123f000010092/7105441/wilo_f_02000029000123f000010092_1.jpg |  | 560 |  |  | https://wilo.com/quick/PL/pl/articleNumber/6091300
12622 | 6091301 | 4062679141954 | Wilo-Sub TWI 4.01-09-EM-D pompa głębinowa 4-calowa, wielostopniowa | Pompa głębinowa z atestem PZH Wilo-Sub TWI 4.01-09-EM-D średnica 4” (95 mm), ze stali nierdz., ze skrzynką sterowniczą, kondensatorem i termicz. zabezpieczeniem silnika, zasilanie 1~230V, wbudowany zawór zwrotny, do 5,0 bar, do 1800 l/h, moc 370 W | 980 | PG6 | 28 | K | 45501 | TAK | 28.13.14 | 84137029 | 0 | 552 | 710 | Wilo-Sub TWI 4.01-09-EM-D | pompa głębinowa 4-calowa, wielostopniowa | Wilo-Sub TWI 4 | Zaopatrzenie w wodę | Wilo | DE | 1 | SZT |  | 0.4 |  | Srebrny | Karton | 1 | 1 | 1 | 98 | 607 | 98 | 200 | 1550 | 200 | 9.7 | 11.5 | http://downloads-wilo-select.wilo.com/assets/WIB_WILO58465.jpg | //cms.media.wilo.com/dcipicxmlfeature/wilo_f_02000029000123f000010092/7105441/wilo_f_02000029000123f000010092_1.jpg |  | 690 |  |  | https://wilo.com/quick/PL/pl/articleNumber/6091301
12623 | 6091302 | 4062679141961 | Wilo-Sub TWI 4.01-14-DM-D pompa głębinowa 4-calowa, wielostopniowa | Pompa głębinowa z atestem PZH Wilo-Sub TWI 4.01-14-DM-D średnica 4” (95 mm), ze stali nierdzewnej, z termicznym zabezpieczeniem silnika, zasilanie 3~400V, wbudowany zawór zwrotny, do 7,8 bar, do 1800 l/h, moc 550 W | 950 | PG6 | 28 | K | 45501 | TAK | 28.13.14 | 84137029 | 0 | 552 | 710 | Wilo-Sub TWI 4.01-14-DM-D | pompa głębinowa 4-calowa, wielostopniowa | Wilo-Sub TWI 4 | Zaopatrzenie w wodę | Wilo | CZ | 1 | SZT |  | 0.4 |  | Srebrny | Karton | 1 | 1 | 1 | 98 | 712 | 98 | 200 | 1150 | 200 | 10.9 | 12.5 | http://downloads-wilo-select.wilo.com/assets/WIB_WILO58465.jpg | //cms.media.wilo.com/dcipicxmlfeature/wilo_f_02000029000123f000010092/7105441/wilo_f_02000029000123f000010092_1.jpg |  | 810 |  |  | https://wilo.com/quick/PL/pl/articleNumber/6091302
12624 | 6091303 | 4062679141978 | Wilo-Sub TWI 4.01-14-EM-D pompa głębinowa 4-calowa, wielostopniowa | Pompa głębinowa z atestem PZH Wilo-Sub TWI 4.01-14-EM-D średnica 4” (95 mm), ze stali nierdz., ze skrzynką sterowniczą, kondensatorem i termicz. zabezpieczeniem silnika, zasilanie 1~230V, wbudowany zawór zwrotny, do 7,8 bar, do 1800 l/h, moc 550 W | 1103 | PG6 | 28 | K | 45501 | TAK | 28.13.14 | 84137029 | 0 | 552 | 710 | Wilo-Sub TWI 4.01-14-EM-D | pompa głębinowa 4-calowa, wielostopniowa | Wilo-Sub TWI 4 | Zaopatrzenie w wodę | Wilo | CZ | 1 | SZT |  | 0.4 |  | Srebrny | Karton | 1 | 1 | 1 | 98 | 737 | 98 | 200 | 1150 | 200 | 11.6 | 13.6 | http://downloads-wilo-select.wilo.com/assets/WIB_WILO58465.jpg | //cms.media.wilo.com/dcipicxmlfeature/wilo_f_02000029000123f000010092/7105441/wilo_f_02000029000123f000010092_1.jpg |  | 888 |  |  | https://wilo.com/quick/PL/pl/articleNumber/6091303
12625 | 6091304 | 4062679141992 | Wilo-Sub TWI 4.01-18-DM-D pompa głębinowa 4-calowa, wielostopniowa | Pompa głębinowa z atestem PZH Wilo-Sub TWI 4.01-18-DM-D średnica 4” (95 mm), ze stali nierdzewnej, z termicznym zabezpieczeniem silnika, zasilanie 3~400V, wbudowany zawór zwrotny, do 10,2 bar, do 1800 l/h, moc 550 W | 1023 | PG6 | 28 | K | 45501 | TAK | 28.13.14 | 84137029 | 0 | 552 | 710 | Wilo-Sub TWI 4.01-18-DM-D | pompa głębinowa 4-calowa, wielostopniowa | Wilo-Sub TWI 4 | Zaopatrzenie w wodę | Wilo | CZ | 1 | SZT |  | 0.4 |  | Srebrny | Karton | 1 | 1 | 1 | 98 | 796 | 98 | 200 | 1150 | 200 | 11.6 | 13.3 | http://downloads-wilo-select.wilo.com/assets/WIB_WILO58465.jpg | //cms.media.wilo.com/dcipicxmlfeature/wilo_f_02000029000123f000010092/7105441/wilo_f_02000029000123f000010092_1.jpg |  | 810 |  |  | https://wilo.com/quick/PL/pl/articleNumber/6091304
12626 | 6091305 | 4062679141985 | Wilo-Sub TWI 4.01-18-EM-D pompa głębinowa 4-calowa, wielostopniowa | Pompa głębinowa z atestem PZH Wilo-Sub TWI 4.01-18-EM-D średnica 4” (95 mm), ze stali nierdz., ze skrzynką sterowniczą, kondensatorem i termicz. zabezpieczeniem silnika, zasilanie 1~230V, wbudowany zawór zwrotny, do 10,2 bar, do 1800 l/h, moc 550 W | 1174 | PG6 | 28 | K | 45501 | TAK | 28.13.14 | 84137029 | 0 | 552 | 710 | Wilo-Sub TWI 4.01-18-EM-D | pompa głębinowa 4-calowa, wielostopniowa | Wilo-Sub TWI 4 | Zaopatrzenie w wodę | Wilo | DE | 1 | SZT |  | 0.4 |  | Srebrny | Karton | 1 | 1 | 1 | 98 | 821 | 98 | 200 | 1150 | 200 | 12.3 | 14.4 | http://downloads-wilo-select.wilo.com/assets/WIB_WILO58465.jpg | //cms.media.wilo.com/dcipicxmlfeature/wilo_f_02000029000123f000010092/7105441/wilo_f_02000029000123f000010092_1.jpg |  | 888 |  |  | https://wilo.com/quick/PL/pl/articleNumber/6091305
12627 | 6091306 | 4062679142104 | Wilo-Sub TWI 4.01-21-DM-D pompa głębinowa 4-calowa, wielostopniowa | Pompa głębinowa z atestem PZH Wilo-Sub TWI 4.01-21-DM-D średnica 4” (95 mm), ze stali nierdzewnej, z termicznym zabezpieczeniem silnika, zasilanie 3~400V, wbudowany zawór zwrotny, do 11,7 bar, do 1800 l/h, moc 750 W | 1096 | PG6 | 28 | K | 45501 | TAK | 28.13.14 | 84137029 | 0 | 552 | 710 | Wilo-Sub TWI 4.01-21-DM-D | pompa głębinowa 4-calowa, wielostopniowa | Wilo-Sub TWI 4 | Zaopatrzenie w wodę | Wilo | CZ | 1 | SZT |  | 0.4 |  | Srebrny | Karton | 1 | 1 | 1 | 98 | 879 | 98 | 200 | 1150 | 200 | 13.1 | 15 | http://downloads-wilo-select.wilo.com/assets/WIB_WILO58465.jpg | //cms.media.wilo.com/dcipicxmlfeature/wilo_f_02000029000123f000010092/7105441/wilo_f_02000029000123f000010092_1.jpg |  | 1070 |  |  | https://wilo.com/quick/PL/pl/articleNumber/6091306
12628 | 6091307 | 4062679142111 | Wilo-Sub TWI 4.01-21-EM-D pompa głębinowa 4-calowa, wielostopniowa | Pompa głębinowa z atestem PZH Wilo-Sub TWI 4.01-21-EM-D średnica 4” (95 mm), ze stali nierdz., ze skrzynką sterowniczą, kondensatorem i termicz. zabezpieczeniem silnika, zasilanie 1~230V, wbudowany zawór zwrotny, do 11,7 bar, do 1800 l/h, moc 750 W | 1258 | PG6 | 28 | K | 45501 | TAK | 28.13.14 | 84137029 | 0 | 552 | 710 | Wilo-Sub TWI 4.01-21-EM-D | pompa głębinowa 4-calowa, wielostopniowa | Wilo-Sub TWI 4 | Zaopatrzenie w wodę | Wilo | DE | 1 | SZT |  | 0.4 |  | Srebrny | Karton | 1 | 1 | 1 | 98 | 905 | 98 | 200 | 1150 | 200 | 13.8 | 16.2 | http://downloads-wilo-select.wilo.com/assets/WIB_WILO58465.jpg | //cms.media.wilo.com/dcipicxmlfeature/wilo_f_02000029000123f000010092/7105441/wilo_f_02000029000123f000010092_1.jpg |  | 1270 |  |  | https://wilo.com/quick/PL/pl/articleNumber/6091307
12629 | 6091308 | 4062679142128 | Wilo-Sub TWI 4.01-28-DM-D pompa głębinowa 4-calowa, wielostopniowa | Pompa głębinowa z atestem PZH Wilo-Sub TWI 4.01-28-DM-D średnica 4” (95 mm), ze stali nierdzewnej, z termicznym zabezpieczeniem silnika, zasilanie 3~400V, wbudowany zawór zwrotny, do 15,8 bar, do 1800 l/h, moc 1100 W | 1304 | PG6 | 28 | K | 45501 | TAK | 28.13.14 | 84137029 | 0 | 552 | 710 | Wilo-Sub TWI 4.01-28-DM-D | pompa głębinowa 4-calowa, wielostopniowa | Wilo-Sub TWI 4 | Zaopatrzenie w wodę | Wilo | CZ | 1 | SZT |  | 0.4 |  | Srebrny | Karton | 1 | 1 | 1 | 98 | 1052 | 98 | 200 | 1150 | 200 | 15.5 | 17.5 | http://downloads-wilo-select.wilo.com/assets/WIB_WILO58465.jpg | //cms.media.wilo.com/dcipicxmlfeature/wilo_f_02000029000123f000010092/7105441/wilo_f_02000029000123f000010092_1.jpg |  | 1490 |  |  | https://wilo.com/quick/PL/pl/articleNumber/6091308
12630 | 6091309 | 4062679142135 | Wilo-Sub TWI 4.01-28-EM-D pompa głębinowa 4-calowa, wielostopniowa | Pompa głębinowa z atestem PZH Wilo-Sub TWI 4.01-28-EM-D średnica 4” (95 mm), ze stali nierdz., ze skrzynką sterowniczą, kondensatorem i termicz. zabezpieczeniem silnika, zasilanie 1~230V, wbudowany zawór zwrotny, do 15,8 bar, do 1800 l/h, moc 1100 W | 1476 | PG6 | 28 | K | 45501 | TAK | 28.13.14 | 84137029 | 0 | 552 | 710 | Wilo-Sub TWI 4.01-28-EM-D | pompa głębinowa 4-calowa, wielostopniowa | Wilo-Sub TWI 4 | Zaopatrzenie w wodę | Wilo | DE | 1 | SZT |  | 0.4 |  | Srebrny | Karton | 1 | 1 | 1 | 98 | 1076 | 98 | 200 | 1150 | 200 | 16.5 | 30.9 | http://downloads-wilo-select.wilo.com/assets/WIB_WILO58465.jpg | //cms.media.wilo.com/dcipicxmlfeature/wilo_f_02000029000123f000010092/7105441/wilo_f_02000029000123f000010092_1.jpg |  | 1740 |  |  | https://wilo.com/quick/PL/pl/articleNumber/6091309
12631 | 6091310 | 4062679142241 | Wilo-Sub TWI 4.01-36-DM-D pompa głębinowa 4-calowa, wielostopniowa | Pompa głębinowa z atestem PZH Wilo-Sub TWI 4.01-36-DM-D średnica 4” (95 mm), ze stali nierdzewnej, z termicznym zabezpieczeniem silnika, zasilanie 3~400V, wbudowany zawór zwrotny, do 20,6 bar, do 1800 l/h, moc 1100 W | 1503 | PG6 | 28 | K | 45501 | TAK | 28.13.14 | 84137029 | 0 | 552 | 710 | Wilo-Sub TWI 4.01-36-DM-D | pompa głębinowa 4-calowa, wielostopniowa | Wilo-Sub TWI 4 | Zaopatrzenie w wodę | Wilo | TW | 1 | SZT |  | 0.4 |  | Srebrny | Karton | 1 | 1 | 1 | 98 | 1243 | 98 | 200 | 1550 | 200 | 19.2 | 32.1 | http://downloads-wilo-select.wilo.com/assets/WIB_WILO58465.jpg | //cms.media.wilo.com/dcipicxmlfeature/wilo_f_02000029000123f000010092/7105441/wilo_f_02000029000123f000010092_1.jpg |  | 1490 |  |  | https://wilo.com/quick/PL/pl/articleNumber/6091310
12632 | 6091311 | 4062679142258 | Wilo-Sub TWI 4.01-36-EM-D pompa głębinowa 4-calowa, wielostopniowa | Pompa głębinowa z atestem PZH Wilo-Sub TWI 4.01-36-EM-D średnica 4” (95 mm), ze stali nierdz., ze skrzynką sterowniczą, kondensatorem i termicz. zabezpieczeniem silnika, zasilanie 1~230V, wbudowany zawór zwrotny, do 20,6 bar, do 1800 l/h, moc 1100 W | 1673 | PG6 | 28 | K | 45501 | TAK | 28.13.14 | 84137029 | 0 | 552 | 710 | Wilo-Sub TWI 4.01-36-EM-D | pompa głębinowa 4-calowa, wielostopniowa | Wilo-Sub TWI 4 | Zaopatrzenie w wodę | Wilo | DE | 1 | SZT |  | 0.4 |  | Srebrny | Karton | 1 | 1 | 1 | 98 | 1267 | 98 | 200 | 1550 | 200 | 20.2 | 21.5 | http://downloads-wilo-select.wilo.com/assets/WIB_WILO58465.jpg | //cms.media.wilo.com/dcipicxmlfeature/wilo_f_02000029000123f000010092/7105441/wilo_f_02000029000123f000010092_1.jpg |  | 1740 |  |  | https://wilo.com/quick/PL/pl/articleNumber/6091311
12633 | 6091312 | 4062679142265 | Wilo-Sub TWI 4.01-42-DM-D pompa głębinowa 4-calowa, wielostopniowa | Pompa głębinowa z atestem PZH Wilo-Sub TWI 4.01-42-DM-D średnica 4” (95 mm), ze stali nierdzewnej, z termicznym zabezpieczeniem silnika, zasilanie 3~400V, wbudowany zawór zwrotny, do 24,1 bar, do 1800 l/h, moc 1500 W | 1757 | PG6 | 28 | K | 45501 | TAK | 28.13.14 | 84137029 | 0 | 552 | 710 | Wilo-Sub TWI 4.01-42-DM-D | pompa głębinowa 4-calowa, wielostopniowa | Wilo-Sub TWI 4 | Zaopatrzenie w wodę | Wilo | DE | 1 | SZT |  | 0.4 |  | Srebrny | Karton | 1 | 1 | 1 | 98 | 1393 | 98 | 200 | 1550 | 200 | 21.6 | 23.1 | http://downloads-wilo-select.wilo.com/assets/WIB_WILO58465.jpg | //cms.media.wilo.com/dcipicxmlfeature/wilo_f_02000029000123f000010092/7105441/wilo_f_02000029000123f000010092_1.jpg |  | 2100 |  |  | https://wilo.com/quick/PL/pl/articleNumber/6091312
12634 | 6091313 | 4062679142272 | Wilo-Sub TWI 4.01-42-EM-D pompa głębinowa 4-calowa, wielostopniowa | Pompa głębinowa z atestem PZH Wilo-Sub TWI 4.01-42-EM-D średnica 4” (95 mm), ze stali nierdz., ze skrzynką sterowniczą, kondensatorem i termicz. zabezpieczeniem silnika, zasilanie 1~230V, wbudowany zawór zwrotny, do 24,1 bar, do 1800 l/h, moc 1500 W | 1938 | PG6 | 28 | K | 45501 | TAK | 28.13.14 | 84137029 | 0 | 552 | 710 | Wilo-Sub TWI 4.01-42-EM-D | pompa głębinowa 4-calowa, wielostopniowa | Wilo-Sub TWI 4 | Zaopatrzenie w wodę | Wilo | DE | 1 | SZT |  | 0.4 |  | Srebrny | Karton | 1 | 1 | 1 | 98 | 1425 | 98 | 200 | 1550 | 200 | 22.3 | 24.8 | http://downloads-wilo-select.wilo.com/assets/WIB_WILO58465.jpg | //cms.media.wilo.com/dcipicxmlfeature/wilo_f_02000029000123f000010092/7105441/wilo_f_02000029000123f000010092_1.jpg |  | 2300 |  |  | https://wilo.com/quick/PL/pl/articleNumber/6091313
12635 | 6091314 | 4062679143804 | Wilo-Sub TWI 4.02-09-DM-D pompa głębinowa 4-calowa, wielostopniowa | Pompa głębinowa z atestem PZH Wilo-Sub TWI 4.02-09-DM-D średnica 4” (95 mm), ze stali nierdzewnej, z termicznym zabezpieczeniem silnika, zasilanie 3~400V, wbudowany zawór zwrotny, do 5,2 bar, do 2900 l/h, moc 550 W | 865 | PG6 | 28 | K | 45501 | TAK | 28.13.14 | 84137029 | 0 | 552 | 710 | Wilo-Sub TWI 4.02-09-DM-D | pompa głębinowa 4-calowa, wielostopniowa | Wilo-Sub TWI 4 | Zaopatrzenie w wodę | Wilo | CZ | 1 | SZT |  | 0.7 |  | Srebrny | Karton | 1 | 1 | 1 | 98 | 607 | 98 | 200 | 1150 | 200 | 10.2 | 11.4 | http://downloads-wilo-select.wilo.com/assets/WIB_WILO58465.jpg | //cms.media.wilo.com/dcipicxmlfeature/wilo_f_02000029000123f000010092/7105441/wilo_f_02000029000123f000010092_1.jpg |  | 810 |  |  | https://wilo.com/quick/PL/pl/articleNumber/6091314
12636 | 6091315 | 4062679142289 | Wilo-Sub TWI 4.02-09-EM-D pompa głębinowa 4-calowa, wielostopniowa | Pompa głębinowa z atestem PZH Wilo-Sub TWI 4.02-09-EM-D średnica 4” (95 mm), ze stali nierdz., ze skrzynką sterowniczą, kondensatorem i termicz. zabezpieczeniem silnika, zasilanie 1~230V, wbudowany zawór zwrotny, do 5,2 bar, do 2900 l/h, moc 550 W | 1065 | PG6 | 28 | K | 45501 | TAK | 28.13.14 | 84137029 | 0 | 552 | 710 | Wilo-Sub TWI 4.02-09-EM-D | pompa głębinowa 4-calowa, wielostopniowa | Wilo-Sub TWI 4 | Zaopatrzenie w wodę | Wilo | CZ | 1 | SZT |  | 0.4 |  | Srebrny | Karton | 1 | 1 | 1 | 98 | 627 | 98 | 200 | 1150 | 200 | 10.9 | 12.5 | http://downloads-wilo-select.wilo.com/assets/WIB_WILO58465.jpg | //cms.media.wilo.com/dcipicxmlfeature/wilo_f_02000029000123f000010092/7105441/wilo_f_02000029000123f000010092_1.jpg |  | 888 |  |  | https://wilo.com/quick/PL/pl/articleNumber/6091315
12637 | 6091316 | 4062679142296 | Wilo-Sub TWI 4.02-13-DM-D pompa głębinowa 4-calowa, wielostopniowa | Pompa głębinowa z atestem PZH Wilo-Sub TWI 4.02-13-DM-D średnica 4” (95 mm), ze stali nierdzewnej, z termicznym zabezpieczeniem silnika, zasilanie 3~400V, wbudowany zawór zwrotny, do 7,6 bar, do 2900 l/h, moc 750 W | 966 | PG6 | 28 | K | 45501 | TAK | 28.13.14 | 84137029 | 0 | 552 | 710 | Wilo-Sub TWI 4.02-13-DM-D | pompa głębinowa 4-calowa, wielostopniowa | Wilo-Sub TWI 4 | Zaopatrzenie w wodę | Wilo | DE | 1 | SZT |  | 0.7 |  | Srebrny | Karton | 1 | 1 | 1 | 98 | 711 | 98 | 200 | 1150 | 200 | 11.9 | 13.4 | http://downloads-wilo-select.wilo.com/assets/WIB_WILO58465.jpg | //cms.media.wilo.com/dcipicxmlfeature/wilo_f_02000029000123f000010092/7105441/wilo_f_02000029000123f000010092_1.jpg |  | 1070 |  |  | https://wilo.com/quick/PL/pl/articleNumber/6091316
12638 | 6091317 | 4062679142302 | Wilo-Sub TWI 4.02-13-EM-D pompa głębinowa 4-calowa, wielostopniowa | Pompa głębinowa z atestem PZH Wilo-Sub TWI 4.02-13-EM-D średnica 4” (95 mm), ze stali nierdz., ze skrzynką sterowniczą, kondensatorem i termicz. zabezpieczeniem silnika, zasilanie 1~230V, wbudowany zawór zwrotny, do 7,6 bar, do 2900 l/h, moc 750 W | 1178 | PG6 | 28 | K | 45501 | TAK | 28.13.14 | 84137029 | 0 | 552 | 710 | Wilo-Sub TWI 4.02-13-EM-D | pompa głębinowa 4-calowa, wielostopniowa | Wilo-Sub TWI 4 | Zaopatrzenie w wodę | Wilo | CZ | 1 | SZT |  | 0.7 |  | Srebrny | Karton | 1 | 1 | 1 | 98 | 739 | 98 | 200 | 1150 | 200 | 12.6 | 14.6 | http://downloads-wilo-select.wilo.com/assets/WIB_WILO58465.jpg | //cms.media.wilo.com/dcipicxmlfeature/wilo_f_02000029000123f000010092/7105441/wilo_f_02000029000123f000010092_1.jpg |  | 1270 |  |  | https://wilo.com/quick/PL/pl/articleNumber/6091317
12639 | 6091318 | 4062679142319 | Wilo-Sub TWI 4.02-18-DM-D pompa głębinowa 4-calowa, wielostopniowa | Pompa głębinowa z atestem PZH Wilo-Sub TWI 4.02-18-DM-D średnica 4” (95 mm), ze stali nierdzewnej, z termicznym zabezpieczeniem silnika, zasilanie 3~400V, wbudowany zawór zwrotny, do 10,4 bar, do 2900 l/h, moc 1100 W | 1129 | PG6 | 28 | K | 45501 | TAK | 28.13.14 | 84137029 | 0 | 552 | 710 | Wilo-Sub TWI 4.02-18-DM-D | pompa głębinowa 4-calowa, wielostopniowa | Wilo-Sub TWI 4 | Zaopatrzenie w wodę | Wilo | CZ | 1 | SZT |  | 0.7 |  | Srebrny | Karton | 1 | 1 | 1 | 98 | 842 | 98 | 200 | 1150 | 200 | 14 | 15.4 | http://downloads-wilo-select.wilo.com/assets/WIB_WILO58465.jpg | //cms.media.wilo.com/dcipicxmlfeature/wilo_f_02000029000123f000010092/7105441/wilo_f_02000029000123f000010092_1.jpg |  | 1490 |  |  | https://wilo.com/quick/PL/pl/articleNumber/6091318
12640 | 6091319 | 4062679142326 | Wilo-Sub TWI 4.02-18-EM-D pompa głębinowa 4-calowa, wielostopniowa | Pompa głębinowa z atestem PZH Wilo-Sub TWI 4.02-18-EM-D średnica 4” (95 mm), ze stali nierdz., ze skrzynką sterowniczą, kondensatorem i termicz. zabezpieczeniem silnika, zasilanie 1~230V, wbudowany zawór zwrotny, do 10,4 bar, do 2900 l/h, moc 1100 W | 1352 | PG6 | 28 | K | 45501 | TAK | 28.13.14 | 84137029 | 0 | 552 | 710 | Wilo-Sub TWI 4.02-18-EM-D | pompa głębinowa 4-calowa, wielostopniowa | Wilo-Sub TWI 4 | Zaopatrzenie w wodę | Wilo | CZ | 1 | SZT |  | 0.7 |  | Srebrny | Karton | 1 | 1 | 1 | 98 | 872 | 98 | 200 | 1150 | 200 | 15 | 16.8 | http://downloads-wilo-select.wilo.com/assets/WIB_WILO58465.jpg | //cms.media.wilo.com/dcipicxmlfeature/wilo_f_02000029000123f000010092/7105441/wilo_f_02000029000123f000010092_1.jpg |  | 1740 |  |  | https://wilo.com/quick/PL/pl/articleNumber/6091319
12641 | 6091320 | 4062679144849 | Wilo-Sub TWI 4.02-23-DM-D pompa głębinowa 4-calowa, wielostopniowa | Pompa głębinowa z atestem PZH Wilo-Sub TWI 4.02-23-DM-D średnica 4” (95 mm), ze stali nierdzewnej, z termicznym zabezpieczeniem silnika, zasilanie 3~400V, wbudowany zawór zwrotny, do 13,6 bar, do 2900 l/h, moc 1100 W | 1214 | PG6 | 28 | K | 45501 | TAK | 28.13.14 | 84137029 | 0 | 552 | 710 | Wilo-Sub TWI 4.02-23-DM-D | pompa głębinowa 4-calowa, wielostopniowa | Wilo-Sub TWI 4 | Zaopatrzenie w wodę | Wilo | DE | 1 | SZT |  | 0.7 |  | Srebrny | Karton | 1 | 1 | 1 | 98 | 947 | 98 | 200 | 1150 | 200 | 15 | 16.5 | http://downloads-wilo-select.wilo.com/assets/WIB_WILO58465.jpg | //cms.media.wilo.com/dcipicxmlfeature/wilo_f_02000029000123f000010092/7105441/wilo_f_02000029000123f000010092_1.jpg |  | 1490 |  |  | https://wilo.com/quick/PL/pl/articleNumber/6091320
12642 | 6091321 | 4062679143750 | Wilo-Sub TWI 4.02-23-EM-D pompa głębinowa 4-calowa, wielostopniowa | Pompa głębinowa z atestem PZH Wilo-Sub TWI 4.02-23-EM-D średnica 4” (95 mm), ze stali nierdz., ze skrzynką sterowniczą, kondensatorem i termicz. zabezpieczeniem silnika, zasilanie 1~230V, wbudowany zawór zwrotny, do 13,6 bar, do 2900 l/h, moc 1100 W | 1437 | PG6 | 28 | K | 45501 | TAK | 28.13.14 | 84137029 | 0 | 552 | 710 | Wilo-Sub TWI 4.02-23-EM-D | pompa głębinowa 4-calowa, wielostopniowa | Wilo-Sub TWI 4 | Zaopatrzenie w wodę | Wilo | DE | 1 | SZT |  | 0.7 |  | Srebrny | Karton | 1 | 1 | 1 | 98 | 977 | 98 | 200 | 1150 | 200 | 16 | 17.9 | http://downloads-wilo-select.wilo.com/assets/WIB_WILO58465.jpg | //cms.media.wilo.com/dcipicxmlfeature/wilo_f_02000029000123f000010092/7105441/wilo_f_02000029000123f000010092_1.jpg |  | 1740 |  |  | https://wilo.com/quick/PL/pl/articleNumber/6091321
12643 | 6091322 | 4062679144832 | Wilo-Sub TWI 4.02-28-DM-D pompa głębinowa 4-calowa, wielostopniowa | Pompa głębinowa z atestem PZH Wilo-Sub TWI 4.02-28-DM-D średnica 4” (95 mm), ze stali nierdzewnej, z termicznym zabezpieczeniem silnika, zasilanie 3~400V, wbudowany zawór zwrotny, do 16,6 bar, do 2900 l/h, moc 1500 W | 1388 | PG6 | 28 | K | 45501 | TAK | 28.13.14 | 84137029 | 0 | 552 | 710 | Wilo-Sub TWI 4.02-28-DM-D | pompa głębinowa 4-calowa, wielostopniowa | Wilo-Sub TWI 4 | Zaopatrzenie w wodę | Wilo | DE | 1 | SZT |  | 0.7 |  | Srebrny | Karton | 1 | 1 | 1 | 98 | 1076 | 98 | 200 | 1150 | 200 | 16.9 | 19.5 | http://downloads-wilo-select.wilo.com/assets/WIB_WILO58465.jpg | //cms.media.wilo.com/dcipicxmlfeature/wilo_f_02000029000123f000010092/7105441/wilo_f_02000029000123f000010092_1.jpg |  | 2100 |  |  | https://wilo.com/quick/PL/pl/articleNumber/6091322
12644 | 6091323 | 4062679143767 | Wilo-Sub TWI 4.02-28-EM-D pompa głębinowa 4-calowa, wielostopniowa | Pompa głębinowa z atestem PZH Wilo-Sub TWI 4.02-28-EM-D średnica 4” (95 mm), ze stali nierdz., ze skrzynką sterowniczą, kondensatorem i termicz. zabezpieczeniem silnika, zasilanie 1~230V, wbudowany zawór zwrotny, do 16,6 bar, do 2900 l/h, moc 1500 W | 1678 | PG6 | 28 | K | 45501 | TAK | 28.13.14 | 84137029 | 0 | 552 | 710 | Wilo-Sub TWI 4.02-28-EM-D | pompa głębinowa 4-calowa, wielostopniowa | Wilo-Sub TWI 4 | Zaopatrzenie w wodę | Wilo | DE | 1 | SZT |  | 0.7 |  | Srebrny | Karton | 1 | 1 | 1 | 98 | 1111 | 98 | 200 | 1550 | 200 | 17.6 | 21.2 | http://downloads-wilo-select.wilo.com/assets/WIB_WILO58465.jpg | //cms.media.wilo.com/dcipicxmlfeature/wilo_f_02000029000123f000010092/7105441/wilo_f_02000029000123f000010092_1.jpg |  | 2300 |  |  | https://wilo.com/quick/PL/pl/articleNumber/6091323
12645 | 6091324 | 4062679144825 | Wilo-Sub TWI 4.02-33-DM-D pompa głębinowa 4-calowa, wielostopniowa | Pompa głębinowa z atestem PZH Wilo-Sub TWI 4.02-33-DM-D średnica 4” (95 mm), ze stali nierdzewnej, z termicznym zabezpieczeniem silnika, zasilanie 3~400V, wbudowany zawór zwrotny, do 19,7 bar, do 2900 l/h, moc 1500 W | 1526 | PG6 | 28 | K | 45501 | TAK | 28.13.14 | 84137029 | 0 | 552 | 710 | Wilo-Sub TWI 4.02-33-DM-D | pompa głębinowa 4-calowa, wielostopniowa | Wilo-Sub TWI 4 | Zaopatrzenie w wodę | Wilo | DE | 1 | SZT |  | 0.7 |  | Srebrny | Karton | 1 | 1 | 1 | 98 | 1204 | 98 | 200 | 1550 | 200 | 20 | 23.3 | http://downloads-wilo-select.wilo.com/assets/WIB_WILO58465.jpg | //cms.media.wilo.com/dcipicxmlfeature/wilo_f_02000029000123f000010092/7105441/wilo_f_02000029000123f000010092_1.jpg |  | 2100 |  |  | https://wilo.com/quick/PL/pl/articleNumber/6091324
12646 | 6091325 | 4062679143774 | Wilo-Sub TWI 4.02-33-EM-D pompa głębinowa 4-calowa, wielostopniowa | Pompa głębinowa z atestem PZH Wilo-Sub TWI 4.02-33-EM-D średnica 4” (95 mm), ze stali nierdz., ze skrzynką sterowniczą, kondensatorem i termicz. zabezpieczeniem silnika, zasilanie 1~230V, wbudowany zawór zwrotny, do 19,7 bar, do 2900 l/h, moc 1500 W | 1811 | PG6 | 28 | K | 45501 | TAK | 28.13.14 | 84137029 | 0 | 552 | 710 | Wilo-Sub TWI 4.02-33-EM-D | pompa głębinowa 4-calowa, wielostopniowa | Wilo-Sub TWI 4 | Zaopatrzenie w wodę | Wilo | DE | 1 | SZT |  | 0.7 |  | Srebrny | Karton | 1 | 1 | 1 | 98 | 1239 | 98 | 200 | 1550 | 200 | 20.7 | 22.3 | http://downloads-wilo-select.wilo.com/assets/WIB_WILO58465.jpg | //cms.media.wilo.com/dcipicxmlfeature/wilo_f_02000029000123f000010092/7105441/wilo_f_02000029000123f000010092_1.jpg |  | 2300 |  |  | https://wilo.com/quick/PL/pl/articleNumber/6091325
12647 | 6091326 | 4062679144818 | Wilo-Sub TWI 4.02-40-DM-D pompa głębinowa 4-calowa, wielostopniowa | Pompa głębinowa z atestem PZH Wilo-Sub TWI 4.02-40-DM-D średnica 4” (95 mm), ze stali nierdzewnej, z termicznym zabezpieczeniem silnika, zasilanie 3~400V, wbudowany zawór zwrotny, do 23,5 bar, do 2900 l/h, moc 2200 W | 1857 | PG6 | 28 | K | 45501 | TAK | 28.13.14 | 84137029 | 0 | 552 | 710 | Wilo-Sub TWI 4.02-40-DM-D | pompa głębinowa 4-calowa, wielostopniowa | Wilo-Sub TWI 4 | Zaopatrzenie w wodę | Wilo | DE | 1 | SZT |  | 0.7 |  | Srebrny | Karton | 1 | 1 | 1 | 98 | 1383 | 98 | 200 | 2300 | 200 | 23.4 | 24.1 | http://downloads-wilo-select.wilo.com/assets/WIB_WILO58465.jpg | //cms.media.wilo.com/dcipicxmlfeature/wilo_f_02000029000123f000010092/7105441/wilo_f_02000029000123f000010092_1.jpg |  | 2950 |  |  | https://wilo.com/quick/PL/pl/articleNumber/6091326
12648 | 6091327 | 4062679143781 | Wilo-Sub TWI 4.02-40-EM-D pompa głębinowa 4-calowa, wielostopniowa | Pompa głębinowa z atestem PZH Wilo-Sub TWI 4.02-40-EM-D średnica 4” (95 mm), ze stali nierdz., ze skrzynką sterowniczą, kondensatorem i termicz. zabezpieczeniem silnika, zasilanie 1~230V, wbudowany zawór zwrotny, do 23,5 bar, do 2900 l/h, moc 2200 W | 2191 | PG6 | 28 | K | 45501 | TAK | 28.13.14 | 84137029 | 0 | 552 | 710 | Wilo-Sub TWI 4.02-40-EM-D | pompa głębinowa 4-calowa, wielostopniowa | Wilo-Sub TWI 4 | Zaopatrzenie w wodę | Wilo | DE | 1 | SZT |  | 0.7 |  | Srebrny | Karton | 1 | 1 | 1 | 98 | 1490 | 98 | 200 | 1550 | 200 | 26.3 | 28.1 | http://downloads-wilo-select.wilo.com/assets/WIB_WILO58465.jpg | //cms.media.wilo.com/dcipicxmlfeature/wilo_f_02000029000123f000010092/7105441/wilo_f_02000029000123f000010092_1.jpg |  | 3250 |  |  | https://wilo.com/quick/PL/pl/articleNumber/6091327
12649 | 6091328 | 4062679144801 | Wilo-Sub TWI 4.02-48-DM-D pompa głębinowa 4-calowa, wielostopniowa | Pompa głębinowa z atestem PZH Wilo-Sub TWI 4.02-48-DM-D średnica 4” (95 mm), ze stali nierdzewnej, z termicznym zabezpieczeniem silnika, zasilanie 3~400V, wbudowany zawór zwrotny, do 27,8 bar, do 2900 l/h, moc 2200 W | 2083 | PG6 | 28 | K | 45501 | TAK | 28.13.14 | 84137029 | 0 | 552 | 710 | Wilo-Sub TWI 4.02-48-DM-D | pompa głębinowa 4-calowa, wielostopniowa | Wilo-Sub TWI 4 | Zaopatrzenie w wodę | Wilo | DE | 1 | SZT |  | 0.7 |  | Srebrny | Karton | 1 | 1 | 1 | 98 | 1551 | 98 | 200 | 1150 | 200 | 25.4 | 27.3 | http://downloads-wilo-select.wilo.com/assets/WIB_WILO58465.jpg | //cms.media.wilo.com/dcipicxmlfeature/wilo_f_02000029000123f000010092/7105441/wilo_f_02000029000123f000010092_1.jpg |  | 2950 |  |  | https://wilo.com/quick/PL/pl/articleNumber/6091328
12650 | 6091329 | 4062679143798 | Wilo-Sub TWI 4.02-48-EM-D pompa głębinowa 4-calowa, wielostopniowa | Pompa głębinowa z atestem PZH Wilo-Sub TWI 4.02-48-EM-D średnica 4” (95 mm), ze stali nierdz., ze skrzynką sterowniczą, kondensatorem i termicz. zabezpieczeniem silnika, zasilanie 1~230V, wbudowany zawór zwrotny, do 27,8 bar, do 2900 l/h, moc 2200 W | 2419 | PG6 | 28 | K | 45501 | TAK | 28.13.14 | 84137029 | 0 | 552 | 710 | Wilo-Sub TWI 4.02-48-EM-D | pompa głębinowa 4-calowa, wielostopniowa | Wilo-Sub TWI 4 | Zaopatrzenie w wodę | Wilo | DE | 1 | SZT |  | 0.7 |  | Srebrny | Karton | 1 | 1 | 1 | 98 | 1658 | 98 | 200 | 2300 | 200 | 28.3 | 30 | http://downloads-wilo-select.wilo.com/assets/WIB_WILO58465.jpg | //cms.media.wilo.com/dcipicxmlfeature/wilo_f_02000029000123f000010092/7105441/wilo_f_02000029000123f000010092_1.jpg |  | 3250 |  |  | https://wilo.com/quick/PL/pl/articleNumber/6091329
12651 | 6091330 | 4062679144719 | Wilo-Sub TWI 4.03-06-DM-D pompa głębinowa 4-calowa, wielostopniowa | Pompa głębinowa z atestem PZH Wilo-Sub TWI 4.03-06-DM-D średnica 4” (95 mm), ze stali nierdzewnej, z termicznym zabezpieczeniem silnika, zasilanie 3~400V, wbudowany zawór zwrotny, do 3,8 bar, do 4700 l/h, moc 550 W | 816 | PG6 | 28 | K | 45501 | TAK | 28.13.14 | 84137029 | 0 | 552 | 710 | Wilo-Sub TWI 4.03-06-DM-D | pompa głębinowa 4-calowa, wielostopniowa | Wilo-Sub TWI 4 | Zaopatrzenie w wodę | Wilo | CZ | 1 | SZT |  | 0.7 |  | Srebrny | Karton | 1 | 1 | 1 | 98 | 544 | 98 | 200 | 1150 | 200 | 9.6 | 11.2 | http://downloads-wilo-select.wilo.com/assets/WIB_WILO58465.jpg | //cms.media.wilo.com/dcipicxmlfeature/wilo_f_02000029000123f000010092/7105441/wilo_f_02000029000123f000010092_1.jpg |  | 810 |  |  | https://wilo.com/quick/PL/pl/articleNumber/6091330
12652 | 6091331 | 4062679144795 | Wilo-Sub TWI 4.03-06-EM-D pompa głębinowa 4-calowa, wielostopniowa | Pompa głębinowa z atestem PZH Wilo-Sub TWI 4.03-06-EM-D średnica 4” (95 mm), ze stali nierdz., ze skrzynką sterowniczą, kondensatorem i termicz. zabezpieczeniem silnika, zasilanie 1~230V, wbudowany zawór zwrotny, do 3,8 bar, do 4700 l/h, moc 550 W | 1012 | PG6 | 28 | K | 45501 | TAK | 28.13.14 | 84137029 | 0 | 552 | 710 | Wilo-Sub TWI 4.03-06-EM-D | pompa głębinowa 4-calowa, wielostopniowa | Wilo-Sub TWI 4 | Zaopatrzenie w wodę | Wilo | DE | 1 | SZT |  | 0.7 |  | Srebrny | Karton | 1 | 1 | 1 | 98 | 564 | 98 | 200 | 1150 | 200 | 10.3 | 11.9 | http://downloads-wilo-select.wilo.com/assets/WIB_WILO58465.jpg | //cms.media.wilo.com/dcipicxmlfeature/wilo_f_02000029000123f000010092/7105441/wilo_f_02000029000123f000010092_1.jpg |  | 888 |  |  | https://wilo.com/quick/PL/pl/articleNumber/6091331
12653 | 6091332 | 4062679153995 | Wilo-Sub TWI 4.03-09-DM-D pompa głębinowa 4-calowa, wielostopniowa | Pompa głębinowa z atestem PZH Wilo-Sub TWI 4.03-09-DM-D średnica 4” (95 mm), ze stali nierdzewnej, z termicznym zabezpieczeniem silnika, zasilanie 3~400V, wbudowany zawór zwrotny, do 5,7 bar, do 4700 l/h, moc 750 W | 902 | PG6 | 28 | K | 45501 | TAK | 28.13.14 | 84137029 | 0 | 552 | 710 | Wilo-Sub TWI 4.03-09-DM-D | pompa głębinowa 4-calowa, wielostopniowa | Wilo-Sub TWI 4 | Zaopatrzenie w wodę | Wilo | CZ | 1 | SZT |  | 0.7 |  | Srebrny | Karton | 1 | 1 | 1 | 98 | 627 | 98 | 200 | 1150 | 200 | 11.1 | 12.5 | http://downloads-wilo-select.wilo.com/assets/WIB_WILO58465.jpg | //cms.media.wilo.com/dcipicxmlfeature/wilo_f_02000029000123f000010092/7105441/wilo_f_02000029000123f000010092_1.jpg |  | 1070 |  |  | https://wilo.com/quick/PL/pl/articleNumber/6091332
12654 | 6091333 | 4062679144788 | Wilo-Sub TWI 4.03-09-EM-D pompa głębinowa 4-calowa, wielostopniowa | Pompa głębinowa z atestem PZH Wilo-Sub TWI 4.03-09-EM-D średnica 4” (95 mm), ze stali nierdz., ze skrzynką sterowniczą, kondensatorem i termicz. zabezpieczeniem silnika, zasilanie 1~230V, wbudowany zawór zwrotny, do 5,7 bar, do 4700 l/h, moc 750 W | 1111 | PG6 | 28 | K | 45501 | TAK | 28.13.14 | 84137029 | 0 | 552 | 710 | Wilo-Sub TWI 4.03-09-EM-D | pompa głębinowa 4-calowa, wielostopniowa | Wilo-Sub TWI 4 | Zaopatrzenie w wodę | Wilo | CZ | 1 | SZT |  | 0.7 |  | Srebrny | Karton | 1 | 1 | 1 | 98 | 655 | 98 | 200 | 1150 | 200 | 11.8 | 13.7 | http://downloads-wilo-select.wilo.com/assets/WIB_WILO58465.jpg | //cms.media.wilo.com/dcipicxmlfeature/wilo_f_02000029000123f000010092/7105441/wilo_f_02000029000123f000010092_1.jpg |  | 1270 |  |  | https://wilo.com/quick/PL/pl/articleNumber/6091333
12655 | 6091334 | 4062679153988 | Wilo-Sub TWI 4.03-12-DM-D pompa głębinowa 4-calowa, wielostopniowa | Pompa głębinowa z atestem PZH Wilo-Sub TWI 4.03-12-DM-D średnica 4” (95 mm), ze stali nierdzewnej, z termicznym zabezpieczeniem silnika, zasilanie 3~400V, wbudowany zawór zwrotny, do 7,6 bar, do 4700 l/h, moc 1100 W | 1031 | PG6 | 28 | K | 45501 | TAK | 28.13.14 | 84137029 | 0 | 552 | 710 | Wilo-Sub TWI 4.03-12-DM-D | pompa głębinowa 4-calowa, wielostopniowa | Wilo-Sub TWI 4 | Zaopatrzenie w wodę | Wilo | CZ | 1 | SZT |  | 0.7 |  | Srebrny | Karton | 1 | 1 | 1 | 98 | 716 | 98 | 200 | 1150 | 200 | 12.9 | 14.2 | http://downloads-wilo-select.wilo.com/assets/WIB_WILO58465.jpg | //cms.media.wilo.com/dcipicxmlfeature/wilo_f_02000029000123f000010092/7105441/wilo_f_02000029000123f000010092_1.jpg |  | 1490 |  |  | https://wilo.com/quick/PL/pl/articleNumber/6091334
12656 | 6091335 | 4062679144771 | Wilo-Sub TWI 4.03-12-EM-D pompa głębinowa 4-calowa, wielostopniowa | Pompa głębinowa z atestem PZH Wilo-Sub TWI 4.03-12-EM-D średnica 4” (95 mm), ze stali nierdz., ze skrzynką sterowniczą, kondensatorem i termicz. zabezpieczeniem silnika, zasilanie 1~230V, wbudowany zawór zwrotny, do 7,7 bar, do 4700 l/h, moc 1100 W | 1256 | PG6 | 28 | K | 45501 | TAK | 28.13.14 | 84137029 | 0 | 552 | 710 | Wilo-Sub TWI 4.03-12-EM-D | pompa głębinowa 4-calowa, wielostopniowa | Wilo-Sub TWI 4 | Zaopatrzenie w wodę | Wilo | DE | 1 | SZT |  | 0.7 |  | Srebrny | Karton | 1 | 1 | 1 | 98 | 746 | 98 | 200 | 1150 | 200 | 13.9 | 15.6 | http://downloads-wilo-select.wilo.com/assets/WIB_WILO58465.jpg | //cms.media.wilo.com/dcipicxmlfeature/wilo_f_02000029000123f000010092/7105441/wilo_f_02000029000123f000010092_1.jpg |  | 1740 |  |  | https://wilo.com/quick/PL/pl/articleNumber/6091335
12657 | 6091336 | 4062679154336 | Wilo-Sub TWI 4.03-15-DM-D pompa głębinowa 4-calowa, wielostopniowa | Pompa głębinowa z atestem PZH Wilo-Sub TWI 4.03-15-DM-D średnica 4” (95 mm), ze stali nierdzewnej, z termicznym zabezpieczeniem silnika, zasilanie 3~400V, wbudowany zawór zwrotny, do 9,8 bar, do 4700 l/h, moc 1100 W | 1080 | PG6 | 28 | K | 45501 | TAK | 28.13.14 | 84137029 | 0 | 552 | 710 | Wilo-Sub TWI 4.03-15-DM-D | pompa głębinowa 4-calowa, wielostopniowa | Wilo-Sub TWI 4 | Zaopatrzenie w wodę | Wilo | CZ | 1 | SZT |  | 0.7 |  | Srebrny | Karton | 1 | 1 | 1 | 98 | 779 | 98 | 200 | 1150 | 200 | 13.5 | 14.9 | http://downloads-wilo-select.wilo.com/assets/WIB_WILO58465.jpg | //cms.media.wilo.com/dcipicxmlfeature/wilo_f_02000029000123f000010092/7105441/wilo_f_02000029000123f000010092_1.jpg |  | 1490 |  |  | https://wilo.com/quick/PL/pl/articleNumber/6091336
12658 | 6091337 | 4062679144764 | Wilo-Sub TWI 4.03-15-EM-D pompa głębinowa 4-calowa, wielostopniowa | Pompa głębinowa z atestem PZH Wilo-Sub TWI 4.03-15-EM-D średnica 4” (95 mm), ze stali nierdz., ze skrzynką sterowniczą, kondensatorem i termicz. zabezpieczeniem silnika, zasilanie 1~230V, wbudowany zawór zwrotny, do 9,8 bar, do 4700 l/h, moc 1100 W | 1304 | PG6 | 28 | K | 45501 | TAK | 28.13.14 | 84137029 | 0 | 552 | 710 | Wilo-Sub TWI 4.03-15-EM-D | pompa głębinowa 4-calowa, wielostopniowa | Wilo-Sub TWI 4 | Zaopatrzenie w wodę | Wilo | CZ | 1 | SZT |  | 0.7 |  | Srebrny | Karton | 1 | 1 | 1 | 98 | 809 | 98 | 200 | 1150 | 200 | 14.5 | 16.3 | http://downloads-wilo-select.wilo.com/assets/WIB_WILO58465.jpg | //cms.media.wilo.com/dcipicxmlfeature/wilo_f_02000029000123f000010092/7105441/wilo_f_02000029000123f000010092_1.jpg |  | 1740 |  |  | https://wilo.com/quick/PL/pl/articleNumber/6091337
12659 | 6091338 | 4062679144177 | Wilo-Sub TWI 4.03-18-DM-D pompa głębinowa 4-calowa, wielostopniowa | Pompa głębinowa z atestem PZH Wilo-Sub TWI 4.03-18-DM-D średnica 4” (95 mm), ze stali nierdzewnej, z termicznym zabezpieczeniem silnika, zasilanie 3~400V, wbudowany zawór zwrotny, do 11,6 bar, do 4700 l/h, moc 1500 W | 1221 | PG6 | 28 | K | 45501 | TAK | 28.13.14 | 84137029 | 0 | 552 | 710 | Wilo-Sub TWI 4.03-18-DM-D | pompa głębinowa 4-calowa, wielostopniowa | Wilo-Sub TWI 4 | Zaopatrzenie w wodę | Wilo | CZ | 1 | SZT |  | 0.7 |  | Srebrny | Karton | 1 | 1 | 1 | 98 | 866 | 98 | 200 | 1150 | 200 | 15 | 16.6 | http://downloads-wilo-select.wilo.com/assets/WIB_WILO58465.jpg | //cms.media.wilo.com/dcipicxmlfeature/wilo_f_02000029000123f000010092/7105441/wilo_f_02000029000123f000010092_1.jpg |  | 2100 |  |  | https://wilo.com/quick/PL/pl/articleNumber/6091338
12660 | 6091339 | 4062679144757 | Wilo-Sub TWI 4.03-18-EM-D pompa głębinowa 4-calowa, wielostopniowa | Pompa głębinowa z atestem PZH Wilo-Sub TWI 4.03-18-EM-D średnica 4” (95 mm), ze stali nierdz., ze skrzynką sterowniczą, kondensatorem i termicz. zabezpieczeniem silnika, zasilanie 1~230V, wbudowany zawór zwrotny, do 11,6 bar, do 4700 l/h, moc 1500 W | 1503 | PG6 | 28 | K | 45501 | TAK | 28.13.14 | 84137029 | 0 | 552 | 710 | Wilo-Sub TWI 4.03-18-EM-D | pompa głębinowa 4-calowa, wielostopniowa | Wilo-Sub TWI 4 | Zaopatrzenie w wodę | Wilo | CZ | 1 | SZT |  | 0.7 |  | Srebrny | Karton | 1 | 1 | 1 | 98 | 901 | 98 | 200 | 1150 | 200 | 15.7 | 18.8 | http://downloads-wilo-select.wilo.com/assets/WIB_WILO58465.jpg | //cms.media.wilo.com/dcipicxmlfeature/wilo_f_02000029000123f000010092/7105441/wilo_f_02000029000123f000010092_1.jpg |  | 2300 |  |  | https://wilo.com/quick/PL/pl/articleNumber/6091339
12661 | 6091340 | 4062679144139 | Wilo-Sub TWI 4.03-22-DM-D pompa głębinowa 4-calowa, wielostopniowa | Pompa głębinowa z atestem PZH Wilo-Sub TWI 4.03-22-DM-D średnica 4” (95 mm), ze stali nierdzewnej, z termicznym zabezpieczeniem silnika, zasilanie 3~400V, wbudowany zawór zwrotny, do 14,2 bar, do 4700 l/h, moc 1500 W | 1280 | PG6 | 28 | K | 45501 | TAK | 28.13.14 | 84137029 | 0 | 552 | 710 | Wilo-Sub TWI 4.03-22-DM-D | pompa głębinowa 4-calowa, wielostopniowa | Wilo-Sub TWI 4 | Zaopatrzenie w wodę | Wilo | CZ | 1 | SZT |  | 0.7 |  | Srebrny | Karton | 1 | 1 | 1 | 98 | 950 | 98 | 200 | 1150 | 200 | 15.8 | 17.4 | http://downloads-wilo-select.wilo.com/assets/WIB_WILO58465.jpg | //cms.media.wilo.com/dcipicxmlfeature/wilo_f_02000029000123f000010092/7105441/wilo_f_02000029000123f000010092_1.jpg |  | 2100 |  |  | https://wilo.com/quick/PL/pl/articleNumber/6091340
12662 | 6091341 | 4062679144740 | Wilo-Sub TWI 4.03-22-EM-D pompa głębinowa 4-calowa, wielostopniowa | Pompa głębinowa z atestem PZH Wilo-Sub TWI 4.03-22-EM-D średnica 4” (95 mm), ze stali nierdz., ze skrzynką sterowniczą, kondensatorem i termicz. zabezpieczeniem silnika, zasilanie 1~230V, wbudowany zawór zwrotny, do 14,2 bar, do 4700 l/h, moc 1500 W | 1569 | PG6 | 28 | K | 45501 | TAK | 28.13.14 | 84137029 | 0 | 552 | 710 | Wilo-Sub TWI 4.03-22-EM-D | pompa głębinowa 4-calowa, wielostopniowa | Wilo-Sub TWI 4 | Zaopatrzenie w wodę | Wilo | CZ | 1 | SZT |  | 0.7 |  | Srebrny | Karton | 1 | 1 | 1 | 98 | 985 | 98 | 200 | 1150 | 200 | 16.5 | 19.6 | http://downloads-wilo-select.wilo.com/assets/WIB_WILO58465.jpg | //cms.media.wilo.com/dcipicxmlfeature/wilo_f_02000029000123f000010092/7105441/wilo_f_02000029000123f000010092_1.jpg |  | 2300 |  |  | https://wilo.com/quick/PL/pl/articleNumber/6091341
12663 | 6091342 | 4062679144122 | Wilo-Sub TWI 4.03-25-DM-D pompa głębinowa 4-calowa, wielostopniowa | Pompa głębinowa z atestem PZH Wilo-Sub TWI 4.03-25-DM-D średnica 4” (95 mm), ze stali nierdzewnej, z termicznym zabezpieczeniem silnika, zasilanie 3~400V, wbudowany zawór zwrotny, do 16,1 bar, do 4700 l/h, moc 2200 W | 1494 | PG6 | 28 | K | 45501 | TAK | 28.13.14 | 85015220 | 0 | 552 | 710 | Wilo-Sub TWI 4.03-25-DM-D | pompa głębinowa 4-calowa, wielostopniowa | Wilo-Sub TWI 4 | Zaopatrzenie w wodę | Wilo | CZ | 1 | SZT |  | 0.7 |  | Srebrny | Karton | 1 | 1 | 1 | 98 | 1045 | 98 | 200 | 1150 | 200 | 18 | 19.5 | http://downloads-wilo-select.wilo.com/assets/WIB_WILO58465.jpg | //cms.media.wilo.com/dcipicxmlfeature/wilo_f_02000029000123f000010092/7105441/wilo_f_02000029000123f000010092_1.jpg |  | 2950 |  |  | https://wilo.com/quick/PL/pl/articleNumber/6091342
12664 | 6091343 | 4062679144733 | Wilo-Sub TWI 4.03-25-EM-D pompa głębinowa 4-calowa, wielostopniowa | Pompa głębinowa z atestem PZH Wilo-Sub TWI 4.03-25-EM-D średnica 4” (95 mm), ze stali nierdz., ze skrzynką sterowniczą, kondensatorem i termicz. zabezpieczeniem silnika, zasilanie 1~230V, wbudowany zawór zwrotny, do 16,1 bar, do 4700 l/h, moc 2200 W | 1858 | PG6 | 28 | K | 45501 | TAK | 28.13.14 | 84137029 | 0 | 552 | 710 | Wilo-Sub TWI 4.03-25-EM-D | pompa głębinowa 4-calowa, wielostopniowa | Wilo-Sub TWI 4 | Zaopatrzenie w wodę | Wilo | DE | 1 | SZT |  | 0.7 |  | Srebrny | Karton | 1 | 1 | 1 | 98 | 1152 | 98 | 200 | 1550 | 200 | 20.9 | 23.5 | http://downloads-wilo-select.wilo.com/assets/WIB_WILO58465.jpg | //cms.media.wilo.com/dcipicxmlfeature/wilo_f_02000029000123f000010092/7105441/wilo_f_02000029000123f000010092_1.jpg |  | 3250 |  |  | https://wilo.com/quick/PL/pl/articleNumber/6091343
12665 | 6091344 | 4062679144115 | Wilo-Sub TWI 4.03-29-DM-D pompa głębinowa 4-calowa, wielostopniowa | Pompa głębinowa z atestem PZH Wilo-Sub TWI 4.03-29-DM-D średnica 4” (95 mm), ze stali nierdzewnej, z termicznym zabezpieczeniem silnika, zasilanie 3~400V, wbudowany zawór zwrotny, do 18,6 bar, do 4700 l/h, moc 2200 W | 1699 | PG6 | 28 | K | 45501 | TAK | 28.13.14 | 84137029 | 0 | 552 | 710 | Wilo-Sub TWI 4.03-29-DM-D | pompa głębinowa 4-calowa, wielostopniowa | Wilo-Sub TWI 4 | Zaopatrzenie w wodę | Wilo | CZ | 1 | SZT |  | 0.7 |  | Srebrny | Karton | 1 | 1 | 1 | 98 | 1129 | 98 | 200 | 1550 | 200 | 18.7 | 20.4 | http://downloads-wilo-select.wilo.com/assets/WIB_WILO58465.jpg | //cms.media.wilo.com/dcipicxmlfeature/wilo_f_02000029000123f000010092/7105441/wilo_f_02000029000123f000010092_1.jpg |  | 2950 |  |  | https://wilo.com/quick/PL/pl/articleNumber/6091344
12666 | 6091345 | 4062679144108 | Wilo-Sub TWI 4.03-29-EM-D pompa głębinowa 4-calowa, wielostopniowa | Pompa głębinowa z atestem PZH Wilo-Sub TWI 4.03-29-EM-D średnica 4” (95 mm), ze stali nierdz., ze skrzynką sterowniczą, kondensatorem i termicz. zabezpieczeniem silnika, zasilanie 1~230V, wbudowany zawór zwrotny, do 18,6 bar, do 4700 l/h, moc 2200 W | 1933 | PG6 | 28 | K | 45501 | TAK | 28.13.14 | 84137029 | 0 | 552 | 710 | Wilo-Sub TWI 4.03-29-EM-D | pompa głębinowa 4-calowa, wielostopniowa | Wilo-Sub TWI 4 | Zaopatrzenie w wodę | Wilo | DE | 1 | SZT |  | 0.7 |  | Srebrny | Karton | 1 | 1 | 1 | 98 | 1236 | 98 | 200 | 1550 | 200 | 21.6 | 24.4 | http://downloads-wilo-select.wilo.com/assets/WIB_WILO58465.jpg | //cms.media.wilo.com/dcipicxmlfeature/wilo_f_02000029000123f000010092/7105441/wilo_f_02000029000123f000010092_1.jpg |  | 3250 |  |  | https://wilo.com/quick/PL/pl/articleNumber/6091345
12667 | 6091346 | 4062679144726 | Wilo-Sub TWI 4.03-33-DM-D pompa głębinowa 4-calowa, wielostopniowa | Pompa głębinowa z atestem PZH Wilo-Sub TWI 4.03-33-DM-D średnica 4” (95 mm), ze stali nierdzewnej, z termicznym zabezpieczeniem silnika, zasilanie 3~400V, wbudowany zawór zwrotny, do 21,1 bar, do 4700 l/h, moc 2200 W | 2017 | PG6 | 28 | K | 45501 | TAK | 28.13.14 | 84137029 | 0 | 552 | 710 | Wilo-Sub TWI 4.03-33-DM-D | pompa głębinowa 4-calowa, wielostopniowa | Wilo-Sub TWI 4 | Zaopatrzenie w wodę | Wilo | DE | 1 | SZT |  | 0.7 |  | Srebrny | Karton | 1 | 1 | 1 | 98 | 1236 | 98 | 200 | 1550 | 200 | 21.6 | 23.1 | http://downloads-wilo-select.wilo.com/assets/WIB_WILO58465.jpg | //cms.media.wilo.com/dcipicxmlfeature/wilo_f_02000029000123f000010092/7105441/wilo_f_02000029000123f000010092_1.jpg |  | 2950 |  |  | https://wilo.com/quick/PL/pl/articleNumber/6091346
12668 | 6091347 | 4062679144092 | Wilo-Sub TWI 4.03-33-EM-D pompa głębinowa 4-calowa, wielostopniowa | Pompa głębinowa z atestem PZH Wilo-Sub TWI 4.03-29-EM-D średnica 4” (95 mm), ze stali nierdz., ze skrzynką sterowniczą, kondensatorem i termicz. zabezpieczeniem silnika, zasilanie 1~230V, wbudowany zawór zwrotny, do 18,6 bar, do 4700 l/h, moc 2200 W | 2242 | PG6 | 28 | K | 45501 | TAK | 28.13.14 | 84137029 | 0 | 552 | 710 | Wilo-Sub TWI 4.03-33-EM-D | pompa głębinowa 4-calowa, wielostopniowa | Wilo-Sub TWI 4 | Zaopatrzenie w wodę | Wilo | DE | 1 | SZT |  | 0.7 |  | Srebrny | Karton | 1 | 1 | 1 | 98 | 1343 | 98 | 200 | 1550 | 200 | 24.5 | 26.1 | http://downloads-wilo-select.wilo.com/assets/WIB_WILO58465.jpg | //cms.media.wilo.com/dcipicxmlfeature/wilo_f_02000029000123f000010092/7105441/wilo_f_02000029000123f000010092_1.jpg |  | 3250 |  |  | https://wilo.com/quick/PL/pl/articleNumber/6091347
12669 | 6091348 | 4062679144085 | Wilo-Sub TWI 4.03-39-DM-D pompa głębinowa 4-calowa, wielostopniowa | Pompa głębinowa z atestem PZH Wilo-Sub TWI 4.03-39-DM-D średnica 4” (95 mm), ze stali nierdzewnej, z termicznym zabezpieczeniem silnika, zasilanie 3~400V, wbudowany zawór zwrotny, do 25,2 bar, do 4700 l/h, moc 3000 W | 2512 | PG6 | 28 | K | 45501 | TAK | 28.13.14 | 84137029 | 0 | 552 | 710 | Wilo-Sub TWI 4.03-39-DM-D | pompa głębinowa 4-calowa, wielostopniowa | Wilo-Sub TWI 4 | Zaopatrzenie w wodę | Wilo | DE | 1 | SZT |  | 0.7 |  | Srebrny | Karton | 1 | 1 | 1 | 98 | 1417 | 98 | 200 | 2300 | 200 | 27.5 | 31.7 | http://downloads-wilo-select.wilo.com/assets/WIB_WILO58465.jpg | //cms.media.wilo.com/dcipicxmlfeature/wilo_f_02000029000123f000010092/7105441/wilo_f_02000029000123f000010092_1.jpg |  | 3950 |  |  | https://wilo.com/quick/PL/pl/articleNumber/6091348
12670 | 6091349 | 4062679144078 | Wilo-Sub TWI 4.03-45-DM-D pompa głębinowa 4-calowa, wielostopniowa | Pompa głębinowa z atestem PZH Wilo-Sub TWI 4.03-45-DM-D średnica 4” (95 mm), ze stali nierdzewnej, z termicznym zabezpieczeniem silnika, zasilanie 3~400V, wbudowany zawór zwrotny, do 28,9 bar, do 4700 l/h, moc 3000 W | 2897 | PG6 | 28 | K | 45501 | TAK | 28.13.14 | 84137029 | 0 | 552 | 710 | Wilo-Sub TWI 4.03-45-DM-D | pompa głębinowa 4-calowa, wielostopniowa | Wilo-Sub TWI 4 | Zaopatrzenie w wodę | Wilo | DE | 1 | SZT |  | 0.7 |  | Srebrny | Karton | 1 | 1 | 1 | 98 | 1543 | 98 | 200 | 2300 | 200 | 29 | 32.7 | http://downloads-wilo-select.wilo.com/assets/WIB_WILO58465.jpg | //cms.media.wilo.com/dcipicxmlfeature/wilo_f_02000029000123f000010092/7105441/wilo_f_02000029000123f000010092_1.jpg |  | 3950 |  |  | https://wilo.com/quick/PL/pl/articleNumber/6091349
12671 | 6091350 | 4062679143385 | Wilo-Sub TWI 4.05-04-DM-D pompa głębinowa 4-calowa, wielostopniowa | Pompa głębinowa z atestem PZH Wilo-Sub TWI 4.05-04-DM-D średnica 4” (95 mm), ze stali nierdzewnej, z termicznym zabezpieczeniem silnika, zasilanie 3~400V, wbudowany zawór zwrotny, do 2,5 bar, do 6800 l/h, moc 550 W | 950 | PG6 | 28 | K | 45501 | TAK | 28.13.14 | 84137029 | 0 | 552 | 710 | Wilo-Sub TWI 4.05-04-DM-D | pompa głębinowa 4-calowa, wielostopniowa | Wilo-Sub TWI 4 | Zaopatrzenie w wodę | Wilo | CZ | 1 | SZT |  | 0.4 |  | Srebrny | Karton | 1 | 1 | 1 | 98 | 502 | 98 | 200 | 1150 | 200 | 9.2 | 10.5 | http://downloads-wilo-select.wilo.com/assets/WIB_WILO58465.jpg | //cms.media.wilo.com/dcipicxmlfeature/wilo_f_02000029000123f000010092/7105441/wilo_f_02000029000123f000010092_1.jpg |  | 810 |  |  | https://wilo.com/quick/PL/pl/articleNumber/6091350
12672 | 6091351 | 4062679143453 | Wilo-Sub TWI 4.05-04-EM-D pompa głębinowa 4-calowa, wielostopniowa | Pompa głębinowa z atestem PZH Wilo-Sub TWI 4.05-04-EM-D średnica 4” (95 mm), ze stali nierdz., ze skrzynką sterowniczą, kondensatorem i termicz. zabezpieczeniem silnika, zasilanie 1~230V, wbudowany zawór zwrotny, do 2,5 bar, do 6800 l/h, moc 550 W | 989 | PG6 | 28 | K | 45501 | TAK | 28.13.14 | 84137029 | 0 | 552 | 710 | Wilo-Sub TWI 4.05-04-EM-D | pompa głębinowa 4-calowa, wielostopniowa | Wilo-Sub TWI 4 | Zaopatrzenie w wodę | Wilo | DE | 1 | SZT |  | 0.4 |  | Srebrny | Karton | 1 | 1 | 1 | 98 | 527 | 98 | 200 | 1150 | 200 | 9.9 | 11.7 | http://downloads-wilo-select.wilo.com/assets/WIB_WILO58465.jpg | //cms.media.wilo.com/dcipicxmlfeature/wilo_f_02000029000123f000010092/7105441/wilo_f_02000029000123f000010092_1.jpg |  | 888 |  |  | https://wilo.com/quick/PL/pl/articleNumber/6091351
12673 | 6091352 | 4062679143378 | Wilo-Sub TWI 4.05-06-DM-D pompa głębinowa 4-calowa, wielostopniowa | Pompa głębinowa z atestem PZH Wilo-Sub TWI 4.05-06-DM-D średnica 4” (95 mm), ze stali nierdzewnej, z termicznym zabezpieczeniem silnika, zasilanie 3~400V, wbudowany zawór zwrotny, do 3,8 bar, do 6800 l/h, moc 550 W | 982 | PG6 | 28 | K | 45501 | TAK | 28.13.14 | 84137029 | 0 | 552 | 710 | Wilo-Sub TWI 4.05-06-DM-D | pompa głębinowa 4-calowa, wielostopniowa | Wilo-Sub TWI 4 | Zaopatrzenie w wodę | Wilo | CZ | 1 | SZT |  | 0.4 |  | Srebrny | Karton | 1 | 1 | 1 | 98 | 544 | 98 | 200 | 1150 | 200 | 9.6 | 11.1 | http://downloads-wilo-select.wilo.com/assets/WIB_WILO58465.jpg | //cms.media.wilo.com/dcipicxmlfeature/wilo_f_02000029000123f000010092/7105441/wilo_f_02000029000123f000010092_1.jpg |  | 810 |  |  | https://wilo.com/quick/PL/pl/articleNumber/6091352
12674 | 6091353 | 4062679143446 | Wilo-Sub TWI 4.05-06-EM-D pompa głębinowa 4-calowa, wielostopniowa | Pompa głębinowa z atestem PZH Wilo-Sub TWI 4.05-06-EM-D średnica 4” (95 mm), ze stali nierdz., ze skrzynką sterowniczą, kondensatorem i termicz. zabezpieczeniem silnika, zasilanie 1~230V, wbudowany zawór zwrotny, do 3,8 bar, do 6800 l/h, moc 550 W | 1057 | PG6 | 28 | K | 45501 | TAK | 28.13.14 | 84137029 | 0 | 552 | 710 | Wilo-Sub TWI 4.05-06-EM-D | pompa głębinowa 4-calowa, wielostopniowa | Wilo-Sub TWI 4 | Zaopatrzenie w wodę | Wilo | DE | 1 | SZT |  | 0.4 |  | Srebrny | Karton | 1 | 1 | 1 | 98 | 569 | 98 | 200 | 1150 | 200 | 10.3 | 12.2 | http://downloads-wilo-select.wilo.com/assets/WIB_WILO58465.jpg | //cms.media.wilo.com/dcipicxmlfeature/wilo_f_02000029000123f000010092/7105441/wilo_f_02000029000123f000010092_1.jpg |  | 888 |  |  | https://wilo.com/quick/PL/pl/articleNumber/6091353
12675 | 6091354 | 4062679143361 | Wilo-Sub TWI 4.05-08-DM-D pompa głębinowa 4-calowa, wielostopniowa | Pompa głębinowa z atestem PZH Wilo-Sub TWI 4.05-08-DM-D średnica 4” (95 mm), ze stali nierdzewnej, z termicznym zabezpieczeniem silnika, zasilanie 3~400V, wbudowany zawór zwrotny, do 5,1 bar, do 6800 l/h, moc 750 W | 1073 | PG6 | 28 | K | 45501 | TAK | 28.13.14 | 84137029 | 0 | 552 | 710 | Wilo-Sub TWI 4.05-08-DM-D | pompa głębinowa 4-calowa, wielostopniowa | Wilo-Sub TWI 4 | Zaopatrzenie w wodę | Wilo | CZ | 1 | SZT |  | 0.4 |  | Srebrny | Karton | 1 | 1 | 1 | 98 | 606 | 98 | 200 | 1150 | 200 | 10.9 | 12.4 | http://downloads-wilo-select.wilo.com/assets/WIB_WILO58465.jpg | //cms.media.wilo.com/dcipicxmlfeature/wilo_f_02000029000123f000010092/7105441/wilo_f_02000029000123f000010092_1.jpg |  | 1070 |  |  | https://wilo.com/quick/PL/pl/articleNumber/6091354
12676 | 6091355 | 4062679143439 | Wilo-Sub TWI 4.05-08-EM-D pompa głębinowa 4-calowa, wielostopniowa | Pompa głębinowa z atestem PZH Wilo-Sub TWI 4.05-08-EM-D średnica 4” (95 mm), ze stali nierdz., ze skrzynką sterowniczą, kondensatorem i termicz. zabezpieczeniem silnika, zasilanie 1~230V, wbudowany zawór zwrotny, do 5,1 bar, do 6800 l/h, moc 750 W | 1107 | PG6 | 28 | K | 45501 | TAK | 28.13.14 | 84137029 | 0 | 552 | 710 | Wilo-Sub TWI 4.05-08-EM-D | pompa głębinowa 4-calowa, wielostopniowa | Wilo-Sub TWI 4 | Zaopatrzenie w wodę | Wilo | DE | 1 | SZT |  | 0.4 |  | Srebrny | Karton | 1 | 1 | 1 | 98 | 632 | 98 | 200 | 1150 | 200 | 11.6 | 13.6 | http://downloads-wilo-select.wilo.com/assets/WIB_WILO58465.jpg | //cms.media.wilo.com/dcipicxmlfeature/wilo_f_02000029000123f000010092/7105441/wilo_f_02000029000123f000010092_1.jpg |  | 1270 |  |  | https://wilo.com/quick/PL/pl/articleNumber/6091355
12677 | 6091356 | 4062679143354 | Wilo-Sub TWI 4.05-12-DM-D pompa głębinowa 4-calowa, wielostopniowa | Pompa głębinowa z atestem PZH Wilo-Sub TWI 4.05-12-DM-D średnica 4” (95 mm), ze stali nierdzewnej, z termicznym zabezpieczeniem silnika, zasilanie 3~400V, wbudowany zawór zwrotny, do 7,7 bar, do 6800 l/h, moc 1500 W | 1127 | PG6 | 28 | K | 45501 | TAK | 28.13.14 | 84137029 | 0 | 552 | 710 | Wilo-Sub TWI 4.05-12-DM-D | pompa głębinowa 4-calowa, wielostopniowa | Wilo-Sub TWI 4 | Zaopatrzenie w wodę | Wilo | CZ | 1 | SZT |  | 0.4 |  | Srebrny | Karton | 1 | 1 | 1 | 98 | 740 | 98 | 200 | 1150 | 200 | 13.9 | 15.3 | http://downloads-wilo-select.wilo.com/assets/WIB_WILO58465.jpg | //cms.media.wilo.com/dcipicxmlfeature/wilo_f_02000029000123f000010092/7105441/wilo_f_02000029000123f000010092_1.jpg |  | 2100 |  |  | https://wilo.com/quick/PL/pl/articleNumber/6091356
12678 | 6091357 | 4062679143422 | Wilo-Sub TWI 4.05-12-EM-D pompa głębinowa 4-calowa, wielostopniowa | Pompa głębinowa z atestem PZH Wilo-Sub TWI 4.05-12-EM-D średnica 4” (95 mm), ze stali nierdz., ze skrzynką sterowniczą, kondensatorem i termicz. zabezpieczeniem silnika, zasilanie 1~230V, wbudowany zawór zwrotny, do 7,7 bar, do 6800 l/h, moc 1500 W | 1349 | PG6 | 28 | K | 45501 | TAK | 28.13.14 | 84137029 | 0 | 552 | 710 | Wilo-Sub TWI 4.05-12-EM-D | pompa głębinowa 4-calowa, wielostopniowa | Wilo-Sub TWI 4 | Zaopatrzenie w wodę | Wilo | DE | 1 | SZT |  | 0.4 |  | Srebrny | Karton | 1 | 1 | 1 | 98 | 772 | 98 | 200 | 1150 | 200 | 14.6 | 17.5 | http://downloads-wilo-select.wilo.com/assets/WIB_WILO58465.jpg | //cms.media.wilo.com/dcipicxmlfeature/wilo_f_02000029000123f000010092/7105441/wilo_f_02000029000123f000010092_1.jpg |  | 2300 |  |  | https://wilo.com/quick/PL/pl/articleNumber/6091357
12679 | 6091358 | 4062679143347 | Wilo-Sub TWI 4.05-17-DM-D pompa głębinowa 4-calowa, wielostopniowa | Pompa głębinowa z atestem PZH Wilo-Sub TWI 4.05-17-DM-D średnica 4” (95 mm), ze stali nierdzewnej, z termicznym zabezpieczeniem silnika, zasilanie 3~400V, wbudowany zawór zwrotny, do 10,8 bar, do 6800 l/h, moc 2200 W | 1369 | PG6 | 28 | K | 45501 | TAK | 28.13.14 | 84137029 | 0 | 552 | 710 | Wilo-Sub TWI 4.05-17-DM-D | pompa głębinowa 4-calowa, wielostopniowa | Wilo-Sub TWI 4 | Zaopatrzenie w wodę | Wilo | CZ | 1 | SZT |  | 0.4 |  | Srebrny | Karton | 1 | 1 | 1 | 98 | 877 | 98 | 200 | 1150 | 200 | 16.4 | 17.9 | http://downloads-wilo-select.wilo.com/assets/WIB_WILO58465.jpg | //cms.media.wilo.com/dcipicxmlfeature/wilo_f_02000029000123f000010092/7105441/wilo_f_02000029000123f000010092_1.jpg |  | 2950 |  |  | https://wilo.com/quick/PL/pl/articleNumber/6091358
12680 | 6091359 | 4062679143415 | Wilo-Sub TWI 4.05-17-EM-D pompa głębinowa 4-calowa, wielostopniowa | Pompa głębinowa z atestem PZH Wilo-Sub TWI 4.05-17-EM-D średnica 4” (95 mm), ze stali nierdz., ze skrzynką sterowniczą, kondensatorem i termicz. zabezpieczeniem silnika, zasilanie 1~230V, wbudowany zawór zwrotny, do 10,8 bar, do 6800 l/h, moc 2200 W | 1736 | PG6 | 28 | K | 45501 | TAK | 28.13.14 | 84137029 | 0 | 552 | 710 | Wilo-Sub TWI 4.05-17-EM-D | pompa głębinowa 4-calowa, wielostopniowa | Wilo-Sub TWI 4 | Zaopatrzenie w wodę | Wilo | DE | 1 | SZT |  | 0.4 |  | Srebrny | Karton | 1 | 1 | 1 | 98 | 975 | 98 | 200 | 1150 | 200 | 19.3 | 21.4 | http://downloads-wilo-select.wilo.com/assets/WIB_WILO58465.jpg | //cms.media.wilo.com/dcipicxmlfeature/wilo_f_02000029000123f000010092/7105441/wilo_f_02000029000123f000010092_1.jpg |  | 3250 |  |  | https://wilo.com/quick/PL/pl/articleNumber/6091359
12681 | 6091360 | 4062679143330 | Wilo-Sub TWI 4.05-21-DM-D pompa głębinowa 4-calowa, wielostopniowa | Pompa głębinowa z atestem PZH Wilo-Sub TWI 4.05-21-DM-D średnica 4” (95 mm), ze stali nierdzewnej, z termicznym zabezpieczeniem silnika, zasilanie 3~400V, wbudowany zawór zwrotny, do 13,4 bar, do 6800 l/h, moc 2200 W | 1433 | PG6 | 28 | K | 45501 | TAK | 28.13.14 | 84137029 | 0 | 552 | 710 | Wilo-Sub TWI 4.05-21-DM-D | pompa głębinowa 4-calowa, wielostopniowa | Wilo-Sub TWI 4 | Zaopatrzenie w wodę | Wilo | CZ | 1 | SZT |  | 0.4 |  | Srebrny | Karton | 1 | 1 | 1 | 98 | 961 | 98 | 200 | 1150 | 200 | 17.2 | 18.8 | http://downloads-wilo-select.wilo.com/assets/WIB_WILO58465.jpg | //cms.media.wilo.com/dcipicxmlfeature/wilo_f_02000029000123f000010092/7105441/wilo_f_02000029000123f000010092_1.jpg |  | 2950 |  |  | https://wilo.com/quick/PL/pl/articleNumber/6091360
12682 | 6091361 | 4062679143408 | Wilo-Sub TWI 4.05-21-EM-D pompa głębinowa 4-calowa, wielostopniowa | Pompa głębinowa z atestem PZH Wilo-Sub TWI 4.05-21-EM-D średnica 4” (95 mm), ze stali nierdz., ze skrzynką sterowniczą, kondensatorem i termicz. zabezpieczeniem silnika, zasilanie 1~230V, wbudowany zawór zwrotny, do 13,3 bar, do 6800 l/h, moc 2200 W | 1800 | PG6 | 28 | K | 45501 | TAK | 28.13.14 | 84137029 | 0 | 552 | 710 | Wilo-Sub TWI 4.05-21-EM-D | pompa głębinowa 4-calowa, wielostopniowa | Wilo-Sub TWI 4 | Zaopatrzenie w wodę | Wilo | DE | 1 | SZT |  | 0.4 |  | Srebrny | Karton | 1 | 1 | 1 | 98 | 1059 | 98 | 200 | 1150 | 200 | 20.1 | 23.3 | http://downloads-wilo-select.wilo.com/assets/WIB_WILO58465.jpg | //cms.media.wilo.com/dcipicxmlfeature/wilo_f_02000029000123f000010092/7105441/wilo_f_02000029000123f000010092_1.jpg |  | 3250 |  |  | https://wilo.com/quick/PL/pl/articleNumber/6091361
12683 | 6091362 | 4062679143323 | Wilo-Sub TWI 4.05-25-DM-D pompa głębinowa 4-calowa, wielostopniowa | Pompa głębinowa z atestem PZH Wilo-Sub TWI 4.05-25-DM-D średnica 4” (95 mm), ze stali nierdzewnej, z termicznym zabezpieczeniem silnika, zasilanie 3~400V, wbudowany zawór zwrotny, do 15,8 bar, do 6800 l/h, moc 2200 W | 1503 | PG6 | 28 | K | 45501 | TAK | 28.13.14 | 84137029 | 0 | 552 | 710 | Wilo-Sub TWI 4.05-25-DM-D | pompa głębinowa 4-calowa, wielostopniowa | Wilo-Sub TWI 4 | Zaopatrzenie w wodę | Wilo | CZ | 1 | SZT |  | 0.4 |  | Srebrny | Karton | 1 | 1 | 1 | 98 | 1045 | 98 | 200 | 1150 | 200 | 17.9 | 19.5 | http://downloads-wilo-select.wilo.com/assets/WIB_WILO58465.jpg | //cms.media.wilo.com/dcipicxmlfeature/wilo_f_02000029000123f000010092/7105441/wilo_f_02000029000123f000010092_1.jpg |  | 2950 |  |  | https://wilo.com/quick/PL/pl/articleNumber/6091362
12684 | 6091363 | 4062679143392 | Wilo-Sub TWI 4.05-25-EM-D pompa głębinowa 4-calowa, wielostopniowa | Pompa głębinowa z atestem PZH Wilo-Sub TWI 4.05-25-EM-D średnica 4” (95 mm), ze stali nierdz., ze skrzynką sterowniczą, kondensatorem i termicz. zabezpieczeniem silnika, zasilanie 1~230V, wbudowany zawór zwrotny, do 15,8 bar, do 6800 l/h, moc 2200 W | 1870 | PG6 | 28 | K | 45501 | TAK | 28.13.14 | 84137029 | 0 | 552 | 710 | Wilo-Sub TWI 4.05-25-EM-D | pompa głębinowa 4-calowa, wielostopniowa | Wilo-Sub TWI 4 | Zaopatrzenie w wodę | Wilo | DE | 1 | SZT |  | 0.4 |  | Srebrny | Karton | 1 | 1 | 1 | 98 | 1143 | 98 | 200 | 1550 | 200 | 20.8 | 23.5 | http://downloads-wilo-select.wilo.com/assets/WIB_WILO58465.jpg | //cms.media.wilo.com/dcipicxmlfeature/wilo_f_02000029000123f000010092/7105441/wilo_f_02000029000123f000010092_1.jpg |  | 3250 |  |  | https://wilo.com/quick/PL/pl/articleNumber/6091363
12685 | 6091364 | 4062679143316 | Wilo-Sub TWI 4.05-33-DM-D pompa głębinowa 4-calowa, wielostopniowa | Pompa głębinowa z atestem PZH Wilo-Sub TWI 4.05-33-DM-D średnica 4” (95 mm), ze stali nierdzewnej, z termicznym zabezpieczeniem silnika, zasilanie 3~400V, wbudowany zawór zwrotny, do 20,1 bar, do 6800 l/h, moc 3000 W | 2105 | PG6 | 28 | K | 45501 | TAK | 28.13.14 | 84137029 | 0 | 552 | 710 | Wilo-Sub TWI 4.05-33-DM-D | pompa głębinowa 4-calowa, wielostopniowa | Wilo-Sub TWI 4 | Zaopatrzenie w wodę | Wilo | CZ | 1 | SZT |  | 0.4 |  | Srebrny | Karton | 1 | 1 | 1 | 98 | 1276 | 98 | 200 | 1550 | 200 | 25.9 | 29.3 | http://downloads-wilo-select.wilo.com/assets/WIB_WILO58465.jpg | //cms.media.wilo.com/dcipicxmlfeature/wilo_f_02000029000123f000010092/7105441/wilo_f_02000029000123f000010092_1.jpg |  | 3950 |  |  | https://wilo.com/quick/PL/pl/articleNumber/6091364
12686 | 6091365 | 4062679143156 | Wilo-Sub TWI 4.09-05-DM-D pompa głębinowa 4-calowa, wielostopniowa | Pompa głębinowa z atestem PZH Wilo-Sub TWI 4.09-05-DM-D średnica 4” (95 mm), ze stali nierdzewnej, z termicznym zabezpieczeniem silnika, zasilanie 3~400V, wbudowany zawór zwrotny, do 3,0 bar, do 12200 l/h, moc 1100 W | 1113 | PG6 | 28 | K | 45501 | TAK | 28.13.14 | 84137029 | 0 | 552 | 710 | Wilo-Sub TWI 4.09-05-DM-D | pompa głębinowa 4-calowa, wielostopniowa | Wilo-Sub TWI 4 | Zaopatrzenie w wodę | Wilo | CZ | 1 | SZT |  | 0.4 |  | Srebrny | Karton | 1 | 1 | 1 | 98 | 709 | 98 | 200 | 1150 | 200 | 13.6 | 14.8 | http://downloads-wilo-select.wilo.com/assets/WIB_WILO58465.jpg | //cms.media.wilo.com/dcipicxmlfeature/wilo_f_02000029000123f000010092/7105441/wilo_f_02000029000123f000010092_1.jpg |  | 1490 |  |  | https://wilo.com/quick/PL/pl/articleNumber/6091365
12687 | 6091366 | 4062679143309 | Wilo-Sub TWI 4.09-05-EM-D pompa głębinowa 4-calowa, wielostopniowa | Pompa głębinowa z atestem PZH Wilo-Sub TWI 4.09-05-EM-D średnica 4” (95 mm), ze stali nierdz., ze skrzynką sterowniczą, kondensatorem i termicz. zabezpieczeniem silnika, zasilanie 1~230V, wbudowany zawór zwrotny, do 3,0 bar, do 12200 l/h, moc 1100 W | 1341 | PG6 | 28 | K | 45501 | TAK | 28.13.14 | 84137029 | 0 | 552 | 710 | Wilo-Sub TWI 4.09-05-EM-D | pompa głębinowa 4-calowa, wielostopniowa | Wilo-Sub TWI 4 | Zaopatrzenie w wodę | Wilo | DE | 1 | SZT |  | 0.4 |  | Srebrny | Karton | 1 | 1 | 1 | 98 | 736 | 98 | 200 | 1150 | 200 | 14.6 | 16.2 | http://downloads-wilo-select.wilo.com/assets/WIB_WILO58465.jpg | //cms.media.wilo.com/dcipicxmlfeature/wilo_f_02000029000123f000010092/7105441/wilo_f_02000029000123f000010092_1.jpg |  | 1740 |  |  | https://wilo.com/quick/PL/pl/articleNumber/6091366
12688 | 6091367 | 4062679143149 | Wilo-Sub TWI 4.09-07-DM-D pompa głębinowa 4-calowa, wielostopniowa | Pompa głębinowa z atestem PZH Wilo-Sub TWI 4.09-07-DM-D średnica 4” (95 mm), ze stali nierdzewnej, z termicznym zabezpieczeniem silnika, zasilanie 3~400V, wbudowany zawór zwrotny, do 4,1 bar, do 12200 l/h, moc 1100 W | 1200 | PG6 | 28 | K | 45501 | TAK | 28.13.14 | 84137029 | 0 | 552 | 710 | Wilo-Sub TWI 4.09-07-DM-D | pompa głębinowa 4-calowa, wielostopniowa | Wilo-Sub TWI 4 | Zaopatrzenie w wodę | Wilo | CZ | 1 | SZT |  | 0.4 |  | Srebrny | Karton | 1 | 1 | 1 | 98 | 793 | 98 | 200 | 1150 | 200 | 14.6 | 15.8 | http://downloads-wilo-select.wilo.com/assets/WIB_WILO58465.jpg | //cms.media.wilo.com/dcipicxmlfeature/wilo_f_02000029000123f000010092/7105441/wilo_f_02000029000123f000010092_1.jpg |  | 1490 |  |  | https://wilo.com/quick/PL/pl/articleNumber/6091367
12689 | 6091368 | 4062679143194 | Wilo-Sub TWI 4.09-07-EM-D pompa głębinowa 4-calowa, wielostopniowa | Pompa głębinowa z atestem PZH Wilo-Sub TWI 4.09-07-EM-D średnica 4” (95 mm), ze stali nierdz., ze skrzynką sterowniczą, kondensatorem i termicz. zabezpieczeniem silnika, zasilanie 1~230V, wbudowany zawór zwrotny, do 4,1 bar, do 12200 l/h, moc 1100 W | 1429 | PG6 | 28 | K | 45501 | TAK | 28.13.14 | 84137029 | 0 | 552 | 710 | Wilo-Sub TWI 4.09-07-EM-D | pompa głębinowa 4-calowa, wielostopniowa | Wilo-Sub TWI 4 | Zaopatrzenie w wodę | Wilo | CZ | 1 | SZT |  | 0.4 |  | Srebrny | Karton | 1 | 1 | 1 | 98 | 817 | 98 | 200 | 1150 | 200 | 15.6 | 17.2 | http://downloads-wilo-select.wilo.com/assets/WIB_WILO58465.jpg | //cms.media.wilo.com/dcipicxmlfeature/wilo_f_02000029000123f000010092/7105441/wilo_f_02000029000123f000010092_1.jpg |  | 1740 |  |  | https://wilo.com/quick/PL/pl/articleNumber/6091368
12690 | 6091369 | 4062679143132 | Wilo-Sub TWI 4.09-10-DM-D pompa głębinowa 4-calowa, wielostopniowa | Pompa głębinowa z atestem PZH Wilo-Sub TWI 4.09-10-DM-D średnica 4” (95 mm), ze stali nierdzewnej, z termicznym zabezpieczeniem silnika, zasilanie 3~400V, wbudowany zawór zwrotny, do 5,8 bar, do 12200 l/h, moc 1500 W | 1431 | PG6 | 28 | K | 45501 | TAK | 28.13.14 | 84137029 | 0 | 552 | 710 | Wilo-Sub TWI 4.09-10-DM-D | pompa głębinowa 4-calowa, wielostopniowa | Wilo-Sub TWI 4 | Zaopatrzenie w wodę | Wilo | CZ | 1 | SZT |  | 0.4 |  | Srebrny | Karton | 1 | 1 | 1 | 98 | 943 | 98 | 200 | 1150 | 200 | 17.1 | 18.8 | http://downloads-wilo-select.wilo.com/assets/WIB_WILO58465.jpg | //cms.media.wilo.com/dcipicxmlfeature/wilo_f_02000029000123f000010092/7105441/wilo_f_02000029000123f000010092_1.jpg |  | 2100 |  |  | https://wilo.com/quick/PL/pl/articleNumber/6091369
12691 | 6091370 | 4062679143187 | Wilo-Sub TWI 4.09-10-EM-D pompa głębinowa 4-calowa, wielostopniowa | Pompa głębinowa z atestem PZH Wilo-Sub TWI 4.09-10-EM-D średnica 4” (95 mm), ze stali nierdz., ze skrzynką sterowniczą, kondensatorem i termicz. zabezpieczeniem silnika, zasilanie 1~230V, wbudowany zawór zwrotny, do 5,8 bar, do 12200 l/h, moc 1500 W | 1720 | PG6 | 28 | K | 45501 | TAK | 28.13.14 | 84137029 | 0 | 552 | 710 | Wilo-Sub TWI 4.09-10-EM-D | pompa głębinowa 4-calowa, wielostopniowa | Wilo-Sub TWI 4 | Zaopatrzenie w wodę | Wilo | CZ | 1 | SZT |  | 0.4 |  | Srebrny | Karton | 1 | 1 | 1 | 98 | 975 | 98 | 200 | 1150 | 200 | 17.8 | 20.7 | http://downloads-wilo-select.wilo.com/assets/WIB_WILO58465.jpg | //cms.media.wilo.com/dcipicxmlfeature/wilo_f_02000029000123f000010092/7105441/wilo_f_02000029000123f000010092_1.jpg |  | 2300 |  |  | https://wilo.com/quick/PL/pl/articleNumber/6091370
12692 | 6091372 | 4062679143170 | Wilo-Sub TWI 4.09-12-EM-D pompa głębinowa 4-calowa, wielostopniowa | Pompa głębinowa z atestem PZH Wilo-Sub TWI 4.09-12-EM-D średnica 4” (95 mm), ze stali nierdz., ze skrzynką sterowniczą, kondensatorem i termicz. zabezpieczeniem silnika, zasilanie 1~230V, wbudowany zawór zwrotny, do 7,1 bar, do 12200 l/h, moc 2200 W | 1982 | PG6 | 28 | K | 45501 | TAK | 28.13.14 | 84137029 | 0 | 552 | 710 | Wilo-Sub TWI 4.09-12-EM-D | pompa głębinowa 4-calowa, wielostopniowa | Wilo-Sub TWI 4 | Zaopatrzenie w wodę | Wilo | DE | 1 | SZT |  | 0.4 |  | Srebrny | Karton | 1 | 1 | 1 | 98 | 1157 | 98 | 200 | 1550 | 200 | 22.6 | 25.1 | http://downloads-wilo-select.wilo.com/assets/WIB_WILO58465.jpg | //cms.media.wilo.com/dcipicxmlfeature/wilo_f_02000029000123f000010092/7105441/wilo_f_02000029000123f000010092_1.jpg |  | 3250 |  |  | https://wilo.com/quick/PL/pl/articleNumber/6091372
12693 | 6091374 | 4062679143163 | Wilo-Sub TWI 4.09-15-EM-D pompa głębinowa 4-calowa, wielostopniowa | Pompa głębinowa z atestem PZH Wilo-Sub TWI 4.09-15-EM-D średnica 4” (95 mm), ze stali nierdz., ze skrzynką sterowniczą, kondensatorem i termicz. zabezpieczeniem silnika, zasilanie 1~230V, wbudowany zawór zwrotny, do 8,8 bar, do 12200 l/h, moc 2200 W | 2188 | PG6 | 28 | K | 45501 | TAK | 28.13.14 | 84137029 | 0 | 552 | 710 | Wilo-Sub TWI 4.09-15-EM-D | pompa głębinowa 4-calowa, wielostopniowa | Wilo-Sub TWI 4 | Zaopatrzenie w wodę | Wilo | CZ | 1 | SZT |  | 0.4 |  | Srebrny | Karton | 1 | 1 | 1 | 98 | 1283 | 98 | 200 | 1550 | 200 | 24.1 | 26.5 | http://downloads-wilo-select.wilo.com/assets/WIB_WILO58465.jpg | //cms.media.wilo.com/dcipicxmlfeature/wilo_f_02000029000123f000010092/7105441/wilo_f_02000029000123f000010092_1.jpg |  | 3250 |  |  | https://wilo.com/quick/PL/pl/articleNumber/6091374
12694 | 4104118 | 4016322893295 | Wilo-Sub TWI 5-304EM pompa głębinowa 5-calowa, wielostopniowa | Pompa głębinowa z atestem PZH Wilo-Sub TWI 5-304EM średnica 5” (127 mm) ze stali nierdzewnej, z koszem ssącym, samoodpowietrzająca, z zabezpieczeniem termicznym silnika, moc 550 W, przewód zasil. do skrzynki łączeniowej dł. 20 m, zas. 1~230V | 791 | PG5 | 14 | C | 41101 | TAK | 28.13.14 | 84137029 | 0 | 514 | 510 | Wilo-Sub TWI 5-304EM | pompa głębinowa 5-calowa, wielostopniowa | Wilo-Sub TWI 5/TWI 5-SE | Zaopatrzenie w wodę | Wilo | IT | 1 | SZT |  |  |  | Srebrny | Karton | 1 | 1 | 1 | 129 | 129 | 480 | 230 | 786 | 192 | 15 | 17 | http://downloads-wilo-select.wilo.com/assets/WIB_WILO58330.jpg | //cms.media.wilo.com/dcipicxmlfeature/wilo_f_020000250002db1000010092/7105349/wilo_f_020000250002db1000010092_1.jpg |  | 850 |  |  | https://wilo.com/quick/PL/pl/articleNumber/4104118
12695 | 4144935 | 4048482106403 | Wilo-Sub TWI 5-304EM-FS pompa głębinowa 5-calowa, wielostopniowa | Pompa głębinowa z atestem PZH Wilo-Sub TWI 5-304EM-FS średnica 5” (127 mm) ze stali nierdz., kosz ssący, wbudowany wyłącznik pływakowy, samoodpow., z zabezp. termicznym silnika, moc 750 W, przewód zasil. do skrzynki łączeniowej dł. 20 m, zas. 1~230V | 857 | PG5 | 14 | C | 41101 | TAK | 28.13.14 | 84137029 | 0 | 514 | 510 | Wilo-Sub TWI 5-304EM-FS | pompa głębinowa 5-calowa, wielostopniowa | Wilo-Sub TWI 5/TWI 5-SE | Zaopatrzenie w wodę | Wilo | IT | 1 | SZT |  |  |  | Srebrny | Karton | 1 | 1 | 1 | 129 | 129 | 480 | 230 | 790 | 195 | 15.25 | 17.25 | http://downloads-wilo-select.wilo.com/assets/WIB_WILO58330.jpg | //cms.media.wilo.com/dcipicxmlfeature/wilo_f_020000250002db1000010092/7105349/wilo_f_020000250002db1000010092_1.jpg |  | 850 |  |  | https://wilo.com/quick/PL/pl/articleNumber/4144935
12696 | 4144948 | 4048482106359 | Wilo-Sub TWI 5-305EM pompa głębinowa 5-calowa, wielostopniowa | Pompa głębinowa z atestem PZH Wilo-Sub TWI 5-305EM średnica 5” (127 mm) ze stali nierdzewnej, z koszem ssącym, samoodpowietrzająca, z zabezpieczeniem termicznym silnika, moc 750 W, przewód zasil. do skrzynki łączeniowej dł. 20 m, zas. 1~230V | 837 | PG5 | 28 | K | 41101 | TAK | 28.13.14 | 84137029 | 0 | 514 | 510 | Wilo-Sub TWI 5-305EM | pompa głębinowa 5-calowa, wielostopniowa | Wilo-Sub TWI 5/TWI 5-SE | Zaopatrzenie w wodę | Wilo | IT | 1 | SZT |  |  |  | Srebrny | Karton | 1 | 1 | 1 | 129 | 129 | 504 | 230 | 790 | 195 | 16.75 | 18.75 | http://downloads-wilo-select.wilo.com/assets/WIB_WILO58330.jpg | //cms.media.wilo.com/dcipicxmlfeature/wilo_f_020000250002db1000010092/7105349/wilo_f_020000250002db1000010092_1.jpg |  | 1000 |  |  | https://wilo.com/quick/PL/pl/articleNumber/4144948
12697 | 4144936 | 4048482106519 | Wilo-Sub TWI 5-305EM-FS pompa głębinowa 5-calowa, wielostopniowa | Pompa głębinowa z atestem PZH Wilo-Sub TWI 5-305EM-FS średnica 5” (127 mm) ze stali nierdz., kosz ssący, wbudowany wyłącznik pływakowy, samoodpow., z zabezp. termicznym silnika, moc 750 W, przewód zasil. do skrzynki łączeniowej dł. 20 m, zas. 1~230V | 906 | PG5 | 28 | K | 41101 | TAK | 28.13.14 | 84137029 | 0 | 514 | 510 | Wilo-Sub TWI 5-305EM-FS | pompa głębinowa 5-calowa, wielostopniowa | Wilo-Sub TWI 5/TWI 5-SE | Zaopatrzenie w wodę | Wilo | IT | 1 | SZT |  |  |  | Srebrny | Karton | 1 | 1 | 1 | 129 | 129 | 480 | 230 | 790 | 195 | 17 | 19 | http://downloads-wilo-select.wilo.com/assets/WIB_WILO58330.jpg | //cms.media.wilo.com/dcipicxmlfeature/wilo_f_020000250002db1000010092/7105349/wilo_f_020000250002db1000010092_1.jpg |  | 1000 |  |  | https://wilo.com/quick/PL/pl/articleNumber/4144936
12698 | 4104123 | 4016322893547 | Wilo-Sub TWI 5-306DM pompa głębinowa 5-calowa, wielostopniowa | Pompa głębinowa z atestem PZH Wilo-Sub TWI 5-306DM średnica 5” (127 mm) ze stali nierdzewnej, z koszem ssącym, samoodpowietrzająca, z zabezpieczeniem termicznym silnika, moc 750 W, przewód zasil. do skrzynki łączeniowej dł. 20 m, zas. 3~400V | 791 | PG5 | 28 | K | 41101 | TAK | 28.13.14 | 84137029 | 0 | 514 | 510 | Wilo-Sub TWI 5-306DM | pompa głębinowa 5-calowa, wielostopniowa | Wilo-Sub TWI 5/TWI 5-SE | Zaopatrzenie w wodę | Wilo | IT | 1 | SZT |  |  |  | Srebrny | Karton | 1 | 1 | 1 | 129 | 129 | 528 | 230 | 790 | 200 | 16.75 | 18.75 | http://downloads-wilo-select.wilo.com/assets/WIB_WILO58330.jpg | //cms.media.wilo.com/dcipicxmlfeature/wilo_f_020000250002db1000010092/7105349/wilo_f_020000250002db1000010092_1.jpg |  | 1200 |  |  | https://wilo.com/quick/PL/pl/articleNumber/4104123
12699 | 4104119 | 4016322893318 | Wilo-Sub TWI 5-306EM pompa głębinowa 5-calowa, wielostopniowa | Pompa głębinowa z atestem PZH Wilo-Sub TWI 5-306EM średnica 5” (127 mm) ze stali nierdzewnej, z koszem ssącym, samoodpowietrzająca, z zabezpieczeniem termicznym silnika, moc 750 W, przewód zasil. do skrzynki łączeniowej dł. 20 m, zas. 1~230V | 885 | PG5 | 14 | C | 41101 | TAK | 28.13.14 | 84137029 | 0 | 514 | 510 | Wilo-Sub TWI 5-306EM | pompa głębinowa 5-calowa, wielostopniowa | Wilo-Sub TWI 5/TWI 5-SE | Zaopatrzenie w wodę | Wilo | IT | 1 | SZT |  |  |  | Srebrny | Karton | 1 | 1 | 1 | 129 | 129 | 528 | 232 | 786 | 196 | 17.25 | 19.25 | http://downloads-wilo-select.wilo.com/assets/WIB_WILO58330.jpg | //cms.media.wilo.com/dcipicxmlfeature/wilo_f_020000250002db1000010092/7105349/wilo_f_020000250002db1000010092_1.jpg |  | 1200 |  |  | https://wilo.com/quick/PL/pl/articleNumber/4104119
12700 | 4144937 | 4048482106526 | Wilo-Sub TWI 5-306EM-FS pompa głębinowa 5-calowa, wielostopniowa | Pompa głębinowa z atestem PZH Wilo-Sub TWI 5-306EM-FS średnica 5” (127 mm) ze stali nierdz., kosz ssący, wbudowany wyłącznik pływakowy, samoodpow., z zabezp. termicznym silnika, moc 750 W, przewód zasil. do skrzynki łączeniowej dł. 20 m, zas. 1~230V | 952 | PG5 | 14 | C | 41101 | TAK | 28.13.14 | 84137029 | 0 | 514 | 510 | Wilo-Sub TWI 5-306EM-FS | pompa głębinowa 5-calowa, wielostopniowa | Wilo-Sub TWI 5/TWI 5-SE | Zaopatrzenie w wodę | Wilo | IT | 1 | SZT |  |  |  | Srebrny | Karton | 1 | 1 | 1 | 129 | 129 | 504 | 230 | 790 | 195 | 17.5 | 19.5 | http://downloads-wilo-select.wilo.com/assets/WIB_WILO58330.jpg | //cms.media.wilo.com/dcipicxmlfeature/wilo_f_020000250002db1000010092/7105349/wilo_f_020000250002db1000010092_1.jpg |  | 1200 |  |  | https://wilo.com/quick/PL/pl/articleNumber/4144937
12701 | 4144949 | 4048482106366 | Wilo-Sub TWI 5-307EM pompa głębinowa 5-calowa, wielostopniowa | Pompa głębinowa z atestem PZH Wilo-Sub TWI 5-307EM średnica 5” (127 mm) ze stali nierdzewnej, z koszem ssącym, samoodpowietrzająca, z zabezpieczeniem termicznym silnika, moc 1100 W, przewód zasil. do skrzynki łączeniowej dł. 20 m, zas. 1~230V | 980 | PG5 | 28 | K | 41101 | TAK | 28.13.14 | 84137029 | 0 | 514 | 510 | Wilo-Sub TWI 5-307EM | pompa głębinowa 5-calowa, wielostopniowa | Wilo-Sub TWI 5/TWI 5-SE | Zaopatrzenie w wodę | Wilo | IT | 1 | SZT |  |  |  | Srebrny | Karton | 1 | 1 | 1 | 129 | 129 | 552 | 230 | 790 | 195 | 19 | 21 | http://downloads-wilo-select.wilo.com/assets/WIB_WILO58330.jpg | //cms.media.wilo.com/dcipicxmlfeature/wilo_f_020000250002db1000010092/7105349/wilo_f_020000250002db1000010092_1.jpg |  | 1460 |  |  | https://wilo.com/quick/PL/pl/articleNumber/4144949
12702 | 4144938 | 4048482106533 | Wilo-Sub TWI 5-307EM-FS pompa głębinowa 5-calowa, wielostopniowa | Pompa głębinowa z atestem PZH Wilo-Sub TWI 5-307EM-FS średnica 5” (127 mm) ze stali nierdz., kosz ssący, wbudowany wyłącznik pływakowy, samoodpow., z zabezp. termicznym silnika, moc 1100 W, przewód zasil. do skrzynki łączeniowej dł. 20 m, zas. 1~230V | 1045 | PG5 | 28 | K | 41101 | TAK | 28.13.14 | 84137029 | 0 | 514 | 510 | Wilo-Sub TWI 5-307EM-FS | pompa głębinowa 5-calowa, wielostopniowa | Wilo-Sub TWI 5/TWI 5-SE | Zaopatrzenie w wodę | Wilo | IT | 1 | SZT |  |  |  | Srebrny | Karton | 1 | 1 | 1 | 129 | 129 | 528 | 800 | 230 | 200 | 19.25 | 21.25 | http://downloads-wilo-select.wilo.com/assets/WIB_WILO58330.jpg | //cms.media.wilo.com/dcipicxmlfeature/wilo_f_020000250002db1000010092/7105349/wilo_f_020000250002db1000010092_1.jpg |  | 1460 |  |  | https://wilo.com/quick/PL/pl/articleNumber/4144938
12703 | 4104124 | 4016322893554 | Wilo-Sub TWI 5-308DM pompa głębinowa 5-calowa, wielostopniowa | Pompa głębinowa z atestem PZH Wilo-Sub TWI 5-308DM średnica 5” (127 mm) ze stali nierdzewnej, z koszem ssącym, samoodpowietrzająca, z zabezpieczeniem termicznym silnika, moc 1100 W, przewód zasil. do skrzynki łączeniowej dł. 20 m, zas. 3~400V | 970 | PG5 | 28 | K | 41101 | TAK | 28.13.14 | 84137029 | 0 | 514 | 510 | Wilo-Sub TWI 5-308DM | pompa głębinowa 5-calowa, wielostopniowa | Wilo-Sub TWI 5/TWI 5-SE | Zaopatrzenie w wodę | Wilo | IT | 1 | SZT |  |  |  | Srebrny | Karton | 1 | 1 | 1 | 129 | 129 | 576 | 242 | 796 | 180 | 18.5 | 20.5 | http://downloads-wilo-select.wilo.com/assets/WIB_WILO58330.jpg | //cms.media.wilo.com/dcipicxmlfeature/wilo_f_020000250002db1000010092/7105349/wilo_f_020000250002db1000010092_1.jpg |  | 1450 |  |  | https://wilo.com/quick/PL/pl/articleNumber/4104124
12704 | 4104120 | 4016322893301 | Wilo-Sub TWI 5-308EM pompa głębinowa 5-calowa, wielostopniowa | Pompa głębinowa z atestem PZH Wilo-Sub TWI 5-308EM średnica 5” (127 mm) ze stali nierdzewnej, z koszem ssącym, samoodpowietrzająca, z zabezpieczeniem termicznym silnika, moc 1100 W, przewód zasil. do skrzynki łączeniowej dł. 20 m, zas. 1~230V | 1077 | PG5 | 14 | C | 41101 | TAK | 28.13.14 | 84137029 | 0 | 514 | 510 | Wilo-Sub TWI 5-308EM | pompa głębinowa 5-calowa, wielostopniowa | Wilo-Sub TWI 5/TWI 5-SE | Zaopatrzenie w wodę | Wilo | IT | 1 | SZT |  |  |  | Srebrny | Karton | 1 | 1 | 1 | 129 | 129 | 576 | 230 | 775 | 200 | 19.5 | 21.5 | http://downloads-wilo-select.wilo.com/assets/WIB_WILO58330.jpg | //cms.media.wilo.com/dcipicxmlfeature/wilo_f_020000250002db1000010092/7105349/wilo_f_020000250002db1000010092_1.jpg |  | 1600 |  |  | https://wilo.com/quick/PL/pl/articleNumber/4104120
12705 | 4144939 | 4048482106540 | Wilo-Sub TWI 5-308EM-FS pompa głębinowa 5-calowa, wielostopniowa | Pompa głębinowa z atestem PZH Wilo-Sub TWI 5-308EM-FS średnica 5” (127 mm) ze stali nierdz., kosz ssący, wbudowany wyłącznik pływakowy, samoodpow., z zabezp. termicznym silnika, moc 1100 W, przewód zasil. do skrzynki łączeniowej dł. 20 m, zas. 1~230V | 1140 | PG5 | 14 | C | 41101 | TAK | 28.13.14 | 84137029 | 0 | 514 | 510 | Wilo-Sub TWI 5-308EM-FS | pompa głębinowa 5-calowa, wielostopniowa | Wilo-Sub TWI 5/TWI 5-SE | Zaopatrzenie w wodę | Wilo | IT | 1 | SZT |  |  |  | Srebrny | Karton | 1 | 1 | 1 | 129 | 129 | 552 | 230 | 790 | 195 | 19.75 | 21.75 | http://downloads-wilo-select.wilo.com/assets/WIB_WILO58330.jpg | //cms.media.wilo.com/dcipicxmlfeature/wilo_f_020000250002db1000010092/7105349/wilo_f_020000250002db1000010092_1.jpg |  | 1600 |  |  | https://wilo.com/quick/PL/pl/articleNumber/4144939
12706 | 4144950 | 4048482106373 | Wilo-Sub TWI 5-504EM pompa głębinowa 5-calowa, wielostopniowa | Pompa głębinowa z atestem PZH Wilo-Sub TWI 5-504EM średnica 5” (127 mm) ze stali nierdzewnej, z koszem ssącym, samoodpowietrzająca, z zabezpieczeniem termicznym silnika, moc 750 W, przewód zasil. do skrzynki łączeniowej dł. 20 m, zas. 1~230V | 882 | PG5 | 28 | K | 41101 | TAK | 28.13.14 | 84137029 | 0 | 514 | 510 | Wilo-Sub TWI 5-504EM | pompa głębinowa 5-calowa, wielostopniowa | Wilo-Sub TWI 5/TWI 5-SE | Zaopatrzenie w wodę | Wilo | IT | 1 | SZT |  |  |  | Srebrny | Karton | 1 | 1 | 1 | 129 | 129 | 480 | 800 | 230 | 200 | 15.5 | 17.5 | http://downloads-wilo-select.wilo.com/assets/WIB_WILO58330.jpg | //cms.media.wilo.com/dcipicxmlfeature/wilo_f_020000250002db1000010092/7105349/wilo_f_020000250002db1000010092_1.jpg |  | 1150 |  |  | https://wilo.com/quick/PL/pl/articleNumber/4144950
12707 | 4144940 | 4048482106557 | Wilo-Sub TWI 5-504EM-FS pompa głębinowa 5-calowa, wielostopniowa | Pompa głębinowa z atestem PZH Wilo-Sub TWI 5-504EM-FS średnica 5” (127 mm) ze stali nierdz., kosz ssący, wbudowany wyłącznik pływakowy, samoodpow., z zabezp. termicznym silnika, moc 750 W, przewód zasil. do skrzynki łączeniowej dł. 20 m, zas. 1~230V | 947 | PG5 | 28 | K | 41101 | TAK | 28.13.14 | 84137029 | 0 | 514 | 510 | Wilo-Sub TWI 5-504EM-FS | pompa głębinowa 5-calowa, wielostopniowa | Wilo-Sub TWI 5/TWI 5-SE | Zaopatrzenie w wodę | Wilo | IT | 1 | SZT |  |  |  | Srebrny | Karton | 1 | 1 | 1 | 129 | 129 | 480 | 230 | 790 | 195 | 15.75 | 17.75 | http://downloads-wilo-select.wilo.com/assets/WIB_WILO58330.jpg | //cms.media.wilo.com/dcipicxmlfeature/wilo_f_020000250002db1000010092/7105349/wilo_f_020000250002db1000010092_1.jpg |  | 1150 |  |  | https://wilo.com/quick/PL/pl/articleNumber/4144940
12708 | 4144951 | 4048482106380 | Wilo-Sub TWI 5-505EM pompa głębinowa 5-calowa, wielostopniowa | Pompa głębinowa z atestem PZH Wilo-Sub TWI 5-505EM średnica 5” (127 mm) ze stali nierdzewnej, z koszem ssącym, samoodpowietrzająca, z zabezpieczeniem termicznym silnika, moc 900 W, przewód zasil. do skrzynki łączeniowej dł. 20 m, zas. 1~230V | 933 | PG5 | 28 | K | 41101 | TAK | 28.13.14 | 84137029 | 0 | 514 | 510 | Wilo-Sub TWI 5-505EM | pompa głębinowa 5-calowa, wielostopniowa | Wilo-Sub TWI 5/TWI 5-SE | Zaopatrzenie w wodę | Wilo | IT | 1 | SZT |  |  |  | Srebrny | Karton | 1 | 1 | 1 | 129 | 129 | 504 | 230 | 790 | 195 | 18.5 | 20 | http://downloads-wilo-select.wilo.com/assets/WIB_WILO58330.jpg | //cms.media.wilo.com/dcipicxmlfeature/wilo_f_020000250002db1000010092/7105349/wilo_f_020000250002db1000010092_1.jpg |  | 1400 |  |  | https://wilo.com/quick/PL/pl/articleNumber/4144951
12709 | 4144941 | 4048482106564 | Wilo-Sub TWI 5-505EM-FS pompa głębinowa 5-calowa, wielostopniowa | Pompa głębinowa z atestem PZH Wilo-Sub TWI 5-505EM-FS średnica 5” (127 mm) ze stali nierdz., kosz ssący, wbudowany wyłącznik pływakowy, samoodpow., z zabezp. termicznym silnika, moc 900 W, przewód zasil. do skrzynki łączeniowej dł. 20 m, zas. 1~230V | 998 | PG5 | 28 | K | 41101 | TAK | 28.13.14 | 84137029 | 0 | 514 | 510 | Wilo-Sub TWI 5-505EM-FS | pompa głębinowa 5-calowa, wielostopniowa | Wilo-Sub TWI 5/TWI 5-SE | Zaopatrzenie w wodę | Wilo | IT | 1 | SZT |  |  |  | Srebrny | Karton | 1 | 1 | 1 | 129 | 129 | 504 | 230 | 790 | 195 | 18.25 | 20.25 | http://downloads-wilo-select.wilo.com/assets/WIB_WILO58330.jpg | //cms.media.wilo.com/dcipicxmlfeature/wilo_f_020000250002db1000010092/7105349/wilo_f_020000250002db1000010092_1.jpg |  | 1400 |  |  | https://wilo.com/quick/PL/pl/articleNumber/4144941
12710 | 4144952 | 4048482106397 | Wilo-Sub TWI 5-506EM pompa głębinowa 5-calowa, wielostopniowa | Pompa głębinowa z atestem PZH Wilo-Sub TWI 5-506EM średnica 5” (127 mm) ze stali nierdzewnej, z koszem ssącym, samoodpowietrzająca, z zabezpieczeniem termicznym silnika, moc 1100 W, przewód zasil. do skrzynki łączeniowej dł. 20 m, zas. 1~230V | 988 | PG5 | 28 | K | 41101 | TAK | 28.13.14 | 84137029 | 0 | 514 | 510 | Wilo-Sub TWI 5-506EM | pompa głębinowa 5-calowa, wielostopniowa | Wilo-Sub TWI 5/TWI 5-SE | Zaopatrzenie w wodę | Wilo | IT | 1 | SZT |  |  |  | Srebrny | Karton | 1 | 1 | 1 | 129 | 129 | 528 | 230 | 790 | 195 | 18.75 | 20.75 | http://downloads-wilo-select.wilo.com/assets/WIB_WILO58330.jpg | //cms.media.wilo.com/dcipicxmlfeature/wilo_f_020000250002db1000010092/7105349/wilo_f_020000250002db1000010092_1.jpg |  | 1700 |  |  | https://wilo.com/quick/PL/pl/articleNumber/4144952
12711 | 4144942 | 4048482106571 | Wilo-Sub TWI 5-506EM-FS pompa głębinowa 5-calowa, wielostopniowa | Pompa głębinowa z atestem PZH Wilo-Sub TWI 5-506EM-FS średnica 5” (127 mm) ze stali nierdz., kosz ssący, wbudowany wyłącznik pływakowy, samoodpow., z zabezp. termicznym silnika, moc 900 W, przewód zasil. do skrzynki łączeniowej dł. 20 m, zas. 1~230V | 1048 | PG5 | 28 | K | 41101 | TAK | 28.13.14 | 84137029 | 0 | 514 | 510 | Wilo-Sub TWI 5-506EM-FS | pompa głębinowa 5-calowa, wielostopniowa | Wilo-Sub TWI 5/TWI 5-SE | Zaopatrzenie w wodę | Wilo | IT | 1 | SZT |  |  |  | Srebrny | Karton | 1 | 1 | 1 | 129 | 129 | 528 | 230 | 790 | 195 | 19 | 21 | http://downloads-wilo-select.wilo.com/assets/WIB_WILO58330.jpg | //cms.media.wilo.com/dcipicxmlfeature/wilo_f_020000250002db1000010092/7105349/wilo_f_020000250002db1000010092_1.jpg |  | 1700 |  |  | https://wilo.com/quick/PL/pl/articleNumber/4144942
12712 | 4104125 | 4016322893561 | Wilo-Sub TWI 5-903DM pompa głębinowa 5-calowa, wielostopniowa | Pompa głębinowa z atestem PZH Wilo-Sub TWI 5-903DM średnica 5” (127 mm) ze stali nierdzewnej, z koszem ssącym, samoodpowietrzająca, z zabezpieczeniem termicznym silnika, moc 1500 W, przewód zasil. do skrzynki łączeniowej dł. 20 m, zas. 3~400V | 1005 | PG5 | 28 | K | 41101 | TAK | 28.13.14 | 84137029 | 0 | 514 | 510 | Wilo-Sub TWI 5-903DM | pompa głębinowa 5-calowa, wielostopniowa | Wilo-Sub TWI 5/TWI 5-SE | Zaopatrzenie w wodę | Wilo | IT | 1 | SZT |  |  |  | Srebrny | Karton | 1 | 1 | 1 | 129 | 129 | 504 | 230 | 790 | 195 | 16 | 18 | http://downloads-wilo-select.wilo.com/assets/WIB_WILO58330.jpg | //cms.media.wilo.com/dcipicxmlfeature/wilo_f_020000250002db1000010092/7105349/wilo_f_020000250002db1000010092_1.jpg |  | 1400 |  |  | https://wilo.com/quick/PL/pl/articleNumber/4104125
12713 | 4104121 | 4016322893325 | Wilo-Sub TWI 5-903EM pompa głębinowa 5-calowa, wielostopniowa | Pompa głębinowa z atestem PZH Wilo-Sub TWI 5-903EM średnica 5” (127 mm) ze stali nierdzewnej, z koszem ssącym, samoodpowietrzająca, z zabezpieczeniem termicznym silnika, moc 1100 W, przewód zasil. do skrzynki łączeniowej dł. 20 m, zas. 1~230V | 1106 | PG5 | 28 | K | 41101 | TAK | 28.13.14 | 84137029 | 0 | 514 | 510 | Wilo-Sub TWI 5-903EM | pompa głębinowa 5-calowa, wielostopniowa | Wilo-Sub TWI 5/TWI 5-SE | Zaopatrzenie w wodę | Wilo | IT | 1 | SZT |  |  |  | Srebrny | Karton | 1 | 1 | 1 | 129 | 129 | 504 | 240 | 796 | 192 | 17.25 | 19.25 | http://downloads-wilo-select.wilo.com/assets/WIB_WILO58330.jpg | //cms.media.wilo.com/dcipicxmlfeature/wilo_f_020000250002db1000010092/7105349/wilo_f_020000250002db1000010092_1.jpg |  | 1550 |  |  | https://wilo.com/quick/PL/pl/articleNumber/4104121
12714 | 4104126 | 4016322893578 | Wilo-Sub TWI 5-904DM pompa głębinowa 5-calowa, wielostopniowa | Pompa głębinowa z atestem PZH Wilo-Sub TWI 5-904DM średnica 5” (127 mm) ze stali nierdzewnej, z koszem ssącym, samoodpowietrzająca, z zabezpieczeniem termicznym silnika, moc 1500 W, przewód zasil. do skrzynki łączeniowej dł. 20 m, zas. 3~400V | 1114 | PG5 | 14 | C | 41101 | TAK | 28.13.14 | 84137029 | 0 | 514 | 510 | Wilo-Sub TWI 5-904DM | pompa głębinowa 5-calowa, wielostopniowa | Wilo-Sub TWI 5/TWI 5-SE | Zaopatrzenie w wodę | Wilo | IT | 1 | SZT |  |  |  | Srebrny | Karton | 1 | 1 | 1 | 129 | 129 | 584 | 225 | 790 | 195 | 18.25 | 20.25 | http://downloads-wilo-select.wilo.com/assets/WIB_WILO58330.jpg | //cms.media.wilo.com/dcipicxmlfeature/wilo_f_020000250002db1000010092/7105349/wilo_f_020000250002db1000010092_1.jpg |  | 1750 |  |  | https://wilo.com/quick/PL/pl/articleNumber/4104126
12715 | 4104122 | 4016322893332 | Wilo-Sub TWI 5-904EM pompa głębinowa 5-calowa, wielostopniowa | Pompa głębinowa z atestem PZH Wilo-Sub TWI 5-904EM średnica 5” (127 mm) ze stali nierdzewnej, z koszem ssącym, samoodpowietrzająca, z zabezpieczeniem termicznym silnika, moc 1500 W, przewód zasil. do skrzynki łączeniowej dł. 20 m, zas. 1~230V | 1234 | PG5 | 14 | C | 41101 | TAK | 28.13.14 | 84137029 | 0 | 514 | 510 | Wilo-Sub TWI 5-904EM | pompa głębinowa 5-calowa, wielostopniowa | Wilo-Sub TWI 5/TWI 5-SE | Zaopatrzenie w wodę | Wilo | IT | 1 | SZT |  |  |  | Srebrny | Karton | 1 | 1 | 1 | 129 | 129 | 584 | 240 | 796 | 184 | 20.25 | 22.25 | http://downloads-wilo-select.wilo.com/assets/WIB_WILO58330.jpg | //cms.media.wilo.com/dcipicxmlfeature/wilo_f_020000250002db1000010092/7105349/wilo_f_020000250002db1000010092_1.jpg |  | 2100 |  |  | https://wilo.com/quick/PL/pl/articleNumber/4104122
12716 | 4104127 | 4016322893585 | Wilo-Sub TWI 5-SE-304EM pompa głębinowa 5-calowa, wielostopniowa | Pompa głębinowa z atestem PZH Wilo-Sub TWI 5-SE-304EM średnica 5” (127 mm) ze stali nierdzewnej, z króćcem dopływu także do ustawienia na sucho, z zabezp. termicznym silnika, moc 550 W, przewód zasil. do skrzynki łączeniowej dł. 20 m, zas. 1~230V | 861 | PG5 | 14 | C | 41101 | TAK | 28.13.14 | 84137029 | 0 | 514 | 510 | Wilo-Sub TWI 5-SE-304EM | pompa głębinowa 5-calowa, wielostopniowa | Wilo-Sub TWI 5/TWI 5-SE | Zaopatrzenie w wodę | Wilo | IT | 1 | SZT |  |  |  | Srebrny | Karton | 1 | 1 | 1 | 129 | 174 | 539 | 234 | 794 | 192 | 15.75 | 17.75 | http://downloads-wilo-select.wilo.com/assets/WIB_WILO58339.jpg | //cms.media.wilo.com/dcipicxmlfeature/wilo_f_020000250002dd4d00010092/7105431/wilo_f_020000250002dd4d00010092_1.jpg |  | 850 |  |  | https://wilo.com/quick/PL/pl/articleNumber/4104127
12717 | 4144961 | 4048482105970 | Wilo-Sub TWI 5-SE-304EM-FS pompa głębinowa 5-calowa, wielostopniowa | Pompa głębinowa z atestem PZH Wilo-Sub TWI 5-SE-304EM-FS średnica 5” (127 mm) ze stali nierdz., z króćcem dopływu i wbudowanym wyłącznikiem pływakowym, z zab. termicznym silnika, moc 550 W, przewód zasil. do skrzynki łączeniowej dł. 20 m, zas. 1~230V | 920 | PG5 | 28 | K | 41101 | TAK | 28.13.14 | 84137029 | 0 | 514 | 510 | Wilo-Sub TWI 5-SE-304EM-FS | pompa głębinowa 5-calowa, wielostopniowa | Wilo-Sub TWI 5/TWI 5-SE | Zaopatrzenie w wodę | Wilo | IT | 1 | SZT |  |  |  | Srebrny | Karton | 1 | 1 | 1 | 129 | 174 | 539 | 800 | 230 | 200 | 16 | 18 | http://downloads-wilo-select.wilo.com/assets/WIB_WILO58339.jpg | //cms.media.wilo.com/dcipicxmlfeature/wilo_f_020000250002dd4d00010092/7105431/wilo_f_020000250002dd4d00010092_1.jpg |  | 850 |  |  | https://wilo.com/quick/PL/pl/articleNumber/4144961
12718 | 2543632 | 4048482504636 | Wilo-Sub TWI 5-SE-304EM-PnP/3 zestaw z pompą głębinową 5-calową | Zestaw z pompą głębinową Wilo-Sub TWI 5-SE-304EM-PnP/3 średnica 5” (127 mm), ze skrzynką łączeniową, sterownikiem HiControl 1, przewodem 20 m zasilania 1~230V i linką do zawieszenia, filtrem pływającym z pływakiem i wężem 1,5 m, moc 550 W | 1356 | PG5 | 14 | C | 41101 | TAK | 28.13.14 | 84137029 | 0 | 515 | 511 | Wilo-Sub TWI 5-SE-304EM-PnP/3 | zestaw z pompą głębinową 5-calową | Wilo-Sub TWI 5-SE Plug & Pump | Zaopatrzenie w wodę | Wilo | FR | 1 | SZT |  |  |  | zielony / czarny / Srebrny | Karton | 5 | 1 | 5 | 129 | 175 | 539 | 650 | 770 | 190 | 20.5 | 22.5 | http://downloads-wilo-select.wilo.com/assets/WIB_WILO132806.jpg | //cms.media.wilo.com/dcipicxmlfeature/wilo_f_020000300002168500010092/7223649/wilo_f_020000300002168500010092_1.jpg |  | 850 |  |  | https://wilo.com/quick/PL/pl/articleNumber/2543632
12719 | 4144974 | 4048482105925 | Wilo-Sub TWI 5-SE-305EM pompa głębinowa 5-calowa, wielostopniowa | Pompa głębinowa z atestem PZH Wilo-Sub TWI 5-SE-305EM średnica 5” (127 mm) ze stali nierdzewnej, z króćcem dopływu także do ustawienia na sucho, z zabezp. termicznym silnika, moc 750 W, przewód zasil. do skrzynki łączeniowej dł. 20 m, zas. 1~230V | 907 | PG5 | 28 | K | 41101 | TAK | 28.13.14 | 84137029 | 0 | 514 | 510 | Wilo-Sub TWI 5-SE-305EM | pompa głębinowa 5-calowa, wielostopniowa | Wilo-Sub TWI 5/TWI 5-SE | Zaopatrzenie w wodę | Wilo | IT | 1 | SZT |  |  |  | Srebrny | Karton | 1 | 1 | 1 | 129 | 174 | 563 | 800 | 230 | 200 | 17.5 | 19.5 | http://downloads-wilo-select.wilo.com/assets/WIB_WILO58339.jpg | //cms.media.wilo.com/dcipicxmlfeature/wilo_f_020000250002dd4d00010092/7105431/wilo_f_020000250002dd4d00010092_1.jpg |  | 1000 |  |  | https://wilo.com/quick/PL/pl/articleNumber/4144974
12720 | 4144962 | 4048482105987 | Wilo-Sub TWI 5-SE-305EM-FS pompa głębinowa 5-calowa, wielostopniowa | Pompa głębinowa z atestem PZH Wilo-Sub TWI 5-SE-305EM-FS średnica 5” (127 mm) ze stali nierdz., z króćcem dopływu i wbudowanym wyłącznikiem pływakowym, z zab. termicznym silnika, moc 750 W, przewód zasil. do skrzynki łączeniowej dł. 20 m, zas. 1~230V | 968 | PG5 | 28 | K | 41101 | TAK | 28.13.14 | 84137029 | 0 | 514 | 510 | Wilo-Sub TWI 5-SE-305EM-FS | pompa głębinowa 5-calowa, wielostopniowa | Wilo-Sub TWI 5/TWI 5-SE | Zaopatrzenie w wodę | Wilo | IT | 1 | SZT |  |  |  | Srebrny | Karton | 1 | 1 | 1 | 129 | 174 | 563 | 230 | 790 | 195 | 17.75 | 19.75 | http://downloads-wilo-select.wilo.com/assets/WIB_WILO58339.jpg | //cms.media.wilo.com/dcipicxmlfeature/wilo_f_020000250002dd4d00010092/7105431/wilo_f_020000250002dd4d00010092_1.jpg |  | 1000 |  |  | https://wilo.com/quick/PL/pl/articleNumber/4144962
12721 | 4104132 | 4016322893639 | Wilo-Sub TWI 5-SE-306DM pompa głębinowa 5-calowa, wielostopniowa | Pompa głębinowa z atestem PZH Wilo-Sub TWI 5-SE-306DM średnica 5” (127 mm) ze stali nierdzewnej, z króćcem dopływu także do ustawienia na sucho, z zabezp. termicznym silnika, moc 750 W, przewód zasil. do skrzynki łączeniowej dł. 20 m, zas. 3~400V | 858 | PG5 | 28 | K | 41101 | TAK | 28.13.14 | 84137029 | 0 | 514 | 510 | Wilo-Sub TWI 5-SE-306DM | pompa głębinowa 5-calowa, wielostopniowa | Wilo-Sub TWI 5/TWI 5-SE | Zaopatrzenie w wodę | Wilo | IT | 1 | SZT |  |  |  | Srebrny | Karton | 1 | 1 | 1 | 129 | 174 | 587 | 225 | 790 | 195 | 17.5 | 19.5 | http://downloads-wilo-select.wilo.com/assets/WIB_WILO58339.jpg | //cms.media.wilo.com/dcipicxmlfeature/wilo_f_020000250002dd4d00010092/7105431/wilo_f_020000250002dd4d00010092_1.jpg |  | 1200 |  |  | https://wilo.com/quick/PL/pl/articleNumber/4104132
12722 | 4104128 | 4016322893592 | Wilo-Sub TWI 5-SE-306EM pompa głębinowa 5-calowa, wielostopniowa | Pompa głębinowa z atestem PZH Wilo-Sub TWI 5-SE-306EM średnica 5” (127 mm) ze stali nierdzewnej, z króćcem dopływu także do ustawienia na sucho, z zabezp. termicznym silnika, moc 750 W, przewód zasil. do skrzynki łączeniowej dł. 20 m, zas. 1~230V | 954 | PG5 | 14 | C | 41101 | TAK | 28.13.14 | 84137029 | 0 | 514 | 510 | Wilo-Sub TWI 5-SE-306EM | pompa głębinowa 5-calowa, wielostopniowa | Wilo-Sub TWI 5/TWI 5-SE | Zaopatrzenie w wodę | Wilo | IT | 1 | SZT |  |  |  | Srebrny | Karton | 1 | 1 | 1 | 129 | 174 | 587 | 234 | 796 | 190 | 18 | 20 | http://downloads-wilo-select.wilo.com/assets/WIB_WILO58339.jpg | //cms.media.wilo.com/dcipicxmlfeature/wilo_f_020000250002dd4d00010092/7105431/wilo_f_020000250002dd4d00010092_1.jpg |  | 1200 |  |  | https://wilo.com/quick/PL/pl/articleNumber/4104128
12723 | 4144963 | 4048482105994 | Wilo-Sub TWI 5-SE-306EM-FS pompa głębinowa 5-calowa, wielostopniowa | Pompa głębinowa z atestem PZH Wilo-Sub TWI 5-SE-306EM-FS średnica 5” (127 mm) ze stali nierdz., z króćcem dopływu i wbudowanym wyłącznikiem pływakowym, z zab. termicznym silnika, moc 750 W, przewód zasil. do skrzynki łączeniowej dł. 20 m, zas. 1~230V | 1016 | PG5 | 28 | K | 41101 | TAK | 28.13.14 | 84137029 | 0 | 514 | 510 | Wilo-Sub TWI 5-SE-306EM-FS | pompa głębinowa 5-calowa, wielostopniowa | Wilo-Sub TWI 5/TWI 5-SE | Zaopatrzenie w wodę | Wilo | IT | 1 | SZT |  |  |  | Srebrny | Karton | 1 | 1 | 1 | 129 | 174 | 587 | 230 | 790 | 195 | 18.25 | 20.25 | http://downloads-wilo-select.wilo.com/assets/WIB_WILO58339.jpg | //cms.media.wilo.com/dcipicxmlfeature/wilo_f_020000250002dd4d00010092/7105431/wilo_f_020000250002dd4d00010092_1.jpg |  | 1200 |  |  | https://wilo.com/quick/PL/pl/articleNumber/4144963
12724 | 2543633 | 4048482504643 | Wilo-Sub TWI 5-SE-306EM-PnP/3 zestaw z pompą głębinową 5-calową | Zestaw z pompą głębinową Wilo-Sub TWI 5-SE-306EM-PnP/3 średnica 5” (127 mm), ze skrzynką łączeniową, sterownikiem HiControl 1, przewodem 20 m zasilania 1~230V i linką do zawieszenia, filtrem pływającym z pływakiem i wężem 1,5 m, moc 750 W | 1438 | PG5 | 28 | K | 41101 | TAK | 28.13.14 | 84137029 | 0 | 515 | 511 | Wilo-Sub TWI 5-SE-306EM-PnP/3 | zestaw z pompą głębinową 5-calową | Wilo-Sub TWI 5-SE Plug & Pump | Zaopatrzenie w wodę | Wilo | IT | 1 | SZT |  |  |  | zielony / czarny / Srebrny | Karton | 5 | 1 | 5 | 129 | 175 | 587 | 650 | 770 | 190 | 23 | 25 | http://downloads-wilo-select.wilo.com/assets/WIB_WILO132806.jpg | //cms.media.wilo.com/dcipicxmlfeature/wilo_f_020000300002168500010092/7223649/wilo_f_020000300002168500010092_1.jpg |  | 1200 |  |  | https://wilo.com/quick/PL/pl/articleNumber/2543633
12725 | 4144975 | 4048482105932 | Wilo-Sub TWI 5-SE-307EM pompa głębinowa 5-calowa, wielostopniowa | Pompa głębinowa z atestem PZH Wilo-Sub TWI 5-SE-307EM średnica 5” (127 mm) ze stali nierdzewnej, z króćcem dopływu także do ustawienia na sucho, z zabezp. termicznym silnika, moc 1100 W, przewód zasil. do skrzynki łączeniowej dł. 20 m, zas. 1~230V | 1046 | PG5 | 28 | K | 41101 | TAK | 28.13.14 | 84137029 | 0 | 514 | 510 | Wilo-Sub TWI 5-SE-307EM | pompa głębinowa 5-calowa, wielostopniowa | Wilo-Sub TWI 5/TWI 5-SE | Zaopatrzenie w wodę | Wilo | IT | 1 | SZT |  |  |  | Srebrny | Karton | 1 | 1 | 1 | 129 | 174 | 611 | 230 | 790 | 195 | 19.75 | 21.75 | http://downloads-wilo-select.wilo.com/assets/WIB_WILO58339.jpg | //cms.media.wilo.com/dcipicxmlfeature/wilo_f_020000250002dd4d00010092/7105431/wilo_f_020000250002dd4d00010092_1.jpg |  | 1460 |  |  | https://wilo.com/quick/PL/pl/articleNumber/4144975
12726 | 4144964 | 4048482106007 | Wilo-Sub TWI 5-SE-307EM-FS pompa głębinowa 5-calowa, wielostopniowa | Pompa głębinowa z atestem PZH Wilo-Sub TWI 5-SE-307EM-FS średnica 5” (127 mm) ze stali nierdz., z króćcem dopływu, wbudowanym wyłącznikiem pływakowym, z zab. termicznym silnika, moc 1100 W, przewód zasil. do skrzynki łączeniowej dł. 20 m, zas. 1~230V | 1110 | PG5 | 28 | K | 41101 | TAK | 28.13.14 | 84137029 | 0 | 514 | 510 | Wilo-Sub TWI 5-SE-307EM-FS | pompa głębinowa 5-calowa, wielostopniowa | Wilo-Sub TWI 5/TWI 5-SE | Zaopatrzenie w wodę | Wilo | IT | 1 | SZT |  |  |  | Srebrny | Karton | 1 | 1 | 1 | 129 | 174 | 611 | 800 | 230 | 200 | 20 | 22 | http://downloads-wilo-select.wilo.com/assets/WIB_WILO58339.jpg | //cms.media.wilo.com/dcipicxmlfeature/wilo_f_020000250002dd4d00010092/7105431/wilo_f_020000250002dd4d00010092_1.jpg |  | 1460 |  |  | https://wilo.com/quick/PL/pl/articleNumber/4144964
12727 | 4104133 | 4016322893646 | Wilo-Sub TWI 5-SE-308DM pompa głębinowa 5-calowa, wielostopniowa | Pompa głębinowa z atestem PZH Wilo-Sub TWI 5-SE-308DM średnica 5” (127 mm) ze stali nierdzewnej, z króćcem dopływu także do ustawienia na sucho, z zabezp. termicznym silnika, moc 1100 W, przewód zasil. do skrzynki łączeniowej dł. 20 m, zas. 3~400V | 1039 | PG5 | 28 | K | 41101 | TAK | 28.13.14 | 84137029 | 0 | 514 | 510 | Wilo-Sub TWI 5-SE-308DM | pompa głębinowa 5-calowa, wielostopniowa | Wilo-Sub TWI 5/TWI 5-SE | Zaopatrzenie w wodę | Wilo | IT | 1 | SZT |  |  |  | Srebrny | Karton | 1 | 1 | 1 | 129 | 174 | 635 | 230 | 790 | 190 | 19.25 | 21.25 | http://downloads-wilo-select.wilo.com/assets/WIB_WILO58339.jpg | //cms.media.wilo.com/dcipicxmlfeature/wilo_f_020000250002dd4d00010092/7105431/wilo_f_020000250002dd4d00010092_1.jpg |  | 1450 |  |  | https://wilo.com/quick/PL/pl/articleNumber/4104133
12728 | 4104129 | 4016322893608 | Wilo-Sub TWI 5-SE-308EM pompa głębinowa 5-calowa, wielostopniowa | Pompa głębinowa z atestem PZH Wilo-Sub TWI 5-SE-308EM średnica 5” (127 mm) ze stali nierdzewnej, z króćcem dopływu także do ustawienia na sucho, z zabezp. termicznym silnika, moc 1100 W, przewód zasil. do skrzynki łączeniowej dł. 20 m, zas. 1~230V | 1143 | PG5 | 14 | C | 41101 | TAK | 28.13.14 | 84137029 | 0 | 514 | 510 | Wilo-Sub TWI 5-SE-308EM | pompa głębinowa 5-calowa, wielostopniowa | Wilo-Sub TWI 5/TWI 5-SE | Zaopatrzenie w wodę | Wilo | IT | 1 | SZT |  |  |  | Srebrny | Karton | 1 | 1 | 1 | 129 | 174 | 635 | 230 | 780 | 180 | 20.25 | 22.25 | http://downloads-wilo-select.wilo.com/assets/WIB_WILO58339.jpg | //cms.media.wilo.com/dcipicxmlfeature/wilo_f_020000250002dd4d00010092/7105431/wilo_f_020000250002dd4d00010092_1.jpg |  | 1600 |  |  | https://wilo.com/quick/PL/pl/articleNumber/4104129
12729 | 4144965 | 4048482106311 | Wilo-Sub TWI 5-SE-308EM-FS pompa głębinowa 5-calowa, wielostopniowa | Pompa głębinowa z atestem PZH Wilo-Sub TWI 5-SE-308EM-FS średnica 5” (127 mm) ze stali nierdz., z króćcem dopływu, wbudowanym wyłącznikiem pływakowym, z zab. termicznym silnika, moc 1100 W, przewód zasil. do skrzynki łączeniowej dł. 20 m, zas. 1~230V | 1207 | PG5 | 28 | K | 41101 | TAK | 28.13.14 | 84137029 | 0 | 514 | 510 | Wilo-Sub TWI 5-SE-308EM-FS | pompa głębinowa 5-calowa, wielostopniowa | Wilo-Sub TWI 5/TWI 5-SE | Zaopatrzenie w wodę | Wilo | IT | 1 | SZT |  |  |  | Srebrny | Karton | 1 | 1 | 1 | 129 | 174 | 635 | 230 | 790 | 195 | 20.5 | 22.5 | http://downloads-wilo-select.wilo.com/assets/WIB_WILO58339.jpg | //cms.media.wilo.com/dcipicxmlfeature/wilo_f_020000250002dd4d00010092/7105431/wilo_f_020000250002dd4d00010092_1.jpg |  | 1600 |  |  | https://wilo.com/quick/PL/pl/articleNumber/4144965
12730 | 4144976 | 4048482105949 | Wilo-Sub TWI 5-SE-504EM pompa głębinowa 5-calowa, wielostopniowa | Pompa głębinowa z atestem PZH Wilo-Sub TWI 5-SE-504EM średnica 5” (127 mm) ze stali nierdzewnej, z króćcem dopływu także do ustawienia na sucho, z zabezp. termicznym silnika, moc 750 W, przewód zasil. do skrzynki łączeniowej dł. 20 m, zas. 1~230V | 958 | PG5 | 28 | K | 41101 | TAK | 28.13.14 | 84137029 | 0 | 514 | 510 | Wilo-Sub TWI 5-SE-504EM | pompa głębinowa 5-calowa, wielostopniowa | Wilo-Sub TWI 5/TWI 5-SE | Zaopatrzenie w wodę | Wilo | IT | 1 | SZT |  |  |  | Srebrny | Karton | 1 | 1 | 1 | 129 | 174 | 539 | 800 | 230 | 200 | 16.5 | 18.5 | http://downloads-wilo-select.wilo.com/assets/WIB_WILO58339.jpg | //cms.media.wilo.com/dcipicxmlfeature/wilo_f_020000250002dd4d00010092/7105431/wilo_f_020000250002dd4d00010092_1.jpg |  | 850 |  |  | https://wilo.com/quick/PL/pl/articleNumber/4144976
12731 | 4144966 | 4048482106328 | Wilo-Sub TWI 5-SE-504EM-FS pompa głębinowa 5-calowa, wielostopniowa | Pompa głębinowa z atestem PZH Wilo-Sub TWI 5-SE-504EM-FS średnica 5” (127 mm) ze stali nierdz., z króćcem dopływu, wbudowanym wyłącznikiem pływakowym, z zab. termicznym silnika, moc 750 W, przewód zasil. do skrzynki łączeniowej dł. 20 m, zas. 1~230V | 1018 | PG5 | 28 | K | 41101 | TAK | 28.13.14 | 84137029 | 0 | 514 | 510 | Wilo-Sub TWI 5-SE-504EM-FS | pompa głębinowa 5-calowa, wielostopniowa | Wilo-Sub TWI 5/TWI 5-SE | Zaopatrzenie w wodę | Wilo | IT | 1 | SZT |  |  |  | Srebrny | Karton | 1 | 1 | 1 | 129 | 174 | 539 | 800 | 230 | 200 | 16.75 | 18.75 | http://downloads-wilo-select.wilo.com/assets/WIB_WILO58339.jpg | //cms.media.wilo.com/dcipicxmlfeature/wilo_f_020000250002dd4d00010092/7105431/wilo_f_020000250002dd4d00010092_1.jpg |  | 1150 |  |  | https://wilo.com/quick/PL/pl/articleNumber/4144966
12732 | 4144977 | 4048482105956 | Wilo-Sub TWI 5-SE-505EM pompa głębinowa 5-calowa, wielostopniowa | Pompa głębinowa z atestem PZH Wilo-Sub TWI 5-SE-505EM średnica 5” (127 mm) ze stali nierdzewnej, z króćcem dopływu także do ustawienia na sucho, z zabezp. termicznym silnika, moc 900 W, przewód zasil. do skrzynki łączeniowej dł. 20 m, zas. 1~230V | 1008 | PG5 | 28 | K | 41101 | TAK | 28.13.14 | 84137029 | 0 | 514 | 510 | Wilo-Sub TWI 5-SE-505EM | pompa głębinowa 5-calowa, wielostopniowa | Wilo-Sub TWI 5/TWI 5-SE | Zaopatrzenie w wodę | Wilo | IT | 1 | SZT |  |  |  | Srebrny | Karton | 1 | 1 | 1 | 129 | 174 | 563 | 230 | 790 | 195 | 18.75 | 20.75 | http://downloads-wilo-select.wilo.com/assets/WIB_WILO58339.jpg | //cms.media.wilo.com/dcipicxmlfeature/wilo_f_020000250002dd4d00010092/7105431/wilo_f_020000250002dd4d00010092_1.jpg |  | 1400 |  |  | https://wilo.com/quick/PL/pl/articleNumber/4144977
12733 | 4144967 | 4048482106335 | Wilo-Sub TWI 5-SE-505EM-FS pompa głębinowa 5-calowa, wielostopniowa | Pompa głębinowa z atestem PZH Wilo-Sub TWI 5-SE-505EM-FS średnica 5” (127 mm) ze stali nierdz., z króćcem dopływu, wbudowanym wyłącznikiem pływakowym, z zab. termicznym silnika, moc 900 W, przewód zasil. do skrzynki łączeniowej dł. 20 m, zas. 1~230V | 1073 | PG5 | 28 | K | 41101 | TAK | 28.13.14 | 84137029 | 0 | 514 | 510 | Wilo-Sub TWI 5-SE-505EM-FS | pompa głębinowa 5-calowa, wielostopniowa | Wilo-Sub TWI 5/TWI 5-SE | Zaopatrzenie w wodę | Wilo | IT | 1 | SZT |  |  |  | Srebrny | Karton | 1 | 1 | 1 | 129 | 174 | 563 | 800 | 230 | 200 | 19 | 21 | http://downloads-wilo-select.wilo.com/assets/WIB_WILO58339.jpg | //cms.media.wilo.com/dcipicxmlfeature/wilo_f_020000250002dd4d00010092/7105431/wilo_f_020000250002dd4d00010092_1.jpg |  | 1400 |  |  | https://wilo.com/quick/PL/pl/articleNumber/4144967
12734 | 4144978 | 4048482105963 | Wilo-Sub TWI 5-SE-506EM pompa głębinowa 5-calowa, wielostopniowa | Pompa głębinowa z atestem PZH Wilo-Sub TWI 5-SE-506EM średnica 5” (127 mm) ze stali nierdzewnej, z króćcem dopływu także do ustawienia na sucho, z zabezp. termicznym silnika, moc 1100 W, przewód zasil. do skrzynki łączeniowej dł. 20 m, zas. 1~230V | 1061 | PG5 | 28 | K | 41101 | TAK | 28.13.14 | 84137029 | 0 | 514 | 510 | Wilo-Sub TWI 5-SE-506EM | pompa głębinowa 5-calowa, wielostopniowa | Wilo-Sub TWI 5/TWI 5-SE | Zaopatrzenie w wodę | Wilo | IT | 1 | SZT |  |  |  | Srebrny | Karton | 1 | 1 | 1 | 129 | 174 | 587 | 800 | 230 | 200 | 19.5 | 21.5 | http://downloads-wilo-select.wilo.com/assets/WIB_WILO58339.jpg | //cms.media.wilo.com/dcipicxmlfeature/wilo_f_020000250002dd4d00010092/7105431/wilo_f_020000250002dd4d00010092_1.jpg |  | 1700 |  |  | https://wilo.com/quick/PL/pl/articleNumber/4144978
12735 | 4144968 | 4048482106342 | Wilo-Sub TWI 5-SE-506EM-FS pompa głębinowa 5-calowa, wielostopniowa | Pompa głębinowa z atestem PZH Wilo-Sub TWI 5-SE-506EM-FS średnica 5” (127 mm) ze stali nierdz., z króćcem dopływu, wbudowanym wyłącznikiem pływakowym, z zab. termicznym silnika, moc 1100 W, przewód zasil. do skrzynki łączeniowej dł. 20 m, zas. 1~230V | 1125 | PG5 | 28 | K | 41101 | TAK | 28.13.14 | 84137029 | 0 | 514 | 510 | Wilo-Sub TWI 5-SE-506EM-FS | pompa głębinowa 5-calowa, wielostopniowa | Wilo-Sub TWI 5/TWI 5-SE | Zaopatrzenie w wodę | Wilo | IT | 1 | SZT |  |  |  | Srebrny | Karton | 1 | 1 | 1 | 129 | 174 | 587 | 800 | 230 | 200 | 19.75 | 21.75 | http://downloads-wilo-select.wilo.com/assets/WIB_WILO58339.jpg | //cms.media.wilo.com/dcipicxmlfeature/wilo_f_020000250002dd4d00010092/7105431/wilo_f_020000250002dd4d00010092_1.jpg |  | 1700 |  |  | https://wilo.com/quick/PL/pl/articleNumber/4144968
12736 | 4104134 | 4016322893653 | Wilo-Sub TWI 5-SE-903DM pompa głębinowa 5-calowa, wielostopniowa | Pompa głębinowa z atestem PZH Wilo-Sub TWI 5-SE-903DM średnica 5” (127 mm) ze stali nierdzewnej, z króćcem dopływu także do ustawienia na sucho, z zabezp. termicznym silnika, moc 1100 W, przewód zasil. do skrzynki łączeniowej dł. 20 m, zas. 3~400V | 1069 | PG5 | 28 | K | 41101 | TAK | 28.13.14 | 84137029 | 0 | 514 | 510 | Wilo-Sub TWI 5-SE-903DM | pompa głębinowa 5-calowa, wielostopniowa | Wilo-Sub TWI 5/TWI 5-SE | Zaopatrzenie w wodę | Wilo | IT | 1 | SZT |  |  |  | Srebrny | Karton | 1 | 1 | 1 | 129 | 174 | 563 | 230 | 790 | 200 | 17.5 | 18.75 | http://downloads-wilo-select.wilo.com/assets/WIB_WILO58339.jpg | //cms.media.wilo.com/dcipicxmlfeature/wilo_f_020000250002dd4d00010092/7105431/wilo_f_020000250002dd4d00010092_1.jpg |  | 1400 |  |  | https://wilo.com/quick/PL/pl/articleNumber/4104134
12737 | 4104130 | 4016322893615 | Wilo-Sub TWI 5-SE-903EM pompa głębinowa 5-calowa, wielostopniowa | Pompa głębinowa z atestem PZH Wilo-Sub TWI 5-SE-903EM średnica 5” (127 mm) ze stali nierdzewnej, z króćcem dopływu także do ustawienia na sucho, z zabezp. termicznym silnika, moc 1100 W, przewód zasil. do skrzynki łączeniowej dł. 20 m, zas. 1~230V | 1176 | PG5 | 28 | K | 41101 | TAK | 28.13.14 | 84137029 | 0 | 514 | 510 | Wilo-Sub TWI 5-SE-903EM | pompa głębinowa 5-calowa, wielostopniowa | Wilo-Sub TWI 5/TWI 5-SE | Zaopatrzenie w wodę | Wilo | IT | 1 | SZT |  |  |  | Srebrny | Karton | 1 | 1 | 1 | 129 | 174 | 563 | 225 | 790 | 200 | 18 | 20 | http://downloads-wilo-select.wilo.com/assets/WIB_WILO58339.jpg | //cms.media.wilo.com/dcipicxmlfeature/wilo_f_020000250002dd4d00010092/7105431/wilo_f_020000250002dd4d00010092_1.jpg |  | 1550 |  |  | https://wilo.com/quick/PL/pl/articleNumber/4104130
12738 | 4104135 | 4016322893660 | Wilo-Sub TWI 5-SE-904DM pompa głębinowa 5-calowa, wielostopniowa | Pompa głębinowa z atestem PZH Wilo-Sub TWI 5-SE-904DM średnica 5” (127 mm) ze stali nierdzewnej, z króćcem dopływu także do ustawienia na sucho, z zabezp. termicznym silnika, moc 1500 W, przewód zasil. do skrzynki łączeniowej dł. 20 m, zas. 3~400V | 1182 | PG5 | 28 | K | 41101 | TAK | 28.13.14 | 84137029 | 0 | 514 | 510 | Wilo-Sub TWI 5-SE-904DM | pompa głębinowa 5-calowa, wielostopniowa | Wilo-Sub TWI 5/TWI 5-SE | Zaopatrzenie w wodę | Wilo | IT | 1 | SZT |  |  |  | Srebrny | Karton | 1 | 1 | 1 | 129 | 174 | 643 | 230 | 790 | 200 | 19 | 21 | http://downloads-wilo-select.wilo.com/assets/WIB_WILO58339.jpg | //cms.media.wilo.com/dcipicxmlfeature/wilo_f_020000250002dd4d00010092/7105431/wilo_f_020000250002dd4d00010092_1.jpg |  | 1750 |  |  | https://wilo.com/quick/PL/pl/articleNumber/4104135
12739 | 4104131 | 4016322893622 | Wilo-Sub TWI 5-SE-904EM pompa głębinowa 5-calowa, wielostopniowa | Pompa głębinowa z atestem PZH Wilo-Sub TWI 5-SE-904EM średnica 5” (127 mm) ze stali nierdzewnej, z króćcem dopływu także do ustawienia na sucho, z zabezp. termicznym silnika, moc 1500 W, przewód zasil. do skrzynki łączeniowej dł. 20 m, zas. 1~230V | 1304 | PG5 | 28 | K | 41101 | TAK | 28.13.14 | 84137029 | 0 | 514 | 510 | Wilo-Sub TWI 5-SE-904EM | pompa głębinowa 5-calowa, wielostopniowa | Wilo-Sub TWI 5/TWI 5-SE | Zaopatrzenie w wodę | Wilo | IT | 1 | SZT |  |  |  | Srebrny | Karton | 1 | 1 | 1 | 129 | 174 | 643 | 230 | 790 | 195 | 21 | 23 | http://downloads-wilo-select.wilo.com/assets/WIB_WILO58339.jpg | //cms.media.wilo.com/dcipicxmlfeature/wilo_f_020000250002dd4d00010092/7105431/wilo_f_020000250002dd4d00010092_1.jpg |  | 2100 |  |  | https://wilo.com/quick/PL/pl/articleNumber/4104131
12740 | 6079396 | 4048482653990 | Wilo-Sub TWU 3.02-04-HS-ECP-B pompa głębinowa 3-calowa, z przetwornicą częstotliwości | Pompa głębinowa z atestem PZH Wilo-Sub TWU 3.02-04-HS-ECP-B średnica 3” (76 mm), z zewn. przetwornicą częstotliwości, układem łagodnego rozruchu, termicznym zabezp. silnika, zas. 1~230V, wbudowany zawór zwrotny, do 7,4 bar, do 5000 l/h, moc 600 W | 1544 | PG5 | 14 | C | 45501 | TAK | 28.13.14 | 84137029 | 0 | 590 | 710 | Wilo-Sub TWU 3.02-04-HS-ECP-B | pompa głębinowa 3-calowa, z przetwornicą częstotl. | Wilo-Sub TWU 3 | Zaopatrzenie w wodę | Wilo | IT | 1 | SZT |  |  |  | Srebrny | Karton | 1 | 1 | 1 | 81 | 473 | 81 | 161 | 1000 | 174 | 4.5 | 7 | http://downloads-wilo-select.wilo.com/assets/WIB_WILO1408103.jpg | //cms.media.wilo.com/dcipicxmlfeature/wilo56612/7223825/wilo56612_1.jpg |  |  |  |  | https://wilo.com/quick/PL/pl/articleNumber/6079396
12741 | 6079397 | 4048482654003 | Wilo-Sub TWU 3.02-06-HS-ECP-B pompa głębinowa 3-calowa, z przetwornicą częstotliwości | Pompa głębinowa z atestem PZH Wilo-Sub TWU 3.02-06-HS-ECP-B średnica 3” (76 mm), z zewn. przetwornicą częstotliwości, układem łagodnego rozruchu, termicznym zabezp. silnika, zas. 1~230V, wbudowany zawór zwrotny, do 10,7 bar, do 5000 l/h, moc 900 W | 1594 | PG5 | 14 | C | 45501 | TAK | 28.13.14 | 84137029 | 0 | 590 | 710 | Wilo-Sub TWU 3.02-06-HS-ECP-B | pompa głębinowa 3-calowa, z przetwornicą częstotl. | Wilo-Sub TWU 3 | Zaopatrzenie w wodę | Wilo | IT | 1 | SZT |  |  |  | Srebrny | Karton | 1 | 1 | 1 | 81 | 521 | 81 | 161 | 1000 | 174 | 5.1 | 7.6 | http://downloads-wilo-select.wilo.com/assets/WIB_WILO1408103.jpg | //cms.media.wilo.com/dcipicxmlfeature/wilo56612/7223825/wilo56612_1.jpg |  |  |  |  | https://wilo.com/quick/PL/pl/articleNumber/6079397
12742 | 6079398 | 4048482654119 | Wilo-Sub TWU 3.02-09-HS-ECP-B pompa głębinowa 3-calowa, z przetwornicą częstotliwości | Pompa głębinowa z atestem PZH Wilo-Sub TWU 3.02-09-HS-ECP-B średnica 3” (76 mm), z zewn. przetwornicą częstotliwości, układem łagodnego rozruchu, termicznym zabezp. silnika, zas. 1~230V, wbudowany zawór zwrotny, do 16,1 bar, do 5000 l/h, moc 1500 W | 1735 | PG5 | 14 | C | 45501 | TAK | 28.13.14 | 84137029 | 0 | 590 | 710 | Wilo-Sub TWU 3.02-09-HS-ECP-B | pompa głębinowa 3-calowa, z przetwornicą częstotl. | Wilo-Sub TWU 3 | Zaopatrzenie w wodę | Wilo | IT | 1 | SZT |  |  |  | Srebrny | Karton | 1 | 1 | 1 | 81 | 597 | 81 | 161 | 1000 | 174 | 5.5 | 8 | http://downloads-wilo-select.wilo.com/assets/WIB_WILO1408103.jpg | //cms.media.wilo.com/dcipicxmlfeature/wilo56612/7223825/wilo56612_1.jpg |  |  |  |  | https://wilo.com/quick/PL/pl/articleNumber/6079398
12743 | 6079399 | 4048482654126 | Wilo-Sub TWU 3.03-03-HS-ECP-B pompa głębinowa 3-calowa, z przetwornicą częstotliwości | Pompa głębinowa z atestem PZH Wilo-Sub TWU 3.03-03-HS-ECP-B średnica 3” (76 mm), z zewn. przetwornicą częstotliwości, układem łagodnego rozruchu, termicznym zabezp. silnika, zas. 1~230V, wbudowany zawór zwrotny, do 5,8 bar, do 6400 l/h, moc 600 W | 1483 | PG5 | 14 | C | 45501 | TAK | 28.13.14 | 84137029 | 0 | 590 | 710 | Wilo-Sub TWU 3.03-03-HS-ECP-B | pompa głębinowa 3-calowa, z przetwornicą częstotl. | Wilo-Sub TWU 3 | Zaopatrzenie w wodę | Wilo | IT | 1 | SZT |  |  |  | Srebrny | Karton | 1 | 1 | 1 | 81 | 447 | 81 | 161 | 1000 | 174 | 4.4 | 6.9 | http://downloads-wilo-select.wilo.com/assets/WIB_WILO1408103.jpg | //cms.media.wilo.com/dcipicxmlfeature/wilo56612/7223825/wilo56612_1.jpg |  |  |  |  | https://wilo.com/quick/PL/pl/articleNumber/6079399
12744 | 6079400 | 4048482654133 | Wilo-Sub TWU 3.03-05-HS-ECP-B pompa głębinowa 3-calowa, z przetwornicą częstotliwości | Pompa głębinowa z atestem PZH Wilo-Sub TWU 3.03-05-HS-ECP-B średnica 3” (76 mm), z zewn. przetwornicą częstotliwości, układem łagodnego rozruchu, termicznym zabezp. silnika, zas. 1~230V, wbudowany zawór zwrotny, do 9,5 bar, do 6400 l/h, moc 900 W | 1621 | PG5 | 14 | C | 45501 | TAK | 28.13.14 | 84137029 | 0 | 590 | 710 | Wilo-Sub TWU 3.03-05-HS-ECP-B | pompa głębinowa 3-calowa, z przetwornicą częstotl. | Wilo-Sub TWU 3 | Zaopatrzenie w wodę | Wilo | IT | 1 | SZT |  |  |  | Srebrny | Karton | 1 | 1 | 1 | 81 | 499 | 81 | 161 | 1000 | 174 | 5 | 7.5 | http://downloads-wilo-select.wilo.com/assets/WIB_WILO1408103.jpg | //cms.media.wilo.com/dcipicxmlfeature/wilo56612/7223825/wilo56612_1.jpg |  |  |  |  | https://wilo.com/quick/PL/pl/articleNumber/6079400
12745 | 6079401 | 4048482654140 | Wilo-Sub TWU 3.03-08-HS-ECP-B pompa głębinowa 3-calowa, z przetwornicą częstotliwości | Pompa głębinowa z atestem PZH Wilo-Sub TWU 3.03-08-HS-ECP-B średnica 3” (76 mm), z zewn. przetwornicą częstotliwości, układem łagodnego rozruchu, termicznym zabezp. silnika, zas. 1~230V, wbudowany zawór zwrotny, do 15,1 bar, do 6400 l/h, moc 1500 W | 1743 | PG5 | 14 | C | 45501 | TAK | 28.13.14 | 84137029 | 0 | 590 | 710 | Wilo-Sub TWU 3.03-08-HS-ECP-B | pompa głębinowa 3-calowa, z przetwornicą częstotl. | Wilo-Sub TWU 3 | Zaopatrzenie w wodę | Wilo | IT | 1 | SZT |  |  |  | Srebrny | Karton | 1 | 1 | 1 | 81 | 571 | 81 | 161 | 1000 | 174 | 5.4 | 7.9 | http://downloads-wilo-select.wilo.com/assets/WIB_WILO1408103.jpg | //cms.media.wilo.com/dcipicxmlfeature/wilo56612/7223825/wilo56612_1.jpg |  |  |  |  | https://wilo.com/quick/PL/pl/articleNumber/6079401
12746 | 6079402 | 4048482654157 | Wilo-Sub TWU 3.05-04-HS-ECP-B pompa głębinowa 3-calowa, z przetwornicą częstotliwości | Pompa głębinowa z atestem PZH Wilo-Sub TWU 3.05-04-HS-ECP-B średnica 3” (76 mm), z zewn. przetwornicą częstotliwości, układem łagodnego rozruchu, termicznym zabezp. silnika, zas. 1~230V, wbudowany zawór zwrotny, do 5,8 bar, do 8800 l/h, moc 900 W | 1612 | PG5 | 14 | C | 45501 | TAK | 28.13.14 | 84137029 | 0 | 590 | 710 | Wilo-Sub TWU 3.05-04-HS-ECP-B | pompa głębinowa 3-calowa, z przetwornicą częstotl. | Wilo-Sub TWU 3 | Zaopatrzenie w wodę | Wilo | IT | 1 | SZT |  |  |  | Srebrny | Karton | 1 | 1 | 1 | 81 | 395 | 81 | 161 | 1000 | 174 | 5 | 7.5 | http://downloads-wilo-select.wilo.com/assets/WIB_WILO1408103.jpg | //cms.media.wilo.com/dcipicxmlfeature/wilo56612/7223825/wilo56612_1.jpg |  |  |  |  | https://wilo.com/quick/PL/pl/articleNumber/6079402
12747 | 6079403 | 4048482654164 | Wilo-Sub TWU 3.05-07-HS-ECP-B pompa głębinowa 3-calowa, z przetwornicą częstotliwości | Pompa głębinowa z atestem PZH Wilo-Sub TWU 3.05-07-HS-ECP-B średnica 3” (76 mm), z zewn. przetwornicą częstotliwości, układem łagodnego rozruchu, termicznym zabezp. silnika, zas. 1~230V, wbudowany zawór zwrotny, do 10,2 bar, do 8800 l/h, moc 1500 W | 1693 | PG5 | 14 | C | 45501 | TAK | 28.13.14 | 84137029 | 0 | 590 | 710 | Wilo-Sub TWU 3.05-07-HS-ECP-B | pompa głębinowa 3-calowa, z przetwornicą częstotl. | Wilo-Sub TWU 3 | Zaopatrzenie w wodę | Wilo | IT | 1 | SZT |  |  |  | Srebrny | Karton | 1 | 1 | 1 | 81 | 587 | 81 | 161 | 1000 | 174 | 5.4 | 7.9 | http://downloads-wilo-select.wilo.com/assets/WIB_WILO1408103.jpg | //cms.media.wilo.com/dcipicxmlfeature/wilo56612/7223825/wilo56612_1.jpg |  |  |  |  | https://wilo.com/quick/PL/pl/articleNumber/6079403
12748 | 4090892 | 4016322781790 | Wilo-Sub TWU 3-0115-DM pompa głębinowa 3-calowa, wielostopniowa | Pompa głębinowa z atestem PZH Wilo-Sub TWU 3-0115-DM średnica 3” (76 mm), z termicznym zabezpieczeniem silnika, zasilanie 3~400V, wbudowany zawór zwrotny, do 4,5 bar, do 2700 l/h, moc 370 W | 1099 | PG5 | 14 | C | 45501 | TAK | 28.13.14 | 84137029 | 0 | 553 | 710 | Wilo-Sub TWU 3-0115-DM | pompa głębinowa 3-calowa, wielostopniowa | Wilo-Sub TWU 3 | Zaopatrzenie w wodę | Wilo | IT | 1 | SZT |  |  |  | Srebrny | Karton | 1 | 1 | 1 | 74 | 957 | 74 | 170 | 1290 | 120 | 9.3 | 10.3 | http://downloads-wilo-select.wilo.com/assets/WIB_WILO60015.jpg | //cms.media.wilo.com/dcipicxmlfeature/wilo_f_020000180003e38200020092/7223899/wilo_f_020000180003e38200020092_1.jpg |  |  |  |  | https://wilo.com/quick/PL/pl/articleNumber/4090892
12749 | 4090889 | 4016322781837 | Wilo-Sub TWU 3-0115-EM pompa głębinowa 3-calowa, wielostopniowa | Pompa głębinowa z atestem PZH Wilo-Sub TWU 3-0115-EM średnica 3” (76 mm), ze skrzynką sterowniczą, kondensatorem i termicznym zabezpieczeniem silnika, zasilanie 1~230V, wbudowany zawór zwrotny, do 4,4 bar, do 2700 l/h, moc 370 W | 1245 | PG5 | 14 | C | 45501 | TAK | 28.13.14 | 84137029 | 0 | 553 | 710 | Wilo-Sub TWU 3-0115-EM | pompa głębinowa 3-calowa, wielostopniowa | Wilo-Sub TWU 3 | Zaopatrzenie w wodę | Wilo | IT | 1 | SZT |  |  |  | Srebrny | Karton | 1 | 1 | 1 | 74 | 957 | 74 | 160 | 1300 | 120 | 9.3 | 10.3 | http://downloads-wilo-select.wilo.com/assets/WIB_WILO60015.jpg | //cms.media.wilo.com/dcipicxmlfeature/wilo_f_020000180003e38200020092/7223899/wilo_f_020000180003e38200020092_1.jpg |  |  |  |  | https://wilo.com/quick/PL/pl/articleNumber/4090889
12750 | 4090893 | 4016322781806 | Wilo-Sub TWU 3-0123-DM pompa głębinowa 3-calowa, wielostopniowa | Pompa głębinowa z atestem PZH Wilo-Sub TWU 3-0123-DM średnica 3” (76 mm), z termicznym zabezpieczeniem silnika, zasilanie 3~400V, wbudowany zawór zwrotny, do 6,7 bar, do 2700 l/h, moc 550 W | 1153 | PG5 | 14 | C | 45501 | TAK | 28.13.14 | 84137029 | 0 | 553 | 710 | Wilo-Sub TWU 3-0123-DM | pompa głębinowa 3-calowa, wielostopniowa | Wilo-Sub TWU 3 | Zaopatrzenie w wodę | Wilo | IT | 1 | SZT |  |  |  | Srebrny | Karton | 1 | 1 | 1 | 74 | 1158 | 74 | 110 | 1190 | 110 | 10.5 | 11.5 | http://downloads-wilo-select.wilo.com/assets/WIB_WILO60015.jpg | //cms.media.wilo.com/dcipicxmlfeature/wilo_f_020000180003e38200020092/7223899/wilo_f_020000180003e38200020092_1.jpg |  |  |  |  | https://wilo.com/quick/PL/pl/articleNumber/4090893
12751 | 4090890 | 4016322782049 | Wilo-Sub TWU 3-0123-EM pompa głębinowa 3-calowa, wielostopniowa | Pompa głębinowa z atestem PZH Wilo-Sub TWU 3-0123-EM średnica 3” (76 mm), ze skrzynką sterowniczą, kondensatorem i termicznym zabezpieczeniem silnika, zasilanie 1~230V, wbudowany zawór zwrotny, do 6,7 bar, do 2700 l/h, moc 550 W | 1285 | PG5 | 14 | C | 45501 | TAK | 28.13.14 | 84137029 | 0 | 553 | 710 | Wilo-Sub TWU 3-0123-EM | pompa głębinowa 3-calowa, wielostopniowa | Wilo-Sub TWU 3 | Zaopatrzenie w wodę | Wilo | IT | 1 | SZT |  |  |  | Srebrny | Karton | 1 | 1 | 1 | 74 | 1177 | 74 | 170 | 1660 | 130 | 10.8 | 11.8 | http://downloads-wilo-select.wilo.com/assets/WIB_WILO60015.jpg | //cms.media.wilo.com/dcipicxmlfeature/wilo_f_020000180003e38200020092/7223899/wilo_f_020000180003e38200020092_1.jpg |  |  |  |  | https://wilo.com/quick/PL/pl/articleNumber/4090890
12752 | 4090894 | 4016322781813 | Wilo-Sub TWU 3-0130-DM pompa głębinowa 3-calowa, wielostopniowa | Pompa głębinowa z atestem PZH Wilo-Sub TWU 3-0130-DM średnica 3” (76 mm), z termicznym zabezpieczeniem silnika, zasilanie 3~400V, wbudowany zawór zwrotny, do 8,7 bar, do 2700 l/h, moc 750 W | 1181 | PG5 | 14 | C | 45501 | TAK | 28.13.14 | 84137029 | 0 | 553 | 710 | Wilo-Sub TWU 3-0130-DM | pompa głębinowa 3-calowa, wielostopniowa | Wilo-Sub TWU 3 | Zaopatrzenie w wodę | Wilo | IT | 1 | SZT |  |  |  | Srebrny | Karton | 1 | 1 | 1 | 74 | 1397 | 74 | 160 | 1670 | 130 | 12 | 13 | http://downloads-wilo-select.wilo.com/assets/WIB_WILO60015.jpg | //cms.media.wilo.com/dcipicxmlfeature/wilo_f_020000180003e38200020092/7223899/wilo_f_020000180003e38200020092_1.jpg |  |  |  |  | https://wilo.com/quick/PL/pl/articleNumber/4090894
12753 | 4090891 | 4016322782056 | Wilo-Sub TWU 3-0130-EM pompa głębinowa 3-calowa, wielostopniowa | Pompa głębinowa z atestem PZH Wilo-Sub TWU 3-0130-EM średnica 3” (76 mm), ze skrzynką sterowniczą, kondensatorem i termicznym zabezpieczeniem silnika, zasilanie 1~230V, wbudowany zawór zwrotny, do 8,7 bar, do 2700 l/h, moc 750 W | 1312 | PG5 | 14 | C | 45501 | TAK | 28.13.14 | 84137029 | 0 | 553 | 710 | Wilo-Sub TWU 3-0130-EM | pompa głębinowa 3-calowa, wielostopniowa | Wilo-Sub TWU 3 | Zaopatrzenie w wodę | Wilo | IT | 1 | SZT |  |  |  | Srebrny | Karton | 1 | 1 | 1 | 74 | 1416 | 74 | 160 | 1660 | 120 | 12.4 | 13.4 | http://downloads-wilo-select.wilo.com/assets/WIB_WILO60015.jpg | //cms.media.wilo.com/dcipicxmlfeature/wilo_f_020000180003e38200020092/7223899/wilo_f_020000180003e38200020092_1.jpg |  |  |  |  | https://wilo.com/quick/PL/pl/articleNumber/4090891
12754 | 4090895 | 4016322781820 | Wilo-Sub TWU 3-0145-DM pompa głębinowa 3-calowa, wielostopniowa | Pompa głębinowa z atestem PZH Wilo-Sub TWU 3-0145-DM średnica 3” (76 mm), z termicznym zabezpieczeniem silnika, zasilanie 3~400V, wbudowany zawór zwrotny, do 13,0 bar, do 2700 l/h, moc 1100 W | 1462 | PG5 | 14 | C | 45501 | TAK | 28.13.14 | 84137029 | 0 | 553 | 710 | Wilo-Sub TWU 3-0145-DM | pompa głębinowa 3-calowa, wielostopniowa | Wilo-Sub TWU 3 | Zaopatrzenie w wodę | Wilo | IT | 1 | SZT |  |  |  | Srebrny | Karton | 1 | 1 | 1 | 74 | 1796 | 74 | 170 | 1830 | 130 | 14.4 | 15.4 | http://downloads-wilo-select.wilo.com/assets/WIB_WILO60015.jpg | //cms.media.wilo.com/dcipicxmlfeature/wilo_f_020000180003e38200020092/7223899/wilo_f_020000180003e38200020092_1.jpg |  |  |  |  | https://wilo.com/quick/PL/pl/articleNumber/4090895
12755 | 6046688 | 4044966490266 | Wilo-Sub TWU 4.02-07-DM-C pompa głębinowa 4-calowa, wielostopniowa | Pompa głębinowa z atestem PZH Wilo-Sub TWU 4.02-07-DM-C średnica 4” (98 mm), ze skrzynką sterowniczą i termicznym zabezpieczeniem silnika, zasilanie 3~400V, wbudowany zawór zwrotny, do 4,6 bar, do 2500 l/h, moc 370 W | 823 | PG5 | 14 | C | 45501 | TAK | 28.13.14 | 84137029 | 0 | 551 | 710 | Wilo-Sub TWU 4.02-07-DM-C | pompa głębinowa 4-calowa, wielostopniowa | Wilo-Sub TWU 4 | Zaopatrzenie w wodę | Wilo | IT | 1 | SZT |  | 0.7 |  | Srebrny | Karton | 1 | 1 | 1 | 98 | 506 | 98 | 200 | 1150 | 200 | 8.6 | 9.6 | http://downloads-wilo-select.wilo.com/assets/WIB_WILO101929.jpg | //cms.media.wilo.com/dcipicxmlfeature/wilo_f_0200002d0001491e00010092/7223721/wilo_f_0200002d0001491e00010092_1.jpg |  | 590 |  |  | https://wilo.com/quick/PL/pl/articleNumber/6046688
12756 | 6046661 | 4044966489635 | Wilo-Sub TWU 4.02-07-EM-C pompa głębinowa 4-calowa, wielostopniowa | Pompa głębinowa z atestem PZH Wilo-Sub TWU 4.02-07-EM-C średnica 4” (98 mm), ze skrzynką sterowniczą, kondensatorem i termicznym zabezpieczeniem silnika, zasilanie 1~230V, wbudowany zawór zwrotny, do 4,6 bar, do 2500 l/h, moc 370 W | 904 | PG5 | 14 | C | 45501 | TAK | 28.13.14 | 84137029 | 0 | 551 | 710 | Wilo-Sub TWU 4.02-07-EM-C | pompa głębinowa 4-calowa, wielostopniowa | Wilo-Sub TWU 4 | Zaopatrzenie w wodę | Wilo | IT | 1 | SZT |  | 0.7 |  | Srebrny | Karton | 1 | 1 | 1 | 98 | 521 | 98 | 200 | 1150 | 200 | 9.6 | 10.6 | http://downloads-wilo-select.wilo.com/assets/WIB_WILO101929.jpg | //cms.media.wilo.com/dcipicxmlfeature/wilo_f_0200002d0001491e00010092/7223721/wilo_f_0200002d0001491e00010092_1.jpg |  | 670 |  |  | https://wilo.com/quick/PL/pl/articleNumber/6046661
12757 | 6046687 | 4044966490259 | Wilo-Sub TWU 4.02-10-DM-C pompa głębinowa 4-calowa, wielostopniowa | Pompa głębinowa z atestem PZH Wilo-Sub TWU 4.02-10-DM-C średnica 4” (98 mm), ze skrzynką sterowniczą i termicznym zabezpieczeniem silnika, zasilanie 3~400V, wbudowany zawór zwrotny, do 6,9 bar, do 2500 l/h, moc 550 W | 877 | PG5 | 14 | C | 45501 | TAK | 28.13.14 | 84137029 | 0 | 551 | 710 | Wilo-Sub TWU 4.02-10-DM-C | pompa głębinowa 4-calowa, wielostopniowa | Wilo-Sub TWU 4 | Zaopatrzenie w wodę | Wilo | IT | 1 | SZT |  | 0.7 |  | Srebrny | Karton | 1 | 1 | 1 | 98 | 574 | 98 | 200 | 1150 | 200 | 10.3 | 11.3 | http://downloads-wilo-select.wilo.com/assets/WIB_WILO101929.jpg | //cms.media.wilo.com/dcipicxmlfeature/wilo_f_0200002d0001491e00010092/7223721/wilo_f_0200002d0001491e00010092_1.jpg |  | 860 |  |  | https://wilo.com/quick/PL/pl/articleNumber/6046687
12758 | 6046690 | 4044966490280 | Wilo-Sub TWU 4.02-10-EM-C pompa głębinowa 4-calowa, wielostopniowa | Pompa głębinowa z atestem PZH Wilo-Sub TWU 4.02-10-EM-C średnica 4” (98 mm), ze skrzynką sterowniczą, kondensatorem i termicznym zabezpieczeniem silnika, zasilanie 1~230V, wbudowany zawór zwrotny, do 6,9 bar, do 2500 l/h, moc 550 W | 958 | PG5 | 14 | C | 45501 | TAK | 28.13.14 | 84137029 | 0 | 551 | 710 | Wilo-Sub TWU 4.02-10-EM-C | pompa głębinowa 4-calowa, wielostopniowa | Wilo-Sub TWU 4 | Zaopatrzenie w wodę | Wilo | IT | 1 | SZT |  | 0.7 |  | Srebrny | Karton | 1 | 1 | 1 | 98 | 589 | 98 | 200 | 1150 | 200 | 11.4 | 12.4 | http://downloads-wilo-select.wilo.com/assets/WIB_WILO101929.jpg | //cms.media.wilo.com/dcipicxmlfeature/wilo_f_0200002d0001491e00010092/7223721/wilo_f_0200002d0001491e00010092_1.jpg |  | 910 |  |  | https://wilo.com/quick/PL/pl/articleNumber/6046690
12759 | 6046686 | 4044966490242 | Wilo-Sub TWU 4.02-14-DM-C pompa głębinowa 4-calowa, wielostopniowa | Pompa głębinowa z atestem PZH Wilo-Sub TWU 4.02-14-DM-C średnica 4” (98 mm), ze skrzynką sterowniczą i termicznym zabezpieczeniem silnika, zasilanie 3~400V, wbudowany zawór zwrotny, do 9,2 bar, do 2500 l/h, moc 750 W | 941 | PG5 | 14 | C | 45501 | TAK | 28.13.14 | 84137029 | 0 | 551 | 710 | Wilo-Sub TWU 4.02-14-DM-C | pompa głębinowa 4-calowa, wielostopniowa | Wilo-Sub TWU 4 | Zaopatrzenie w wodę | Wilo | IT | 1 | SZT |  | 0.7 |  | Srebrny | Karton | 1 | 1 | 1 | 98 | 659 | 98 | 200 | 1150 | 200 | 12.2 | 13.2 | http://downloads-wilo-select.wilo.com/assets/WIB_WILO101929.jpg | //cms.media.wilo.com/dcipicxmlfeature/wilo_f_0200002d0001491e00010092/7223721/wilo_f_0200002d0001491e00010092_1.jpg |  | 1120 |  |  | https://wilo.com/quick/PL/pl/articleNumber/6046686
12760 | 6046689 | 4044966490273 | Wilo-Sub TWU 4.02-14-EM-C pompa głębinowa 4-calowa, wielostopniowa | Pompa głębinowa z atestem PZH Wilo-Sub TWU 4.02-14-EM-C średnica 4” (98 mm), ze skrzynką sterowniczą, kondensatorem i termicznym zabezpieczeniem silnika, zasilanie 1~230V, wbudowany zawór zwrotny, do 9,2 bar, do 2500 l/h, moc 750 W | 1023 | PG5 | 14 | C | 45501 | TAK | 28.13.14 | 84137029 | 0 | 551 | 710 | Wilo-Sub TWU 4.02-14-EM-C | pompa głębinowa 4-calowa, wielostopniowa | Wilo-Sub TWU 4 | Zaopatrzenie w wodę | Wilo | IT | 1 | SZT |  | 0.7 |  | Srebrny | Karton | 1 | 1 | 1 | 98 | 689 | 98 | 200 | 1150 | 200 | 12.2 | 13.2 | http://downloads-wilo-select.wilo.com/assets/WIB_WILO101929.jpg | //cms.media.wilo.com/dcipicxmlfeature/wilo_f_0200002d0001491e00010092/7223721/wilo_f_0200002d0001491e00010092_1.jpg |  | 1240 |  |  | https://wilo.com/quick/PL/pl/articleNumber/6046689
12761 | 6049347 | 4044966516010 | Wilo-Sub TWU 4.02-20-DM-C pompa głębinowa 4-calowa, wielostopniowa | Pompa głębinowa z atestem PZH Wilo-Sub TWU 4.02-20-DM-C średnica 4” (98 mm), ze skrzynką sterowniczą i termicznym zabezpieczeniem silnika, zasilanie 3~400V, wbudowany zawór zwrotny, do 13,9 bar, do 2500 l/h, moc 1100 W | 1180 | PG5 | 14 | C | 45501 | TAK | 28.13.14 | 84137029 | 0 | 551 | 710 | Wilo-Sub TWU 4.02-20-DM-C | pompa głębinowa 4-calowa, wielostopniowa | Wilo-Sub TWU 4 | Zaopatrzenie w wodę | Wilo | IT | 1 | SZT |  | 0.7 |  | Srebrny | Karton | 1 | 1 | 1 | 98 | 794 | 98 | 200 | 1150 | 200 | 15.8 | 16.8 | http://downloads-wilo-select.wilo.com/assets/WIB_WILO101929.jpg | //cms.media.wilo.com/dcipicxmlfeature/wilo_f_0200002d0001491e00010092/7223721/wilo_f_0200002d0001491e00010092_1.jpg |  | 1550 |  |  | https://wilo.com/quick/PL/pl/articleNumber/6049347
12762 | 6049336 | 4044966515655 | Wilo-Sub TWU 4.02-20-EM-C pompa głębinowa 4-calowa, wielostopniowa | Pompa głębinowa z atestem PZH Wilo-Sub TWU 4.02-20-EM-C średnica 4” (98 mm), ze skrzynką sterowniczą, kondensatorem i termicznym zabezpieczeniem silnika, zasilanie 1~230V, wbudowany zawór zwrotny, do 13,9 bar, do 2500 l/h, moc 1100 W | 1272 | PG5 | 14 | C | 45501 | TAK | 28.13.14 | 84137029 | 0 | 551 | 710 | Wilo-Sub TWU 4.02-20-EM-C | pompa głębinowa 4-calowa, wielostopniowa | Wilo-Sub TWU 4 | Zaopatrzenie w wodę | Wilo | DE | 1 | SZT |  | 0.7 |  | Srebrny | Karton | 1 | 1 | 1 | 98 | 839 | 98 | 200 | 1150 | 200 | 16.1 | 17.1 | http://downloads-wilo-select.wilo.com/assets/WIB_WILO101929.jpg | //cms.media.wilo.com/dcipicxmlfeature/wilo_f_0200002d0001491e00010092/7223721/wilo_f_0200002d0001491e00010092_1.jpg |  | 1670 |  |  | https://wilo.com/quick/PL/pl/articleNumber/6049336
12763 | 6049348 | 4044966516027 | Wilo-Sub TWU 4.04-05-DM-C pompa głębinowa 4-calowa, wielostopniowa | Pompa głębinowa z atestem PZH Wilo-Sub TWU 4.04-05-DM-C średnica 4” (98 mm), ze skrzynką sterowniczą i termicznym zabezpieczeniem silnika, zasilanie 3~400V, wbudowany zawór zwrotny, do 3,3 bar, do 6000 l/h, moc 370 W | 806 | PG5 | 14 | C | 45501 | TAK | 28.13.14 | 84137029 | 0 | 551 | 710 | Wilo-Sub TWU 4.04-05-DM-C | pompa głębinowa 4-calowa, wielostopniowa | Wilo-Sub TWU 4 | Zaopatrzenie w wodę | Wilo | IT | 1 | SZT |  | 0.7 |  | Srebrny | Karton | 1 | 1 | 1 | 98 | 492 | 98 | 200 | 1150 | 200 | 8.5 | 9.5 | http://downloads-wilo-select.wilo.com/assets/WIB_WILO101929.jpg | //cms.media.wilo.com/dcipicxmlfeature/wilo_f_0200002d0001491e00010092/7223721/wilo_f_0200002d0001491e00010092_1.jpg |  | 590 |  |  | https://wilo.com/quick/PL/pl/articleNumber/6049348
12764 | 6049337 | 4044966516003 | Wilo-Sub TWU 4.04-05-EM-C pompa głębinowa 4-calowa, wielostopniowa | Pompa głębinowa z atestem PZH Wilo-Sub TWU 4.04-05-EM-C średnica 4” (98 mm), ze skrzynką sterowniczą, kondensatorem i termicznym zabezpieczeniem silnika, zasilanie 1~230V, wbudowany zawór zwrotny, do 3,3 bar, do 6000 l/h, moc 370 W | 890 | PG5 | 14 | C | 45501 | TAK | 28.13.14 | 84137029 | 0 | 551 | 710 | Wilo-Sub TWU 4.04-05-EM-C | pompa głębinowa 4-calowa, wielostopniowa | Wilo-Sub TWU 4 | Zaopatrzenie w wodę | Wilo | IT | 1 | SZT |  | 0.7 |  | Srebrny | Karton | 1 | 1 | 1 | 98 | 507 | 98 | 200 | 1150 | 200 | 9.5 | 10.5 | http://downloads-wilo-select.wilo.com/assets/WIB_WILO101929.jpg | //cms.media.wilo.com/dcipicxmlfeature/wilo_f_0200002d0001491e00010092/7223721/wilo_f_0200002d0001491e00010092_1.jpg |  | 670 |  |  | https://wilo.com/quick/PL/pl/articleNumber/6049337
12765 | 6049349 | 4044966516034 | Wilo-Sub TWU 4.04-07-DM-C pompa głębinowa 4-calowa, wielostopniowa | Pompa głębinowa z atestem PZH Wilo-Sub TWU 4.04-07-DM-C średnica 4” (98 mm), ze skrzynką sterowniczą i termicznym zabezpieczeniem silnika, zasilanie 3~400V, wbudowany zawór zwrotny, do 4,6 bar, do 6000 l/h, moc 550 W | 852 | PG5 | 14 | C | 45501 | TAK | 28.13.14 | 84137029 | 0 | 551 | 710 | Wilo-Sub TWU 4.04-07-DM-C | pompa głębinowa 4-calowa, wielostopniowa | Wilo-Sub TWU 4 | Zaopatrzenie w wodę | Wilo | IT | 1 | SZT |  | 0.7 |  | Srebrny | Karton | 1 | 1 | 1 | 98 | 551 | 98 | 200 | 1150 | 200 | 10 | 11 | http://downloads-wilo-select.wilo.com/assets/WIB_WILO101929.jpg | //cms.media.wilo.com/dcipicxmlfeature/wilo_f_0200002d0001491e00010092/7223721/wilo_f_0200002d0001491e00010092_1.jpg |  | 860 |  |  | https://wilo.com/quick/PL/pl/articleNumber/6049349
12766 | 6049338 | 4044966515662 | Wilo-Sub TWU 4.04-07-EM-C pompa głębinowa 4-calowa, wielostopniowa | Pompa głębinowa z atestem PZH Wilo-Sub TWU 4.04-07-EM-C średnica 4” (98 mm), ze skrzynką sterowniczą, kondensatorem i termicznym zabezpieczeniem silnika, zasilanie 1~230V, wbudowany zawór zwrotny, do 4,6 bar, do 6000 l/h, moc 550 W | 934 | PG5 | 14 | C | 45501 | TAK | 28.13.14 | 84137029 | 0 | 551 | 710 | Wilo-Sub TWU 4.04-07-EM-C | pompa głębinowa 4-calowa, wielostopniowa | Wilo-Sub TWU 4 | Zaopatrzenie w wodę | Wilo | IT | 1 | SZT |  | 0.7 |  | Srebrny | Karton | 1 | 1 | 1 | 98 | 566 | 98 | 200 | 1150 | 200 | 11.1 | 12.1 | http://downloads-wilo-select.wilo.com/assets/WIB_WILO101929.jpg | //cms.media.wilo.com/dcipicxmlfeature/wilo_f_0200002d0001491e00010092/7223721/wilo_f_0200002d0001491e00010092_1.jpg |  | 910 |  |  | https://wilo.com/quick/PL/pl/articleNumber/6049338
12767 | 6049350 | 4044966516041 | Wilo-Sub TWU 4.04-09-DM-C pompa głębinowa 4-calowa, wielostopniowa | Pompa głębinowa z atestem PZH Wilo-Sub TWU 4.04-09-DM-C średnica 4” (98 mm), ze skrzynką sterowniczą i termicznym zabezpieczeniem silnika, zasilanie 3~400V, wbudowany zawór zwrotny, do 5,9 bar, do 6000 l/h, moc 750 W | 909 | PG5 | 14 | C | 45501 | TAK | 28.13.14 | 84137029 | 0 | 551 | 710 | Wilo-Sub TWU 4.04-09-DM-C | pompa głębinowa 4-calowa, wielostopniowa | Wilo-Sub TWU 4 | Zaopatrzenie w wodę | Wilo | IT | 1 | SZT |  | 0.7 |  | Srebrny | Karton | 1 | 1 | 1 | 98 | 609 | 98 | 200 | 1150 | 200 | 11.6 | 12.6 | http://downloads-wilo-select.wilo.com/assets/WIB_WILO101929.jpg | //cms.media.wilo.com/dcipicxmlfeature/wilo_f_0200002d0001491e00010092/7223721/wilo_f_0200002d0001491e00010092_1.jpg |  | 1120 |  |  | https://wilo.com/quick/PL/pl/articleNumber/6049350
12768 | 2950656 | 5907572541724 | Wilo-Sub TWU 4.04-09-EM-C pompa głębinowa 4-calowa, wielostopniowa | Pompa głębinowa z atestem PZH Wilo-Sub TWU 4.04-09-EM-C średnica 4” (98 mm), ze skrzynką sterowniczą, kondensatorem i termicznym zabezpieczeniem silnika, zasilanie 1~230V, wbudowany zawór zwrotny, do 5,9 bar, do 6000 l/h, moc 750 W | 991 | PG5 | 4 | L | 45501 | TAK | 28.13.14 | 84137029 | 0 | 551 | 710 | Wilo-Sub TWU 4.04-09-EM-C | pompa głębinowa 4-calowa, wielostopniowa | Wilo-Sub TWU 4 | Zaopatrzenie w wodę | Wilo | PL | 1 | SZT |  | 0.7 |  | Srebrny | Karton | 1 | 1 | 1 | 98 | 639 | 98 | 200 | 1150 | 200 | 13.9 | 14.9 | http://downloads-wilo-select.wilo.com/assets/WIB_WILO101929.jpg | https://wilo.com/quick/PL/pl/articleNumber/6049339 |  | 1240 |  |  | https://wilo.com/quick/PL/pl/articleNumber/2950656
12769 | 6049339 | 4044966515679 | Wilo-Sub TWU 4.04-09-EM-C pompa głębinowa 4-calowa, wielostopniowa | Pompa głębinowa z atestem PZH Wilo-Sub TWU 4.04-09-EM-C średnica 4” (98 mm), ze skrzynką sterowniczą, kondensatorem i termicznym zabezpieczeniem silnika, zasilanie 1~230V, wbudowany zawór zwrotny, do 5,6 bar, do 6000 l/h, moc 750 W | 989 | PG5 | 4 | L | 45501 | TAK | 28.13.14 | 84137029 | 0 | 551 | 710 | Wilo-Sub TWU 4.04-09-EM-C | pompa głębinowa 4-calowa, wielostopniowa | Wilo-Sub TWU 4 | Zaopatrzenie w wodę | Wilo | DE | 1 | SZT |  | 0.7 |  | Srebrny | Karton | 1 | 1 | 1 | 98 | 639 | 98 | 200 | 1150 | 200 | 13.9 | 14.9 | http://downloads-wilo-select.wilo.com/assets/WIB_WILO101929.jpg | //cms.media.wilo.com/dcipicxmlfeature/wilo_f_0200002d0001491e00010092/7223721/wilo_f_0200002d0001491e00010092_1.jpg |  | 1240 |  |  | https://wilo.com/quick/PL/pl/articleNumber/6049339
12770 | 2951121 | 5907572541755 | Wilo-Sub TWU 4.04-14-DM-C pompa głębinowa 4-calowa, wielostopniowa | Pompa głębinowa z atestem PZH Wilo-Sub TWU 4.04-14-DM-C średnica 4” (98 mm), ze skrzynką sterowniczą i termicznym zabezpieczeniem silnika, zasilanie 3~400V, wbudowany zawór zwrotny, do 9,3 bar, do 6000 l/h, moc 1100 W | 1112 | PG5 | 4 | L | 45501 | TAK | 28.13.14 | 84137029 | 0 | 551 | 710 | Wilo-Sub TWU 4.04-14-DM-C | pompa głębinowa 4-calowa, wielostopniowa | Wilo-Sub TWU 4 | Zaopatrzenie w wodę | Wilo | PL | 1 | SZT |  | 0.7 |  | Srebrny | Karton | 1 | 1 | 1 | 98 | 747 | 98 | 200 | 1150 | 200 | 15 | 16 | http://downloads-wilo-select.wilo.com/assets/WIB_WILO101929.jpg | https://cms.media.wilo.com/dcipicxmlfeature/wilo_f_0200002d0001491e00010092/7223721/wilo_f_0200002d0001491e00010092_3.eps |  | 1550 |  |  | https://wilo.com/quick/PL/pl/articleNumber/2951121
12771 | 6049351 | 4044966516058 | Wilo-Sub TWU 4.04-14-DM-C pompa głębinowa 4-calowa, wielostopniowa | Pompa głębinowa z atestem PZH Wilo-Sub TWU 4.04-14-DM-C średnica 4” (98 mm), ze skrzynką sterowniczą i termicznym zabezpieczeniem silnika, zasilanie 3~400V, wbudowany zawór zwrotny, do 9,3 bar, do 6000 l/h, moc 1100 W | 1112 | PG5 | 4 | L | 45501 | TAK | 28.13.14 | 84137029 | 0 | 551 | 710 | Wilo-Sub TWU 4.04-14-DM-C | pompa głębinowa 4-calowa, wielostopniowa | Wilo-Sub TWU 4 | Zaopatrzenie w wodę | Wilo | IT | 1 | SZT |  | 0.7 |  | Srebrny | Karton | 1 | 1 | 1 | 98 | 747 | 98 | 200 | 1150 | 200 | 15 | 16 | http://downloads-wilo-select.wilo.com/assets/WIB_WILO101929.jpg | //cms.media.wilo.com/dcipicxmlfeature/wilo_f_0200002d0001491e00010092/7223721/wilo_f_0200002d0001491e00010092_1.jpg |  | 1550 |  |  | https://wilo.com/quick/PL/pl/articleNumber/6049351
12772 | 2950657 | 5907572541731 | Wilo-Sub TWU 4.04-14-EM-C pompa głębinowa 4-calowa, wielostopniowa | Pompa głębinowa z atestem PZH Wilo-Sub TWU 4.04-14-EM-C średnica 4” (98 mm), ze skrzynką sterowniczą, kondensatorem i termicznym zabezpieczeniem silnika, zasilanie 1~230V, wbudowany zawór zwrotny, do 6,7 bar, do 6000 l/h, moc 1100 W | 1203 | PG5 | 4 | L | 45501 | TAK | 28.13.14 | 84137029 | 0 | 551 | 710 | Wilo-Sub TWU 4.04-14-EM-C | pompa głębinowa 4-calowa, wielostopniowa | Wilo-Sub TWU 4 | Zaopatrzenie w wodę | Wilo | PL | 1 | SZT |  | 0.7 |  | Srebrny | Karton | 1 | 1 | 1 | 98 | 792 | 98 | 200 | 1150 | 200 | 15.3 | 16.3 | http://downloads-wilo-select.wilo.com/assets/WIB_WILO101929.jpg | https://wilo.com/quick/PL/pl/articleNumber/6049340 |  | 1670 |  |  | https://wilo.com/quick/PL/pl/articleNumber/2950657
12773 | 6049340 | 4044966515686 | Wilo-Sub TWU 4.04-14-EM-C pompa głębinowa 4-calowa, wielostopniowa | Pompa głębinowa z atestem PZH Wilo-Sub TWU 4.04-14-EM-C średnica 4” (98 mm), ze skrzynką sterowniczą, kondensatorem i termicznym zabezpieczeniem silnika, zasilanie 1~230V, wbudowany zawór zwrotny, do 9,3 bar, do 6000 l/h, moc 1100 W | 1201 | PG5 | 4 | L | 45501 | TAK | 28.13.14 | 84137029 | 0 | 551 | 710 | Wilo-Sub TWU 4.04-14-EM-C | pompa głębinowa 4-calowa, wielostopniowa | Wilo-Sub TWU 4 | Zaopatrzenie w wodę | Wilo | IT | 1 | SZT |  | 0.7 |  | Srebrny | Karton | 1 | 1 | 1 | 98 | 792 | 98 | 200 | 1150 | 200 | 15.3 | 16.3 | http://downloads-wilo-select.wilo.com/assets/WIB_WILO101929.jpg | //cms.media.wilo.com/dcipicxmlfeature/wilo_f_0200002d0001491e00010092/7223721/wilo_f_0200002d0001491e00010092_1.jpg |  | 1670 |  |  | https://wilo.com/quick/PL/pl/articleNumber/6049340
12774 | 6049352 | 4044966516218 | Wilo-Sub TWU 4.04-18-DM-C pompa głębinowa 4-calowa, wielostopniowa | Pompa głębinowa z atestem PZH Wilo-Sub TWU 4.04-18-DM-C średnica 4” (98 mm), ze skrzynką sterowniczą i termicznym zabezpieczeniem silnika, zasilanie 3~400V, wbudowany zawór zwrotny, do 12,0 bar, do 6000 l/h, moc 1500 W | 1427 | PG5 | 14 | C | 45501 | TAK | 28.13.14 | 84137029 | 0 | 551 | 710 | Wilo-Sub TWU 4.04-18-DM-C | pompa głębinowa 4-calowa, wielostopniowa | Wilo-Sub TWU 4 | Zaopatrzenie w wodę | Wilo | IT | 1 | SZT |  | 0.7 |  | Srebrny | Karton | 1 | 1 | 1 | 98 | 878 | 98 | 200 | 1150 | 200 | 16.1 | 17.1 | http://downloads-wilo-select.wilo.com/assets/WIB_WILO101929.jpg | //cms.media.wilo.com/dcipicxmlfeature/wilo_f_0200002d0001491e00010092/7223721/wilo_f_0200002d0001491e00010092_1.jpg |  | 2100 |  |  | https://wilo.com/quick/PL/pl/articleNumber/6049352
12775 | 2950692 | 5907572541748 | Wilo-Sub TWU 4.04-18-EM-C pompa głębinowa 4-calowa, wielostopniowa | Pompa głębinowa z atestem PZH Wilo-Sub TWU 4.04-18-EM-C średnica 4” (98 mm), ze skrzynką sterowniczą, kondensatorem i termicznym zabezpieczeniem silnika, zasilanie 1~230V, wbudowany zawór zwrotny, do 8,6 bar, do 6000 l/h, moc 1500 W | 1536 | PG5 | 4 | L | 45501 | TAK | 28.13.14 | 84137029 | 0 | 551 | 710 | Wilo-Sub TWU 4.04-18-EM-C | pompa głębinowa 4-calowa, wielostopniowa | Wilo-Sub TWU 4 | Zaopatrzenie w wodę | Wilo | PL | 1 | SZT |  | 0.7 |  | Srebrny | Karton | 1 | 1 | 1 | 98 | 913 | 98 | 200 | 1150 | 200 | 18.7 | 19.7 | http://downloads-wilo-select.wilo.com/assets/WIB_WILO101929.jpg | https://cms.media.wilo.com/dcipicxmlfeature/wilo_f_0200002d0001491e00010092/7223721/wilo_f_0200002d0001491e00010092_3.eps |  | 2250 |  |  | https://wilo.com/quick/PL/pl/articleNumber/2950692
12776 | 6049341 | 4044966515693 | Wilo-Sub TWU 4.04-18-EM-C pompa głębinowa 4-calowa, wielostopniowa | Pompa głębinowa z atestem PZH Wilo-Sub TWU 4.04-18-EM-C średnica 4” (98 mm), ze skrzynką sterowniczą, kondensatorem i termicznym zabezpieczeniem silnika, zasilanie 1~230V, wbudowany zawór zwrotny, do 12,0 bar, do 6000 l/h, moc 1500 W | 1533 | PG5 | 4 | L | 45501 | TAK | 28.13.14 | 84137029 | 0 | 551 | 710 | Wilo-Sub TWU 4.04-18-EM-C | pompa głębinowa 4-calowa, wielostopniowa | Wilo-Sub TWU 4 | Zaopatrzenie w wodę | Wilo | DE | 1 | SZT |  | 0.7 |  | Srebrny | Karton | 1 | 1 | 1 | 98 | 913 | 98 | 200 | 1150 | 200 | 18.7 | 19.7 | http://downloads-wilo-select.wilo.com/assets/WIB_WILO101929.jpg | //cms.media.wilo.com/dcipicxmlfeature/wilo_f_0200002d0001491e00010092/7223721/wilo_f_0200002d0001491e00010092_1.jpg |  | 2250 |  |  | https://wilo.com/quick/PL/pl/articleNumber/6049341
12777 | 6049353 | 4044966516225 | Wilo-Sub TWU 4.04-27-DM-C pompa głębinowa 4-calowa, wielostopniowa | Pompa głębinowa z atestem PZH Wilo-Sub TWU 4.04-27-DM-C średnica 4” (98 mm), ze skrzynką sterowniczą i termicznym zabezpieczeniem silnika, zasilanie 3~400V, wbudowany zawór zwrotny, do 17,5 bar, do 6000 l/h, moc 2200 W | 1714 | PG5 | 14 | C | 45501 | TAK | 28.13.14 | 84137029 | 0 | 551 | 710 | Wilo-Sub TWU 4.04-27-DM-C | pompa głębinowa 4-calowa, wielostopniowa | Wilo-Sub TWU 4 | Zaopatrzenie w wodę | Wilo | IT | 1 | SZT |  | 0.7 |  | Srebrny | Karton | 1 | 1 | 1 | 98 | 1142 | 98 | 200 | 1550 | 200 | 20.4 | 21.4 | http://downloads-wilo-select.wilo.com/assets/WIB_WILO101929.jpg | //cms.media.wilo.com/dcipicxmlfeature/wilo_f_0200002d0001491e00010092/7223721/wilo_f_0200002d0001491e00010092_1.jpg |  | 3000 |  |  | https://wilo.com/quick/PL/pl/articleNumber/6049353
12778 | 6049342 | 4044966515907 | Wilo-Sub TWU 4.04-27-EM-C pompa głębinowa 4-calowa, wielostopniowa | Pompa głębinowa z atestem PZH Wilo-Sub TWU 4.04-27-EM-C średnica 4” (98 mm), ze skrzynką sterowniczą, kondensatorem i termicznym zabezpieczeniem silnika, zasilanie 1~230V, wbudowany zawór zwrotny, do 17,5 bar, do 6000 l/h, moc 2200 W | 1867 | PG5 | 14 | C | 45501 | TAK | 28.13.14 | 84137029 | 0 | 551 | 710 | Wilo-Sub TWU 4.04-27-EM-C | pompa głębinowa 4-calowa, wielostopniowa | Wilo-Sub TWU 4 | Zaopatrzenie w wodę | Wilo | IT | 1 | SZT |  | 0.7 |  | Srebrny | Karton | 1 | 1 | 1 | 98 | 1197 | 98 | 200 | 1550 | 200 | 22.6 | 23.6 | http://downloads-wilo-select.wilo.com/assets/WIB_WILO101929.jpg | //cms.media.wilo.com/dcipicxmlfeature/wilo_f_0200002d0001491e00010092/7223721/wilo_f_0200002d0001491e00010092_1.jpg |  | 3200 |  |  | https://wilo.com/quick/PL/pl/articleNumber/6049342
12779 | 6049354 | 4044966516232 | Wilo-Sub TWU 4.04-35-DM-C pompa głębinowa 4-calowa, wielostopniowa | Pompa głębinowa z atestem PZH Wilo-Sub TWU 4.04-35-DM-C średnica 4” (98 mm), ze skrzynką sterowniczą i termicznym zabezpieczeniem silnika, zasilanie 3~400V, wbudowany zawór zwrotny, do 23,1 bar, do 6000 l/h, moc 3000 W | 2002 | PG5 | 14 | C | 45501 | TAK | 28.13.14 | 84137029 | 0 | 551 | 710 | Wilo-Sub TWU 4.04-35-DM-C | pompa głębinowa 4-calowa, wielostopniowa | Wilo-Sub TWU 4 | Zaopatrzenie w wodę | Wilo | IT | 1 | SZT |  | 0.7 |  | Srebrny | Karton | 1 | 1 | 1 | 98 | 1414 | 98 | 200 | 1550 | 200 | 26.2 | 27.2 | http://downloads-wilo-select.wilo.com/assets/WIB_WILO101929.jpg | //cms.media.wilo.com/dcipicxmlfeature/wilo_f_0200002d0001491e00010092/7223721/wilo_f_0200002d0001491e00010092_1.jpg |  | 3950 |  |  | https://wilo.com/quick/PL/pl/articleNumber/6049354
12780 | 6049355 | 4044966516249 | Wilo-Sub TWU 4.04-44-DM-C pompa głębinowa 4-calowa, wielostopniowa | Pompa głębinowa z atestem PZH Wilo-Sub TWU 4.04-44-DM-C średnica 4” (98 mm), ze skrzynką sterowniczą i termicznym zabezpieczeniem silnika, zasilanie 3~400V, wbudowany zawór zwrotny, do 28,5 bar, do 6000 l/h, moc 4000 W | 2248 | PG5 | 14 | C | 45501 | TAK | 28.13.14 | 84137029 | 0 | 551 | 710 | Wilo-Sub TWU 4.04-44-DM-C | pompa głębinowa 4-calowa, wielostopniowa | Wilo-Sub TWU 4 | Zaopatrzenie w wodę | Wilo | DE | 1 | SZT |  | 0.7 |  | Srebrny | Karton | 1 | 1 | 1 | 98 | 1683 | 98 | 200 | 2300 | 200 | 32.7 | 33.7 | http://downloads-wilo-select.wilo.com/assets/WIB_WILO101929.jpg | //cms.media.wilo.com/dcipicxmlfeature/wilo_f_0200002d0001491e00010092/7223721/wilo_f_0200002d0001491e00010092_1.jpg |  | 5400 |  |  | https://wilo.com/quick/PL/pl/articleNumber/6049355
12781 | 6049356 | 4044966516256 | Wilo-Sub TWU 4.04-48-DM-C pompa głębinowa 4-calowa, wielostopniowa | Pompa głębinowa z atestem PZH Wilo-Sub TWU 4.04-48-DM-C średnica 4” (98 mm), ze skrzynką sterowniczą i termicznym zabezpieczeniem silnika, zasilanie 3~400V, wbudowany zawór zwrotny, do 32,2 bar, do 6000 l/h, moc 4000 W | 2623 | PG5 | 14 | C | 45501 | TAK | 28.13.14 | 84137029 | 0 | 551 | 710 | Wilo-Sub TWU 4.04-48-DM-C | pompa głębinowa 4-calowa, wielostopniowa | Wilo-Sub TWU 4 | Zaopatrzenie w wodę | Wilo | IT | 1 | SZT |  | 0.7 |  | Srebrny | Karton | 1 | 1 | 1 | 98 | 1808 | 98 | 200 | 2300 | 200 | 33.3 | 34.3 | http://downloads-wilo-select.wilo.com/assets/WIB_WILO101929.jpg | //cms.media.wilo.com/dcipicxmlfeature/wilo_f_0200002d0001491e00010092/7223721/wilo_f_0200002d0001491e00010092_1.jpg |  | 5400 |  |  | https://wilo.com/quick/PL/pl/articleNumber/6049356
12782 | 2175510 | 4048482742649 | Wilo-TOP-Z 25/10 DM PN16 pompa cyrkulacyjna bezdławnicowa | Pompa cyrkulacyjna bezdławnicowa Wilo-TOP-Z 25/10 DM PN16 bezdławnicowa z przyłączem gwintowanym, stałoborowa, 3-biegowa, 3~400 V, korpus ze stali nierdzewnej, do 20°dH twardości wody | 2023 | PG2 | 14 | C | 22201 | TAK | 28.13.14 | 84137030 | 0 | 123 | 113 | Wilo-TOP-Z 25/10 DM PN16 | pompa cyrkulacyjna bezdławnicowa | Wilo-TOP-Z | Ciepła woda użytkowa | Wilo | DE | 1 | SZT |  |  |  | zielony / Brązowy | Karton | 16 | 1 | 96 | 184 | 180 | 245 | 178 | 270 | 215 | 6.7 | 7.8 | http://downloads-wilo-select.wilo.com/assets/WIB_WILO100411.jpg | //cms.media.wilo.com/dcipicxmlfeature/wilo_f_0200002c0002f2e500010092/6940237/wilo_f_0200002c0002f2e500010092_1.jpg | 2088237 | 310 |  |  | https://wilo.com/quick/PL/pl/articleNumber/2175510
12783 | 2175509 | 4048482742632 | Wilo-TOP-Z 25/10 DM PN6/10 pompa cyrkulacyjna bezdławnicowa | Pompa cyrkulacyjna bezdławnicowa Wilo-TOP-Z 25/10 DM PN6/10 bezdławnicowa z przyłączem gwintowanym, stałoborowa, 3-biegowa, 3~400 V, korpus ze stali nierdzewnej, do 20°dH twardości wody | 1582 | PG2 | 14 | C | 22201 | TAK | 28.13.14 | 84137030 | 0 | 123 | 113 | Wilo-TOP-Z 25/10 DM PN6/10 | pompa cyrkulacyjna bezdławnicowa | Wilo-TOP-Z | Ciepła woda użytkowa | Wilo | DE | 1 | SZT |  |  |  | zielony / Brązowy | Karton | 16 | 1 | 96 | 184 | 180 | 245 | 178 | 270 | 215 | 6.7 | 7.8 | http://downloads-wilo-select.wilo.com/assets/WIB_WILO100411.jpg | //cms.media.wilo.com/dcipicxmlfeature/wilo_f_0200002c0002f2e500010092/6940237/wilo_f_0200002c0002f2e500010092_1.jpg | 2061965 | 310 |  |  | https://wilo.com/quick/PL/pl/articleNumber/2175509
12784 | 2086131 | 4016322932741 | Wilo-TOP-Z 25/10 EM PN16 pompa cyrkulacyjna bezdławnicowa | Pompa cyrkulacyjna bezdławnicowa Wilo-TOP-Z 25/10 EM PN16 bezdławnicowa z przyłączem gwintowanym, stałoborowa, 3-biegowa, 1~230 V, korpus ze stali nierdzewnej, do 20°dH twardości wody | 2115 | PG2 | 14 | C | 22201 | TAK | 28.13.14 | 84137030 | 0 | 123 | 113 | Wilo-TOP-Z 25/10 EM PN16 | pompa cyrkulacyjna bezdławnicowa | Wilo-TOP-Z | Ciepła woda użytkowa | Wilo | DE | 1 | SZT |  |  |  | zielony / Brązowy | Karton | 16 | 1 | 96 | 184 | 180 | 245 | 178 | 270 | 215 | 6.7 | 7.8 | http://downloads-wilo-select.wilo.com/assets/WIB_WILO100411.jpg | //cms.media.wilo.com/dcipicxmlfeature/wilo_f_0200002c0002f2e500010092/6940237/wilo_f_0200002c0002f2e500010092_1.jpg |  | 335 |  |  | https://wilo.com/quick/PL/pl/articleNumber/2086131
12785 | 2061964 | 4016322891987 | Wilo-TOP-Z 25/10 EM PN6/10 pompa cyrkulacyjna bezdławnicowa | Pompa cyrkulacyjna bezdławnicowa Wilo-TOP-Z 25/10 EM PN6/10 bezdławnicowa z przyłączem gwintowanym, stałoborowa, 3-biegowa, 1~230 V, korpus ze stali nierdzewnej, do 20°dH twardości wody | 1629 | PG2 | 14 | C | 22201 | TAK | 28.13.14 | 84137030 | 0 | 123 | 113 | Wilo-TOP-Z 25/10 EM PN6/10 | pompa cyrkulacyjna bezdławnicowa | Wilo-TOP-Z | Ciepła woda użytkowa | Wilo | DE | 1 | SZT |  |  |  | zielony / Brązowy | Karton | 16 | 1 | 96 | 184 | 180 | 245 | 178 | 270 | 215 | 6.7 | 7.8 | http://downloads-wilo-select.wilo.com/assets/WIB_WILO100411.jpg | //cms.media.wilo.com/dcipicxmlfeature/wilo_f_0200002c0002f2e500010092/6940237/wilo_f_0200002c0002f2e500010092_1.jpg |  | 335 |  |  | https://wilo.com/quick/PL/pl/articleNumber/2061964
12786 | 2175513 | 4048482742670 | Wilo-TOP-Z 30/10 DM PN16 RG pompa cyrkulacyjna bezdławnicowa | Pompa cyrkulacyjna bezdławnicowa Wilo-TOP-Z 30/10 DM PN16 RG bezdławnicowa z przyłączem gwintowanym, stałoborowa, 3-biegowa, 1~230 V, korpus z Brązowyu, do 20°dH twardości wody | 2270 | PG2 | 14 | C | 22201 | TAK | 28.13.14 | 84137030 | 0 | 123 | 113 | Wilo-TOP-Z 30/10 DM PN16 RG | pompa cyrkulacyjna bezdławnicowa | Wilo-TOP-Z | Ciepła woda użytkowa | Wilo | DE | 1 | SZT |  |  |  | zielony / Brązowy | Karton | 16 | 1 | 96 | 184 | 180 | 245 | 178 | 270 | 215 | 6.7 | 7.7 | http://downloads-wilo-select.wilo.com/assets/WIB_WILO100411.jpg | //cms.media.wilo.com/dcipicxmlfeature/wilo_f_0200002c0002f2e500010092/6940237/wilo_f_0200002c0002f2e500010092_1.jpg | 2097507 | 310 |  |  | https://wilo.com/quick/PL/pl/articleNumber/2175513
12787 | 2175512 | 4048482742663 | Wilo-TOP-Z 30/10 DM PN6/10 RG pompa cyrkulacyjna bezdławnicowa | Pompa cyrkulacyjna bezdławnicowa Wilo-TOP-Z 30/10 DM PN6/10 RG bezdławnicowa z przyłączem gwintowanym, stałoborowa, 3-biegowa, 3~400 V, korpus z Brązowyu, do 20°dH twardości wody | 1582 | PG2 | 14 | C | 22201 | TAK | 28.13.14 | 84137030 | 0 | 123 | 113 | Wilo-TOP-Z 30/10 DM PN6/10 RG | pompa cyrkulacyjna bezdławnicowa | Wilo-TOP-Z | Ciepła woda użytkowa | Wilo | DE | 1 | SZT |  |  |  | zielony / Brązowy | Karton | 16 | 1 | 96 | 184 | 180 | 245 | 178 | 270 | 215 | 6.7 | 7.8 | http://downloads-wilo-select.wilo.com/assets/WIB_WILO100411.jpg | //cms.media.wilo.com/dcipicxmlfeature/wilo_f_0200002c0002f2e500010092/6940237/wilo_f_0200002c0002f2e500010092_1.jpg | 2059858 | 310 |  |  | https://wilo.com/quick/PL/pl/articleNumber/2175512
12788 | 2115863 | 4048482161020 | Wilo-TOP-Z 30/10 EM PN16 RG pompa cyrkulacyjna bezdławnicowa | Pompa cyrkulacyjna bezdławnicowa Wilo-TOP-Z 30/10 EM PN16 RG bezdławnicowa z przyłączem gwintowanym, stałoborowa, 3-biegowa, 1~230 V, korpus z Brązowyu, do 20°dH twardości wody | 2235 | PG2 | 14 | C | 22201 | TAK | 28.13.14 | 84137030 | 0 | 123 | 113 | Wilo-TOP-Z 30/10 EM PN16 RG | pompa cyrkulacyjna bezdławnicowa | Wilo-TOP-Z | Ciepła woda użytkowa | Wilo | DE | 1 | SZT |  |  |  | zielony / Brązowy | Karton | 16 | 1 | 96 | 184 | 180 | 245 | 178 | 270 | 215 | 6.7 | 7.6 | http://downloads-wilo-select.wilo.com/assets/WIB_WILO100411.jpg | //cms.media.wilo.com/dcipicxmlfeature/wilo_f_0200002c0002f2e500010092/6940237/wilo_f_0200002c0002f2e500010092_1.jpg |  | 335 |  |  | https://wilo.com/quick/PL/pl/articleNumber/2115863
12789 | 2059857 | 4016322864295 | Wilo-TOP-Z 30/10 EM PN6/10 RG pompa cyrkulacyjna bezdławnicowa | Pompa cyrkulacyjna bezdławnicowa Wilo-TOP-Z 30/10 EM PN6/10 RG bezdławnicowa z przyłączem gwintowanym, stałoborowa, 3-biegowa, 1~230 V, korpus z Brązowyu, do 20°dH twardości wody | 1670 | PG2 | 14 | C | 22201 | TAK | 28.13.14 | 84137030 | 0 | 123 | 113 | Wilo-TOP-Z 30/10 EM PN6/10 RG | pompa cyrkulacyjna bezdławnicowa | Wilo-TOP-Z | Ciepła woda użytkowa | Wilo | DE | 1 | SZT |  |  |  | zielony / Brązowy | Karton | 16 | 1 | 96 | 184 | 180 | 245 | 178 | 270 | 215 | 6.7 | 7.6 | http://downloads-wilo-select.wilo.com/assets/WIB_WILO100411.jpg | //cms.media.wilo.com/dcipicxmlfeature/wilo_f_0200002c0002f2e500010092/6940237/wilo_f_0200002c0002f2e500010092_1.jpg |  | 335 |  |  | https://wilo.com/quick/PL/pl/articleNumber/2059857
12790 | 2048341 | 4016322709640 | Wilo-TOP-Z 30/7 DM PN6/10 RG pompa cyrkulacyjna bezdławnicowa | Pompa cyrkulacyjna bezdławnicowa Wilo-TOP-Z 30/7 DM PN6/10 RG bezdławnicowa z przyłączem gwintowanym, stałoborowa, 3-biegowa, 3~400 V, korpus z Brązowyu, do 20°dH twardości wody | 1003 | PG2 | 14 | C | 22201 | TAK | 28.13.14 | 84137030 | 0 | 123 | 113 | Wilo-TOP-Z 30/7 DM PN6/10 RG | pompa cyrkulacyjna bezdławnicowa | Wilo-TOP-Z | Ciepła woda użytkowa | Wilo | DE | 1 | SZT |  |  |  | zielony / Brązowy | Karton | 16 | 1 | 96 | 176 | 180 | 236 | 178 | 270 | 215 | 5.5 | 5.9 | http://downloads-wilo-select.wilo.com/assets/WIB_WILO100411.jpg | //cms.media.wilo.com/dcipicxmlfeature/wilo_f_0200002c0002f2e500010092/6940237/wilo_f_0200002c0002f2e500010092_1.jpg |  | 310 |  |  | https://wilo.com/quick/PL/pl/articleNumber/2048341
12791 | 2048340 | 4016322709633 | Wilo-TOP-Z 30/7 EM PN6/10 RG pompa cyrkulacyjna bezdławnicowa | Pompa cyrkulacyjna bezdławnicowa Wilo-TOP-Z 30/7 EM PN6/10-RG bezdławnicowa z przyłączem gwintowanym, stałoborowa, 3-biegowa, 1~230 V, korpus z Brązowyu, do 20°dH twardości wody | 1056 | PG2 | 14 | C | 22201 | TAK | 28.13.14 | 84137030 | 0 | 123 | 113 | Wilo-TOP-Z 30/7 EM PN6/10 RG | pompa cyrkulacyjna bezdławnicowa | Wilo-TOP-Z | Ciepła woda użytkowa | Wilo | DE | 1 | SZT |  |  |  | zielony / Brązowy | Karton | 16 | 1 | 96 | 176 | 180 | 236 | 178 | 270 | 215 | 5.5 | 6 | http://downloads-wilo-select.wilo.com/assets/WIB_WILO100411.jpg | //cms.media.wilo.com/dcipicxmlfeature/wilo_f_0200002c0002f2e500010092/6940237/wilo_f_0200002c0002f2e500010092_1.jpg |  | 185 |  |  | https://wilo.com/quick/PL/pl/articleNumber/2048340
12792 | 2175517 | 4048482742717 | Wilo-TOP-Z 40/7 DM PN16 GG pompa cyrkulacyjna bezdławnicowa | Pompa cyrkulacyjna bezdławnicowa Wilo-TOP-Z 40/7 DM PN16 GG bezdławnicowa z przyłączem kołnierzowym, stałoborowa, 3-biegowa, 3~400 V, korpus z żeliwo szarego, do 20°dH twardości wody | 2175 | PG2 | 28 | K | 22401 | TAK | 28.13.14 | 84137030 | 0 | 123 | 113 | Wilo-TOP-Z 40/7 DM PN16 GG | pompa cyrkulacyjna bezdławnicowa | Wilo-TOP-Z | Ciepła woda użytkowa | Wilo | DE | 1 | SZT |  |  |  | zielony / Brązowy | Karton | 9 | 1 | 45 | 204 | 250 | 273 | 225 | 350 | 260 | 11.5 | 12.4 | http://downloads-wilo-select.wilo.com/assets/WIB_WILO100309.jpg | //cms.media.wilo.com/dcipicxmlfeature/wilo_f_02000025000119c400010092/6940227/wilo_f_02000025000119c400010092_1.jpg | 2058557 | 320 |  |  | https://wilo.com/quick/PL/pl/articleNumber/2175517
12793 | 2175518 | 4048482742724 | Wilo-TOP-Z 40/7 DM PN16 RG pompa cyrkulacyjna bezdławnicowa | Pompa cyrkulacyjna bezdławnicowa Wilo-TOP-Z 40/7 DM PN16 RG bezdławnicowa z przyłączem kołnierzowym, stałoborowa, 3-biegowa, 3~400 V, korpus z Brązowyu, do 20°dH twardości wody | 3516 | PG2 | 14 | C | 22401 | TAK | 28.13.14 | 84137030 | 0 | 123 | 113 | Wilo-TOP-Z 40/7 DM PN16 RG | pompa cyrkulacyjna bezdławnicowa | Wilo-TOP-Z | Ciepła woda użytkowa | Wilo | DE | 1 | SZT |  |  |  | zielony / Brązowy | Karton | 9 | 1 | 45 | 204 | 250 | 273 | 225 | 350 | 260 | 13 | 14.2 | http://downloads-wilo-select.wilo.com/assets/WIB_WILO56764.jpg | //cms.media.wilo.com/dcipicxmlfeature/wilo_f_020000250001193d00010092/6940567/wilo_f_020000250001193d00010092_1.jpg | 2091659 | 320 |  |  | https://wilo.com/quick/PL/pl/articleNumber/2175518
12794 | 2175515 | 4048482742694 | Wilo-TOP-Z 40/7 DM PN6/10 GG pompa cyrkulacyjna bezdławnicowa | Pompa cyrkulacyjna bezdławnicowa Wilo-TOP-Z 40/7 DM PN6/10 GG bezdławnicowa z przyłączem kołnierzowym, stałoborowa, 3-biegowa, 3~400 V, korpus z żaliwa szarego, do 20°dH twardości wody | 1483 | PG2 | 14 | C | 22401 | TAK | 28.13.14 | 84137030 | 0 | 123 | 113 | Wilo-TOP-Z 40/7 DM PN6/10 GG | pompa cyrkulacyjna bezdławnicowa | Wilo-TOP-Z | Ciepła woda użytkowa | Wilo | DE | 1 | SZT |  |  |  | zielony / czarny | Karton | 9 | 1 | 45 | 204 | 250 | 273 | 225 | 350 | 260 | 11.5 | 12 | http://downloads-wilo-select.wilo.com/assets/WIB_WILO100309.jpg | //cms.media.wilo.com/dcipicxmlfeature/wilo_f_02000025000119c400010092/6940227/wilo_f_02000025000119c400010092_1.jpg | 2046632 | 320 |  |  | https://wilo.com/quick/PL/pl/articleNumber/2175515
12795 | 2175516 | 4048482742700 | Wilo-TOP-Z 40/7 DM PN6/10 RG pompa cyrkulacyjna bezdławnicowa | Pompa cyrkulacyjna bezdławnicowa Wilo-TOP-Z 40/7 DM PN6/10 RG bezdławnicowa z przyłączem kołnierzowym, stałoborowa, 3-biegowa, 3~400 V, korpus z Brązowyu, do 20°dH twardości wody | 2896 | PG2 | 14 | C | 22401 | TAK | 28.13.14 | 84137030 | 0 | 123 | 113 | Wilo-TOP-Z 40/7 DM PN6/10 RG | pompa cyrkulacyjna bezdławnicowa | Wilo-TOP-Z | Ciepła woda użytkowa | Wilo | DE | 1 | SZT |  |  |  | zielony / Brązowy | Karton | 9 | 1 | 45 | 204 | 250 | 273 | 225 | 350 | 260 | 13 | 14.2 | http://downloads-wilo-select.wilo.com/assets/WIB_WILO56764.jpg | //cms.media.wilo.com/dcipicxmlfeature/wilo_f_020000250001193d00010092/6940567/wilo_f_020000250001193d00010092_1.jpg | 2046638 | 320 |  |  | https://wilo.com/quick/PL/pl/articleNumber/2175516
12796 | 2071094 | 4016322469254 | Wilo-TOP-Z 40/7 EM PN16 GG pompa cyrkulacyjna bezdławnicowa | Pompa cyrkulacyjna bezdławnicowa Wilo-TOP-Z 40/7 EM PN16 GG bezdławnicowa z przyłączem kołnierzowym, stałoborowa, 3-biegowa, 1~230 V, korpus z żeliwo szarego, do 20°dH twardości wody | 2296 | PG2 | 28 | K | 22401 | TAK | 28.13.14 | 84137030 | 0 | 123 | 113 | Wilo-TOP-Z 40/7 EM PN16 GG | pompa cyrkulacyjna bezdławnicowa | Wilo-TOP-Z | Ciepła woda użytkowa | Wilo | DE | 1 | SZT |  |  |  | Zielony | Karton | 9 | 1 | 45 | 204 | 250 | 273 | 225 | 350 | 260 | 11.5 | 12.4 | http://downloads-wilo-select.wilo.com/assets/WIB_WILO100309.jpg | //cms.media.wilo.com/dcipicxmlfeature/wilo_f_02000025000119c400010092/6940227/wilo_f_02000025000119c400010092_1.jpg |  | 340 |  |  | https://wilo.com/quick/PL/pl/articleNumber/2071094
12797 | 2070569 | 4016322380719 | Wilo-TOP-Z 40/7 EM PN16 RG pompa cyrkulacyjna bezdławnicowa | Pompa cyrkulacyjna bezdławnicowa Wilo-TOP-Z 40/7 EM PN16 RG bezdławnicowa z przyłączem kołnierzowym, stałoborowa, 3-biegowa, 1~230 V, korpus z Brązowyu, do 20°dH twardości wody | 3636 | PG2 | 14 | C | 22401 | TAK | 28.13.14 | 84137030 | 0 | 123 | 113 | Wilo-TOP-Z 40/7 EM PN16 RG | pompa cyrkulacyjna bezdławnicowa | Wilo-TOP-Z | Ciepła woda użytkowa | Wilo | DE | 1 | SZT |  |  |  | zielony / Brązowy | Karton | 9 | 1 | 45 | 204 | 250 | 273 | 225 | 350 | 260 | 13 | 14.2 | http://downloads-wilo-select.wilo.com/assets/WIB_WILO56764.jpg | //cms.media.wilo.com/dcipicxmlfeature/wilo_f_020000250001193d00010092/6940567/wilo_f_020000250001193d00010092_1.jpg |  | 340 |  |  | https://wilo.com/quick/PL/pl/articleNumber/2070569
12798 | 2046631 | 4016322685425 | Wilo-TOP-Z 40/7 EM PN6/10 GG pompa cyrkulacyjna bezdławnicowa | Pompa cyrkulacyjna bezdławnicowa Wilo-TOP-Z 40/7 EM PN6/10 GG bezdławnicowa z przyłączem kołnierzowym, stałoborowa, 3-biegowa, 1~230 V, korpus z żaliwa szarego, do 20°dH twardości wody | 1608 | PG2 | 14 | C | 22401 | TAK | 28.13.14 | 84137030 | 0 | 123 | 113 | Wilo-TOP-Z 40/7 EM PN6/10 GG | pompa cyrkulacyjna bezdławnicowa | Wilo-TOP-Z | Ciepła woda użytkowa | Wilo | DE | 1 | SZT |  |  |  | zielony / czarny | Karton | 9 | 1 | 45 | 204 | 250 | 273 | 225 | 350 | 260 | 11.5 | 12.4 | http://downloads-wilo-select.wilo.com/assets/WIB_WILO100309.jpg | //cms.media.wilo.com/dcipicxmlfeature/wilo_f_02000025000119c400010092/6940227/wilo_f_02000025000119c400010092_1.jpg |  | 340 |  |  | https://wilo.com/quick/PL/pl/articleNumber/2046631
12799 | 2046637 | 4016322685487 | Wilo-TOP-Z 40/7 EM PN6/10 RG pompa cyrkulacyjna bezdławnicowa | Pompa cyrkulacyjna bezdławnicowa Wilo-TOP-Z 40/7 EM PN6/10 RG bezdławnicowa z przyłączem kołnierzowym, stałoborowa, 3-biegowa, 1~230 V, korpus z Brązowyu, do 20°dH twardości wody | 2636 | PG2 | 14 | C | 22401 | TAK | 28.13.14 | 84137030 | 0 | 123 | 113 | Wilo-TOP-Z 40/7 EM PN6/10 RG | pompa cyrkulacyjna bezdławnicowa | Wilo-TOP-Z | Ciepła woda użytkowa | Wilo | DE | 1 | SZT |  |  |  | zielony / Brązowy | Karton | 9 | 1 | 45 | 204 | 250 | 273 | 225 | 350 | 260 | 13 | 14.2 | http://downloads-wilo-select.wilo.com/assets/WIB_WILO56764.jpg | //cms.media.wilo.com/dcipicxmlfeature/wilo_f_020000250001193d00010092/6940567/wilo_f_020000250001193d00010092_1.jpg |  | 340 |  |  | https://wilo.com/quick/PL/pl/articleNumber/2046637
12800 | 2175523 | 4048482742779 | Wilo-TOP-Z 50/7 DM PN16 GG pompa cyrkulacyjna bezdławnicowa | Pompa cyrkulacyjna bezdławnicowa Wilo-TOP-Z 50/7 DM PN16 GG bezdławnicowa z przyłączem kołnierzowym, stałoborowa, 3-biegowa, 3~400 V, korpus z żeliwo szarego, do 20°dH twardości wody | 2867 | PG2 | 28 | K | 22401 | TAK | 28.13.14 | 84137030 | 0 | 123 | 113 | Wilo-TOP-Z 50/7 DM PN16 GG | pompa cyrkulacyjna bezdławnicowa | Wilo-TOP-Z | Ciepła woda użytkowa | Wilo | DE | 1 | SZT |  |  |  | zielony / Brązowy | Karton | 7 | 1 | 28 | 250 | 280 | 321 | 230 | 430 | 290 | 16 | 18 | http://downloads-wilo-select.wilo.com/assets/WIB_WILO100309.jpg | //cms.media.wilo.com/dcipicxmlfeature/wilo_f_02000025000119c400010092/6940227/wilo_f_02000025000119c400010092_1.jpg | 2063569 | 680 |  |  | https://wilo.com/quick/PL/pl/articleNumber/2175523
12801 | 2175524 | 4048482742786 | Wilo-TOP-Z 50/7 DM PN16 RG pompa cyrkulacyjna bezdławnicowa | Pompa cyrkulacyjna bezdławnicowa Wilo-TOP-Z 50/7 DM PN16 RG bezdławnicowa z przyłączem kołnierzowym, stałoborowa, 3-biegowa, 3~400 V, korpus z Brązowyu, do 20°dH twardości wody | 4315 | PG2 | 14 | C | 22401 | TAK | 28.13.14 | 84137030 | 0 | 123 | 113 | Wilo-TOP-Z 50/7 DM PN16 RG | pompa cyrkulacyjna bezdławnicowa | Wilo-TOP-Z | Ciepła woda użytkowa | Wilo | DE | 1 | SZT |  |  |  | zielony / Brązowy | Karton | 7 | 1 | 28 | 250 | 280 | 321 | 230 | 430 | 290 | 18.8 | 21 | http://downloads-wilo-select.wilo.com/assets/WIB_WILO56764.jpg | //cms.media.wilo.com/dcipicxmlfeature/wilo_f_020000250001193d00010092/6940567/wilo_f_020000250001193d00010092_1.jpg | 2060646 | 680 |  |  | https://wilo.com/quick/PL/pl/articleNumber/2175524
12802 | 2175521 | 4048482742755 | Wilo-TOP-Z 50/7 DM PN6/10 GG pompa cyrkulacyjna bezdławnicowa | Pompa cyrkulacyjna bezdławnicowa Wilo-TOP-Z 50/7 DM PN6/10 GG bezdławnicowa z przyłączem kołnierzowym, stałoborowa, 3-biegowa, 3~400 V, korpus z żaliwa szarego, do 20°dH twardości wody | 2105 | PG2 | 14 | C | 22401 | TAK | 28.13.14 | 84137030 | 0 | 123 | 113 | Wilo-TOP-Z 50/7 DM PN6/10 GG | pompa cyrkulacyjna bezdławnicowa | Wilo-TOP-Z | Ciepła woda użytkowa | Wilo | DE | 1 | SZT |  |  |  | zielony / czarny | Karton | 7 | 1 | 28 | 250 | 280 | 321 | 230 | 430 | 290 | 16 | 17.9 | http://downloads-wilo-select.wilo.com/assets/WIB_WILO100309.jpg | //cms.media.wilo.com/dcipicxmlfeature/wilo_f_02000025000119c400010092/6940227/wilo_f_02000025000119c400010092_1.jpg | 2046633 | 680 |  |  | https://wilo.com/quick/PL/pl/articleNumber/2175521
12803 | 2175522 | 4048482742762 | Wilo-TOP-Z 50/7 DM PN6/10 RG pompa cyrkulacyjna bezdławnicowa | Pompa cyrkulacyjna bezdławnicowa Wilo-TOP-Z 50/7 DM PN6/10 RG bezdławnicowa z przyłączem kołnierzowym, stałoborowa, 3-biegowa, 3~400 V, korpus z Brązowyu, do 20°dH twardości wody | 3432 | PG2 | 14 | C | 22401 | TAK | 28.13.14 | 84137030 | 0 | 123 | 113 | Wilo-TOP-Z 50/7 DM PN6/10 RG | pompa cyrkulacyjna bezdławnicowa | Wilo-TOP-Z | Ciepła woda użytkowa | Wilo | DE | 1 | SZT |  |  |  | zielony / Brązowy | Karton | 7 | 1 | 28 | 250 | 280 | 321 | 230 | 430 | 290 | 18.8 | 20.7 | http://downloads-wilo-select.wilo.com/assets/WIB_WILO56764.jpg | //cms.media.wilo.com/dcipicxmlfeature/wilo_f_020000250001193d00010092/6940567/wilo_f_020000250001193d00010092_1.jpg | 2046639 | 680 |  |  | https://wilo.com/quick/PL/pl/articleNumber/2175522
12804 | 2175529 | 4048482742830 | Wilo-TOP-Z 65/10 DM PN16 GG pompa cyrkulacyjna bezdławnicowa | Pompa cyrkulacyjna bezdławnicowa Wilo-TOP-Z 65/10 DM PN16 GG bezdławnicowa z przyłączem kołnierzowym, stałoborowa, 3-biegowa, 3~400 V, korpus z żeliwo szarego, do 20°dH twardości wody | 4367 | PG2 | 28 | K | 22401 | TAK | 28.13.14 | 84137030 | 0 | 123 | 113 | Wilo-TOP-Z 65/10 DM PN16 GG | pompa cyrkulacyjna bezdławnicowa | Wilo-TOP-Z | Ciepła woda użytkowa | Wilo | DE | 1 | SZT |  |  |  | zielony / Brązowy | Karton | 4 | 1 | 12 | 284 | 340 | 355 | 320 | 470 | 385 | 25.5 | 29.7 | http://downloads-wilo-select.wilo.com/assets/WIB_WILO100309.jpg | //cms.media.wilo.com/dcipicxmlfeature/wilo_f_02000025000119c400010092/6940227/wilo_f_02000025000119c400010092_1.jpg | 2083617 | 1050 |  |  | https://wilo.com/quick/PL/pl/articleNumber/2175529
12805 | 2175530 | 4048482742847 | Wilo-TOP-Z 65/10 DM PN16 RG pompa cyrkulacyjna bezdławnicowa | Pompa cyrkulacyjna bezdławnicowa Wilo-TOP-Z 65/10 DM PN16 RG bezdławnicowa z przyłączem kołnierzowym, stałoborowa, 3-biegowa, 3~400 V, korpus z Brązowyu, do 20°dH twardości wody | 5851 | PG2 | 14 | C | 22401 | TAK | 28.13.14 | 84137030 | 0 | 123 | 113 | Wilo-TOP-Z 65/10 DM PN16 RG | pompa cyrkulacyjna bezdławnicowa | Wilo-TOP-Z | Ciepła woda użytkowa | Wilo | DE | 1 | SZT |  |  |  | zielony / Brązowy | Karton | 4 | 1 | 12 | 284 | 340 | 355 | 320 | 470 | 385 | 28.3 | 32.5 | http://downloads-wilo-select.wilo.com/assets/WIB_WILO56764.jpg | //cms.media.wilo.com/dcipicxmlfeature/wilo_f_020000250001193d00010092/6940567/wilo_f_020000250001193d00010092_1.jpg | 2067039 | 1050 |  |  | https://wilo.com/quick/PL/pl/articleNumber/2175530
12806 | 2175527 | 4048482742816 | Wilo-TOP-Z 65/10 DM PN6/10 GG pompa cyrkulacyjna bezdławnicowa | Pompa cyrkulacyjna bezdławnicowa Wilo-TOP-Z 65/10 DM PN6/10 GG bezdławnicowa z przyłączem kołnierzowym, stałoborowa, 3-biegowa, 3~400 V, korpus z żaliwa szarego, do 20°dH twardości wody | 3609 | PG2 | 14 | C | 22401 | TAK | 28.13.14 | 84137030 | 0 | 123 | 113 | Wilo-TOP-Z 65/10 DM PN6/10 GG | pompa cyrkulacyjna bezdławnicowa | Wilo-TOP-Z | Ciepła woda użytkowa | Wilo | DE | 1 | SZT |  |  |  | zielony / czarny | Karton | 4 | 1 | 12 | 284 | 340 | 355 | 320 | 470 | 385 | 25.5 | 29.7 | http://downloads-wilo-select.wilo.com/assets/WIB_WILO100309.jpg | //cms.media.wilo.com/dcipicxmlfeature/wilo_f_02000025000119c400010092/6940227/wilo_f_02000025000119c400010092_1.jpg | 2046634 | 1050 |  |  | https://wilo.com/quick/PL/pl/articleNumber/2175527
12807 | 2175528 | 4048482742823 | Wilo-TOP-Z 65/10 DM PN6/10 RG pompa cyrkulacyjna bezdławnicowa | Pompa cyrkulacyjna bezdławnicowa Wilo-TOP-Z 65/10 DM PN6/10 RG bezdławnicowa z przyłączem kołnierzowym, stałoborowa, 3-biegowa, 3~400 V, korpus z Brązowyu, do 20°dH twardości wody | 5094 | PG2 | 14 | C | 22401 | TAK | 28.13.14 | 84137030 | 0 | 123 | 113 | Wilo-TOP-Z 65/10 DM PN6/10 RG | pompa cyrkulacyjna bezdławnicowa | Wilo-TOP-Z | Ciepła woda użytkowa | Wilo | DE | 1 | SZT |  |  |  | zielony / Brązowy | Karton | 4 | 1 | 12 | 284 | 340 | 355 | 320 | 470 | 385 | 28.3 | 32.5 | http://downloads-wilo-select.wilo.com/assets/WIB_WILO56764.jpg | //cms.media.wilo.com/dcipicxmlfeature/wilo_f_020000250001193d00010092/6940567/wilo_f_020000250001193d00010092_1.jpg | 2046640 | 1050 |  |  | https://wilo.com/quick/PL/pl/articleNumber/2175528
12808 | 2175533 | 4048482742878 | Wilo-TOP-Z 80/10 DM PN10 GG pompa cyrkulacyjna bezdławnicowa | Pompa cyrkulacyjna bezdławnicowa Wilo-TOP-Z 80/10 DM PN10 GG bezdławnicowa z przyłączem kołnierzowym, stałoborowa, 3-biegowa, 3~400 V, korpus z żaliwa szarego, do 20°dH twardości wody | 4592 | PG2 | 14 | C | 22401 | TAK | 28.13.14 | 84137030 | 0 | 123 | 113 | Wilo-TOP-Z 80/10 DM PN10 GG | pompa cyrkulacyjna bezdławnicowa | Wilo-TOP-Z | Ciepła woda użytkowa | Wilo | DE | 1 | SZT |  |  |  | zielony / Brązowy | Karton | 4 | 1 | 12 | 324 | 360 | 378 | 320 | 470 | 385 | 32 | 34 | http://downloads-wilo-select.wilo.com/assets/WIB_WILO100309.jpg | //cms.media.wilo.com/dcipicxmlfeature/wilo_f_02000025000119c400010092/6940227/wilo_f_02000025000119c400010092_1.jpg | 2046636 | 1440 |  |  | https://wilo.com/quick/PL/pl/articleNumber/2175533
12809 | 2175535 | 4048482742892 | Wilo-TOP-Z 80/10 DM PN16 GG pompa cyrkulacyjna bezdławnicowa | Pompa cyrkulacyjna bezdławnicowa Wilo-TOP-Z 80/10 DM PN16 GG bezdławnicowa z przyłączem kołnierzowym, stałoborowa, 3-biegowa, 3~400 V, korpus z żeliwo szarego, do 20°dH twardości wody | 5486 | PG2 | 28 | K | 22401 | TAK | 28.13.14 | 84137030 | 0 | 123 | 113 | Wilo-TOP-Z 80/10 DM PN16 GG | pompa cyrkulacyjna bezdławnicowa | Wilo-TOP-Z | Ciepła woda użytkowa | Wilo | DE | 1 | SZT |  |  |  | zielony / Brązowy | Karton | 4 | 1 | 12 | 324 | 360 | 378 | 320 | 470 | 385 | 32 | 34 | http://downloads-wilo-select.wilo.com/assets/WIB_WILO100309.jpg | //cms.media.wilo.com/dcipicxmlfeature/wilo_f_02000025000119c400010092/6940227/wilo_f_02000025000119c400010092_1.jpg | 2097509 | 1440 |  |  | https://wilo.com/quick/PL/pl/articleNumber/2175535
12810 | 2175531 | 4048482742854 | Wilo-TOP-Z 80/10 DM PN6 GG pompa cyrkulacyjna bezdławnicowa | Pompa cyrkulacyjna bezdławnicowa Wilo-TOP-Z 80/10 DM PN6 GG bezdławnicowa z przyłączem kołnierzowym, stałoborowa, 3-biegowa, 3~400 V, korpus z żaliwa szarego, do 20°dH twardości wody | 6906 | PG2 | 14 | C | 22401 | TAK | 28.13.14 | 84137030 | 0 | 123 | 113 | Wilo-TOP-Z 80/10 DM PN6 GG | pompa cyrkulacyjna bezdławnicowa | Wilo-TOP-Z | Ciepła woda użytkowa | Wilo | DE | 1 | SZT |  |  |  | zielony / czarny | Karton | 4 | 1 | 12 | 324 | 360 | 378 | 320 | 470 | 385 | 28 | 30 | http://downloads-wilo-select.wilo.com/assets/WIB_WILO100309.jpg | //cms.media.wilo.com/dcipicxmlfeature/wilo_f_02000025000119c400010092/6940227/wilo_f_02000025000119c400010092_1.jpg | 2046635 | 1440 |  |  | https://wilo.com/quick/PL/pl/articleNumber/2175531
12811 | 4232747 | 4048482943961 | Wilo-Varios PICO-STG 15/1-13-130 pompa obiegowa bezdławnicowa | Pompa obiegowa bezdławnicowa Wilo-Varios PICO-STG 15/1-13-130, 5 lat gwarancja, przyłącze gwintowane, sterowanie PWM do współpracy np. z pompą ciepła lub instalacją solarną, funkcja Sync dla odwzorowania charakterystyki wymienianej pompy | 708 | PG1 | 4 | L | 24302 | TAK | 28.13.14 | 84137030 | 0 | 188 | 110 | Wilo-Varios PICO-STG 15/1-13-130 | pompa obiegowa bezdławnicowa 5 lat gwarancja | Wilo-Varios PICO-STG | Ogrzewanie, klimatyzacja, chłodnictwo | Wilo | FR | 1 | SZT | 0.23 |  |  | Zielony | Karton | 24 | 1 | 198 | 140 | 180 | 94 | 174 | 194 | 105 | 1.85 | 2.1 | http://downloads-wilo-select.wilo.com/assets/WIB_WILO24243498.jpg | //cms.media.wilo.com/dcipicxmlfeature/wilo356826/7313410/wilo356826_1.jpg | 4527506 | 75 | 5 lat |  | https://wilo.com/quick/PL/pl/articleNumber/4232747
12812 | 4232746 | 4048482946139 | Wilo-Varios PICO-STG 15/1-13-180 pompa obiegowa bezdławnicowa | Pompa obiegowa bezdławnicowa Wilo-Varios PICO-STG 15/1-13-180, 5 lat gwarancja, przyłącze gwintowane, sterowanie PWM do współpracy np. z pompą ciepła lub instalacją solarną, funkcja Sync dla odwzorowania charakterystyki wymienianej pompy | 693 | PG1 | 4 | L | 24302 | TAK | 28.13.14 | 84137030 | 0 | 188 | 110 | Wilo-Varios PICO-STG 15/1-13-180 | pompa obiegowa bezdławnicowa 5 lat gwarancja | Wilo-Varios PICO-STG | Ogrzewanie, klimatyzacja, chłodnictwo | Wilo | FR | 1 | SZT | 0.23 |  |  | Zielony | Karton | 24 | 1 | 198 | 140 | 140 | 94 | 174 | 194 | 105 | 1.75 | 2 | http://downloads-wilo-select.wilo.com/assets/WIB_WILO24243498.jpg | //cms.media.wilo.com/dcipicxmlfeature/wilo356826/7313410/wilo356826_1.jpg | 4527507 | 75 | 5 lat |  | https://wilo.com/quick/PL/pl/articleNumber/4232746
12813 | 4215540 | 4048482765594 | Wilo-Varios PICO-STG 15/1-7 pompa obiegowa bezdławnicowa | Pompa obiegowa bezdławnicowa Wilo-Varios PICO-STG 15/1-7, 5 lat gwarancja, przyłącze gwintowane, sterowanie PWM do współpracy np. z pompą ciepła lub instalacją solarną, funkcja Sync dla odwzorowania charakterystyki wymienianej pompy | 599 | PG1 | 14 | C | 24302 | TAK | 28.13.14 | 84137030 | 0 | 187 | 110 | Wilo-Varios PICO-STG 15/1-7 | pompa obiegowa bezdławnicowa 5 lat gwarancja | Wilo-Varios PICO-STG | Ogrzewanie, klimatyzacja, chłodnictwo | Wilo | FR | 1 | SZT | 0.2 |  |  | Zielony | Karton | 24 | 1 | 198 | 126 | 140 | 94 | 174 | 194 | 105 | 1.55 | 1.8 | http://downloads-wilo-select.wilo.com/assets/WIB_WILO24243498.jpg | //cms.media.wilo.com/dcipicxmlfeature/wilo356826/7313410/wilo356826_1.jpg |  | 50 | 5 lat |  | https://wilo.com/quick/PL/pl/articleNumber/4215540
12814 | 4232742 | 4048482946122 | Wilo-Varios PICO-STG 15/1-8-130 pompa obiegowa bezdławnicowa | Pompa obiegowa bezdławnicowa Wilo-Varios PICO-STG 15/1-8-130, 5 lat gwarancja, przyłącze gwintowane, sterowanie PWM do współpracy np. z pompą ciepła lub instalacją solarną, funkcja Sync dla odwzorowania charakterystyki wymienianej pompy | 662 | PG1 | 4 | L | 24302 | TAK | 28.13.14 | 84137030 | 0 | 188 | 110 | Wilo-Varios PICO-STG 15/1-8-130 | pompa obiegowa bezdławnicowa 5 lat gwarancja | Wilo-Varios PICO-STG | Ogrzewanie, klimatyzacja, chłodnictwo | Wilo | FR | 1 | SZT | 0.23 |  |  | Zielony | Karton | 24 | 1 | 198 | 140 | 140 | 94 | 174 | 194 | 105 | 1.75 | 2 | http://downloads-wilo-select.wilo.com/assets/WIB_WILO24243498.jpg | //cms.media.wilo.com/dcipicxmlfeature/wilo356826/7313410/wilo356826_1.jpg | 4527505 | 75 | 5 lat |  | https://wilo.com/quick/PL/pl/articleNumber/4232742
12815 | 4215542 | 4048482792156 | Wilo-Varios PICO-STG 25/1-7 pompa obiegowa bezdławnicowa | Pompa obiegowa bezdławnicowa Wilo-Varios PICO-STG 25/1-7, 5 lat gwarancja, przyłącze gwintowane, sterowanie PWM do współpracy np. z pompą ciepła lub instalacją solarną, funkcja Sync dla odwzorowania charakterystyki wymienianej pompy | 551 | PG1 | 14 | C | 24302 | TAK | 28.13.14 | 84137030 | 0 | 187 | 110 | Wilo-Varios PICO-STG 25/1-7 | pompa obiegowa bezdławnicowa 5 lat gwarancja | Wilo-Varios PICO-STG | Ogrzewanie, klimatyzacja, chłodnictwo | Wilo | FR | 1 | SZT | 0.2 |  |  | Zielony | Karton | 24 | 1 | 198 | 126 | 180 | 94 | 174 | 194 | 105 | 1.8 | 2.1 | http://downloads-wilo-select.wilo.com/assets/WIB_WILO24243498.jpg | //cms.media.wilo.com/dcipicxmlfeature/wilo356826/7313410/wilo356826_1.jpg |  | 50 | 5 lat |  | https://wilo.com/quick/PL/pl/articleNumber/4215542
12816 | 4215541 | 4048482792149 | Wilo-Varios PICO-STG 25/1-7-130 pompa obiegowa bezdławnicowa | Pompa obiegowa bezdławnicowa Wilo-Varios PICO-STG 25/1-7-130, 5 lat gwarancja, przyłącze gwintowane, sterowanie PWM do współpracy np. z pompą ciepła lub instalacją solarną, funkcja Sync dla odwzorowania charakterystyki wymienianej pompy | 552 | PG1 | 14 | C | 24302 | TAK | 28.13.14 | 84137030 | 0 | 187 | 110 | Wilo-Varios PICO-STG 25/1-7-130 | pompa obiegowa bezdławnicowa 5 lat gwarancja | Wilo-Varios PICO-STG | Ogrzewanie, klimatyzacja, chłodnictwo | Wilo | FR | 1 | SZT | 0.2 |  |  | Zielony | Karton | 24 | 1 | 198 | 126 | 140 | 94 | 174 | 194 | 105 | 1.65 | 1.9 | http://downloads-wilo-select.wilo.com/assets/WIB_WILO24243498.jpg | //cms.media.wilo.com/dcipicxmlfeature/wilo356826/7313410/wilo356826_1.jpg |  | 50 | 5 lat |  | https://wilo.com/quick/PL/pl/articleNumber/4215541
12817 | 4232744 | 4048482943916 | Wilo-Varios PICO-STG 25/1-8-130 pompa obiegowa bezdławnicowa | Pompa obiegowa bezdławnicowa Wilo-Varios PICO-STG 25/1-8-130, 5 lat gwarancja, przyłącze gwintowane, sterowanie PWM do współpracy np. z pompą ciepła lub instalacją solarną, funkcja Sync dla odwzorowania charakterystyki wymienianej pompy | 600 | PG1 | 4 | L | 24302 | TAK | 28.13.14 | 84137030 | 0 | 188 | 110 | Wilo-Varios PICO-STG 25/1-8-130 | pompa obiegowa bezdławnicowa 5 lat gwarancja | Wilo-Varios PICO-STG | Ogrzewanie, klimatyzacja, chłodnictwo | Wilo | FR | 1 | SZT | 0.23 |  |  | Zielony | Karton | 24 | 1 | 198 | 140 | 140 | 94 | 174 | 194 | 105 | 1.85 | 2.05 | http://downloads-wilo-select.wilo.com/assets/WIB_WILO24243498.jpg | //cms.media.wilo.com/dcipicxmlfeature/wilo356826/7313410/wilo356826_1.jpg |  | 75 | 5 lat |  | https://wilo.com/quick/PL/pl/articleNumber/4232744
12818 | 4232743 | 4048482943688 | Wilo-Varios PICO-STG 25/1-8-180 pompa obiegowa bezdławnicowa | Pompa obiegowa bezdławnicowa Wilo-Varios PICO-STG 25/1-8-180, 5 lat gwarancja, przyłącze gwintowane, sterowanie PWM do współpracy np. z pompą ciepła lub instalacją solarną, funkcja Sync dla odwzorowania charakterystyki wymienianej pompy | 600 | PG1 | 4 | L | 24302 | TAK | 28.13.14 | 84137030 | 0 | 188 | 110 | Wilo-Varios PICO-STG 25/1-8-180 | pompa obiegowa bezdławnicowa 5 lat gwarancja | Wilo-Varios PICO-STG | Ogrzewanie, klimatyzacja, chłodnictwo | Wilo | FR | 1 | SZT | 0.23 |  |  | Zielony | Karton | 24 | 1 | 198 | 140 | 180 | 94 | 174 | 194 | 105 | 2 | 2.25 | http://downloads-wilo-select.wilo.com/assets/WIB_WILO24243498.jpg | //cms.media.wilo.com/dcipicxmlfeature/wilo356826/7313410/wilo356826_1.jpg | 4527504 | 75 | 5 lat |  | https://wilo.com/quick/PL/pl/articleNumber/4232743
12819 | 4232745 | 4048482943923 | Wilo-Varios PICO-STG 30/1-8-180 pompa obiegowa bezdławnicowa | Pompa obiegowa bezdławnicowa Wilo-Varios PICO-STG 30/1-8-180, 5 lat gwarancja, przyłącze gwintowane, sterowanie PWM do współpracy np. z pompą ciepła lub instalacją solarną, funkcja Sync dla odwzorowania charakterystyki wymienianej pompy | 678 | PG1 | 4 | L | 24302 | TAK | 28.13.14 | 84137030 | 0 | 188 | 110 | Wilo-Varios PICO-STG 30/1-8-180 | pompa obiegowa bezdławnicowa 5 lat gwarancja | Wilo-Varios PICO-STG | Ogrzewanie, klimatyzacja, chłodnictwo | Wilo | FR | 1 | SZT | 0.23 |  |  | Zielony | Karton | 24 | 1 | 198 | 140 | 180 | 94 | 174 | 194 | 105 | 2.15 | 2.4 | http://downloads-wilo-select.wilo.com/assets/WIB_WILO24243498.jpg | //cms.media.wilo.com/dcipicxmlfeature/wilo356826/7313410/wilo356826_1.jpg | 4527214 | 75 | 5 lat |  | https://wilo.com/quick/PL/pl/articleNumber/4232745
12820 | 2120661 | 4048482407982 | Wilo-Yonos MAXO 100/0,5-12 PN10 pompa obiegowa bezdławnicowa, 5 lat gwarancja | Pompa obiegowa bezdławnicowa Wilo-Yonos MAXO 100/0,5-12 PN10, przyłącze kołnierzowe ze stykiem sygnalizacji awarii SSM, do cieczy o temp. od -20°C do 110°C, w temp. otoczenia od -20°C do 40°C, wytrzymała do 24 załączeń/1h | 4250 | PG2 | 14 | C | 22303 | TAK | 28.13.14 | 84137030 | 0 | 155 | 110 | Wilo-Yonos MAXO 100/0,5-12 PN10 | pompa obiegowa bezdławnicowa 5 lat gwarancja | Wilo-Yonos MAXO | Ogrzewanie, klimatyzacja, chłodnictwo | Wilo | DE | 1 | SZT | 0.2 |  |  | zielony / czarny | Karton | 4 | 1 | 12 | 220 | 360 | 452 | 525 | 600 | 400 | 33.4 | 36.9 | http://downloads-wilo-select.wilo.com/assets/WIB_WILO31982731.jpg | //cms.media.wilo.com/dcipicxmlfeature/wilo528840/6940247/wilo528840_1.jpg |  | 1550 | 5 lat |  | https://wilo.com/quick/PL/pl/articleNumber/2120661
12821 | 2120660 | 4048482407975 | Wilo-Yonos MAXO 100/0,5-12 PN6 pompa obiegowa bezdławnicowa, 5 lat gwarancja | Pompa obiegowa bezdławnicowa Wilo-Yonos MAXO 100/0,5-12 PN6, przyłącze kołnierzowe ze stykiem sygnalizacji awarii SSM, do cieczy o temp. od -20°C do 110°C, w temp. otoczenia od -20°C do 40°C, wytrzymała do 24 załączeń/1h | 3889 | PG2 | 14 | C | 22303 | TAK | 28.13.14 | 84137030 | 0 | 155 | 110 | Wilo-Yonos MAXO 100/0,5-12 PN6 | pompa obiegowa bezdławnicowa 5 lat gwarancja | Wilo-Yonos MAXO | Ogrzewanie, klimatyzacja, chłodnictwo | Wilo | DE | 1 | SZT | 0.2 |  |  | zielony / czarny | Karton | 4 | 1 | 12 | 220 | 360 | 443 | 525 | 600 | 400 | 33.4 | 36.9 | http://downloads-wilo-select.wilo.com/assets/WIB_WILO31982731.jpg | //cms.media.wilo.com/dcipicxmlfeature/wilo528840/6940247/wilo528840_1.jpg |  | 1550 | 5 lat |  | https://wilo.com/quick/PL/pl/articleNumber/2120660
12822 | 2120640 | 4048482235875 | Wilo-Yonos MAXO 25/0,5-10 PN10 pompa obiegowa bezdławnicowa, 5 lat gwarancja | Pompa obiegowa bezdławnicowa Wilo-Yonos MAXO 25/0,5-10 PN10, przyłącze gwintowe ze stykiem sygnalizacji awarii SSM, do cieczy o temp. od -20°C do 110°C, w temp. otoczenia od -20°C do 40°C, wytrzymała do 24 załączeń/1h | 957 | PG2 | 4 | L | 22103 | TAK | 28.13.14 | 84137030 | 0 | 155 | 110 | Wilo-Yonos MAXO 25/0,5-10 PN10 | pompa obiegowa bezdławnicowa 5 lat gwarancja | Wilo-Yonos MAXO | Ogrzewanie, klimatyzacja, chłodnictwo | Wilo | DE | 1 | SZT | 0.2 |  |  | zielony / czarny | Karton | 16 | 1 | 32 | 105 | 203 | 224 | 200 | 300 | 394 | 4.5 | 5.8 | http://downloads-wilo-select.wilo.com/assets/WIB_WILO31922407.jpg | //cms.media.wilo.com/dcipicxmlfeature/wilo525970/6940577/wilo525970_1.jpg |  | 190 | 5 lat |  | https://wilo.com/quick/PL/pl/articleNumber/2120640
12823 | 2120641 | 4048482235882 | Wilo-Yonos MAXO 25/0,5-12 PN10 pompa obiegowa bezdławnicowa, 5 lat gwarancja | Pompa obiegowa bezdławnicowa Wilo-Yonos MAXO 25/0,5-12 PN10, przyłącze gwintowe ze stykiem sygnalizacji awarii SSM, do cieczy o temp. od -20°C do 110°C, w temp. otoczenia od -20°C do 40°C, wytrzymała do 24 załączeń/1h | 1069 | PG2 | 4 | L | 22103 | TAK | 28.13.14 | 84137030 | 0 | 155 | 110 | Wilo-Yonos MAXO 25/0,5-12 PN10 | pompa obiegowa bezdławnicowa 5 lat gwarancja | Wilo-Yonos MAXO | Ogrzewanie, klimatyzacja, chłodnictwo | Wilo | DE | 1 | SZT | 0.2 |  |  | zielony / czarny | Karton | 8 | 1 | 32 | 128 | 180 | 244 | 300 | 400 | 263 | 5.3 | 6.9 | http://downloads-wilo-select.wilo.com/assets/WIB_WILO31922407.jpg | //cms.media.wilo.com/dcipicxmlfeature/wilo525970/6940577/wilo525970_1.jpg |  | 305 | 5 lat |  | https://wilo.com/quick/PL/pl/articleNumber/2120641
12824 | 2120639 | 4048482235868 | Wilo-Yonos MAXO 25/0,5-7 PN10 pompa obiegowa bezdławnicowa, 5 lat gwarancja | Pompa obiegowa bezdławnicowa Wilo-Yonos MAXO 25/0,5-7 PN10, przyłącze gwintowe ze stykiem sygnalizacji awarii SSM, do cieczy o temp. od -20°C do 110°C, w temp. otoczenia od -20°C do 40°C, wytrzymała do 24 załączeń/1h | 842 | PG2 | 4 | L | 22103 | TAK | 28.13.14 | 84137030 | 0 | 155 | 110 | Wilo-Yonos MAXO 25/0,5-7 PN10 | pompa obiegowa bezdławnicowa 5 lat gwarancja | Wilo-Yonos MAXO | Ogrzewanie, klimatyzacja, chłodnictwo | Wilo | DE | 1 | SZT | 0.2 |  |  | zielony / czarny | Karton | 16 | 1 | 32 | 105 | 203 | 224 | 200 | 300 | 394 | 4.5 | 5.8 | http://downloads-wilo-select.wilo.com/assets/WIB_WILO31922407.jpg | //cms.media.wilo.com/dcipicxmlfeature/wilo525970/6940577/wilo525970_1.jpg |  | 120 | 5 lat |  | https://wilo.com/quick/PL/pl/articleNumber/2120639
12825 | 2120643 | 4048482235905 | Wilo-Yonos MAXO 30/0,5-10 PN10 pompa obiegowa bezdławnicowa, 5 lat gwarancja | Pompa obiegowa bezdławnicowa Wilo-Yonos MAXO 30/0,5-10 PN10, przyłącze gwintowe ze stykiem sygnalizacji awarii SSM, do cieczy o temp. od -20°C do 110°C, w temp. otoczenia od -20°C do 40°C, wytrzymała do 24 załączeń/1h | 1055 | PG2 | 4 | L | 22103 | TAK | 28.13.14 | 84137030 | 0 | 155 | 110 | Wilo-Yonos MAXO 30/0,5-10 PN10 | pompa obiegowa bezdławnicowa 5 lat gwarancja | Wilo-Yonos MAXO | Ogrzewanie, klimatyzacja, chłodnictwo | Wilo | DE | 1 | SZT | 0.2 |  |  | zielony / czarny | Karton | 16 | 1 | 32 | 102 | 180 | 224 | 200 | 300 | 394 | 4.6 | 5.9 | http://downloads-wilo-select.wilo.com/assets/WIB_WILO31922407.jpg | //cms.media.wilo.com/dcipicxmlfeature/wilo525970/6940577/wilo525970_1.jpg |  | 190 | 5 lat |  | https://wilo.com/quick/PL/pl/articleNumber/2120643
12826 | 2120644 | 4048482235912 | Wilo-Yonos MAXO 30/0,5-12 PN10 pompa obiegowa bezdławnicowa, 5 lat gwarancja | Pompa obiegowa bezdławnicowa Wilo-Yonos MAXO 30/0,5-12 PN10, przyłącze gwintowe ze stykiem sygnalizacji awarii SSM, do cieczy o temp. od -20°C do 110°C, w temp. otoczenia od -20°C do 40°C, wytrzymała do 24 załączeń/1h | 1127 | PG2 | 4 | L | 22103 | TAK | 28.13.14 | 84137030 | 0 | 155 | 110 | Wilo-Yonos MAXO 30/0,5-12 PN10 | pompa obiegowa bezdławnicowa 5 lat gwarancja | Wilo-Yonos MAXO | Ogrzewanie, klimatyzacja, chłodnictwo | Wilo | DE | 1 | SZT | 0.2 |  |  | zielony / czarny | Karton | 8 | 1 | 32 | 128 | 225 | 244 | 300 | 400 | 263 | 5.4 | 7 | http://downloads-wilo-select.wilo.com/assets/WIB_WILO31922407.jpg | //cms.media.wilo.com/dcipicxmlfeature/wilo525970/6940577/wilo525970_1.jpg |  | 305 | 5 lat |  | https://wilo.com/quick/PL/pl/articleNumber/2120644
12827 | 2120642 | 4048482235899 | Wilo-Yonos MAXO 30/0,5-7 PN10 pompa obiegowa bezdławnicowa, 5 lat gwarancja | Pompa obiegowa bezdławnicowa Wilo-Yonos MAXO 30/0,5-7 PN10, przyłącze gwintowe ze stykiem sygnalizacji awarii SSM, do cieczy o temp. od -20°C do 110°C, w temp. otoczenia od -20°C do 40°C, wytrzymała do 24 załączeń/1h | 948 | PG2 | 4 | L | 22103 | TAK | 28.13.14 | 84137030 | 0 | 155 | 110 | Wilo-Yonos MAXO 30/0,5-7 PN10 | pompa obiegowa bezdławnicowa 5 lat gwarancja | Wilo-Yonos MAXO | Ogrzewanie, klimatyzacja, chłodnictwo | Wilo | DE | 1 | SZT | 0.2 |  |  | zielony / czarny | Karton | 16 | 1 | 32 | 105 | 203 | 224 | 200 | 300 | 394 | 4.6 | 5.9 | http://downloads-wilo-select.wilo.com/assets/WIB_WILO31922407.jpg | //cms.media.wilo.com/dcipicxmlfeature/wilo525970/6940577/wilo525970_1.jpg |  | 120 | 5 lat |  | https://wilo.com/quick/PL/pl/articleNumber/2120642
12828 | 2210113 | 4062679000701 | Wilo-Yonos MAXO 32/0,5-10 PN6/10 pompa obiegowa bezdławnicowa, 5 lat gwarancja | Pompa obiegowa bezdławnicowa Wilo-Yonos MAXO 32/0,5-10 PN6/10, przyłącze kołnierzowe ze stykiem sygnalizacji awarii SSM, do cieczy o temp. od -20°C do 110°C, w temp. otoczenia od -20°C do 40°C, wytrzymała do 24 załączeń/1h | 1213 | PG2 | 4 | L | 22303 | TAK | 28.13.14 | 84137030 | 0 | 155 | 110 | Wilo-Yonos MAXO 32/0,5-10 PN6/10 | pompa obiegowa bezdławnicowa 5 lat gwarancja | Wilo-Yonos MAXO | Ogrzewanie, klimatyzacja, chłodnictwo | Wilo | DE | 1 | SZT | 0.2 |  |  | zielony / czarny | Karton | 8 | 1 | 16 | 132 | 236 | 223 | 300 | 400 | 395 | 7.8 | 9.4 | http://downloads-wilo-select.wilo.com/assets/WIB_WILO31982731.jpg | //cms.media.wilo.com/dcipicxmlfeature/wilo528840/6940247/wilo528840_1.jpg |  | 190 | 5 lat |  | https://wilo.com/quick/PL/pl/articleNumber/2210113
12829 | 2210114 | 4062679000718 | Wilo-Yonos MAXO 32/0,5-11 PN6/10 pompa obiegowa bezdławnicowa, 5 lat gwarancja | Pompa obiegowa bezdławnicowa Wilo-Yonos MAXO 32/0,5-11 PN6/10, przyłącze kołnierzowe ze stykiem sygnalizacji awarii SSM, do cieczy o temp. od -20°C do 110°C, w temp. otoczenia od -20°C do 40°C, wytrzymała do 24 załączeń/1h | 1437 | PG2 | 4 | L | 22303 | TAK | 28.13.14 | 84137030 | 0 | 155 | 110 | Wilo-Yonos MAXO 32/0,5-11 PN6/10 | pompa obiegowa bezdławnicowa 5 lat gwarancja | Wilo-Yonos MAXO | Ogrzewanie, klimatyzacja, chłodnictwo | Wilo | DE | 1 | SZT | 0.2 |  |  | zielony / czarny | Karton | 8 | 1 | 32 | 146 | 245 | 272 | 300 | 400 | 263 | 9.2 | 11 | http://downloads-wilo-select.wilo.com/assets/WIB_WILO31982731.jpg | //cms.media.wilo.com/dcipicxmlfeature/wilo528840/6940247/wilo528840_1.jpg |  | 305 | 5 lat |  | https://wilo.com/quick/PL/pl/articleNumber/2210114
12830 | 2120647 | 4048482235943 | Wilo-Yonos MAXO 40/0,5-12 PN6/10 pompa obiegowa bezdławnicowa, 5 lat gwarancja | Pompa obiegowa bezdławnicowa Wilo-Yonos MAXO 40/0,5-12 PN6/10, przyłącze kołnierzowe ze stykiem sygnalizacji awarii SSM, do cieczy o temp. od -20°C do 110°C, w temp. otoczenia od -20°C do 40°C, wytrzymała do 24 załączeń/1h | 1742 | PG2 | 4 | L | 22303 | TAK | 28.13.14 | 84137030 | 0 | 155 | 110 | Wilo-Yonos MAXO 40/0,5-12 PN6/10 | pompa obiegowa bezdławnicowa 5 lat gwarancja | Wilo-Yonos MAXO | Ogrzewanie, klimatyzacja, chłodnictwo | Wilo | DE | 1 | SZT | 0.2 |  |  | zielony / czarny | Karton | 9 | 1 | 8 | 151 | 277 | 326 | 394 | 600 | 400 | 13 | 14.9 | http://downloads-wilo-select.wilo.com/assets/WIB_WILO31982731.jpg | //cms.media.wilo.com/dcipicxmlfeature/wilo528840/6940247/wilo528840_1.jpg |  | 550 | 5 lat |  | https://wilo.com/quick/PL/pl/articleNumber/2120647
12831 | 2120648 | 4048482407593 | Wilo-Yonos MAXO 40/0,5-16 PN6/10 pompa obiegowa bezdławnicowa, 5 lat gwarancja | Pompa obiegowa bezdławnicowa Wilo-Yonos MAXO 40/0,5-16 PN6/10, przyłącze kołnierzowe ze stykiem sygnalizacji awarii SSM, do cieczy o temp. od -20°C do 110°C, w temp. otoczenia od -20°C do 40°C, wytrzymała do 24 załączeń/1h | 2442 | PG2 | 4 | L | 22303 | TAK | 28.13.14 | 84137030 | 0 | 155 | 110 | Wilo-Yonos MAXO 40/0,5-16 PN6/10 | pompa obiegowa bezdławnicowa 5 lat gwarancja | Wilo-Yonos MAXO | Ogrzewanie, klimatyzacja, chłodnictwo | Wilo | DE | 1 | SZT | 0.2 |  |  | zielony / czarny | Karton | 4 | 1 | 8 | 170 | 285 | 385 | 385 | 525 | 375 | 21 | 24.5 | http://downloads-wilo-select.wilo.com/assets/WIB_WILO31982731.jpg | //cms.media.wilo.com/dcipicxmlfeature/wilo528840/6940247/wilo528840_1.jpg |  | 800 | 5 lat |  | https://wilo.com/quick/PL/pl/articleNumber/2120648
12832 | 2120645 | 4048482235929 | Wilo-Yonos MAXO 40/0,5-4 PN6/10 pompa obiegowa bezdławnicowa, 5 lat gwarancja | Pompa obiegowa bezdławnicowa Wilo-Yonos MAXO 40/0,5-4 PN6/10, przyłącze kołnierzowe ze stykiem sygnalizacji awarii SSM, do cieczy o temp. od -20°C do 110°C, w temp. otoczenia od -20°C do 40°C, wytrzymała do 24 załączeń/1h | 1069 | PG2 | 4 | L | 22303 | TAK | 28.13.14 | 84137030 | 0 | 155 | 110 | Wilo-Yonos MAXO 40/0,5-4 PN6/10 | pompa obiegowa bezdławnicowa 5 lat gwarancja | Wilo-Yonos MAXO | Ogrzewanie, klimatyzacja, chłodnictwo | Wilo | DE | 1 | SZT | 0.2 |  |  | zielony / czarny | Karton | 8 | 1 | 16 | 150 | 223 | 240 | 300 | 400 | 395 | 8.6 | 10.2 | http://downloads-wilo-select.wilo.com/assets/WIB_WILO31982731.jpg | //cms.media.wilo.com/dcipicxmlfeature/wilo528840/6940247/wilo528840_1.jpg |  | 120 | 5 lat |  | https://wilo.com/quick/PL/pl/articleNumber/2120645
12833 | 2120646 | 4048482235936 | Wilo-Yonos MAXO 40/0,5-8 PN6/10 pompa obiegowa bezdławnicowa, 5 lat gwarancja | Pompa obiegowa bezdławnicowa Wilo-Yonos MAXO 40/0,5-8 PN6/10, przyłącze kołnierzowe ze stykiem sygnalizacji awarii SSM, do cieczy o temp. od -20°C do 110°C, w temp. otoczenia od -20°C do 40°C, wytrzymała do 24 załączeń/1h | 1423 | PG2 | 4 | L | 22303 | TAK | 28.13.14 | 84137030 | 0 | 155 | 110 | Wilo-Yonos MAXO 40/0,5-8 PN6/10 | pompa obiegowa bezdławnicowa 5 lat gwarancja | Wilo-Yonos MAXO | Ogrzewanie, klimatyzacja, chłodnictwo | Wilo | DE | 1 | SZT | 0.2 |  |  | zielony / czarny | Karton | 8 | 1 | 32 | 150 | 245 | 267 | 300 | 400 | 263 | 9.2 | 10.8 | http://downloads-wilo-select.wilo.com/assets/WIB_WILO31982731.jpg | //cms.media.wilo.com/dcipicxmlfeature/wilo528840/6940247/wilo528840_1.jpg |  | 305 | 5 lat |  | https://wilo.com/quick/PL/pl/articleNumber/2120646
12834 | 2120651 | 4048482235974 | Wilo-Yonos MAXO 50/0,5-12 PN6/10 pompa obiegowa bezdławnicowa, 5 lat gwarancja | Pompa obiegowa bezdławnicowa Wilo-Yonos MAXO 50/0,5-12 PN6/10, przyłącze kołnierzowe ze stykiem sygnalizacji awarii SSM, do cieczy o temp. od -20°C do 110°C, w temp. otoczenia od -20°C do 40°C, wytrzymała do 24 załączeń/1h | 2276 | PG2 | 4 | L | 22303 | TAK | 28.13.14 | 84137030 | 0 | 155 | 110 | Wilo-Yonos MAXO 50/0,5-12 PN6/10 | pompa obiegowa bezdławnicowa 5 lat gwarancja | Wilo-Yonos MAXO | Ogrzewanie, klimatyzacja, chłodnictwo | Wilo | DE | 1 | SZT | 0.2 |  |  | zielony / czarny | Karton | 9 | 1 | 8 | 165 | 292 | 334 | 394 | 600 | 400 | 14.2 | 16.1 | http://downloads-wilo-select.wilo.com/assets/WIB_WILO31982731.jpg | //cms.media.wilo.com/dcipicxmlfeature/wilo528840/6940247/wilo528840_1.jpg |  | 600 | 5 lat |  | https://wilo.com/quick/PL/pl/articleNumber/2120651
12835 | 2120652 | 4048482407609 | Wilo-Yonos MAXO 50/0,5-16 PN6/10 pompa obiegowa bezdławnicowa, 5 lat gwarancja | Pompa obiegowa bezdławnicowa Wilo-Yonos MAXO 50/0,5-16 PN6/10, przyłącze kołnierzowe ze stykiem sygnalizacji awarii SSM, do cieczy o temp. od -20°C do 110°C, w temp. otoczenia od -20°C do 40°C, wytrzymała do 24 załączeń/1h | 3075 | PG2 | 4 | L | 22303 | TAK | 28.13.14 | 84137030 | 0 | 155 | 110 | Wilo-Yonos MAXO 50/0,5-16 PN6/10 | pompa obiegowa bezdławnicowa 5 lat gwarancja | Wilo-Yonos MAXO | Ogrzewanie, klimatyzacja, chłodnictwo | Wilo | DE | 1 | SZT | 0.2 |  |  | zielony / czarny | Karton | 4 | 1 | 8 | 183 | 340 | 392 | 525 | 600 | 400 | 25 | 28.5 | http://downloads-wilo-select.wilo.com/assets/WIB_WILO31982731.jpg | //cms.media.wilo.com/dcipicxmlfeature/wilo528840/6940247/wilo528840_1.jpg |  | 1250 | 5 lat |  | https://wilo.com/quick/PL/pl/articleNumber/2120652
12836 | 2120649 | 4048482235950 | Wilo-Yonos MAXO 50/0,5-8 PN6/10 pompa obiegowa bezdławnicowa, 5 lat gwarancja | Pompa obiegowa bezdławnicowa Wilo-Yonos MAXO 50/0,5-8 PN6/10, przyłącze kołnierzowe ze stykiem sygnalizacji awarii SSM, do cieczy o temp. od -20°C do 110°C, w temp. otoczenia od -20°C do 40°C, wytrzymała do 24 załączeń/1h | 2020 | PG2 | 4 | L | 22303 | TAK | 28.13.14 | 84137030 | 0 | 155 | 110 | Wilo-Yonos MAXO 50/0,5-8 PN6/10 | pompa obiegowa bezdławnicowa 5 lat gwarancja | Wilo-Yonos MAXO | Ogrzewanie, klimatyzacja, chłodnictwo | Wilo | DE | 1 | SZT | 0.2 |  |  | zielony / czarny | Karton | 8 | 1 | 32 | 165 | 255 | 276 | 300 | 400 | 263 | 10.5 | 12.1 | http://downloads-wilo-select.wilo.com/assets/WIB_WILO31982731.jpg | //cms.media.wilo.com/dcipicxmlfeature/wilo528840/6940247/wilo528840_1.jpg |  | 305 | 5 lat |  | https://wilo.com/quick/PL/pl/articleNumber/2120649
12837 | 2120650 | 4048482235967 | Wilo-Yonos MAXO 50/0,5-9 PN6/10 pompa obiegowa bezdławnicowa, 5 lat gwarancja | Pompa obiegowa bezdławnicowa Wilo-Yonos MAXO 50/0,5-9 PN6/10, przyłącze kołnierzowe ze stykiem sygnalizacji awarii SSM, do cieczy o temp. od -20°C do 110°C, w temp. otoczenia od -20°C do 40°C, wytrzymała do 24 załączeń/1h | 2156 | PG2 | 4 | L | 22303 | TAK | 28.13.14 | 84137030 | 0 | 155 | 110 | Wilo-Yonos MAXO 50/0,5-9 PN6/10 | pompa obiegowa bezdławnicowa 5 lat gwarancja | Wilo-Yonos MAXO | Ogrzewanie, klimatyzacja, chłodnictwo | Wilo | DE | 1 | SZT | 0.2 |  |  | zielony / czarny | Karton | 9 | 1 | 8 | 165 | 292 | 334 | 394 | 600 | 400 | 14.2 | 16.1 | http://downloads-wilo-select.wilo.com/assets/WIB_WILO31982731.jpg | //cms.media.wilo.com/dcipicxmlfeature/wilo528840/6940247/wilo528840_1.jpg |  | 490 | 5 lat |  | https://wilo.com/quick/PL/pl/articleNumber/2120650
12838 | 2120654 | 4048482407913 | Wilo-Yonos MAXO 65/0,5-12 PN6/10 pompa obiegowa bezdławnicowa, 5 lat gwarancja | Pompa obiegowa bezdławnicowa Wilo-Yonos MAXO 65/0,5-12 PN6/10, przyłącze kołnierzowe ze stykiem sygnalizacji awarii SSM, do cieczy o temp. od -20°C do 110°C, w temp. otoczenia od -20°C do 40°C, wytrzymała do 24 załączeń/1h | 2772 | PG2 | 4 | L | 22303 | TAK | 28.13.14 | 84137030 | 0 | 155 | 110 | Wilo-Yonos MAXO 65/0,5-12 PN6/10 | pompa obiegowa bezdławnicowa 5 lat gwarancja | Wilo-Yonos MAXO | Ogrzewanie, klimatyzacja, chłodnictwo | Wilo | DE | 1 | SZT | 0.2 |  |  | zielony / czarny | Karton | 4 | 1 | 8 | 194 | 340 | 411 | 525 | 600 | 400 | 25.8 | 29.3 | http://downloads-wilo-select.wilo.com/assets/WIB_WILO31982731.jpg | //cms.media.wilo.com/dcipicxmlfeature/wilo528840/6940247/wilo528840_1.jpg |  | 800 | 5 lat |  | https://wilo.com/quick/PL/pl/articleNumber/2120654
12839 | 2120655 | 4048482407920 | Wilo-Yonos MAXO 65/0,5-16 PN6/10 pompa obiegowa bezdławnicowa, 5 lat gwarancja | Pompa obiegowa bezdławnicowa Wilo-Yonos MAXO 65/0,5-16 PN6/10, przyłącze kołnierzowe ze stykiem sygnalizacji awarii SSM, do cieczy o temp. od -20°C do 110°C, w temp. otoczenia od -20°C do 40°C, wytrzymała do 24 załączeń/1h | 3194 | PG2 | 4 | L | 22303 | TAK | 28.13.14 | 84137030 | 0 | 155 | 110 | Wilo-Yonos MAXO 65/0,5-16 PN6/10 | pompa obiegowa bezdławnicowa 5 lat gwarancja | Wilo-Yonos MAXO | Ogrzewanie, klimatyzacja, chłodnictwo | Wilo | DE | 1 | SZT | 0.2 |  |  | zielony / czarny | Karton | 4 | 1 | 8 | 193 | 340 | 408 | 525 | 600 | 400 | 27.5 | 31 | http://downloads-wilo-select.wilo.com/assets/WIB_WILO31982731.jpg | //cms.media.wilo.com/dcipicxmlfeature/wilo528840/6940247/wilo528840_1.jpg |  | 1450 | 5 lat |  | https://wilo.com/quick/PL/pl/articleNumber/2120655
12840 | 2120653 | 4048482235981 | Wilo-Yonos MAXO 65/0,5-9 PN6/10 pompa obiegowa bezdławnicowa, 5 lat gwarancja | Pompa obiegowa bezdławnicowa Wilo-Yonos MAXO 65/0,5-9 PN6/10, przyłącze kołnierzowe ze stykiem sygnalizacji awarii SSM, do cieczy o temp. od -20°C do 110°C, w temp. otoczenia od -20°C do 40°C, wytrzymała do 24 załączeń/1h | 2411 | PG2 | 4 | L | 22303 | TAK | 28.13.14 | 84137030 | 0 | 155 | 110 | Wilo-Yonos MAXO 65/0,5-9 PN6/10 | pompa obiegowa bezdławnicowa 5 lat gwarancja | Wilo-Yonos MAXO | Ogrzewanie, klimatyzacja, chłodnictwo | Wilo | DE | 1 | SZT | 0.2 |  |  | zielony / czarny | Karton | 9 | 1 | 8 | 185 | 292 | 407 | 364 | 585 | 385 | 16.1 | 18 | http://downloads-wilo-select.wilo.com/assets/WIB_WILO31982731.jpg | //cms.media.wilo.com/dcipicxmlfeature/wilo528840/6940247/wilo528840_1.jpg |  | 600 | 5 lat |  | https://wilo.com/quick/PL/pl/articleNumber/2120653
12841 | 2120659 | 4048482407968 | Wilo-Yonos MAXO 80/0,5-12 PN10 pompa obiegowa bezdławnicowa, 5 lat gwarancja | Pompa obiegowa bezdławnicowa Wilo-Yonos MAXO 80/0,5-12 PN10, przyłącze kołnierzowe ze stykiem sygnalizacji awarii SSM, do cieczy o temp. od -20°C do 110°C, w temp. otoczenia od -20°C do 40°C, wytrzymała do 24 załączeń/1h | 3593 | PG2 | 14 | C | 22303 | TAK | 28.13.14 | 84137030 | 0 | 155 | 110 | Wilo-Yonos MAXO 80/0,5-12 PN10 | pompa obiegowa bezdławnicowa 5 lat gwarancja | Wilo-Yonos MAXO | Ogrzewanie, klimatyzacja, chłodnictwo | Wilo | DE | 1 | SZT | 0.2 |  |  | zielony / czarny | Karton | 4 | 1 | 12 | 205 | 360 | 422 | 525 | 600 | 400 | 30.4 | 33.9 | http://downloads-wilo-select.wilo.com/assets/WIB_WILO31982731.jpg | //cms.media.wilo.com/dcipicxmlfeature/wilo528840/6940247/wilo528840_1.jpg |  | 1550 | 5 lat |  | https://wilo.com/quick/PL/pl/articleNumber/2120659
12842 | 2120658 | 4048482407951 | Wilo-Yonos MAXO 80/0,5-12 PN6 pompa obiegowa bezdławnicowa, 5 lat gwarancja | Pompa obiegowa bezdławnicowa Wilo-Yonos MAXO 80/0,5-12 PN6, przyłącze kołnierzowe ze stykiem sygnalizacji awarii SSM, do cieczy o temp. od -20°C do 110°C, w temp. otoczenia od -20°C do 40°C, wytrzymała do 24 załączeń/1h | 3422 | PG2 | 14 | C | 22303 | TAK | 28.13.14 | 84137030 | 0 | 155 | 110 | Wilo-Yonos MAXO 80/0,5-12 PN6 | pompa obiegowa bezdławnicowa 5 lat gwarancja | Wilo-Yonos MAXO | Ogrzewanie, klimatyzacja, chłodnictwo | Wilo | DE | 1 | SZT | 0.2 |  |  | zielony / czarny | Karton | 4 | 1 | 12 | 205 | 360 | 422 | 525 | 600 | 400 | 30.4 | 33.9 | http://downloads-wilo-select.wilo.com/assets/WIB_WILO31982731.jpg | //cms.media.wilo.com/dcipicxmlfeature/wilo528840/6940247/wilo528840_1.jpg |  | 1550 | 5 lat |  | https://wilo.com/quick/PL/pl/articleNumber/2120658
12843 | 2120657 | 4048482407944 | Wilo-Yonos MAXO 80/0,5-6 PN10 pompa obiegowa bezdławnicowa, 5 lat gwarancja | Pompa obiegowa bezdławnicowa Wilo-Yonos MAXO 80/0,5-6 PN10, przyłącze kołnierzowe ze stykiem sygnalizacji awarii SSM, do cieczy o temp. od -20°C do 110°C, w temp. otoczenia od -20°C do 40°C, wytrzymała do 24 załączeń/1h | 2849 | PG2 | 14 | C | 22303 | TAK | 28.13.14 | 84137030 | 0 | 155 | 110 | Wilo-Yonos MAXO 80/0,5-6 PN10 | pompa obiegowa bezdławnicowa 5 lat gwarancja | Wilo-Yonos MAXO | Ogrzewanie, klimatyzacja, chłodnictwo | Wilo | DE | 1 | SZT | 0.2 |  |  | zielony / czarny | Karton | 4 | 1 | 12 | 204 | 360 | 422 | 525 | 600 | 400 | 29 | 32.5 | http://downloads-wilo-select.wilo.com/assets/WIB_WILO31982731.jpg | //cms.media.wilo.com/dcipicxmlfeature/wilo528840/6940247/wilo528840_1.jpg |  | 800 | 5 lat |  | https://wilo.com/quick/PL/pl/articleNumber/2120657
12844 | 2120656 | 4048482407937 | Wilo-Yonos MAXO 80/0,5-6 PN6 pompa obiegowa bezdławnicowa, 5 lat gwarancja | Pompa obiegowa bezdławnicowa Wilo-Yonos MAXO 80/0,5-6 PN6, przyłącze kołnierzowe ze stykiem sygnalizacji awarii SSM, do cieczy o temp. od -20°C do 110°C, w temp. otoczenia od -20°C do 40°C, wytrzymała do 24 załączeń/1h | 2796 | PG2 | 14 | C | 22303 | TAK | 28.13.14 | 84137030 | 0 | 155 | 110 | Wilo-Yonos MAXO 80/0,5-6 PN6 | pompa obiegowa bezdławnicowa 5 lat gwarancja | Wilo-Yonos MAXO | Ogrzewanie, klimatyzacja, chłodnictwo | Wilo | DE | 1 | SZT | 0.2 |  |  | zielony / czarny | Karton | 4 | 1 | 12 | 204 | 360 | 422 | 525 | 600 | 400 | 29 | 32.5 | http://downloads-wilo-select.wilo.com/assets/WIB_WILO31982731.jpg | //cms.media.wilo.com/dcipicxmlfeature/wilo528840/6940247/wilo528840_1.jpg |  | 800 | 5 lat |  | https://wilo.com/quick/PL/pl/articleNumber/2120656
12845 | 2175539 | 4048482739915 | Wilo-Yonos MAXO-Z 25/0,5-10 PN10 pompa cyrkulacyjna bezdławnicowa 5 lat gwarancja | Pompa cyrkulacyjna bezdławnicowa Wilo-Yonos MAXO-Z 25/0,5-10 PN10, 5 lat gwarancja, przyłącze gwintowane, wytrzymała do 24 załączeń/1h, do wody twardej 20°dH, o podwyższonej temp. do 80°C (110°C do 2h), automatyczne odblokowanie wirnika, styk SSM | 1751 | PG2 | 4 | L | 22202 | TAK | 28.13.14 | 84137030 | 0 | 186 | 110 | Wilo-Yonos MAXO-Z 25/0,5-10 PN10 | pompa cyrkulacyjna bezdławnicowa 5 lat gwarancja | Wilo-Yonos MAXO-Z | Ciepła woda użytkowa | Wilo | DE | 1 | SZT | 0.2 |  |  | zielony / Brązowy | Karton | 16 | 1 | 32 | 105 | 203 | 223 | 200 | 300 | 394 | 4 | 5 | http://downloads-wilo-select.wilo.com/assets/WIB_WILO31922412.jpg | //cms.media.wilo.com/dcipicxmlfeature/wilo665131/8591251/wilo665131_1.jpg |  | 190 | 5 lat |  | https://wilo.com/quick/PL/pl/articleNumber/2175539
12846 | 2175538 | 4048482739908 | Wilo-Yonos MAXO-Z 25/0,5-7 PN10 pompa cyrkulacyjna bezdławnicowa 5 lat gwarancja | Pompa cyrkulacyjna bezdławnicowa Wilo-Yonos MAXO-Z 25/0,5-7 PN10, 5 lat gwarancja, przyłącze gwintowane, wytrzymała do 24 załączeń/1h, do wody twardej 20°dH, o podwyższonej temp. do 80°C (110°C do 2h), automatyczne odblokowanie wirnika, styk SSM | 1526 | PG2 | 4 | L | 22202 | TAK | 28.13.14 | 84137030 | 0 | 186 | 110 | Wilo-Yonos MAXO-Z 25/0,5-7 PN10 | pompa cyrkulacyjna bezdławnicowa 5 lat gwarancja | Wilo-Yonos MAXO-Z | Ciepła woda użytkowa | Wilo | DE | 1 | SZT | 0.2 |  |  | zielony / Brązowy | Karton | 16 | 1 | 32 | 105 | 203 | 223 | 200 | 300 | 394 | 4 | 5 | http://downloads-wilo-select.wilo.com/assets/WIB_WILO31922412.jpg | //cms.media.wilo.com/dcipicxmlfeature/wilo665131/8591251/wilo665131_1.jpg |  | 120 | 5 lat |  | https://wilo.com/quick/PL/pl/articleNumber/2175538
12847 | 2175541 | 4048482739854 | Wilo-Yonos MAXO-Z 30/0,5-12 PN10 pompa cyrkulacyjna bezdławnicowa 5 lat gwarancja | Pompa cyrkulacyjna bezdławnicowa Wilo-Yonos MAXO-Z 30/0,5-12 PN10, 5 lat gwarancja, przyłącze gwintowane, wytrzymała do 24 załączeń/1h, do wody twardej 20°dH, o podwyższonej temp. do 80°C (110°C do 2h), automatyczne odblokowanie wirnika, styk SSM | 2064 | PG2 | 14 | C | 22202 | TAK | 28.13.14 | 84137030 | 0 | 186 | 110 | Wilo-Yonos MAXO-Z 30/0,5-12 PN10 | pompa cyrkulacyjna bezdławnicowa 5 lat gwarancja | Wilo-Yonos MAXO-Z | Ciepła woda użytkowa | Wilo | DE | 1 | SZT | 0.2 |  |  | zielony / Brązowy | Karton | 9 | 1 | 32 | 128 | 225 | 253 | 200 | 300 | 394 | 4.3 | 5.3 | http://downloads-wilo-select.wilo.com/assets/WIB_WILO31922412.jpg | //cms.media.wilo.com/dcipicxmlfeature/wilo665131/8591251/wilo665131_1.jpg |  | 305 | 5 lat |  | https://wilo.com/quick/PL/pl/articleNumber/2175541
12848 | 2175540 | 4048482739847 | Wilo-Yonos MAXO-Z 30/0,5-7 PN10 pompa cyrkulacyjna bezdławnicowa 5 lat gwarancja | Pompa cyrkulacyjna bezdławnicowa Wilo-Yonos MAXO-Z 30/0,5-7 PN10, 5 lat gwarancja, przyłącze gwintowane, wytrzymała do 24 załączeń/1h, do wody twardej 20°dH, o podwyższonej temp. do 80°C (110°C do 2h), automatyczne odblokowanie wirnika, styk SSM | 1717 | PG2 | 14 | C | 22202 | TAK | 28.13.14 | 84137030 | 0 | 186 | 110 | Wilo-Yonos MAXO-Z 30/0,5-7 PN10 | pompa cyrkulacyjna bezdławnicowa 5 lat gwarancja | Wilo-Yonos MAXO-Z | Ciepła woda użytkowa | Wilo | DE | 1 | SZT | 0.2 |  |  | zielony / Brązowy | Karton | 16 | 1 | 32 | 105 | 203 | 223 | 200 | 300 | 394 | 4.3 | 5.3 | http://downloads-wilo-select.wilo.com/assets/WIB_WILO31922412.jpg | //cms.media.wilo.com/dcipicxmlfeature/wilo665131/8591251/wilo665131_1.jpg |  | 120 | 5 lat |  | https://wilo.com/quick/PL/pl/articleNumber/2175540
12849 | 2175543 | 4048482739830 | Wilo-Yonos MAXO-Z 40/0,5-12 PN6/10 pompa cyrkulacyjna bezdławnicowa 5 lat gwarancja | Pompa cyrkulacyjna bezdławnicowa Wilo-Yonos MAXO-Z 40/0,5-12 PN6/10, 5 lat gwarancja, przyłącze kołnierzowe, wytrzymała do 24 załączeń/1h, do wody twardej 20°dH, o podwyższonej temp. do 80°C (110°C do 2h), automatyczne odblokowanie wirnika, styk SSM | 3207 | PG2 | 14 | C | 22402 | TAK | 28.13.14 | 84137030 | 0 | 186 | 110 | Wilo-Yonos MAXO-Z 40/0,5-12 PN6/10 | pompa cyrkulacyjna bezdławnicowa 5 lat gwarancja | Wilo-Yonos MAXO-Z | Ciepła woda użytkowa | Wilo | DE | 1 | SZT | 0.2 |  |  | zielony / Brązowy | Karton | 9 | 1 | 8 | 150 | 277 | 339 | 394 | 400 | 600 | 16.8 | 18.4 | http://downloads-wilo-select.wilo.com/assets/WIB_WILO31982740.jpg | //cms.media.wilo.com/dcipicxmlfeature/wilo528846/6940357/wilo528846_1.jpg |  | 550 | 5 lat |  | https://wilo.com/quick/PL/pl/articleNumber/2175543
12850 | 2175542 | 4048482739823 | Wilo-Yonos MAXO-Z 40/0,5-8 PN6/10 pompa cyrkulacyjna bezdławnicowa 5 lat gwarancja | Pompa cyrkulacyjna bezdławnicowa Wilo-Yonos MAXO-Z 40/0,5-8 PN6/10, 5 lat gwarancja, przyłącze kołnierzowe, wytrzymała do 24 załączeń/1h, do wody twardej 20°dH, o podwyższonej temp. do 80°C (110°C do 2h), automatyczne odblokowanie wirnika, styk SSM | 2629 | PG2 | 14 | C | 22402 | TAK | 28.13.14 | 84137030 | 0 | 186 | 110 | Wilo-Yonos MAXO-Z 40/0,5-8 PN6/10 | pompa cyrkulacyjna bezdławnicowa 5 lat gwarancja | Wilo-Yonos MAXO-Z | Ciepła woda użytkowa | Wilo | DE | 1 | SZT | 0.2 |  |  | zielony / Brązowy | Karton | 8 | 1 | 32 | 150 | 245 | 277 | 263 | 300 | 400 | 11.4 | 13 | http://downloads-wilo-select.wilo.com/assets/WIB_WILO31982740.jpg | //cms.media.wilo.com/dcipicxmlfeature/wilo528846/6940357/wilo528846_1.jpg |  | 305 | 5 lat |  | https://wilo.com/quick/PL/pl/articleNumber/2175542
12851 | 2175544 | 4048482739816 | Wilo-Yonos MAXO-Z 50/0,5-9 PN6/10 pompa cyrkulacyjna bezdławnicowa 5 lat gwarancja | Pompa cyrkulacyjna bezdławnicowa Wilo-Yonos MAXO-Z 50/0,5-9 PN6/10, 5 lat gwarancja, przyłącze kołnierzowe, wytrzymała do 24 załączeń/1h, do wody twardej 20°dH, o podwyższonej temp. do 80°C (110°C do 2h), automatyczne odblokowanie wirnika, styk SSM | 3973 | PG2 | 14 | C | 22402 | TAK | 28.13.14 | 84137030 | 0 | 186 | 110 | Wilo-Yonos MAXO-Z 50/0,5-9 PN6/10 | pompa cyrkulacyjna bezdławnicowa 5 lat gwarancja | Wilo-Yonos MAXO-Z | Ciepła woda użytkowa | Wilo | DE | 1 | SZT | 0.2 |  |  | zielony / Brązowy | Karton | 9 | 1 | 8 | 165 | 292 | 351 | 394 | 400 | 600 | 17.9 | 19.8 | http://downloads-wilo-select.wilo.com/assets/WIB_WILO31982740.jpg | //cms.media.wilo.com/dcipicxmlfeature/wilo528846/6940357/wilo528846_1.jpg |  | 490 | 5 lat |  | https://wilo.com/quick/PL/pl/articleNumber/2175544
12852 | 2175545 | 4048482738512 | Wilo-Yonos MAXO-Z 65/0,5-12 PN6/10 pompa cyrkulacyjna bezdławnicowa 5 lat gwarancja | Pompa cyrkulacyjna bezdławnicowa Wilo-Yonos MAXO-Z 65/0,5-12 PN6/10, 5 lat gwarancja, przyłącze kołnierzowe, wytrzymała do 24 załączeń/1h, do wody twardej 20°dH, o podwyższonej temp. do 80°C (110°C do 2h), automatyczne odblokowanie wirnika, styk SSM | 5093 | PG2 | 14 | C | 22402 | TAK | 28.13.14 | 84137030 | 0 | 186 | 110 | Wilo-Yonos MAXO-Z 65/0,5-12 PN6/10 | pompa cyrkulacyjna bezdławnicowa 5 lat gwarancja | Wilo-Yonos MAXO-Z | Ciepła woda użytkowa | Wilo | DE | 1 | SZT | 0.2 |  |  | zielony / Brązowy | Karton | 4 | 1 | 8 | 185 | 340 | 428 | 525 | 400 | 600 | 30.6 | 33.8 | http://downloads-wilo-select.wilo.com/assets/WIB_WILO31982740.jpg | //cms.media.wilo.com/dcipicxmlfeature/wilo528846/6940357/wilo528846_1.jpg |  | 800 | 5 lat |  | https://wilo.com/quick/PL/pl/articleNumber/2175545
12853 | 4248080 | 4062679181981 | Wilo-Yonos PICO1.0 15/1-4 pompa obiegowa bezdławnicowa, 5 lat gwarancja | Pompa obiegowa bezdławnicowa Wilo-Yonos PICO1.0 15/1-4, 5 lat gwarancja, precyzyjna - nastawa wysokości podnoszenia co 0,1 m, tryb regulacji dla ogrzewania grzejnikowego i podłogowego, funkcja odpowietrzania korpusu, do cieczy o temp. od -10 do 95°C | 361 | PG1 | 4 | L | 24103 | TAK | 28.13.14 | 84137030 | 0 | 194 | 110 | Wilo-Yonos PICO1.0 15/1-4 | pompa obiegowa bezdławnicowa 5 lat gwarancja | Wilo-Yonos PICO1.0 | Ogrzewanie, klimatyzacja, chłodnictwo | Wilo | FR | 1 | SZT | 0.2 | 0.0 |  | Zielony | Karton | 24 | 1 | 198 | 131 | 138 | 102 | 174 | 194 | 105 | 1.6 | 1.8 | http://downloads-wilo-select.wilo.com/assets/WIB_WILO30098609.jpg | //cms.media.wilo.com/dcipicxmlfeature/wilo462614/7313532/wilo462614_1.jpg | 4164011 | 20 | 5 lat |  | https://wilo.com/quick/PL/pl/articleNumber/4248080
12854 | 4248081 | 4062679181998 | Wilo-Yonos PICO1.0 15/1-6 pompa obiegowa bezdławnicowa, 5 lat gwarancja | Pompa obiegowa bezdławnicowa Wilo-Yonos PICO1.0 15/1-6, 5 lat gwarancja, precyzyjna - nastawa wysokości podnoszenia co 0,1 m, tryb regulacji dla ogrzewania grzejnikowego i podłogowego, funkcja odpowietrzania korpusu, do cieczy o temp. od -10 do 95°C | 412 | PG1 | 4 | L | 24103 | TAK | 28.13.14 | 84137030 | 0 | 194 | 110 | Wilo-Yonos PICO1.0 15/1-6 | pompa obiegowa bezdławnicowa 5 lat gwarancja | Wilo-Yonos PICO1.0 | Ogrzewanie, klimatyzacja, chłodnictwo | Wilo | FR | 1 | SZT | 0.2 | 0.0 |  | Zielony | Karton | 24 | 1 | 198 | 131 | 138 | 102 | 174 | 194 | 105 | 1.55 | 1.8 | http://downloads-wilo-select.wilo.com/assets/WIB_WILO30098609.jpg | //cms.media.wilo.com/dcipicxmlfeature/wilo462614/7313532/wilo462614_1.jpg | 4164012 | 40 | 5 lat |  | https://wilo.com/quick/PL/pl/articleNumber/4248081
12855 | 4248082 | 4062679175232 | Wilo-Yonos PICO1.0 25/1-4 pompa obiegowa bezdławnicowa, 5 lat gwarancja | Pompa obiegowa bezdławnicowa Wilo-Yonos PICO1.0 25/1-4, 5 lat gwarancja, precyzyjna - nastawa wysokości podnoszenia co 0,1 m, tryb regulacji dla ogrzewania grzejnikowego i podłogowego, funkcja odpowietrzania korpusu, do cieczy o temp. od -10 do 95°C | 312 | PG1 | 4 | L | 24103 | TAK | 28.13.14 | 84137030 | 0 | 194 | 110 | Wilo-Yonos PICO1.0 25/1-4 | pompa obiegowa bezdławnicowa 5 lat gwarancja | Wilo-Yonos PICO1.0 | Ogrzewanie, klimatyzacja, chłodnictwo | Wilo | FR | 1 | SZT | 0.2 | 0.0 |  | Zielony | Karton | 24 | 1 | 198 | 131 | 180 | 102 | 174 | 194 | 105 | 1.8 | 2.05 | http://downloads-wilo-select.wilo.com/assets/WIB_WILO30098609.jpg | //cms.media.wilo.com/dcipicxmlfeature/wilo462614/7313532/wilo462614_1.jpg | 4164013 | 20 | 5 lat |  | https://wilo.com/quick/PL/pl/articleNumber/4248082
12856 | 4248083 | 4062679182001 | Wilo-Yonos PICO1.0 25/1-4-130 pompa obiegowa bezdławnicowa, 5 lat gwarancja | Pompa obiegowa bezdławnicowa Wilo-Yonos PICO1.0 25/1-4-130, 5 lat gwarancja, precyzyjna - nastawa wysokości podnoszenia co 0,1 m, tryb regulacji dla ogrzewania grzejnikowego i podłogowego, funkcja odpowietrzania korpusu, do cieczy o temp. od -10 do 95°C | 313 | PG1 | 4 | L | 24103 | TAK | 28.13.14 | 84137030 | 0 | 194 | 110 | Wilo-Yonos PICO1.0 25/1-4-130 | pompa obiegowa bezdławnicowa 5 lat gwarancja | Wilo-Yonos PICO1.0 | Ogrzewanie, klimatyzacja, chłodnictwo | Wilo | FR | 1 | SZT | 0.2 | 0.0 |  | Zielony | Karton | 24 | 1 | 198 | 131 | 138 | 102 | 174 | 194 | 105 | 1.65 | 1.9 | http://downloads-wilo-select.wilo.com/assets/WIB_WILO30098609.jpg | //cms.media.wilo.com/dcipicxmlfeature/wilo462614/7313532/wilo462614_1.jpg | 4164017 | 20 | 5 lat |  | https://wilo.com/quick/PL/pl/articleNumber/4248083
12857 | 4248092 | 4062679182117 | Wilo-Yonos PICO1.0 25/1-5-130 pompa obiegowa bezdławnicowa, 5 lat gwarancja | Pompa obiegowa bezdławnicowa Wilo-Yonos PICO1.0 25/1-5-130, 5 lat gwarancja, precyzyjna - nastawa wysokości podnoszenia co 0,1 m, tryb regulacji dla ogrzewania grzejnikowego i podłogowego, funkcja odpowietrzania korpusu, do cieczy o temp. od -10 do 95°C | 329 | PG1 | 14 | C | 24103 | TAK | 28.13.14 | 84137030 | 0 | 194 | 110 | Wilo-Yonos PICO1.0 25/1-5-130 | pompa obiegowa bezdławnicowa 5 lat gwarancja | Wilo-Yonos PICO1.0 | Ogrzewanie, klimatyzacja, chłodnictwo | Wilo | FR | 1 | SZT | 0.2 | 0.0 |  | Zielony | Karton | 24 | 1 | 198 | 131 | 138 | 102 | 174 | 194 | 105 | 1.65 | 1.9 | http://downloads-wilo-select.wilo.com/assets/WIB_WILO30098609.jpg | //cms.media.wilo.com/dcipicxmlfeature/wilo462614/7313532/wilo462614_1.jpg | 4169842 | 33 | 5 lat |  | https://wilo.com/quick/PL/pl/articleNumber/4248092
12858 | 4248084 | 4062679182025 | Wilo-Yonos PICO1.0 25/1-6 pompa obiegowa bezdławnicowa, 5 lat gwarancja | Pompa obiegowa bezdławnicowa Wilo-Yonos PICO1.0 25/1-6, 5 lat gwarancja, precyzyjna - nastawa wysokości podnoszenia co 0,1 m, tryb regulacji dla ogrzewania grzejnikowego i podłogowego, funkcja odpowietrzania korpusu, do cieczy o temp. od -10 do 95°C | 361 | PG1 | 4 | L | 24103 | TAK | 28.13.14 | 84137030 | 0 | 194 | 110 | Wilo-Yonos PICO1.0 25/1-6 | pompa obiegowa bezdławnicowa 5 lat gwarancja | Wilo-Yonos PICO1.0 | Ogrzewanie, klimatyzacja, chłodnictwo | Wilo | FR | 1 | SZT | 0.2 | 0.0 |  | Zielony | Karton | 24 | 1 | 198 | 131 | 180 | 102 | 174 | 194 | 105 | 1.8 | 2.05 | http://downloads-wilo-select.wilo.com/assets/WIB_WILO30098609.jpg | //cms.media.wilo.com/dcipicxmlfeature/wilo462614/7313532/wilo462614_1.jpg | 4164014 | 40 | 5 lat |  | https://wilo.com/quick/PL/pl/articleNumber/4248084
12859 | 4248085 | 4062679182056 | Wilo-Yonos PICO1.0 25/1-6-130 pompa obiegowa bezdławnicowa, 5 lat gwarancja | Pompa obiegowa bezdławnicowa Wilo-Yonos PICO1.0 25/1-6-130, 5 lat gwarancja, precyzyjna - nastawa wysokości podnoszenia co 0,1 m, tryb regulacji dla ogrzewania grzejnikowego i podłogowego, funkcja odpowietrzania korpusu, do cieczy o temp. od -10 do 95°C | 362 | PG1 | 4 | L | 24103 | TAK | 28.13.14 | 84137030 | 0 | 194 | 110 | Wilo-Yonos PICO1.0 25/1-6-130 | pompa obiegowa bezdławnicowa 5 lat gwarancja | Wilo-Yonos PICO1.0 | Ogrzewanie, klimatyzacja, chłodnictwo | Wilo | FR | 1 | SZT | 0.2 | 0.0 |  | Zielony | Karton | 24 | 1 | 198 | 131 | 138 | 102 | 174 | 194 | 105 | 1.65 | 1.9 | http://downloads-wilo-select.wilo.com/assets/WIB_WILO30098609.jpg | //cms.media.wilo.com/dcipicxmlfeature/wilo462614/7313532/wilo462614_1.jpg | 4164018 | 40 | 5 lat |  | https://wilo.com/quick/PL/pl/articleNumber/4248085
12860 | 4248086 | 4062679182063 | Wilo-Yonos PICO1.0 25/1-8 pompa obiegowa bezdławnicowa, 5 lat gwarancja | Pompa obiegowa bezdławnicowa Wilo-Yonos PICO1.0 25/1-8, 5 lat gwarancja, precyzyjna - nastawa wysokości podnoszenia co 0,1 m, tryb regulacji dla ogrzewania grzejnikowego i podłogowego, funkcja odpowietrzania korpusu, do cieczy o temp. od -10 do 95°C | 529 | PG1 | 4 | L | 24103 | TAK | 28.13.14 | 84137030 | 0 | 194 | 110 | Wilo-Yonos PICO1.0 25/1-8 | pompa obiegowa bezdławnicowa 5 lat gwarancja | Wilo-Yonos PICO1.0 | Ogrzewanie, klimatyzacja, chłodnictwo | Wilo | FR | 1 | SZT | 0.23 |  |  | Zielony | Karton | 24 | 1 | 198 | 143 | 180 | 102 | 174 | 194 | 105 | 2 | 2.25 | http://downloads-wilo-select.wilo.com/assets/WIB_WILO30098609.jpg | //cms.media.wilo.com/dcipicxmlfeature/wilo462614/7313532/wilo462614_1.jpg | 4164019 | 75 | 5 lat |  | https://wilo.com/quick/PL/pl/articleNumber/4248086
12861 | 4248087 | 4062679182070 | Wilo-Yonos PICO1.0 25/1-8-130 pompa obiegowa bezdławnicowa, 5 lat gwarancja | Pompa obiegowa bezdławnicowa Wilo-Yonos PICO1.0 25/1-8-130, 5 lat gwarancja, precyzyjna - nastawa wysokości podnoszenia co 0,1 m, tryb regulacji dla ogrzewania grzejnikowego i podłogowego, funkcja odpowietrzania korpusu, do cieczy o temp. od -10 do 95°C | 534 | PG1 | 14 | C | 24103 | TAK | 28.13.14 | 84137030 | 0 | 194 | 110 | Wilo-Yonos PICO1.0 25/1-8-130 | pompa obiegowa bezdławnicowa 5 lat gwarancja | Wilo-Yonos PICO1.0 | Ogrzewanie, klimatyzacja, chłodnictwo | Wilo | FR | 1 | SZT | 0.23 |  |  | Zielony | Karton | 24 | 1 | 198 | 143 | 138 | 102 | 174 | 194 | 105 | 1.85 | 2.1 | http://downloads-wilo-select.wilo.com/assets/WIB_WILO30098609.jpg | //cms.media.wilo.com/dcipicxmlfeature/wilo462614/7313532/wilo462614_1.jpg | 4179660 | 75 | 5 lat |  | https://wilo.com/quick/PL/pl/articleNumber/4248087
12862 | 4248088 | 4062679182087 | Wilo-Yonos PICO1.0 30/1-4 pompa obiegowa bezdławnicowa, 5 lat gwarancja | Pompa obiegowa bezdławnicowa Wilo-Yonos PICO1.0 30/1-4, 5 lat gwarancja, precyzyjna - nastawa wysokości podnoszenia co 0,1 m, tryb regulacji dla ogrzewania grzejnikowego i podłogowego, funkcja odpowietrzania korpusu, do cieczy o temp. od -10 do 95°C | 376 | PG1 | 4 | L | 24103 | TAK | 28.13.14 | 84137030 | 0 | 194 | 110 | Wilo-Yonos PICO1.0 30/1-4 | pompa obiegowa bezdławnicowa 5 lat gwarancja | Wilo-Yonos PICO1.0 | Ogrzewanie, klimatyzacja, chłodnictwo | Wilo | FR | 1 | SZT | 0.2 |  |  | Zielony | Karton | 24 | 1 | 198 | 131 | 180 | 102 | 174 | 194 | 105 | 1.95 | 2.2 | http://downloads-wilo-select.wilo.com/assets/WIB_WILO30098609.jpg | //cms.media.wilo.com/dcipicxmlfeature/wilo462614/7313532/wilo462614_1.jpg | 4164015 | 20 | 5 lat |  | https://wilo.com/quick/PL/pl/articleNumber/4248088
12863 | 4248089 | 4062679182094 | Wilo-Yonos PICO1.0 30/1-6 pompa obiegowa bezdławnicowa, 5 lat gwarancja | Pompa obiegowa bezdławnicowa Wilo-Yonos PICO1.0 30/1-6, 5 lat gwarancja, precyzyjna - nastawa wysokości podnoszenia co 0,1 m, tryb regulacji dla ogrzewania grzejnikowego i podłogowego, funkcja odpowietrzania korpusu, do cieczy o temp. od -10 do 95°C | 433 | PG1 | 4 | L | 24103 | TAK | 28.13.14 | 84137030 | 0 | 194 | 110 | Wilo-Yonos PICO1.0 30/1-6 | pompa obiegowa bezdławnicowa 5 lat gwarancja | Wilo-Yonos PICO1.0 | Ogrzewanie, klimatyzacja, chłodnictwo | Wilo | FR | 1 | SZT | 0.2 | 0.0 |  | Zielony | Karton | 24 | 1 | 198 | 131 | 180 | 102 | 174 | 194 | 105 | 1.95 | 2.2 | http://downloads-wilo-select.wilo.com/assets/WIB_WILO30098609.jpg | //cms.media.wilo.com/dcipicxmlfeature/wilo462614/7313532/wilo462614_1.jpg | 4164016 | 40 | 5 lat |  | https://wilo.com/quick/PL/pl/articleNumber/4248089
12864 | 4248091 | 4062679182100 | Wilo-Yonos PICO1.0 30/1-8 pompa obiegowa bezdławnicowa, 5 lat gwarancja | Pompa obiegowa bezdławnicowa Wilo-Yonos PICO1.0 30/1-8, 5 lat gwarancja, precyzyjna - nastawa wysokości podnoszenia co 0,1 m, tryb regulacji dla ogrzewania grzejnikowego i podłogowego, funkcja odpowietrzania korpusu, do cieczy o temp. od -10 do 95°C | 634 | PG1 | 4 | L | 24103 | TAK | 28.13.14 | 84137030 | 0 | 194 | 110 | Wilo-Yonos PICO1.0 30/1-8 | pompa obiegowa bezdławnicowa 5 lat gwarancja | Wilo-Yonos PICO1.0 | Ogrzewanie, klimatyzacja, chłodnictwo | Wilo | FR | 1 | SZT | 0.23 |  |  | Zielony | Karton | 24 | 1 | 198 | 143 | 180 | 102 | 174 | 194 | 105 | 2.15 | 2.4 | http://downloads-wilo-select.wilo.com/assets/WIB_WILO30098609.jpg | //cms.media.wilo.com/dcipicxmlfeature/wilo462614/7313532/wilo462614_1.jpg | 4164020 | 75 | 5 lat |  | https://wilo.com/quick/PL/pl/articleNumber/4248091
12865 | 4255410 | 4062679265681 | Wilo-Yonos PICO-Z 15/0,5-4 130 pompa cyrkulacyjna bezdławnicowa 5 lat gwarancja | Pompa cyrkulacyjna bezdławnicowa Wilo-Yonos PICO-Z 15/0,5-4 130, 5 lat gwarancja, korpus ze stali nierdzewnej, przyłącze gwintowane, wytrzymała do 24 załączeń/1h, do wody twardej 20°dH o podwyższonej temp. do 95°C, automatyczne odblokowanie wirnika | 686 | PG1 | 4 | L | 24205 | TAK | 28.13.14 | 84137030 | 0 | 336 | 120 | Wilo-Yonos PICO-Z 15/0,5-4 130 | pompa cyrkulacyjna bezdławnicowa 5 lat gwarancja | Wilo-Stratos PICO-Z | Ciepła woda użytkowa | Wilo | FR | 1 | SZT |  |  |  | Zielony | Karton | 20 | 1 | 146 | 153 | 156 | 115 | 213 | 194 | 121 | 1.3 | 1.6 | http://downloads-wilo-select.wilo.com/assets/WIB_WILO33088179.jpg | //cms.media.wilo.com/dcipicxmlfeature/wilo589472/7197263/wilo589472_1.jpg |  | 20 | 5 lat |  | https://wilo.com/quick/PL/pl/articleNumber/4255410
12866 | 4255411 | 4062679265698 | Wilo-Yonos PICO-Z 15/0,5-4 140 pompa cyrkulacyjna bezdławnicowa 5 lat gwarancja | Pompa cyrkulacyjna bezdławnicowa Wilo-Yonos PICO-Z 15/0,5-4 140, 5 lat gwarancja, korpus ze stali nierdzewnej, przyłącze gwintowane, wytrzymała do 24 załączeń/1h, do wody twardej 20°dH o podwyższonej temp. do 95°C, automatyczne odblokowanie wirnika | 487 | PG1 | 4 | L | 24205 | TAK | 28.13.14 | 84137030 | 0 | 336 | 120 | Wilo-Yonos PICO-Z 15/0,5-4 140 | pompa cyrkulacyjna bezdławnicowa 5 lat gwarancja | Wilo-Stratos PICO-Z | Ciepła woda użytkowa | Wilo | FR | 1 | SZT |  |  |  | Zielony | Karton | 20 | 1 | 146 | 153 | 156 | 115 | 213 | 194 | 121 | 1.33 | 1.63 | http://downloads-wilo-select.wilo.com/assets/WIB_WILO33088179.jpg | //cms.media.wilo.com/dcipicxmlfeature/wilo589472/7197263/wilo589472_1.jpg |  | 20 | 5 lat |  | https://wilo.com/quick/PL/pl/articleNumber/4255411
12867 | 4255412 | 4062679265803 | Wilo-Yonos PICO-Z 20/0,5-4 150 pompa cyrkulacyjna bezdławnicowa 5 lat gwarancja | Pompa cyrkulacyjna bezdławnicowa Wilo-Yonos PICO-Z 20/0,5-4 150, 5 lat gwarancja, korpus ze stali nierdzewnej, przyłącze gwintowane, wytrzymała do 24 załączeń/1h, do wody twardej 20°dH o podwyższonej temp. do 95°C, automatyczne odblokowanie wirnika | 710 | PG1 | 4 | L | 24205 | TAK | 28.13.14 | 84137030 | 0 | 336 | 120 | Wilo-Yonos PICO-Z 20/0,5-4 150 | pompa cyrkulacyjna bezdławnicowa 5 lat gwarancja | Wilo-Stratos PICO-Z | Ciepła woda użytkowa | Wilo | FR | 1 | SZT |  |  |  | Zielony | Karton | 20 | 1 | 146 | 153 | 156 | 115 | 213 | 194 | 121 | 1.47 | 1.77 | http://downloads-wilo-select.wilo.com/assets/WIB_WILO33088179.jpg | //cms.media.wilo.com/dcipicxmlfeature/wilo589472/7197263/wilo589472_1.jpg |  | 20 | 5 lat |  | https://wilo.com/quick/PL/pl/articleNumber/4255412
12868 | 4255413 | 4062679265810 | Wilo-Yonos PICO-Z 20/0,5-6 150 pompa cyrkulacyjna bezdławnicowa 5 lat gwarancja | Pompa cyrkulacyjna bezdławnicowa Wilo-Yonos PICO-Z 20/0,5-6 150, 5 lat gwarancja, korpus ze stali nierdzewnej, przyłącze gwintowane, wytrzymała do 24 załączeń/1h, do wody twardej 20°dH o podwyższonej temp. do 95°C, automatyczne odblokowanie wirnika | 749 | PG1 | 4 | L | 24205 | TAK | 28.13.14 | 84137030 | 0 | 336 | 120 | Wilo-Yonos PICO-Z 20/0,5-6 150 | pompa cyrkulacyjna bezdławnicowa 5 lat gwarancja | Wilo-Stratos PICO-Z | Ciepła woda użytkowa | Wilo | FR | 1 | SZT |  |  |  | Zielony | Karton | 20 | 1 | 146 | 153 | 156 | 115 | 213 | 194 | 121 | 1.47 | 1.77 | http://downloads-wilo-select.wilo.com/assets/WIB_WILO33088179.jpg | //cms.media.wilo.com/dcipicxmlfeature/wilo589472/7197263/wilo589472_1.jpg |  | 40 | 5 lat |  | https://wilo.com/quick/PL/pl/articleNumber/4255413
12869 | 4255415 | 4062679265834 | Wilo-Yonos PICO-Z 20/0,5-6 158 pompa cyrkulacyjna bezdławnicowa 5 lat gwarancja | Pompa cyrkulacyjna bezdławnicowa Wilo-Yonos PICO-Z 20/0,5-6 158, 5 lat gwarancja, korpus ze stali nierdzewnej, przyłącze gwintowane, wytrzymała do 24 załączeń/1h, do wody twardej 20°dH o podwyższonej temp. do 95°C, automatyczne odblokowanie wirnika | 765 | PG1 | 4 | L | 24205 | TAK | 28.13.14 | 84137030 | 0 | 336 | 120 | Wilo-Yonos PICO-Z 20/0,5-6 158 | pompa cyrkulacyjna bezdławnicowa 5 lat gwarancja | Wilo-Stratos PICO-Z | Ciepła woda użytkowa | Wilo | FR | 1 | SZT |  |  |  | Zielony | Karton | 20 | 1 | 146 | 153 | 158 | 115 | 213 | 194 | 121 | 1.48 | 1.78 | http://downloads-wilo-select.wilo.com/assets/WIB_WILO33088179.jpg | //cms.media.wilo.com/dcipicxmlfeature/wilo589472/7197263/wilo589472_1.jpg |  | 40 | 5 lat |  | https://wilo.com/quick/PL/pl/articleNumber/4255415
12870 | 4255414 | 4062679265827 | Wilo-Yonos PICO-Z 20/0,5-8 150 pompa cyrkulacyjna bezdławnicowa 5 lat gwarancja | Pompa cyrkulacyjna bezdławnicowa Wilo-Yonos PICO-Z 20/0,5-8 150, 5 lat gwarancja, korpus ze stali nierdzewnej, przyłącze gwintowane, wytrzymała do 24 załączeń/1h, do wody twardej 20°dH o podwyższonej temp. do 95°C, automatyczne odblokowanie wirnika | 877 | PG1 | 4 | L | 24205 | TAK | 28.13.14 | 84137030 | 0 | 336 | 120 | Wilo-Yonos PICO-Z 20/0,5-8 150 | pompa cyrkulacyjna bezdławnicowa 5 lat gwarancja | Wilo-Stratos PICO-Z | Ciepła woda użytkowa | Wilo | FR | 1 | SZT |  |  |  | Zielony | Karton | 20 | 1 | 146 | 165 | 156 | 115 | 213 | 194 | 121 | 1.67 | 1.97 | http://downloads-wilo-select.wilo.com/assets/WIB_WILO33088179.jpg | //cms.media.wilo.com/dcipicxmlfeature/wilo589472/7197263/wilo589472_1.jpg |  | 75 | 5 lat |  | https://wilo.com/quick/PL/pl/articleNumber/4255414
12871 | 4255417 | 4062679265865 | Wilo-Yonos PICO-Z 25/0,5-4 180 pompa cyrkulacyjna bezdławnicowa 5 lat gwarancja | Pompa cyrkulacyjna bezdławnicowa Wilo-Yonos PICO-Z 25/0,5-4 180, 5 lat gwarancja, korpus ze stali nierdzewnej, przyłącze gwintowane, wytrzymała do 24 załączeń/1h, do wody twardej 20°dH o podwyższonej temp. do 95°C, automatyczne odblokowanie wirnika | 679 | PG1 | 4 | L | 24205 | TAK | 28.13.14 | 84137030 | 0 | 336 | 120 | Wilo-Yonos PICO-Z 25/0,5-4 180 | pompa cyrkulacyjna bezdławnicowa 5 lat gwarancja | Wilo-Stratos PICO-Z | Ciepła woda użytkowa | Wilo | FR | 1 | SZT |  |  |  | Zielony | Karton | 20 | 1 | 146 | 153 | 180 | 115 | 213 | 194 | 121 | 1.46 | 1.76 | http://downloads-wilo-select.wilo.com/assets/WIB_WILO33088179.jpg | //cms.media.wilo.com/dcipicxmlfeature/wilo589472/7197263/wilo589472_1.jpg |  | 20 | 5 lat |  | https://wilo.com/quick/PL/pl/articleNumber/4255417
12872 | 4255416 | 4062679265841 | Wilo-Yonos PICO-Z 25/0,5-6 130 pompa cyrkulacyjna bezdławnicowa 5 lat gwarancja | Pompa cyrkulacyjna bezdławnicowa Wilo-Yonos PICO-Z 25/0,5-6 130, 5 lat gwarancja, korpus ze stali nierdzewnej, przyłącze gwintowane, wytrzymała do 24 załączeń/1h, do wody twardej 20°dH o podwyższonej temp. do 95°C, automatyczne odblokowanie wirnika | 734 | PG1 | 4 | L | 24205 | TAK | 28.13.14 | 84137030 | 0 | 336 | 120 | Wilo-Yonos PICO-Z 25/0,5-6 130 | pompa cyrkulacyjna bezdławnicowa 5 lat gwarancja | Wilo-Stratos PICO-Z | Ciepła woda użytkowa | Wilo | FR | 1 | SZT |  |  |  | Zielony | Karton | 20 | 1 | 146 | 153 | 156 | 115 | 213 | 194 | 121 | 1.46 | 1.76 | http://downloads-wilo-select.wilo.com/assets/WIB_WILO33088179.jpg | //cms.media.wilo.com/dcipicxmlfeature/wilo589472/7197263/wilo589472_1.jpg |  | 40 | 5 lat |  | https://wilo.com/quick/PL/pl/articleNumber/4255416
12873 | 4255418 | 4062679265858 | Wilo-Yonos PICO-Z 25/0,5-6 180 pompa cyrkulacyjna bezdławnicowa 5 lat gwarancja | Pompa cyrkulacyjna bezdławnicowa Wilo-Yonos PICO-Z 25/0,5-6 180, 5 lat gwarancja, korpus ze stali nierdzewnej, przyłącze gwintowane, wytrzymała do 24 załączeń/1h, do wody twardej 20°dH o podwyższonej temp. do 95°C, automatyczne odblokowanie wirnika | 742 | PG1 | 4 | L | 24205 | TAK | 28.13.14 | 84137030 | 0 | 336 | 120 | Wilo-Yonos PICO-Z 25/0,5-6 180 | pompa cyrkulacyjna bezdławnicowa 5 lat gwarancja | Wilo-Stratos PICO-Z | Ciepła woda użytkowa | Wilo | FR | 1 | SZT |  |  |  | Zielony | Karton | 20 | 1 | 146 | 153 | 180 | 115 | 213 | 194 | 121 | 1.59 | 1.89 | http://downloads-wilo-select.wilo.com/assets/WIB_WILO33088179.jpg | //cms.media.wilo.com/dcipicxmlfeature/wilo589472/7197263/wilo589472_1.jpg |  | 40 | 5 lat |  | https://wilo.com/quick/PL/pl/articleNumber/4255418
12874 | 4265692 | 4062679373041 | Wilo-Yonos PICO-Z 25/0,5-8 180 pompa cyrkulacyjna bezdławnicowa 5 lat gwarancja | Pompa cyrkulacyjna bezdławnicowa Wilo-Yonos PICO-Z 25/0,5-8 180, 5 lat gwarancja, korpus ze stali nierdzewnej, przyłącze gwintowane, wytrzymała do 24 załączeń/1h, do wody twardej 20°dH o podwyższonej temp. do 95°C, automatyczne odblokowanie wirnika | 870 | PG1 | 4 | L | 24205 | TAK | 28.13.14 | 84137030 | 0 | 336 | 120 | Wilo-Yonos PICO-Z 25/0,5-8 180 | pompa cyrkulacyjna bezdławnicowa 5 lat gwarancja | Wilo-Yonos PICO-Z | Ciepła woda użytkowa | Wilo | FR | 1 | SZT |  |  |  | Zielony | Karton | 20 | 1 | 146 | 165 | 180 | 115 | 213 | 194 | 121 | 2 | 2.3 | http://downloads-wilo-select.wilo.com/assets/WIB_WILO | //cms.media.wilo.com/dcipicxmlfeature/wilo589472/7197263/wilo589472_1.jpg |  | 75 | 5 lat |  | https://wilo.com/quick/PL/pl/articleNumber/4265692
12875 | 4255425 | 4062679276687 | Wilo-Yonos PICO-ZD 25/0,5-6 180 pompa cyrkulacyjna bezdławnicowa podwójna 5 lat gwarancja | Pompa cyrkulacyjna bezdławnicowa podwójna Wilo-Yonos PICO-ZD 25/0,5-6 180, 5 lat gwarancja, korpus ze stali nierdzewnej, przyłącze gwint., wytrzymała do 24 załączeń/1h, do wody twardej 20°dH o podwyższonej temp. do 95°C, autom. odblokowanie wirnika | 2074 | PG2 | 4 | L | 24205 | TAK |  | 84137030 | 0 | 335 | 120 | Wilo-Yonos PICO-ZD 25/0,5-6 180 | pompa cyrkulacyjna bezdławnicowa 5 lat gwarancja | Wilo-Yonos PICO-ZD | Ciepła woda użytkowa | Wilo | FR | 1 | SZT |  |  |  | Zielony | Karton | 12 | 1 | 40 | 142 | 180 | 212 | 250 | 240 | 121 | 3.735 | 4.36 | http://downloads-wilo-select.wilo.com/assets/WIB_WILO33262665.jpg | //cms.media.wilo.com/dcipicxmlfeature/wilo627386/8017125/wilo627386_1.jpg |  | 40 |  |  | https://wilo.com/quick/PL/pl/articleNumber/4255425
12876 | 2212505 | 4062679053776 | Wtyczka kątowa do zasilania sieciowego Stratos MAXO | Wtyczka kątowa do zasilania sieciowego Stratos MAXO | 51 | PG14 | 28 | K | 24502 | TAK | 27.33.13 | 85444290 | 0 | 1274 | 130 | Wtyczka kątowa | do zasilania sieciowego Stratos MAXO | Akcesoria dla pomp cyrkulacyjnych | Akcesoria | Wilo | FR | 1 | SZT |  |  |  | Czarny | Karton | 100 | 1 | 100 | 170 | 240 | 45 | 170 | 240 | 45 | 0.205 | 0.231 | http://downloads-wilo-select.wilo.com/assets/WIB_WILO | https://wilo.com/quick/PL/pl/articleNumber/
12877 | 4150229 | 4048482136066 | Wtyczka kątowa lewa z kablem 2 metry | Akcesoria dla Wilo-Yonos PICO i Wilo-Stratos PICO Wtyczka kątowa lewa z kablem 2 metry (zalany na stałe) | 42 | PG14 | 4 | L | 24502 | TAK | 27.33.13 | 85444290 | 0 | 1233 | 130 | Wtyczka kątowa lewa z kablem 2 metry | Wtyczka kątowa lewa z kablem 2 metry | Akcesoria dla pomp cyrkulacyjnych | Akcesoria | Wilo | CN | 1 | SZT |  |  |  | Czarny | Karton | 100 | 1 | 100 | 170 | 240 | 40 | 170 | 240 | 40 | 0.1 | 0.2 | http://downloads-wilo-select.wilo.com/assets/WIB_WILO101796.jpg | //cms.media.wilo.com/dcipicxmlfeature/wilo_f_0200001e0002db7b00010092/8002560/wilo_f_0200001e0002db7b00010092_1.jpg |  |  |  |  | https://wilo.com/quick/PL/pl/articleNumber/4150229
12878 | 4200870 | 4048482582436 | Wtyczka Wilo-Konektor + Przewód 2m | Akcesoria dla Wilo-Yonos PICO i Wilo-Stratos PICO Wtyczka Wilo-Konektor + Przewód 2m | 45 | PG14 | 28 | K | 24502 | TAK | 27.33.13 | 85444290 | 0 | 1274 | 130 | Wtyczka Wilo-Konektor + Przewód 2m | Wtyczka | Akcesoria dla pomp cyrkulacyjnych | Akcesoria | Wilo | FR | 1 | SZT |  |  |  | Czarny | Karton | 100 | 1 | 100 | 170 | 240 | 45 | 170 | 240 | 45 | 0.205 | 0.231 | http://downloads-wilo-select.wilo.com/assets/WIB_WILO20388484.jpg | //cms.media.wilo.com/dcipicxmlfeature/wilo302846/8801650/wilo302846_1.jpg |  |  |  |  | https://wilo.com/quick/PL/pl/articleNumber/4200870
12879 | 4144582 | 4048482107066 | Wtyczka Wilo-Konektor SC1 | Akcesoria dla Wilo-Yonos PICO i Wilo-Stratos PICO Wtyczka Wilo-Konektor SC-1 | 24 | PG14 | 4 | L | 24502 | TAK | 27.33.13 | 85444290 | 0 | 1274 | 130 | Wtyczka Wilo-Konektor SC1 |  | Akcesoria dla pomp cyrkulacyjnych | Akcesoria | Wilo | FR | 1 | SZT |  |  |  | Czarny | Karton | 100 | 1 | 100 | 170 | 240 | 45 | 170 | 240 | 45 | 0.205 | 0.231 | http://downloads-wilo-select.wilo.com/assets/WIB_WILO | https://wilo.com/quick/PL/pl/articleNumber/ |  |  |  |  | https://wilo.com/quick/PL/pl/articleNumber/4144582
12880 | 2194058 | 4048482805665 | Zestaw czujnika temp. cieczy z przewodem 630 mm do rozbudowy funkcji Stratos MAXO w wersji -R7 | Czujnik temperatury przetłaczanej cieczy z przewodem dla pomp Wilo-Stratos MAXO w wersji -R7 jako doposażenie w wewnętrzny czujnik temperatury | 74 | PG15 | 28 | K | 22701 | TAK |  | 90321020 | 0 | 0 | 130 | Zestaw czujnika temp. cieczy z przewodem 630 mm | do rozbudowy funkcji Stratos MAXO w wersji -R7 | Akcesoria | Akcesoria | Wilo | DE | 1 | SZT |  |  |  | antracyt/czarny | Worek/Torba | 1 | 1 | 1 | 100 | 120 | 30 | 120 | 170 | 30 | 0.6 | 0.6 | http://downloads-wilo-select.wilo.com/assets/WIB_WILO33329367.jpg | //cms.media.wilo.com/dcipicxmlfeature/wilo636328/8058819/wilo636328_1.jpg |  |  |  |  | https://wilo.com/quick/PL/pl/articleNumber/2194058
12881 | 4027874 | 3517280006952 | Zestaw węża ssawnego 1" | Zestaw węży ssących do zastosowania w zaopatrzeniu w wodę do użytku domowego, średnica G 1", długości 7 metrów, zawór stopowy | 86 | PG14 | 28 | K | 41606 | TAK | 22.21.29 | 39173900 | 0 | 1130 | 512 | Zestaw węża ssawnego 1" | Zestaw węża ssawnego 2 | Akcesoria | Akcesoria | Wilo | IT | 1 | SZT |  |  |  | Srebrny | Karton | 1 | 1 | 1 | 40 | 7000 | 40 | 400 | 400 | 200 | 2.2 | 2.3 | http://downloads-wilo-select.wilo.com/assets/WIB_WILO116656.jpg | //cms.media.wilo.com/dcipicxmlfeature/wilo_f_0200000a0001c21c00020092/8798992/wilo_f_0200000a0001c21c00020092_1.jpg |  |  |  |  | https://wilo.com/quick/PL/pl/articleNumber/4027874
12882 | 4056081 | 3517280006969 | Zestaw węża ssawnego 1¼" | Zestaw węży ssących do zastosowania w zaopatrzeniu w wodę do użytku domowego, średnica G 1¼", długości 7 metrów, zawór stopowy | 131 | PG14 | 4 | L | 41606 | TAK | 22.21.29 | 39173900 | 0 | 1130 | 512 | Zestaw węża ssawnego 1¼" | Zestaw węża ssawnego 1¼ " | Akcesoria | Akcesoria | Wilo | IT | 1 | SZT |  |  |  | Srebrny | Karton | 1 | 1 | 1 | 40 | 7000 | 40 | 400 | 400 | 200 | 3 | 3.1 | http://downloads-wilo-select.wilo.com/assets/WIB_WILO116656.jpg | //cms.media.wilo.com/dcipicxmlfeature/wilo_f_0200000a0001c21c00020092/8798992/wilo_f_0200000a0001c21c00020092_1.jpg |  |  |  |  | https://wilo.com/quick/PL/pl/articleNumber/4056081
12883 | 2864208 | 5907572540406 | Zestaw z pompą głębinową 3-calową Wilo-Sub TWU 3.03-05-HS-ECP-B, stabilne ciśnienie 90 m | Zestaw stabilne ciśnienie do 90 m, z pompą głęb. 3-calową Wilo-Sub TWU 3.03-05-HS-ECP-B, atest PZH, z przetwornicą częstotl., naczyniem przep. 8 L, trójnikiem, zaworem odc., manometrem, przewodem zas. elektr. 1~230V dł. 40 m, do 6400 l/h, moc 900 W | 2999 | PG5 | 14 | C | 45501 | TAK | 28.13.14 | 84137029 | 0 |  | 710 | Wilo-Sub TWU 3.03-05-HS-ECP-B | Zestaw z pompą głębinową stabilne ciśnienie 90 m | Wilo-Sub TWU 3 | Zaopatrzenie w wodę | Wilo | Wilo | 1 | SZT |  |  |  | Srebrny | #N/A | 1 | 1 | [7 empty] | 0 | 0 | http://downloads-wilo-select.wilo.com/assets/WIB_WILO | https://wilo.com/quick/PL/pl/articleNumber/ |  |  |  |  | https://wilo.com/quick/PL/pl/articleNumber/2864208
12884 | 2864209 | 5907572540413 | Zestaw z pompą głębinową 3-calową Wilo-Sub TWU 3.03-08-HS-ECP-B, stabilne ciśnienie 150 m | Zestaw stabilne ciśnienie do 150 m, z pompą głęb. 3-calową Wilo-Sub TWU 3.03-08-HS-ECP-B, atest PZH, z przetwornicą częstotl., naczyniem przep. 8 L, trójnikiem, zaworem odc., manometrem, przewodem zas. elektr. 1~230V dł. 40 m, do 6400 l/h, moc 1500 W | 3250 | PG5 | 14 | C | 45501 | TAK | 28.13.14 | 84137029 | 0 |  | 710 | Wilo-Sub TWU 3.03-08-HS-ECP-B | Zestaw z pompą głębinową stabilne ciśnienie 150 m | Wilo-Sub TWU 3 | Zaopatrzenie w wodę | Wilo | Wilo | 1 | SZT |  |  |  | Srebrny | #N/A | 1 | 1 | [7 empty] | 0 | 0 | http://downloads-wilo-select.wilo.com/assets/WIB_WILO | https://wilo.com/quick/PL/pl/articleNumber/ |  |  |  |  | https://wilo.com/quick/PL/pl/articleNumber/2864209
12885 | 2024959 | 4016322418665 | Zgrubny filtr zasysający G | Akcesoria woda deszczowa Zgrubny filtr zasysający G | 64 | PG14 | 14 | C | 41606 | TAK | 28.13.31 | 84139100 | 0 | 1123 | 512 | Zgrubny filtr zasysający G | Zgrubny filtr zasysający G | Akcesoria | Akcesoria | Wilo | IT | 1 | SZT |  |  |  | Srebrny / czarny | Karton | 18 | 1 | 108 | 185 | 185 | 185 | 170 | 290 | 160 | 0.68 | 0.85 | http://downloads-wilo-select.wilo.com/assets/WIB_WILO116725.jpg | //cms.media.wilo.com/dcipicxmlfeature/wilo_f_020000290000ff8100010092/8800754/wilo_f_020000290000ff8100010092_1.jpg |  |  |  |  | https://wilo.com/quick/PL/pl/articleNumber/2024959
12886 | 2024960 | 4016322418672 | Zgrubny filtr zasysający GR | Akcesoria woda deszczowa Zgrubny filtr zasysający GR | 120 | PG14 | 14 | C | 41606 | TAK | 28.29.12 | 84212100 | 0 | 1123 | 512 | Zgrubny filtr zasysający GR | Zgrubny filtr zasysający GR | Akcesoria | Akcesoria | Wilo | IT | 1 | SZT |  |  |  | Srebrny / czarny | Karton | 18 | 1 | 108 | 185 | 185 | 185 | 170 | 290 | 160 | 0.8 | 0.95 | http://downloads-wilo-select.wilo.com/assets/WIB_WILO116725.jpg | //cms.media.wilo.com/dcipicxmlfeature/wilo_f_020000290000ff8100010092/8800754/wilo_f_020000290000ff8100010092_1.jpg |  |  |  |  | https://wilo.com/quick/PL/pl/articleNumber/2024960
12887 | 4092743 | 4016322914396 | Złączki gwintowane Rp½/d15 x G1 i -A, wykonanie z mosiądzu, dla pomp c.w.u. | Akcesoria, złączki gwintowane z mosiądzu, specjalne wkładki z gwintem zewnętrznym Whitworth (DIN EN 10226-1) i wewnętrznym otworem, umożliwiające wykonanie zarówno połączenia gwintowego jak i lutowanego z rurami miedzianymi (DIN EN 1057) | 21 | PG14 | 4 | L | 24502 | TAK | 28.13.31 | 84139100 | 0 | 1041 | 130 | Złączki gwintowane Rp½/d15 x G1 i -A | wykonanie z mosiądzu, dla pomp c.w.u. | Akcesoria dla pomp cyrkulacyjnych | Akcesoria | Wilo | IT | 1 | SZT |  |  |  | Srebrny | Karton | 1 | 1 | 1 | 160 | 0.05 | 250 | 90 | 165 | 40 | 0.22 | 0.32 | http://downloads-wilo-select.wilo.com/assets/WIB_WILO288266.jpg | //cms.media.wilo.com/dcipicxmlfeature/wilo35365/8340026/wilo35365_1.jpg |  |  |  |  | https://wilo.com/quick/PL/pl/articleNumber/4092743
12888 | 112047195 | 4016322051237 | Złączki gwintowane Rp1/d28 x G1½ i -A, wykonanie z mosiądzu, dla pomp c.w.u. | Akcesoria, złączki gwintowane z mosiądzu, specjalne wkładki z gwintem zewnętrznym Whitworth (DIN EN 10226-1) i wewnętrznym otworem, umożliwiające wykonanie zarówno połączenia gwintowego jak i lutowanego z rurami miedzianymi (DIN EN 1057) | 47 | PG14 | 4 | L | 24502 | TAK | 28.13.31 | 84139100 | 0 | 1041 | 130 | Złączki gwintowane Rp1/d28 x G1½ i -A | wykonanie z mosiądzu, dla pomp c.w.u. | Akcesoria dla pomp cyrkulacyjnych | Akcesoria | Wilo | FR | 1 | SZT |  |  |  | Srebrny | Karton | 1 | 1 | 1 | 60 | 105 | 50 | 66 | 108 | 56 | 0.56 | 0.66 | http://downloads-wilo-select.wilo.com/assets/WIB_WILO288266.jpg | //cms.media.wilo.com/dcipicxmlfeature/wilo35365/8340026/wilo35365_1.jpg |  |  |  |  | https://wilo.com/quick/PL/pl/articleNumber/112047195
12889 | 112082691 | 4016322052852 | Złączki gwintowane Rp1¼/d35 x G2 i -A, wykonanie z mosiądzu, dla pomp c.w.u. | Akcesoria, złączki gwintowane z mosiądzu, specjalne wkładki z gwintem zewnętrznym Whitworth (DIN EN 10226-1) i wewnętrznym otworem, umożliwiające wykonanie zarówno połączenia gwintowego jak i lutowanego z rurami miedzianymi (DIN EN 1057) | 75 | PG14 | 4 | L | 24502 | TAK | 28.13.31 | 84139100 | 0 | 1041 | 130 | Złączki gwintowane Rp1¼/d35 x G2 i -A | wykonanie z mosiądzu, dla pomp c.w.u. | Akcesoria dla pomp cyrkulacyjnych | Akcesoria | Wilo | FR | 1 | SZT |  |  |  | Srebrny | Karton | 1 | 1 | 1 | 100 | 133 | 66 | 100 | 136 | 66 | 1 | 1.1 | http://downloads-wilo-select.wilo.com/assets/WIB_WILO288266.jpg | //cms.media.wilo.com/dcipicxmlfeature/wilo35365/8340026/wilo35365_1.jpg |  |  |  |  | https://wilo.com/quick/PL/pl/articleNumber/112082691
[38 empty] | 0 | 0
[38 empty] | 0 | 0
[38 empty] | 0 | 0

## Nowe, aktualizacje
Nr art. | Nazwa nowej pompy | Stara pompa | Stary numer | Data wprowadzenia
4267498 | Wilo-Helix FIRST V8002/2-5/16/E/KS/400-50 |  |  | 2025-11-26
4267506 | Wilo-Helix FIRST V8002/1-5/16/E/KS/400-50 |  |  | 2025-11-26
4267514 | Wilo-Helix FIRST V8002-5/16/E/KS/400-50 |  |  | 2025-11-26
4267522 | Wilo-Helix FIRST V8003/2-5/16/E/KS/400-50 |  |  | 2025-11-26
4267530 | Wilo-Helix FIRST V8003/1-5/16/E/KS/400-50 |  |  | 2025-11-26
4267538 | Wilo-Helix FIRST V8003-5/16/E/KS/400-50 |  |  | 2025-11-26
4267546 | Wilo-Helix FIRST V8004/2-5/16/E/KS/400-50 |  |  | 2025-11-26
4267554 | Wilo-Helix FIRST V8004/1-5/16/E/KS/400-50 |  |  | 2025-11-26
4267562 | Wilo-Helix FIRST V8004-5/16/E/KS/400-50 |  |  | 2025-11-26
4267570 | Wilo-Helix FIRST V8005/2-5/16/E/KS/400-50 |  |  | 2025-11-26
4267578 | Wilo-Helix FIRST V8005/1-5/16/E/KS/400-50 |  |  | 2025-11-26
4267586 | Wilo-Helix FIRST V8005-5/16/E/KS/400-50 |  |  | 2025-11-26
4267594 | Wilo-Helix FIRST V8005-5/25/E/KS/400-50 |  |  | 2025-11-26
4267602 | Wilo-Helix FIRST V8006/2-5/25/E/KS/400-50 |  |  | 2025-11-26
4267610 | Wilo-Helix FIRST V8006/1-5/25/E/KS/400-50 |  |  | 2025-11-26
4267618 | Wilo-Helix FIRST V8006-5/25/E/KS/400-50 |  |  | 2025-11-26
4267626 | Wilo-Helix FIRST V8007/2-5/25/E/KS/400-50 |  |  | 2025-11-26
4267634 | Wilo-Helix FIRST V8007/1-5/25/E/KS/400-50 |  |  | 2025-11-26
4267674 | Wilo-Helix FIRST V10501/1-5/16/E/KS/400-50 |  |  | 2025-11-26
4267682 | Wilo-Helix FIRST V10501-5/16/E/KS/400-50 |  |  | 2025-11-26
4267690 | Wilo-Helix FIRST V10502/2-5/16/E/KS/400-50 |  |  | 2025-11-26
4267698 | Wilo-Helix FIRST V10502/1-5/16/E/KS/400-50 |  |  | 2025-11-26
4267706 | Wilo-Helix FIRST V10502-5/16/E/KS/400-50 |  |  | 2025-11-26
4267714 | Wilo-Helix FIRST V10503/2-5/16/E/KS/400-50 |  |  | 2025-11-26
4267722 | Wilo-Helix FIRST V10503/1-5/16/E/KS/400-50 |  |  | 2025-11-26
4267730 | Wilo-Helix FIRST V10503-5/16/E/KS/400-50 |  |  | 2025-11-26
4267738 | Wilo-Helix FIRST V10504/2-5/16/E/KS/400-50 |  |  | 2025-11-26
4267746 | Wilo-Helix FIRST V10504/1-5/16/E/KS/400-50 |  |  | 2025-11-26
4267754 | Wilo-Helix FIRST V10504-5/16/E/KS/400-50 |  |  | 2025-11-26
4267762 | Wilo-Helix FIRST V10505/2-5/16/E/KS/400-50 |  |  | 2025-11-26
4267770 | Wilo-Helix FIRST V10505/2-5/25/E/KS/400-50 |  |  | 2025-11-26
4267810 | Wilo-Helix FIRST V8001/1-5/16/E/KS/380-60 |  |  | 2025-11-26
4267816 | Wilo-Helix FIRST V8001-5/16/E/KS/380-60 |  |  | 2025-11-26
4267822 | Wilo-Helix FIRST V8002/2-5/16/E/KS/380-60 |  |  | 2025-11-26
4267830 | Wilo-Helix FIRST V8002/1-5/16/E/KS/380-60 |  |  | 2025-11-26
4267838 | Wilo-Helix FIRST V8002-5/16/E/KS/380-60 |  |  | 2025-11-26
4267846 | Wilo-Helix FIRST V8003/2-5/16/E/KS/380-60 |  |  | 2025-11-26
4267854 | Wilo-Helix FIRST V8003/1-5/16/E/KS/380-60 |  |  | 2025-11-26
4267862 | Wilo-Helix FIRST V8003-5/16/E/KS/380-60 |  |  | 2025-11-26
4267870 | Wilo-Helix FIRST V8004/2-5/16/E/KS/380-60 |  |  | 2025-11-26
4267878 | Wilo-Helix FIRST V8004/2-5/25/E/KS/380-60 |  |  | 2025-11-26
4267886 | Wilo-Helix FIRST V8004/1-5/25/E/KS/380-60 |  |  | 2025-11-26
4267918 | Wilo-Helix FIRST V10501/1-5/16/E/KS/380-60 |  |  | 2025-11-26
4267926 | Wilo-Helix FIRST V10501-5/16/E/KS/380-60 |  |  | 2025-11-26
4267934 | Wilo-Helix FIRST V10502/2-5/16/E/KS/380-60 |  |  | 2025-11-26
4267942 | Wilo-Helix FIRST V10502/1-5/16/E/KS/380-60 |  |  | 2025-11-26
4267950 | Wilo-Helix FIRST V10502-5/16/E/KS/380-60 |  |  | 2025-11-26
4267958 | Wilo-Helix FIRST V10503/2-5/16/E/KS/380-60 |  |  | 2025-11-26
4267966 | Wilo-Helix FIRST V10503/1-5/16/E/KS/380-60 |  |  | 2025-11-26
4268768 | Wilo-SiBoost2.0 Smart 2HELIX VE2205 |  |  | 2025-11-26
4268769 | Wilo-SiBoost2.0 Smart 3HELIX VE2205 |  |  | 2025-11-26
4268770 | Wilo-SiBoost2.0 Smart 4HELIX VE2205 |  |  | 2025-11-26
4268775 | Wilo-SiBoost2.0 Smart 2HELIX VE3604 |  |  | 2025-11-26
4268776 | Wilo-SiBoost2.0 Smart 2HELIX VE3605 |  |  | 2025-11-26
4268777 | Wilo-SiBoost2.0 Smart 3HELIX VE3604 |  |  | 2025-11-26
4268778 | Wilo-SiBoost2.0 Smart 3HELIX VE3605 |  |  | 2025-11-26
4268779 | Wilo-SiBoost2.0 Smart 4HELIX VE3604 |  |  | 2025-11-26
4268780 | Wilo-SiBoost2.0 Smart 4HELIX VE3605 |  |  | 2025-11-26
4268787 | Wilo-SiBoost2.0 Smart 2HELIX VE5203 |  |  | 2025-11-26
4268788 | Wilo-SiBoost2.0 Smart 2HELIX VE5204 |  |  | 2025-11-26
4268789 | Wilo-SiBoost2.0 Smart 2HELIX VE5205 |  |  | 2025-11-26
4268790 | Wilo-SiBoost2.0 Smart 3HELIX VE5203 |  |  | 2025-11-26
4268791 | Wilo-SiBoost2.0 Smart 3HELIX VE5204 |  |  | 2025-11-26
4268792 | Wilo-SiBoost2.0 Smart 3HELIX VE5205 |  |  | 2025-11-26
4268793 | Wilo-SiBoost2.0 Smart 4HELIX VE5203 |  |  | 2025-11-26
4268794 | Wilo-SiBoost2.0 Smart 4HELIX VE5204 |  |  | 2025-11-26
4268795 | Wilo-SiBoost2.0 Smart 4HELIX VE5205 |  |  | 2025-11-26
6098931 | Wilo-EMUport CORE 60.2-28/540 |  |  | 2025-11-26
6098930 | Wilo-EMUport CORE 60.2-24/540 |  |  | 2025-11-26
4272900 | Wilo-Star-Z NOVA1.0 |  |  | 2025-11-26
4272901 | Wilo-Star-Z NOVA1.0A |  |  | 2025-11-26
4266626 | Wilo-Stratos PICO PLUS limitowana edycja BVB |  |  | 2025-11-26
6095632 | Wilo-Rexa BLOC-C08.41-106DAH90L2 |  |  | 2025-11-26
6095633 | Wilo-Rexa BLOC-C08.41-115DAH100L2 |  |  | 2025-11-26
6095634 | Wilo-Rexa BLOC-C08.41-130DAH90S4 |  |  | 2025-11-26
6095635 | Wilo-Rexa BLOC-C08.41-144DAH90S4 |  |  | 2025-11-26
6095631 | Wilo-Rexa BLOC-C08.41-97DAH90S2 |  |  | 2025-11-26
6096173 | Wilo-Rexa BLOC-C10.51-147DAH90L4 |  |  | 2025-11-26
6096174 | Wilo-Rexa BLOC-C10.51-155DAH100L4 |  |  | 2025-11-26
6096175 | Wilo-Rexa BLOC-C10.51-171DAHL100L4 |  |  | 2025-11-26
6096176 | Wilo-Rexa BLOC-C10.51-184DAH112M4 |  |  | 2025-11-26
6096177 | Wilo-Rexa BLOC-C10.51-195DAH132S4 |  |  | 2025-11-26
6096165 | Wilo-Rexa BLOC-V05.32-170DAH132S2 |  |  | 2025-11-26
6096166 | Wilo-Rexa BLOC-V05.32-180DAH132M2 |  |  | 2025-11-26
6096167 | Wilo-Rexa BLOC-V05.32-188DAH132M2 |  |  | 2025-11-26
6096168 | Wilo-Rexa BLOC-V05.32-196DAH132M2 |  |  | 2025-11-26
6095636 | Wilo-Rexa BLOC-V06.62-120DAH90S4 |  |  | 2025-11-26
6095637 | Wilo-Rexa BLOC-V06.62-135DAH90L4 |  |  | 2025-11-26
6095638 | Wilo-Rexa BLOC-V06.62-155DAH100L4 |  |  | 2025-11-26
6095639 | Wilo-Rexa BLOC-V06.62-170DAH100L4 |  |  | 2025-11-26
6095640 | Wilo-Rexa BLOC-V06.62-190DAHL100L4 |  |  | 2025-11-26
6095641 | Wilo-Rexa BLOC-V08.24-128DAH132S2 |  |  | 2025-11-26
6095642 | Wilo-Rexa BLOC-V08.24-137DAH132S2 |  |  | 2025-11-26
6095643 | Wilo-Rexa BLOC-V08.24-146DAH132M2 |  |  | 2025-11-26
6095644 | Wilo-Rexa BLOC-V08.24-152DAH132M2 |  |  | 2025-11-26
6095645 | Wilo-Rexa BLOC-V08.24-158DAH132M2 |  |  | 2025-11-26
6095646 | Wilo-Rexa BLOC-V08.24-162DAH132M2 |  |  | 2025-11-26
6095647 | Wilo-Rexa BLOC-V08.42-132DAH90S4 |  |  | 2025-11-26
6095648 | Wilo-Rexa BLOC-V08.42-142DAH90S4 |  |  | 2025-11-26
6095649 | Wilo-Rexa BLOC-V08.42-152DAH90L4 |  |  | 2025-11-26
6095650 | Wilo-Rexa BLOC-V08.42-170DAH100L4 |  |  | 2025-11-26
6095651 | Wilo-Rexa BLOC-V08.42-179DAH100L4 |  |  | 2025-11-26
6096158 | Wilo-Rexa BLOC-V08.52-160DAHL100L4 |  |  | 2025-11-26
6096162 | Wilo-Rexa BLOC-V08.52-175DAH112M4 |  |  | 2025-11-26
6096157 | Wilo-Rexa BLOC-V08.52-190DAH132S4 |  |  | 2025-11-26
6096164 | Wilo-Rexa BLOC-V08.52-203DAH132S4 |  |  | 2025-11-26
6096169 | Wilo-Rexa BLOC-V10.42-150DAH100L4 |  |  | 2025-11-26
6096198 | Wilo-Rexa BLOC-V10.42-162DAH100L4 |  |  | 2025-11-26
6096170 | Wilo-Rexa BLOC-V10.42-175DAHL100L4 |  |  | 2025-11-26
6096171 | Wilo-Rexa BLOC-V10.42-190DAH112M4 |  |  | 2025-11-26
6096172 | Wilo-Rexa BLOC-V10.42-203DAH132S4 |  |  | 2025-11-26
6097839 | Wilo-Rexa BLOC-V10.73-278DAH180L4 |  |  | 2025-11-26
6096156 | Wilo-Rexa BLOC-V15.84-268DAH160L4 |  |  | 2025-11-26
6096163 | Wilo-Rexa BLOC-V15.84-286DAH160L4 |  |  | 2025-11-26
6096161 | Wilo-Rexa BLOC-V15.84-304DAH180M4 |  |  | 2025-11-26
6096160 | Wilo-Rexa BLOC-V15.84-322DAH180L4 |  |  | 2025-11-26
6096159 | Wilo-Rexa BLOC-V15.84-340DAH180L4 |  |  | 2025-11-26
2229898 | Atmos GIGA-IHT 32/150-0.37/4-S7 |  |  | 2025-11-01
2229899 | Atmos GIGA-IHT 32/150-0.37/4-S2 |  |  | 2025-11-01
2229900 | Atmos GIGA-IHT 32/160-0.55/4-S7 |  |  | 2025-11-01
2229901 | Atmos GIGA-IHT 32/160-0.55/4-S2 |  |  | 2025-11-01
2229902 | Atmos GIGA-IHT 32/140-2.2/2-S7 |  |  | 2025-11-01
2229903 | Atmos GIGA-IHT 32/140-2.2/2-S2 |  |  | 2025-11-01
2229904 | Atmos GIGA-IHT 32/150-3/2-S7 |  |  | 2025-11-01
2229905 | Atmos GIGA-IHT 32/150-3/2-S2 |  |  | 2025-11-01
2229906 | Atmos GIGA-IHT 32/160-4/2-S7 |  |  | 2025-11-01
2229907 | Atmos GIGA-IHT 32/160-4/2-S2 |  |  | 2025-11-01
2229908 | Atmos GIGA-IHT 32/165-5.5/2-S7 |  |  | 2025-11-01
2229909 | Atmos GIGA-IHT 32/165-5.5/2-S2 |  |  | 2025-11-01
2229910 | Atmos GIGA-IHT 32/190-5.5/2-S7 |  |  | 2025-11-01
2229911 | Atmos GIGA-IHT 32/190-5.5/2-S2 |  |  | 2025-11-01
2229912 | Atmos GIGA-IHT 32/200-7.5/2-S7 |  |  | 2025-11-01
2229913 | Atmos GIGA-IHT 32/200-7.5/2-S2 |  |  | 2025-11-01
2229914 | Atmos GIGA-IHT 40/105-0.25/4-S7 |  |  | 2025-11-01
2229915 | Atmos GIGA-IHT 40/105-0.25/4-S2 |  |  | 2025-11-01
2229916 | Atmos GIGA-IHT 40/115-0.37/4-S7 |  |  | 2025-11-01
2229917 | Atmos GIGA-IHT 40/115-0.37/4-S2 |  |  | 2025-11-01
2229918 | Atmos GIGA-IHT 40/125-0.55/4-S7 |  |  | 2025-11-01
2229919 | Atmos GIGA-IHT 40/125-0.55/4-S2 |  |  | 2025-11-01
2229920 | Atmos GIGA-IHT 40/95-1.5/2-S7 |  |  | 2025-11-01
2229921 | Atmos GIGA-IHT 40/95-1.5/2-S2 |  |  | 2025-11-01
2229922 | Atmos GIGA-IHT 40/105-2.2/2-S7 |  |  | 2025-11-01
2229923 | Atmos GIGA-IHT 40/105-2.2/2-S2 |  |  | 2025-11-01
2229924 | Atmos GIGA-IHT 40/115-3/2-S7 |  |  | 2025-11-01
2229925 | Atmos GIGA-IHT 40/115-3/2-S2 |  |  | 2025-11-01
2229926 | Atmos GIGA-IHT 40/125-4/2-S7 |  |  | 2025-11-01
2229927 | Atmos GIGA-IHT 40/125-4/2-S2 |  |  | 2025-11-01
2229928 | Atmos GIGA-IHT 40/140-0.37/4-S7 |  |  | 2025-11-01
2229929 | Atmos GIGA-IHT 40/140-0.37/4-S2 |  |  | 2025-11-01
2229930 | Atmos GIGA-IHT 40/150-0.55/4-S7 |  |  | 2025-11-01
2229931 | Atmos GIGA-IHT 40/150-0.55/4-S2 |  |  | 2025-11-01
2229932 | Atmos GIGA-IHT 40/140-3/2-S7 |  |  | 2025-11-01
2229933 | Atmos GIGA-IHT 40/140-3/2-S2 |  |  | 2025-11-01
2229934 | Atmos GIGA-IHT 40/150-4/2-S7 |  |  | 2025-11-01
2229935 | Atmos GIGA-IHT 40/150-4/2-S2 |  |  | 2025-11-01
2229936 | Atmos GIGA-IHT 40/160-5.5/2-S7 |  |  | 2025-11-01
2229937 | Atmos GIGA-IHT 40/160-5.5/2-S2 |  |  | 2025-11-01
2229938 | Atmos GIGA-IHT 40/190-5.5/2-S7 |  |  | 2025-11-01
2229939 | Atmos GIGA-IHT 40/190-5.5/2-S2 |  |  | 2025-11-01
2229940 | Atmos GIGA-IHT 40/200-7.5/2-S7 |  |  | 2025-11-01
2229941 | Atmos GIGA-IHT 40/200-7.5/2-S2 |  |  | 2025-11-01
2229942 | Atmos GIGA-IHT 65/105-0.55/4-S7 |  |  | 2025-11-01
2229943 | Atmos GIGA-IHT 65/105-0.55/4-S2 |  |  | 2025-11-01
2229944 | Atmos GIGA-IHT 65/115-0.75/4-S7 |  |  | 2025-11-01
2229945 | Atmos GIGA-IHT 65/115-0.75/4-S2 |  |  | 2025-11-01
2229946 | Atmos GIGA-IHT 65/125-1.1/4-S7 |  |  | 2025-11-01
2229947 | Atmos GIGA-IHT 65/125-1.1/4-S2 |  |  | 2025-11-01
2229950 | Atmos GIGA-IHT 65/95-3/2-S7 |  |  | 2025-11-01
2229951 | Atmos GIGA-IHT 65/95-3/2-S2 |  |  | 2025-11-01
2229952 | Atmos GIGA-IHT 65/105-4/2-S7 |  |  | 2025-11-01
2229953 | Atmos GIGA-IHT 65/105-4/2-S2 |  |  | 2025-11-01
2229954 | Atmos GIGA-IHT 65/115-5.5/2-S7 |  |  | 2025-11-01
2229955 | Atmos GIGA-IHT 65/115-5.5/2-S2 |  |  | 2025-11-01
2234692 | Wilo-Yonos GIGA2.0-I 40/1-42/5,5 |  |  | 2025-11-01
2234700 | Wilo-Yonos GIGA2.0-I 40/1-52/7,5 |  |  | 2025-11-01
2234716 | Wilo-Yonos GIGA2.0-I 50/1-33/5,5 |  |  | 2025-11-01
2234724 | Wilo-Yonos GIGA2.0-I 50/1-39/7,5 |  |  | 2025-11-01
2234732 | Wilo-Yonos GIGA2.0-I 150/1-10/5,5 |  |  | 2025-11-01
2234740 | Wilo-Yonos GIGA2.0-I 150/1-13/7,5 |  |  | 2025-11-01
2234693 | Wilo-Yonos GIGA2.0-I 40/1-42/5,5-S1 |  |  | 2025-11-01
2234701 | Wilo-Yonos GIGA2.0-I 40/1-52/7,5-S1 |  |  | 2025-11-01
2234717 | Wilo-Yonos GIGA2.0-I 50/1-33/5,5-S1 |  |  | 2025-11-01
2234725 | Wilo-Yonos GIGA2.0-I 50/1-39/7,5-S1 |  |  | 2025-11-01
2234733 | Wilo-Yonos GIGA2.0-I 150/1-10/5,5- S1 |  |  | 2025-11-01
2234741 | Wilo-Yonos GIGA2.0-I 150/1-13/7,5- S1 |  |  | 2025-11-01
2234694 | Wilo-Yonos GIGA2.0-I 40/1-42/5,5-R1 |  |  | 2025-11-01
2234702 | Wilo-Yonos GIGA2.0-I 40/1-52/7,5-R1 |  |  | 2025-11-01
2234718 | Wilo-Yonos GIGA2.0-I 50/1-33/5,5-R1 |  |  | 2025-11-01
2234726 | Wilo-Yonos GIGA2.0-I 50/1-39/7,5-R1 |  |  | 2025-11-01
2234734 | Wilo-Yonos GIGA2.0-I 150/1-10/5,5- R1 |  |  | 2025-11-01
2234742 | Wilo-Yonos GIGA2.0-I 150/1-13/7,5- R1 |  |  | 2025-11-01
2234695 | Wilo-Yonos GIGA2.0-I 40/1-42/5,5- R1-S1 |  |  | 2025-11-01
2234703 | Wilo-Yonos GIGA2.0-I 40/1-52/7,5- R1-S1 |  |  | 2025-11-01
2234719 | Wilo-Yonos GIGA2.0-I 50/1-33/5,5- R1-S1 |  |  | 2025-11-01
2234727 | Wilo-Yonos GIGA2.0-I 50/1-39/7,5- R1-S1 |  |  | 2025-11-01
2234735 | Wilo-Yonos GIGA2.0-I 150/1-10/5,5- R1-S1 |  |  | 2025-11-01
2234743 | Wilo-Yonos GIGA2.0-I 150/1-13/7,5- R1-S1 |  |  | 2025-11-01
2234696 | Wilo-Yonos GIGA2.0-D 40/1-42/5,5 |  |  | 2025-11-01
2234704 | Wilo-Yonos GIGA2.0-D 40/1-52/7,5 |  |  | 2025-11-01
2234720 | Wilo-Yonos GIGA2.0-D 50/1-33/5,5 |  |  | 2025-11-01
2234728 | Wilo-Yonos GIGA2.0-D 50/1-39/7,5 |  |  | 2025-11-01
2234736 | Wilo-Yonos GIGA2.0-D 150/1-10/5,5 |  |  | 2025-11-01
2234744 | Wilo-Yonos GIGA2.0-D 150/1-13/7,5 |  |  | 2025-11-01
2234697 | Wilo-Yonos GIGA2.0-D 40/1-42/5,5-S1 |  |  | 2025-11-01
2234705 | Wilo-Yonos GIGA2.0-D 40/1-52/7,5-S1 |  |  | 2025-11-01
2234721 | Wilo-Yonos GIGA2.0-D 50/1-33/5,5-S1 |  |  | 2025-11-01
2234729 | Wilo-Yonos GIGA2.0-D 50/1-39/7,5-S1 |  |  | 2025-11-01
2234737 | Wilo-Yonos GIGA2.0-D 150/1-10/5,5- S1 |  |  | 2025-11-01
2234745 | Wilo-Yonos GIGA2.0-D 150/1-13/7,5- S1 |  |  | 2025-11-01
2234698 | Wilo-Yonos GIGA2.0-D 40/1-42/5,5-R1 |  |  | 2025-11-01
2234706 | Wilo-Yonos GIGA2.0-D 40/1-52/7,5-R1 |  |  | 2025-11-01
2234722 | Wilo-Yonos GIGA2.0-D 50/1-33/5,5-R1 |  |  | 2025-11-01
2234730 | Wilo-Yonos GIGA2.0-D 50/1-39/7,5-R1 |  |  | 2025-11-01
2234738 | Wilo-Yonos GIGA2.0-D 150/1-10/5,5- R1 |  |  | 2025-11-01
2234746 | Wilo-Yonos GIGA2.0-D 150/1-13/7,5- R1 |  |  | 2025-11-01
2234699 | Wilo-Yonos GIGA2.0-D 40/1-42/5,5- R1-S1 |  |  | 2025-11-01
2234707 | Wilo-Yonos GIGA2.0-D 40/1-52/7,5- R1-S1 |  |  | 2025-11-01
2234723 | Wilo-Yonos GIGA2.0-D 50/1-33/5,5- R1-S1 |  |  | 2025-11-01
2234731 | Wilo-Yonos GIGA2.0-D 50/1-39/7,5- R1-S1 |  |  | 2025-11-01
2234739 | Wilo-Yonos GIGA2.0-D 150/1-10/5,5- R1-S1 |  |  | 2025-11-01
2234747 | Wilo-Yonos GIGA2.0-D 150/1-13/7,5- R1-S1 |  |  | 2025-11-01
2242888 | Atmos GIGA-B 100/130-15/2 -IE4 |  |  | 2026-01-01
2242886 | Atmos GIGA-B 100/140-18,5/2-IE4 |  |  | 2026-01-01
2242884 | Atmos GIGA-B 100/150-22/2-IE4 |  |  | 2026-01-01
2242882 | Atmos GIGA-B 100/160-30/2-IE4 |  |  | 2026-01-01
2242456 | Atmos GIGA-B 100/165-30/2-IE4 |  |  | 2026-01-01
2242454 | Atmos GIGA-B 100/175-37/2-IE4 |  |  | 2026-01-01
2242452 | Atmos GIGA-B 100/180-37/2-IE4 |  |  | 2026-01-01
2242450 | Atmos GIGA-B 100/180-45/2-IE4 |  |  | 2026-01-01
2242448 | Atmos GIGA-B 100/190-55/2-IE4 |  |  | 2026-01-01
2242446 | Atmos GIGA-B 100/200-55/2-IE4 |  |  | 2026-01-01
2242458 | Atmos GIGA-B 100/210-55/2-IE4 |  |  | 2026-01-01
2242462 | Atmos GIGA-B 125/170-45/2-IE4 |  |  | 2026-01-01
2242460 | Atmos GIGA-B 125/180-55/2-IE4 |  |  | 2026-01-01
2242506 | Atmos GIGA-B 32/105.1-1,5/2-IE4 |  |  | 2026-01-01
2242326 | Atmos GIGA-B 32/105-2,2/2-IE4 |  |  | 2026-01-01
2242504 | Atmos GIGA-B 32/115.1-2,2/2-IE4 |  |  | 2026-01-01
2242324 | Atmos GIGA-B 32/115-3/2-IE4 |  |  | 2026-01-01
2242502 | Atmos GIGA-B 32/125.1-3/2-IE4 |  |  | 2026-01-01
2242322 | Atmos GIGA-B 32/125-3/2-IE4 |  |  | 2026-01-01
2242320 | Atmos GIGA-B 32/125-4/2-IE4 |  |  | 2026-01-01
2242524 | Atmos GIGA-B 32/130.1-1,5/2-IE4 |  |  | 2026-01-01
2242522 | Atmos GIGA-B 32/140.1-2,2/2-IE4 |  |  | 2026-01-01
2242520 | Atmos GIGA-B 32/150.1-3/2-IE4 |  |  | 2026-01-01
2242648 | Atmos GIGA-B 32/150-4/2-IE4 |  |  | 2026-01-01
2242518 | Atmos GIGA-B 32/160.1-4/2-IE4 |  |  | 2026-01-01
2242646 | Atmos GIGA-B 32/160-5,5/2-IE4 |  |  | 2026-01-01
2242654 | Atmos GIGA-B 32/190-5,5/2-IE4 |  |  | 2026-01-01
2242652 | Atmos GIGA-B 32/200-7,5/2-IE4 |  |  | 2026-01-01
2242650 | Atmos GIGA-B 32/210-11/2-IE4 |  |  | 2026-01-01
2242560 | Atmos GIGA-B 32/225-7,5/2-IE4 |  |  | 2026-01-01
2242312 | Atmos GIGA-B 32/230.1-5,5/2-IE4 |  |  | 2026-01-01
2242558 | Atmos GIGA-B 32/230-11/2-IE4 |  |  | 2026-01-01
2242310 | Atmos GIGA-B 32/240.1-7,5/2-IE4 |  |  | 2026-01-01
2242556 | Atmos GIGA-B 32/240-15/2-IE4 |  |  | 2026-01-01
2242308 | Atmos GIGA-B 32/250.1-11/2-IE4 |  |  | 2026-01-01
2242554 | Atmos GIGA-B 32/250-18,5/2-IE4 |  |  | 2026-01-01
2242510 | Atmos GIGA-B 32/85.1-0,75/2-IE4 |  |  | 2026-01-01
2242330 | Atmos GIGA-B 32/85-1,1/2-IE4 |  |  | 2026-01-01
2242508 | Atmos GIGA-B 32/95.1-1,1/2-IE4 |  |  | 2026-01-01
2242328 | Atmos GIGA-B 32/95-1,5/2-IE4 |  |  | 2026-01-01
2242668 | Atmos GIGA-B 40/105-3/2-IE4 |  |  | 2026-01-01
2242666 | Atmos GIGA-B 40/115-4/2-IE4 |  |  | 2026-01-01
2242664 | Atmos GIGA-B 40/125-4/2-IE4 |  |  | 2026-01-01
2242662 | Atmos GIGA-B 40/125-5,5/2-IE4 |  |  | 2026-01-01
2242682 | Atmos GIGA-B 40/130-4/2-IE4 |  |  | 2026-01-01
2242680 | Atmos GIGA-B 40/140-5,5/2-IE4 |  |  | 2026-01-01
2242678 | Atmos GIGA-B 40/150-7,5/2-IE4 |  |  | 2026-01-01
2242674 | Atmos GIGA-B 40/160-11/2-IE4 |  |  | 2026-01-01
2242676 | Atmos GIGA-B 40/160-7,5/2-IE4 |  |  | 2026-01-01
2242694 | Atmos GIGA-B 40/190-11/2-IE4 |  |  | 2026-01-01
2242692 | Atmos GIGA-B 40/200-11/2-IE4 |  |  | 2026-01-01
2242690 | Atmos GIGA-B 40/200-15/2-IE4 |  |  | 2026-01-01
2242714 | Atmos GIGA-B 40/220-15/2-IE4 |  |  | 2026-01-01
2242712 | Atmos GIGA-B 40/230-18,5/2-IE4 |  |  | 2026-01-01
2242710 | Atmos GIGA-B 40/240-18,5/2-IE4 |  |  | 2026-01-01
2242708 | Atmos GIGA-B 40/240-22/2-IE4 |  |  | 2026-01-01
2242706 | Atmos GIGA-B 40/250-22/2-IE4 |  |  | 2026-01-01
2242704 | Atmos GIGA-B 40/250-30/2-IE4 |  |  | 2026-01-01
2242616 | Atmos GIGA-B 40/285-30/2-IE4 |  |  | 2026-01-01
2242614 | Atmos GIGA-B 40/295-37/2-IE4 |  |  | 2026-01-01
2242612 | Atmos GIGA-B 40/305-37/2-IE4 |  |  | 2026-01-01
2242610 | Atmos GIGA-B 40/305-45/2-IE4 |  |  | 2026-01-01
2242608 | Atmos GIGA-B 40/315-45/2-IE4 |  |  | 2026-01-01
2242606 | Atmos GIGA-B 40/315-55/2-IE4 |  |  | 2026-01-01
2242672 | Atmos GIGA-B 40/85-1,5/2-IE4 |  |  | 2026-01-01
2242670 | Atmos GIGA-B 40/95-2,2/2-IE4 |  |  | 2026-01-01
2242726 | Atmos GIGA-B 50/105-4/2-IE4 |  |  | 2026-01-01
2242724 | Atmos GIGA-B 50/115-5,5/2-IE4 |  |  | 2026-01-01
2242722 | Atmos GIGA-B 50/125-7,5/2-IE4 |  |  | 2026-01-01
2242740 | Atmos GIGA-B 50/140-5,5/2-IE4 |  |  | 2026-01-01
2242738 | Atmos GIGA-B 50/150-7,5/2-IE4 |  |  | 2026-01-01
2242736 | Atmos GIGA-B 50/160-11/2-IE4 |  |  | 2026-01-01
2242758 | Atmos GIGA-B 50/170-11/2-IE4 |  |  | 2026-01-01
2242756 | Atmos GIGA-B 50/180-15/2-IE4 |  |  | 2026-01-01
2242754 | Atmos GIGA-B 50/190-18,5/2-IE4 |  |  | 2026-01-01
2242752 | Atmos GIGA-B 50/200-18,5/2-IE4 |  |  | 2026-01-01
2242750 | Atmos GIGA-B 50/200-22/2-IE4 |  |  | 2026-01-01
2242768 | Atmos GIGA-B 50/230-18,5/2-IE4 |  |  | 2026-01-01
2242766 | Atmos GIGA-B 50/230-22/2-IE4 |  |  | 2026-01-01
2242764 | Atmos GIGA-B 50/240-30/2-IE4 |  |  | 2026-01-01
2242762 | Atmos GIGA-B 50/250-30/2-IE4 |  |  | 2026-01-01
2242760 | Atmos GIGA-B 50/250-37/2-IE4 |  |  | 2026-01-01
2242626 | Atmos GIGA-B 50/285-37/2-IE4 |  |  | 2026-01-01
2242624 | Atmos GIGA-B 50/295-37/2-IE4 |  |  | 2026-01-01
2242410 | Atmos GIGA-B 50/295-45/2-IE4 |  |  | 2026-01-01
2242408 | Atmos GIGA-B 50/305-45/2-IE4 |  |  | 2026-01-01
2242406 | Atmos GIGA-B 50/305-55/2-IE4 |  |  | 2026-01-01
2242728 | Atmos GIGA-B 50/95-3/2-IE4,3kW |  |  | 2026-01-01
2242784 | Atmos GIGA-B 65/105-5,5/2-IE4 |  |  | 2026-01-01
2242782 | Atmos GIGA-B 65/115-7,5/2-IE4 |  |  | 2026-01-01
2242780 | Atmos GIGA-B 65/125-11/2-IE4 |  |  | 2026-01-01
2242802 | Atmos GIGA-B 65/140-11/2-IE4 |  |  | 2026-01-01
2242800 | Atmos GIGA-B 65/150-15/2-IE4 |  |  | 2026-01-01
2242798 | Atmos GIGA-B 65/160-15/2-IE4 |  |  | 2026-01-01
2242796 | Atmos GIGA-B 65/160-18,5/2-IE4 |  |  | 2026-01-01
2242816 | Atmos GIGA-B 65/170-15/2-IE4 |  |  | 2026-01-01
2242814 | Atmos GIGA-B 65/170-18,5/2-IE4 |  |  | 2026-01-01
2242812 | Atmos GIGA-B 65/180-18,5/2-IE4 |  |  | 2026-01-01
2242810 | Atmos GIGA-B 65/180-22/2-IE4 |  |  | 2026-01-01
2242808 | Atmos GIGA-B 65/190-30/2-IE4 |  |  | 2026-01-01
2242806 | Atmos GIGA-B 65/200-30/2-IE4 |  |  | 2026-01-01
2242804 | Atmos GIGA-B 65/200-37/2-IE4 |  |  | 2026-01-01
2242574 | Atmos GIGA-B 65/215-22/2-IE4 |  |  | 2026-01-01
2242572 | Atmos GIGA-B 65/225-30/2-IE4 |  |  | 2026-01-01
2242570 | Atmos GIGA-B 65/230-37/2-IE4 |  |  | 2026-01-01
2242568 | Atmos GIGA-B 65/240-37/2-IE4 |  |  | 2026-01-01
2242566 | Atmos GIGA-B 65/240-45/2-IE4 |  |  | 2026-01-01
2242564 | Atmos GIGA-B 65/250-45/2-IE4 |  |  | 2026-01-01
2242562 | Atmos GIGA-B 65/250-55/2-IE4 |  |  | 2026-01-01
2242788 | Atmos GIGA-B 65/85-3/2-IE4,3kW |  |  | 2026-01-01
2242786 | Atmos GIGA-B 65/95-4/2-IE4,4kW |  |  | 2026-01-01
2242850 | Atmos GIGA-B 80/120-11/2-IE4 |  |  | 2026-01-01
2242848 | Atmos GIGA-B 80/130-15/2-IE4 |  |  | 2026-01-01
2242846 | Atmos GIGA-B 80/140-18,5/2-IE4 |  |  | 2026-01-01
2242844 | Atmos GIGA-B 80/150-22/2-IE4 |  |  | 2026-01-01
2242842 | Atmos GIGA-B 80/160-22/2-IE4 |  |  | 2026-01-01
2242840 | Atmos GIGA-B 80/160-30/2-IE4 |  |  | 2026-01-01
2242866 | Atmos GIGA-B 80/165-22/2-IE4 |  |  | 2026-01-01
2242864 | Atmos GIGA-B 80/170-30/2-IE4 |  |  | 2026-01-01
2242862 | Atmos GIGA-B 80/180-37/2-IE4 |  |  | 2026-01-01
2242544 | Atmos GIGA-B 80/190-45/2-IE4 |  |  | 2026-01-01
2242542 | Atmos GIGA-B 80/200-45/2-IE4 |  |  | 2026-01-01
2242540 | Atmos GIGA-B 80/200-55/2-IE4 |  |  | 2026-01-01
2242598 | Atmos GIGA-B 80/215-37/2-IE4 |  |  | 2026-01-01
2242596 | Atmos GIGA-B 80/220-37/2-IE4 |  |  | 2026-01-01
2242594 | Atmos GIGA-B 80/220-45/2-IE4 |  |  | 2026-01-01
2242592 | Atmos GIGA-B 80/230-45/2-IE4 |  |  | 2026-01-01
2242590 | Atmos GIGA-B 80/230-55/2-IE4 |  |  | 2026-01-01
2242880 | Atmos GIGA-B 100/130-1,5/4-IE4 |  |  | 2026-01-01
2242878 | Atmos GIGA-B 100/140-2,2/4-IE4 |  |  | 2026-01-01
2242876 | Atmos GIGA-B 100/150-3/4-IE4 |  |  | 2026-01-01
2242874 | Atmos GIGA-B 100/160-4/4-IE4 |  |  | 2026-01-01
2242894 | Atmos GIGA-B 100/180-4/4-IE4 |  |  | 2026-01-01
2242892 | Atmos GIGA-B 100/190-5,5/4-IE4 |  |  | 2026-01-01
2242890 | Atmos GIGA-B 100/200-7,5/4-IE4 |  |  | 2026-01-01
2242900 | Atmos GIGA-B 100/230-7,5/4-IE4 |  |  | 2026-01-01
2242898 | Atmos GIGA-B 100/240-11/4-IE4 |  |  | 2026-01-01
2242896 | Atmos GIGA-B 100/250-15/4-IE4 |  |  | 2026-01-01
2242910 | Atmos GIGA-B 100/285-15/4-IE4 |  |  | 2026-01-01
2242908 | Atmos GIGA-B 100/295-18,5/4-IE4 |  |  | 2026-01-01
2242906 | Atmos GIGA-B 100/305-18,5/4-IE4 |  |  | 2026-01-01
2242904 | Atmos GIGA-B 100/305-22/4-IE4 |  |  | 2026-01-01
2242902 | Atmos GIGA-B 100/315-30/4-IE4 |  |  | 2026-01-01
2242588 | Atmos GIGA-B 100/380-30/4-IE4 |  |  | 2026-01-01
2242584 | Atmos GIGA-B 100/380-37/4-IE4 |  |  | 2026-01-01
2242582 | Atmos GIGA-B 100/390-37/4-IE4 |  |  | 2026-01-01
2242580 | Atmos GIGA-B 100/390-45/4-IE4 |  |  | 2026-01-01
2242578 | Atmos GIGA-B 100/400-45/4-IE4 |  |  | 2026-01-01
2242576 | Atmos GIGA-B 100/400-55/4-IE4 |  |  | 2026-01-01
2242920 | Atmos GIGA-B 125/170-5,5/4-IE4 |  |  | 2026-01-01
2242918 | Atmos GIGA-B 125/180-7,5/4-IE4 |  |  | 2026-01-01
2242916 | Atmos GIGA-B 125/190-11/4-IE4 |  |  | 2026-01-01
2242914 | Atmos GIGA-B 125/200-11/4-IE4 |  |  | 2026-01-01
2242912 | Atmos GIGA-B 125/200-15/4-IE4 |  |  | 2026-01-01
2242932 | Atmos GIGA-B 125/220-11/4-IE4 |  |  | 2026-01-01
2242930 | Atmos GIGA-B 125/230-15/4-IE4 |  |  | 2026-01-01
2242928 | Atmos GIGA-B 125/240-15/4-IE4 |  |  | 2026-01-01
2242926 | Atmos GIGA-B 125/240-18,5/4-IE4 |  |  | 2026-01-01
2242924 | Atmos GIGA-B 125/250-18,5/4-IE4 |  |  | 2026-01-01
2242922 | Atmos GIGA-B 125/250-22/4-IE4 |  |  | 2026-01-01
2242362 | Atmos GIGA-B 125/272-15/4-IE4 |  |  | 2026-01-01
2242360 | Atmos GIGA-B 125/272-18,5/4-IE4 |  |  | 2026-01-01
2242358 | Atmos GIGA-B 125/285-18,5/4-IE4 |  |  | 2026-01-01
2242356 | Atmos GIGA-B 125/285-22/4-IE4 |  |  | 2026-01-01
2242354 | Atmos GIGA-B 125/295-30/4-IE4 |  |  | 2026-01-01
2242424 | Atmos GIGA-B 125/305-30/4-IE4 |  |  | 2026-01-01
2242422 | Atmos GIGA-B 125/305-37/4-IE4 |  |  | 2026-01-01
2242420 | Atmos GIGA-B 125/315-37/4-IE4 |  |  | 2026-01-01
2242418 | Atmos GIGA-B 125/315-45/4-IE4 |  |  | 2026-01-01
2242434 | Atmos GIGA-B 125/360-37/4-IE4 |  |  | 2026-01-01
2242432 | Atmos GIGA-B 125/370-37/4-IE4 |  |  | 2026-01-01
2242430 | Atmos GIGA-B 125/370-45/4-IE4 |  |  | 2026-01-01
2242428 | Atmos GIGA-B 125/380-45/4-IE4 |  |  | 2026-01-01
2242426 | Atmos GIGA-B 125/380-55/4-IE4 |  |  | 2026-01-01
2242404 | Atmos GIGA-B 150/180-7,5/4-IE4 |  |  | 2026-01-01
2242402 | Atmos GIGA-B 150/190-11/4-IE4 |  |  | 2026-01-01
2242400 | Atmos GIGA-B 150/200-15/4-IE4 |  |  | 2026-01-01
2242384 | Atmos GIGA-B 150/210-11/4-IE4 |  |  | 2026-01-01
2242382 | Atmos GIGA-B 150/220-15/4-IE4 |  |  | 2026-01-01
2242380 | Atmos GIGA-B 150/230-18,5/4-IE4 |  |  | 2026-01-01
2242378 | Atmos GIGA-B 150/240-22/4-IE4 |  |  | 2026-01-01
2242376 | Atmos GIGA-B 150/250-22/4-IE4 |  |  | 2026-01-01
2242374 | Atmos GIGA-B 150/250-30/4-IE4 |  |  | 2026-01-01
2242398 | Atmos GIGA-B 150/275-22/4-IE4 |  |  | 2026-01-01
2242444 | Atmos GIGA-B 150/295-37/4-IE4 |  |  | 2026-01-01
2242442 | Atmos GIGA-B 150/305-37/4-IE4 |  |  | 2026-01-01
2242440 | Atmos GIGA-B 150/305-45/4-IE4 |  |  | 2026-01-01
2242438 | Atmos GIGA-B 150/315-45/4-IE4 |  |  | 2026-01-01
2242436 | Atmos GIGA-B 150/315-55/4-IE4 |  |  | 2026-01-01
2242492 | Atmos GIGA-B 150/370-55/4-IE4 |  |  | 2026-01-01
2242490 | Atmos GIGA-B 150/380-55/4-IE4 |  |  | 2026-01-01
2242318 | Atmos GIGA-B 32/105-0,25/4-IE4 |  |  | 2026-01-01
2242500 | Atmos GIGA-B 32/115.1-0,25/4-IE4 |  |  | 2026-01-01
2242316 | Atmos GIGA-B 32/115-0,37/4-IE4 |  |  | 2026-01-01
2242498 | Atmos GIGA-B 32/125.1-0,37/4-IE4 |  |  | 2026-01-01
2242314 | Atmos GIGA-B 32/125-0,55/4-IE4 |  |  | 2026-01-01
2242516 | Atmos GIGA-B 32/140.1-0,25/4-IE4 |  |  | 2026-01-01
2242514 | Atmos GIGA-B 32/150.1-0,37/4-IE4 |  |  | 2026-01-01
2242644 | Atmos GIGA-B 32/150-0,37/4-IE4 |  |  | 2026-01-01
2242512 | Atmos GIGA-B 32/160.1-0,55/4-IE4 |  |  | 2026-01-01
2242642 | Atmos GIGA-B 32/160-0,55/4-IE4 |  |  | 2026-01-01
2242532 | Atmos GIGA-B 32/170.1-0,25/4-IE4 |  |  | 2026-01-01
2242530 | Atmos GIGA-B 32/180.1-0,37/4-IE4 |  |  | 2026-01-01
2242528 | Atmos GIGA-B 32/190.1-0,55/4-IE4 |  |  | 2026-01-01
2242660 | Atmos GIGA-B 32/190-0,75/4-IE4 |  |  | 2026-01-01
2242526 | Atmos GIGA-B 32/200.1-0,75/4-IE4 |  |  | 2026-01-01
2242658 | Atmos GIGA-B 32/200-1,1/4-IE4 |  |  | 2026-01-01
2242656 | Atmos GIGA-B 32/210-1,5/4-IE4 |  |  | 2026-01-01
2242306 | Atmos GIGA-B 32/220.1-0,55/4-IE4 |  |  | 2026-01-01
2242304 | Atmos GIGA-B 32/230.1-0,75/4-IE4 |  |  | 2026-01-01
2242548 | Atmos GIGA-B 32/230-1,5/4-IE4 |  |  | 2026-01-01
2242302 | Atmos GIGA-B 32/240.1-1,1/4-IE4 |  |  | 2026-01-01
2242546 | Atmos GIGA-B 32/240-2,2/4-IE4 |  |  | 2026-01-01
2242300 | Atmos GIGA-B 32/250.1-1,5/4-IE4 |  |  | 2026-01-01
2242552 | Atmos GIGA-B 32/250-2,2/4-IE4 |  |  | 2026-01-01
2242550 | Atmos GIGA-B 32/250-3/4-IE4 |  |  | 2026-01-01
2242336 | Atmos GIGA-B 40/105-0,37/4-IE4 |  |  | 2026-01-01
2242334 | Atmos GIGA-B 40/115-0,55/4-IE4 |  |  | 2026-01-01
2242332 | Atmos GIGA-B 40/125-0,75/4-IE4 |  |  | 2026-01-01
2242688 | Atmos GIGA-B 40/140-0,55/4-IE4 |  |  | 2026-01-01
2242686 | Atmos GIGA-B 40/150-0,75/4-IE4 |  |  | 2026-01-01
2242684 | Atmos GIGA-B 40/160-1,1/4-IE4 |  |  | 2026-01-01
2242702 | Atmos GIGA-B 40/180-1,1/4-IE4 |  |  | 2026-01-01
2242700 | Atmos GIGA-B 40/190-1,5/4-IE4 |  |  | 2026-01-01
2242698 | Atmos GIGA-B 40/200-1,5/4-IE4 |  |  | 2026-01-01
2242696 | Atmos GIGA-B 40/200-2,2/4-IE4 |  |  | 2026-01-01
2242720 | Atmos GIGA-B 40/230-1,5/4-IE4 |  |  | 2026-01-01
2242718 | Atmos GIGA-B 40/240-2,2/4-IE4 |  |  | 2026-01-01
2242716 | Atmos GIGA-B 40/250-3/4-IE4 |  |  | 2026-01-01
2242604 | Atmos GIGA-B 40/295-4/4-IE4 |  |  | 2026-01-01
2242602 | Atmos GIGA-B 40/305-5,5/4-IE4 |  |  | 2026-01-01
2242600 | Atmos GIGA-B 40/315-7,5/4-IE4 |  |  | 2026-01-01
2242338 | Atmos GIGA-B 40/95-0,25/4-IE4 |  |  | 2026-01-01
2242344 | Atmos GIGA-B 50/105-0,55/4-IE4,550W |  |  | 2026-01-01
2242342 | Atmos GIGA-B 50/115-0,75/4-IE4 |  |  | 2026-01-01
2242340 | Atmos GIGA-B 50/125-1,1/4-IE4 |  |  | 2026-01-01
2242734 | Atmos GIGA-B 50/140-0,75/4-IE4 |  |  | 2026-01-01
2242732 | Atmos GIGA-B 50/150-1,1/4-IE4 |  |  | 2026-01-01
2242730 | Atmos GIGA-B 50/160-1,5/4-IE4 |  |  | 2026-01-01
2242748 | Atmos GIGA-B 50/180-1,5/4-IE4 |  |  | 2026-01-01
2242746 | Atmos GIGA-B 50/190-2,2/4-IE4 |  |  | 2026-01-01
2242744 | Atmos GIGA-B 50/200-2,2/4-IE4 |  |  | 2026-01-01
2242742 | Atmos GIGA-B 50/200-3/4-IE4 |  |  | 2026-01-01
2242778 | Atmos GIGA-B 50/230-3/4-IE4 |  |  | 2026-01-01
2242776 | Atmos GIGA-B 50/240-3/4-IE4 |  |  | 2026-01-01
2242774 | Atmos GIGA-B 50/240-4/4-IE4 |  |  | 2026-01-01
2242772 | Atmos GIGA-B 50/250-4/4-IE4 |  |  | 2026-01-01
2242770 | Atmos GIGA-B 50/250-5,5/4-IE4 |  |  | 2026-01-01
2242622 | Atmos GIGA-B 50/295-5,5/4-IE4 |  |  | 2026-01-01
2242620 | Atmos GIGA-B 50/305-7,5/4-IE4 |  |  | 2026-01-01
2242618 | Atmos GIGA-B 50/315-11/4-IE4 |  |  | 2026-01-01
2242346 | Atmos GIGA-B 50/95-0,37/4-IE4 |  |  | 2026-01-01
2242416 | Atmos GIGA-B 65/105-0,55/4-IE4 |  |  | 2026-01-01
2242414 | Atmos GIGA-B 65/115-0,75/4-IE4 |  |  | 2026-01-01
2242412 | Atmos GIGA-B 65/125-1,1/4-IE4 |  |  | 2026-01-01
2242792 | Atmos GIGA-B 65/140-1,1/4-IE4 |  |  | 2026-01-01
2242794 | Atmos GIGA-B 65/150-1,5/4-IE4 |  |  | 2026-01-01
2242790 | Atmos GIGA-B 65/160-2,2/4-IE4 |  |  | 2026-01-01
2242824 | Atmos GIGA-B 65/180-2,2/4-IE4 |  |  | 2026-01-01
2242822 | Atmos GIGA-B 65/190-3/4-IE4 |  |  | 2026-01-01
2242820 | Atmos GIGA-B 65/200-3/4-IE4 |  |  | 2026-01-01
2242818 | Atmos GIGA-B 65/200-4/4-IE4 |  |  | 2026-01-01
2242830 | Atmos GIGA-B 65/230-4/4-IE4 |  |  | 2026-01-01
2242828 | Atmos GIGA-B 65/240-5,5/4-IE4 |  |  | 2026-01-01
2242826 | Atmos GIGA-B 65/250-7,5/4-IE4 |  |  | 2026-01-01
2242538 | Atmos GIGA-B 65/295-7,5/4-IE4 |  |  | 2026-01-01
2242536 | Atmos GIGA-B 65/305-11/4-IE4 |  |  | 2026-01-01
2242534 | Atmos GIGA-B 65/315-15/4-IE4 |  |  | 2026-01-01
2242838 | Atmos GIGA-B 80/130-1,1/4-IE4 |  |  | 2026-01-01
2242836 | Atmos GIGA-B 80/140-1,5/4-IE4 |  |  | 2026-01-01
2242834 | Atmos GIGA-B 80/150-2,2/4-IE4 |  |  | 2026-01-01
2242860 | Atmos GIGA-B 80/170-3/4-IE4 |  |  | 2026-01-01
2242858 | Atmos GIGA-B 80/180-4/4-IE4 |  |  | 2026-01-01
2242856 | Atmos GIGA-B 80/190-5,5/4-IE4 |  |  | 2026-01-01
2242854 | Atmos GIGA-B 80/200-5,5/4-IE4 |  |  | 2026-01-01
2242852 | Atmos GIGA-B 80/200-7,5/4-IE4 |  |  | 2026-01-01
2242872 | Atmos GIGA-B 80/240-7,5/4-IE4 |  |  | 2026-01-01
2242868 | Atmos GIGA-B 80/250-11/4-IE4 |  |  | 2026-01-01
2242870 | Atmos GIGA-B 80/250-7,5/4-IE4 |  |  | 2026-01-01
2242472 | Atmos GIGA-B 80/285-11/4-IE4 |  |  | 2026-01-01
2242468 | Atmos GIGA-B 80/305-18,5/4-IE4 |  |  | 2026-01-01
2242466 | Atmos GIGA-B 80/315-18,5/4-IE4 |  |  | 2026-01-01
2242464 | Atmos GIGA-B 80/315-22/4-IE4 |  |  | 2026-01-01
2242488 | Atmos GIGA-B 80/370-18,5/4-IE4 |  |  | 2026-01-01
2242486 | Atmos GIGA-B 80/370-22/4-IE4 |  |  | 2026-01-01
2242484 | Atmos GIGA-B 80/380-22/4-IE4 |  |  | 2026-01-01
2242482 | Atmos GIGA-B 80/380-30/4-IE4 |  |  | 2026-01-01
2242480 | Atmos GIGA-B 80/390-30/4-IE4 |  |  | 2026-01-01
2242478 | Atmos GIGA-B 80/390-37/4-IE4 |  |  | 2026-01-01
2242476 | Atmos GIGA-B 80/400-37/4-IE4 |  |  | 2026-01-01
2242474 | Atmos GIGA-B 80/400-45/4-IE4 |  |  | 2026-01-01
2233743 | Atmos GIGA-B 150/285-30/4-IE4 |  |  | 2026-01-01
2242832 | Atmos GIGA-B 80/160-3/4-IE4 |  |  | 2026-01-01
2242470 | Atmos GIGA-B 80/295-15/4-IE4 |  |  | 2026-01-01
2242640 | Atmos GIGA-B 100/380-37/4-P6-IE4 |  |  | 2026-01-01
2242586 | Atmos GIGA-B 100/390-37/4-P6-IE4 |  |  | 2026-01-01
2242638 | Atmos GIGA-B 100/390-45/4-P6-IE4 |  |  | 2026-01-01
2242636 | Atmos GIGA-B 100/400-45/4-P6-IE4 |  |  | 2026-01-01
2242634 | Atmos GIGA-B 100/400-55/4-P6-IE4 |  |  | 2026-01-01
2242352 | Atmos GIGA-B 125/305-37/4-P6-IE4 |  |  | 2026-01-01
2242350 | Atmos GIGA-B 125/315-37/4-P6-IE4 |  |  | 2026-01-01
2242348 | Atmos GIGA-B 125/315-45/4-P6-IE4 |  |  | 2026-01-01
2242372 | Atmos GIGA-B 125/360-37/4-P6-IE4 |  |  | 2026-01-01
2242370 | Atmos GIGA-B 125/370-37/4-P6-IE4 |  |  | 2026-01-01
2242368 | Atmos GIGA-B 125/370-45/4-P6-IE4 |  |  | 2026-01-01
2242366 | Atmos GIGA-B 125/380-45/4-P6-IE4 |  |  | 2026-01-01
2242364 | Atmos GIGA-B 125/380-55/4-P6-IE4 |  |  | 2026-01-01
2242394 | Atmos GIGA-B 150/295-37/4-P6-IE4 |  |  | 2026-01-01
2242392 | Atmos GIGA-B 150/305-37/4-P6-IE4 |  |  | 2026-01-01
2242390 | Atmos GIGA-B 150/305-45/4-P6-IE4 |  |  | 2026-01-01
2242388 | Atmos GIGA-B 150/315-45/4-P6-IE4 |  |  | 2026-01-01
2242386 | Atmos GIGA-B 150/315-55/4-P6-IE4 |  |  | 2026-01-01
2242496 | Atmos GIGA-B 150/370-55/4-P6-IE4 |  |  | 2026-01-01
2242494 | Atmos GIGA-B 150/380-55/4-P6-IE4 |  |  | 2026-01-01
2242632 | Atmos GIGA-B 80/390-37/4-P6-IE4 |  |  | 2026-01-01
2242630 | Atmos GIGA-B 80/400-37/4-P6-IE4 |  |  | 2026-01-01
2242628 | Atmos GIGA-B 80/400-45/4-P6-IE4 |  |  | 2026-01-01
2242889 | Atmos GIGA-B 100/130-15/2 -S1-IE4 |  |  | 2026-01-01
2242887 | Atmos GIGA-B 100/140-18,5/2-S1-IE4 |  |  | 2026-01-01
2242885 | Atmos GIGA-B 100/150-22/2-S1-IE4 |  |  | 2026-01-01
2242883 | Atmos GIGA-B 100/160-30/2-S1-IE4 |  |  | 2026-01-01
2242457 | Atmos GIGA-B 100/165-30/2-S1-IE4 |  |  | 2026-01-01
2242455 | Atmos GIGA-B 100/175-37/2-S1-IE4 |  |  | 2026-01-01
2242453 | Atmos GIGA-B 100/180-37/2-S1-IE4 |  |  | 2026-01-01
2242451 | Atmos GIGA-B 100/180-45/2-S1-IE4 |  |  | 2026-01-01
2242449 | Atmos GIGA-B 100/190-55/2-S1-IE4 |  |  | 2026-01-01
2242447 | Atmos GIGA-B 100/200-55/2-S1-IE4 |  |  | 2026-01-01
2242459 | Atmos GIGA-B 100/210-55/2-S1-IE4 |  |  | 2026-01-01
2242463 | Atmos GIGA-B 125/170-45/2-S1-IE4 |  |  | 2026-01-01
2242461 | Atmos GIGA-B 125/180-55/2-S1-IE4 |  |  | 2026-01-01
2242507 | Atmos GIGA-B 32/105.1-1,5/2-S1-IE4 |  |  | 2026-01-01
2242327 | Atmos GIGA-B 32/105-2,2/2-S1-IE4 |  |  | 2026-01-01
2242505 | Atmos GIGA-B 32/115.1-2,2/2-S1-IE4 |  |  | 2026-01-01
2242325 | Atmos GIGA-B 32/115-3/2-S1-IE4 |  |  | 2026-01-01
2242503 | Atmos GIGA-B 32/125.1-3/2-S1-IE4 |  |  | 2026-01-01
2242323 | Atmos GIGA-B 32/125-3/2-S1-IE4 |  |  | 2026-01-01
2242321 | Atmos GIGA-B 32/125-4/2-S1-IE4 |  |  | 2026-01-01
2242525 | Atmos GIGA-B 32/130.1-1,5/2-S1-IE4 |  |  | 2026-01-01
2242523 | Atmos GIGA-B 32/140.1-2,2/2-S1-IE4 |  |  | 2026-01-01
2242521 | Atmos GIGA-B 32/150.1-3/2-S1-IE4 |  |  | 2026-01-01
2242649 | Atmos GIGA-B 32/150-4/2-S1-IE4 |  |  | 2026-01-01
2242519 | Atmos GIGA-B 32/160.1-4/2-S1-IE4 |  |  | 2026-01-01
2242647 | Atmos GIGA-B 32/160-5,5/2-S1-IE4 |  |  | 2026-01-01
2242655 | Atmos GIGA-B 32/190-5,5/2-S1-IE4 |  |  | 2026-01-01
2242653 | Atmos GIGA-B 32/200-7,5/2-S1-IE4 |  |  | 2026-01-01
2242651 | Atmos GIGA-B 32/210-11/2-S1-IE4 |  |  | 2026-01-01
2242561 | Atmos GIGA-B 32/225-7,5/2-S1-IE4 |  |  | 2026-01-01
2242313 | Atmos GIGA-B 32/230.1-5,5/2-S1-IE4 |  |  | 2026-01-01
2242559 | Atmos GIGA-B 32/230-11/2-S1-IE4 |  |  | 2026-01-01
2242311 | Atmos GIGA-B 32/240.1-7,5/2-S1-IE4 |  |  | 2026-01-01
2242557 | Atmos GIGA-B 32/240-15/2-S1-IE4 |  |  | 2026-01-01
2242309 | Atmos GIGA-B 32/250.1-11/2-S1-IE4 |  |  | 2026-01-01
2242555 | Atmos GIGA-B 32/250-18,5/2-S1-IE4 |  |  | 2026-01-01
2242511 | Atmos GIGA-B 32/85.1-0,75/2-S1-IE4 |  |  | 2026-01-01
2242331 | Atmos GIGA-B 32/85-1,1/2-S1-IE4 |  |  | 2026-01-01
2242509 | Atmos GIGA-B 32/95.1-1,1/2-S1-IE4 |  |  | 2026-01-01
2242329 | Atmos GIGA-B 32/95-1,5/2-S1-IE4 |  |  | 2026-01-01
2242669 | Atmos GIGA-B 40/105-3/2-S1-IE4 |  |  | 2026-01-01
2242667 | Atmos GIGA-B 40/115-4/2-S1-IE4 |  |  | 2026-01-01
2242665 | Atmos GIGA-B 40/125-4/2-S1-IE4 |  |  | 2026-01-01
2242663 | Atmos GIGA-B 40/125-5,5/2-S1-IE4 |  |  | 2026-01-01
2242683 | Atmos GIGA-B 40/130-4/2-S1-IE4 |  |  | 2026-01-01
2242681 | Atmos GIGA-B 40/140-5,5/2-S1-IE4 |  |  | 2026-01-01
2242679 | Atmos GIGA-B 40/150-7,5/2-S1-IE4 |  |  | 2026-01-01
2242675 | Atmos GIGA-B 40/160-11/2-S1-IE4 |  |  | 2026-01-01
2242677 | Atmos GIGA-B 40/160-7,5/2-S1-IE4 |  |  | 2026-01-01
2242695 | Atmos GIGA-B 40/190-11/2-S1-IE4 |  |  | 2026-01-01
2242693 | Atmos GIGA-B 40/200-11/2-S1-IE4 |  |  | 2026-01-01
2242691 | Atmos GIGA-B 40/200-15/2-S1-IE4 |  |  | 2026-01-01
2242715 | Atmos GIGA-B 40/220-15/2-S1-IE4 |  |  | 2026-01-01
2242713 | Atmos GIGA-B 40/230-18,5/2-S1-IE4 |  |  | 2026-01-01
2242711 | Atmos GIGA-B 40/240-18,5/2-S1-IE4 |  |  | 2026-01-01
2242709 | Atmos GIGA-B 40/240-22/2-S1-IE4 |  |  | 2026-01-01
2242707 | Atmos GIGA-B 40/250-22/2-S1-IE4 |  |  | 2026-01-01
2242705 | Atmos GIGA-B 40/250-30/2-S1-IE4 |  |  | 2026-01-01
2242617 | Atmos GIGA-B 40/285-30/2-S1-IE4 |  |  | 2026-01-01
2242615 | Atmos GIGA-B 40/295-37/2-S1-IE4 |  |  | 2026-01-01
2242613 | Atmos GIGA-B 40/305-37/2-S1-IE4 |  |  | 2026-01-01
2242611 | Atmos GIGA-B 40/305-45/2-S1-IE4 |  |  | 2026-01-01
2242609 | Atmos GIGA-B 40/315-45/2-S1-IE4 |  |  | 2026-01-01
2242607 | Atmos GIGA-B 40/315-55/2-S1-IE4 |  |  | 2026-01-01
2242673 | Atmos GIGA-B 40/85-1,5/2-S1-IE4 |  |  | 2026-01-01
2242671 | Atmos GIGA-B 40/95-2,2/2-S1-IE4 |  |  | 2026-01-01
2242727 | Atmos GIGA-B 50/105-4/2-S1-IE4 |  |  | 2026-01-01
2242725 | Atmos GIGA-B 50/115-5,5/2-S1-IE4 |  |  | 2026-01-01
2242723 | Atmos GIGA-B 50/125-7,5/2-S1-IE4 |  |  | 2026-01-01
2242741 | Atmos GIGA-B 50/140-5,5/2-S1-IE4 |  |  | 2026-01-01
2242739 | Atmos GIGA-B 50/150-7,5/2-S1-IE4 |  |  | 2026-01-01
2242737 | Atmos GIGA-B 50/160-11/2-S1-IE4 |  |  | 2026-01-01
2242759 | Atmos GIGA-B 50/170-11/2-S1-IE4 |  |  | 2026-01-01
2242757 | Atmos GIGA-B 50/180-15/2-S1-IE4 |  |  | 2026-01-01
2242755 | Atmos GIGA-B 50/190-18,5/2-S1-IE4 |  |  | 2026-01-01
2242753 | Atmos GIGA-B 50/200-18,5/2-S1-IE4 |  |  | 2026-01-01
2242751 | Atmos GIGA-B 50/200-22/2-S1-IE4 |  |  | 2026-01-01
2242769 | Atmos GIGA-B 50/230-18,5/2-S1-IE4 |  |  | 2026-01-01
2242767 | Atmos GIGA-B 50/230-22/2-S1-IE4 |  |  | 2026-01-01
2242765 | Atmos GIGA-B 50/240-30/2-S1-IE4 |  |  | 2026-01-01
2242763 | Atmos GIGA-B 50/250-30/2-S1-IE4 |  |  | 2026-01-01
2242761 | Atmos GIGA-B 50/250-37/2-S1-IE4 |  |  | 2026-01-01
2242627 | Atmos GIGA-B 50/285-37/2-S1-IE4 |  |  | 2026-01-01
2242625 | Atmos GIGA-B 50/295-37/2-S1-IE4 |  |  | 2026-01-01
2242411 | Atmos GIGA-B 50/295-45/2-S1-IE4 |  |  | 2026-01-01
2242409 | Atmos GIGA-B 50/305-45/2-S1-IE4 |  |  | 2026-01-01
2242407 | Atmos GIGA-B 50/305-55/2-S1-IE4 |  |  | 2026-01-01
2242729 | Atmos GIGA-B 50/95-3/2-S1-IE4 |  |  | 2026-01-01
2242785 | Atmos GIGA-B 65/105-5,5/2-S1-IE4 |  |  | 2026-01-01
2242783 | Atmos GIGA-B 65/115-7,5/2-S1-IE4 |  |  | 2026-01-01
2242781 | Atmos GIGA-B 65/125-11/2-S1-IE4 |  |  | 2026-01-01
2242803 | Atmos GIGA-B 65/140-11/2-S1-IE4 |  |  | 2026-01-01
2242801 | Atmos GIGA-B 65/150-15/2-S1-IE4 |  |  | 2026-01-01
2242799 | Atmos GIGA-B 65/160-15/2-S1-IE4 |  |  | 2026-01-01
2242797 | Atmos GIGA-B 65/160-18,5/2-S1-IE4 |  |  | 2026-01-01
2242817 | Atmos GIGA-B 65/170-15/2-S1-IE4 |  |  | 2026-01-01
2242815 | Atmos GIGA-B 65/170-18,5/2-S1-IE4 |  |  | 2026-01-01
2242813 | Atmos GIGA-B 65/180-18,5/2-S1-IE4 |  |  | 2026-01-01
2242811 | Atmos GIGA-B 65/180-22/2-S1-IE4 |  |  | 2026-01-01
2242809 | Atmos GIGA-B 65/190-30/2-S1-IE4 |  |  | 2026-01-01
2242807 | Atmos GIGA-B 65/200-30/2-S1-IE4 |  |  | 2026-01-01
2242805 | Atmos GIGA-B 65/200-37/2-S1-IE4 |  |  | 2026-01-01
2242575 | Atmos GIGA-B 65/215-22/2-S1-IE4 |  |  | 2026-01-01
2242573 | Atmos GIGA-B 65/225-30/2-S1-IE4 |  |  | 2026-01-01
2242571 | Atmos GIGA-B 65/230-37/2-S1-IE4 |  |  | 2026-01-01
2242569 | Atmos GIGA-B 65/240-37/2-S1-IE4 |  |  | 2026-01-01
2242567 | Atmos GIGA-B 65/240-45/2-S1-IE4 |  |  | 2026-01-01
2242565 | Atmos GIGA-B 65/250-45/2-S1-IE4 |  |  | 2026-01-01
2242563 | Atmos GIGA-B 65/250-55/2-S1-IE4 |  |  | 2026-01-01
2242789 | Atmos GIGA-B 65/85-3/2-S1-IE4 |  |  | 2026-01-01
2242787 | Atmos GIGA-B 65/95-4/2-S1-IE4 |  |  | 2026-01-01
2242851 | Atmos GIGA-B 80/120-11/2-S1-IE4 |  |  | 2026-01-01
2242849 | Atmos GIGA-B 80/130-15/2-S1-IE4 |  |  | 2026-01-01
2242847 | Atmos GIGA-B 80/140-18,5/2-S1-IE4 |  |  | 2026-01-01
2242845 | Atmos GIGA-B 80/150-22/2-S1-IE4 |  |  | 2026-01-01
2242843 | Atmos GIGA-B 80/160-22/2-S1-IE4 |  |  | 2026-01-01
2242841 | Atmos GIGA-B 80/160-30/2-S1-IE4 |  |  | 2026-01-01
2242867 | Atmos GIGA-B 80/165-22/2-S1-IE4 |  |  | 2026-01-01
2242865 | Atmos GIGA-B 80/170-30/2-S1-IE4 |  |  | 2026-01-01
2242863 | Atmos GIGA-B 80/180-37/2-S1-IE4 |  |  | 2026-01-01
2242545 | Atmos GIGA-B 80/190-45/2-S1-IE4 |  |  | 2026-01-01
2242543 | Atmos GIGA-B 80/200-45/2-S1-IE4 |  |  | 2026-01-01
2242541 | Atmos GIGA-B 80/200-55/2-S1-IE4 |  |  | 2026-01-01
2242599 | Atmos GIGA-B 80/215-37/2-S1-IE4 |  |  | 2026-01-01
2242597 | Atmos GIGA-B 80/220-37/2-S1-IE4 |  |  | 2026-01-01
2242595 | Atmos GIGA-B 80/220-45/2-S1-IE4 |  |  | 2026-01-01
2242593 | Atmos GIGA-B 80/230-45/2-S1-IE4 |  |  | 2026-01-01
2242591 | Atmos GIGA-B 80/230-55/2-S1-IE4 |  |  | 2026-01-01
2242881 | Atmos GIGA-B 100/130-1,5/4-S1-IE4 |  |  | 2026-01-01
2242879 | Atmos GIGA-B 100/140-2,2/4-S1-IE4 |  |  | 2026-01-01
2242877 | Atmos GIGA-B 100/150-3/4-S1-IE4 |  |  | 2026-01-01
2242875 | Atmos GIGA-B 100/160-4/4-S1-IE4 |  |  | 2026-01-01
2242895 | Atmos GIGA-B 100/180-4/4-S1-IE4 |  |  | 2026-01-01
2242893 | Atmos GIGA-B 100/190-5,5/4-S1-IE4 |  |  | 2026-01-01
2242891 | Atmos GIGA-B 100/200-7,5/4-S1-IE4 |  |  | 2026-01-01
2242901 | Atmos GIGA-B 100/230-7,5/4-S1-IE4 |  |  | 2026-01-01
2242899 | Atmos GIGA-B 100/240-11/4-S1-IE4 |  |  | 2026-01-01
2242897 | Atmos GIGA-B 100/250-15/4-S1-IE4 |  |  | 2026-01-01
2242911 | Atmos GIGA-B 100/285-15/4-S1-IE4 |  |  | 2026-01-01
2242909 | Atmos GIGA-B 100/295-18,5/4-S1-IE4 |  |  | 2026-01-01
2242907 | Atmos GIGA-B 100/305-18,5/4-S1-IE4 |  |  | 2026-01-01
2242905 | Atmos GIGA-B 100/305-22/4-S1-IE4 |  |  | 2026-01-01
2242903 | Atmos GIGA-B 100/315-30/4-S1-IE4 |  |  | 2026-01-01
2242589 | Atmos GIGA-B 100/380-30/4-S1-IE4 |  |  | 2026-01-01
2242585 | Atmos GIGA-B 100/380-37/4-S1-IE4 |  |  | 2026-01-01
2242583 | Atmos GIGA-B 100/390-37/4-S1-IE4 |  |  | 2026-01-01
2242581 | Atmos GIGA-B 100/390-45/4-S1-IE4 |  |  | 2026-01-01
2242579 | Atmos GIGA-B 100/400-45/4-S1-IE4 |  |  | 2026-01-01
2242577 | Atmos GIGA-B 100/400-55/4-S1-IE4 |  |  | 2026-01-01
2242921 | Atmos GIGA-B 125/170-5,5/4-S1-IE4 |  |  | 2026-01-01
2242919 | Atmos GIGA-B 125/180-7,5/4-S1-IE4 |  |  | 2026-01-01
2242917 | Atmos GIGA-B 125/190-11/4-S1-IE4 |  |  | 2026-01-01
2242915 | Atmos GIGA-B 125/200-11/4-S1-IE4 |  |  | 2026-01-01
2242913 | Atmos GIGA-B 125/200-15/4-S1-IE4 |  |  | 2026-01-01
2242933 | Atmos GIGA-B 125/220-11/4-S1-IE4 |  |  | 2026-01-01
2242931 | Atmos GIGA-B 125/230-15/4-S1-IE4 |  |  | 2026-01-01
2242929 | Atmos GIGA-B 125/240-15/4-S1-IE4 |  |  | 2026-01-01
2242927 | Atmos GIGA-B 125/240-18,5/4-S1-IE4 |  |  | 2026-01-01
2242925 | Atmos GIGA-B 125/250-18,5/4-S1-IE4 |  |  | 2026-01-01
2242923 | Atmos GIGA-B 125/250-22/4-S1-IE4 |  |  | 2026-01-01
2242363 | Atmos GIGA-B 125/272-15/4-S1-IE4 |  |  | 2026-01-01
2242361 | Atmos GIGA-B 125/272-18,5/4-S1-IE4 |  |  | 2026-01-01
2242359 | Atmos GIGA-B 125/285-18,5/4-S1-IE4 |  |  | 2026-01-01
2242357 | Atmos GIGA-B 125/285-22/4-S1-IE4 |  |  | 2026-01-01
2242355 | Atmos GIGA-B 125/295-30/4-S1-IE4 |  |  | 2026-01-01
2242425 | Atmos GIGA-B 125/305-30/4-S1-IE4 |  |  | 2026-01-01
2242423 | Atmos GIGA-B 125/305-37/4-S1-IE4 |  |  | 2026-01-01
2242421 | Atmos GIGA-B 125/315-37/4-S1-IE4 |  |  | 2026-01-01
2242419 | Atmos GIGA-B 125/315-45/4-S1-IE4 |  |  | 2026-01-01
2242435 | Atmos GIGA-B 125/360-37/4-S1-IE4 |  |  | 2026-01-01
2242433 | Atmos GIGA-B 125/370-37/4-S1-IE4 |  |  | 2026-01-01
2242431 | Atmos GIGA-B 125/370-45/4-S1-IE4 |  |  | 2026-01-01
2242429 | Atmos GIGA-B 125/380-45/4-S1-IE4 |  |  | 2026-01-01
2242427 | Atmos GIGA-B 125/380-55/4-S1-IE4 |  |  | 2026-01-01
2242405 | Atmos GIGA-B 150/180-7,5/4-S1-IE4 |  |  | 2026-01-01
2242403 | Atmos GIGA-B 150/190-11/4-S1-IE4 |  |  | 2026-01-01
2242401 | Atmos GIGA-B 150/200-15/4-S1-IE4 |  |  | 2026-01-01
2242385 | Atmos GIGA-B 150/210-11/4-S1-IE4 |  |  | 2026-01-01
2242383 | Atmos GIGA-B 150/220-15/4-S1-IE4 |  |  | 2026-01-01
2242381 | Atmos GIGA-B 150/230-18,5/4-S1-IE4 |  |  | 2026-01-01
2242379 | Atmos GIGA-B 150/240-22/4-S1-IE4 |  |  | 2026-01-01
2242377 | Atmos GIGA-B 150/250-22/4-S1-IE4 |  |  | 2026-01-01
2242375 | Atmos GIGA-B 150/250-30/4-S1-IE4 |  |  | 2026-01-01
2242399 | Atmos GIGA-B 150/275-22/4-S1-IE4 |  |  | 2026-01-01
2242397 | Atmos GIGA-B 150/285-30/4-S1-IE4 |  |  | 2026-01-01
2242445 | Atmos GIGA-B 150/295-37/4-S1-IE4 |  |  | 2026-01-01
2242443 | Atmos GIGA-B 150/305-37/4-S1-IE4 |  |  | 2026-01-01
2242441 | Atmos GIGA-B 150/305-45/4-S1-IE4 |  |  | 2026-01-01
2242439 | Atmos GIGA-B 150/315-45/4-S1-IE4 |  |  | 2026-01-01
2242437 | Atmos GIGA-B 150/315-55/4-S1-IE4 |  |  | 2026-01-01
2242493 | Atmos GIGA-B 150/370-55/4-S1-IE4 |  |  | 2026-01-01
2242491 | Atmos GIGA-B 150/380-55/4-S1-IE4 |  |  | 2026-01-01
2242319 | Atmos GIGA-B 32/105-0,25/4-S1-IE4 |  |  | 2026-01-01
2242501 | Atmos GIGA-B 32/115.1-0,25/4-S1-IE4 |  |  | 2026-01-01
2242317 | Atmos GIGA-B 32/115-0,37/4-S1-IE4 |  |  | 2026-01-01
2242499 | Atmos GIGA-B 32/125.1-0,37/4-S1-IE4 |  |  | 2026-01-01
2242315 | Atmos GIGA-B 32/125-0,55/4-S1-IE4 |  |  | 2026-01-01
2242517 | Atmos GIGA-B 32/140.1-0,25/4-S1-IE4 |  |  | 2026-01-01
2242515 | Atmos GIGA-B 32/150.1-0,37/4-S1-IE4 |  |  | 2026-01-01
2242645 | Atmos GIGA-B 32/150-0,37/4-S1-IE4 |  |  | 2026-01-01
2242513 | Atmos GIGA-B 32/160.1-0,55/4-S1-IE4 |  |  | 2026-01-01
2242643 | Atmos GIGA-B 32/160-0,55/4-S1-IE4 |  |  | 2026-01-01
2242533 | Atmos GIGA-B 32/170.1-0,25/4-S1-IE4 |  |  | 2026-01-01
2242531 | Atmos GIGA-B 32/180.1-0,37/4-S1-IE4 |  |  | 2026-01-01
2242529 | Atmos GIGA-B 32/190.1-0,55/4-S1-IE4 |  |  | 2026-01-01
2242661 | Atmos GIGA-B 32/190-0,75/4-S1-IE4 |  |  | 2026-01-01
2242527 | Atmos GIGA-B 32/200.1-0,75/4-S1-IE4 |  |  | 2026-01-01
2242659 | Atmos GIGA-B 32/200-1,1/4-S1-IE4 |  |  | 2026-01-01
2242657 | Atmos GIGA-B 32/210-1,5/4-S1-IE4 |  |  | 2026-01-01
2242307 | Atmos GIGA-B 32/220.1-0,55/4-S1-IE4 |  |  | 2026-01-01
2242305 | Atmos GIGA-B 32/230.1-0,75/4-S1-IE4 |  |  | 2026-01-01
2242549 | Atmos GIGA-B 32/230-1,5/4-S1-IE4 |  |  | 2026-01-01
2242303 | Atmos GIGA-B 32/240.1-1,1/4-S1-IE4 |  |  | 2026-01-01
2242547 | Atmos GIGA-B 32/240-2,2/4-S1-IE4 |  |  | 2026-01-01
2242301 | Atmos GIGA-B 32/250.1-1,5/4-S1-IE4 |  |  | 2026-01-01
2242553 | Atmos GIGA-B 32/250-2,2/4-S1-IE4 |  |  | 2026-01-01
2242551 | Atmos GIGA-B 32/250-3/4-S1-IE4 |  |  | 2026-01-01
2242337 | Atmos GIGA-B 40/105-0,37/4-S1-IE4 |  |  | 2026-01-01
2242335 | Atmos GIGA-B 40/115-0,55/4-S1-IE4 |  |  | 2026-01-01
2242333 | Atmos GIGA-B 40/125-0,75/4-S1-IE4 |  |  | 2026-01-01
2242689 | Atmos GIGA-B 40/140-0,55/4-S1-IE4 |  |  | 2026-01-01
2242687 | Atmos GIGA-B 40/150-0,75/4-S1-IE4 |  |  | 2026-01-01
2242685 | Atmos GIGA-B 40/160-1,1/4-S1-IE4 |  |  | 2026-01-01
2242703 | Atmos GIGA-B 40/180-1,1/4-S1-IE4 |  |  | 2026-01-01
2242701 | Atmos GIGA-B 40/190-1,5/4-S1-IE4 |  |  | 2026-01-01
2242699 | Atmos GIGA-B 40/200-1,5/4-S1-IE4 |  |  | 2026-01-01
2242697 | Atmos GIGA-B 40/200-2,2/4-S1-IE4 |  |  | 2026-01-01
2242721 | Atmos GIGA-B 40/230-1,5/4-S1-IE4 |  |  | 2026-01-01
2242719 | Atmos GIGA-B 40/240-2,2/4-S1-IE4 |  |  | 2026-01-01
2242717 | Atmos GIGA-B 40/250-3/4-S1-IE4 |  |  | 2026-01-01
2242605 | Atmos GIGA-B 40/295-4/4-S1-IE4 |  |  | 2026-01-01
2242603 | Atmos GIGA-B 40/305-5,5/4-S1-IE4 |  |  | 2026-01-01
2242601 | Atmos GIGA-B 40/315-7,5/4-S1-IE4 |  |  | 2026-01-01
2242339 | Atmos GIGA-B 40/95-0,25/4-S1-IE4 |  |  | 2026-01-01
2242345 | Atmos GIGA-B 50/105-0,55/4-S1-IE4 |  |  | 2026-01-01
2242343 | Atmos GIGA-B 50/115-0,75/4-S1-IE4 |  |  | 2026-01-01
2242341 | Atmos GIGA-B 50/125-1,1/4-S1-IE4 |  |  | 2026-01-01
2242735 | Atmos GIGA-B 50/140-0,75/4-S1-IE4 |  |  | 2026-01-01
2242733 | Atmos GIGA-B 50/150-1,1/4-S1-IE4 |  |  | 2026-01-01
2242731 | Atmos GIGA-B 50/160-1,5/4-S1-IE4 |  |  | 2026-01-01
2242749 | Atmos GIGA-B 50/180-1,5/4-S1-IE4 |  |  | 2026-01-01
2242747 | Atmos GIGA-B 50/190-2,2/4-S1-IE4 |  |  | 2026-01-01
2242745 | Atmos GIGA-B 50/200-2,2/4-S1-IE4 |  |  | 2026-01-01
2242743 | Atmos GIGA-B 50/200-3/4-S1-IE4 |  |  | 2026-01-01
2242779 | Atmos GIGA-B 50/230-3/4-S1-IE4 |  |  | 2026-01-01
2242777 | Atmos GIGA-B 50/240-3/4-S1-IE4 |  |  | 2026-01-01
2242775 | Atmos GIGA-B 50/240-4/4-S1-IE4 |  |  | 2026-01-01
2242773 | Atmos GIGA-B 50/250-4/4-S1-IE4 |  |  | 2026-01-01
2242771 | Atmos GIGA-B 50/250-5,5/4-S1-IE4 |  |  | 2026-01-01
2242623 | Atmos GIGA-B 50/295-5,5/4-S1-IE4 |  |  | 2026-01-01
2242621 | Atmos GIGA-B 50/305-7,5/4-S1-IE4 |  |  | 2026-01-01
2242619 | Atmos GIGA-B 50/315-11/4-S1-IE4 |  |  | 2026-01-01
2242347 | Atmos GIGA-B 50/95-0,37/4-S1-IE4 |  |  | 2026-01-01
2242417 | Atmos GIGA-B 65/105-0,55/4-S1-IE4 |  |  | 2026-01-01
2242415 | Atmos GIGA-B 65/115-0,75/4-S1-IE4 |  |  | 2026-01-01
2242413 | Atmos GIGA-B 65/125-1,1/4-S1-IE4 |  |  | 2026-01-01
2242793 | Atmos GIGA-B 65/140-1,1/4-S1-IE4 |  |  | 2026-01-01
2242795 | Atmos GIGA-B 65/150-1,5/4-S1-IE4 |  |  | 2026-01-01
2242791 | Atmos GIGA-B 65/160-2,2/4-S1-IE4 |  |  | 2026-01-01
2242825 | Atmos GIGA-B 65/180-2,2/4-S1-IE4 |  |  | 2026-01-01
2242823 | Atmos GIGA-B 65/190-3/4-S1-IE4 |  |  | 2026-01-01
2242821 | Atmos GIGA-B 65/200-3/4-S1-IE4 |  |  | 2026-01-01
2242819 | Atmos GIGA-B 65/200-4/4-S1-IE4 |  |  | 2026-01-01
2242831 | Atmos GIGA-B 65/230-4/4-S1-IE4 |  |  | 2026-01-01
2242829 | Atmos GIGA-B 65/240-5,5/4-S1-IE4 |  |  | 2026-01-01
2242827 | Atmos GIGA-B 65/250-7,5/4-S1-IE4 |  |  | 2026-01-01
2242539 | Atmos GIGA-B 65/295-7,5/4-S1-IE4 |  |  | 2026-01-01
2242537 | Atmos GIGA-B 65/305-11/4-S1-IE4 |  |  | 2026-01-01
2242535 | Atmos GIGA-B 65/315-15/4-S1-IE4 |  |  | 2026-01-01
2242839 | Atmos GIGA-B 80/130-1,1/4-S1-IE4 |  |  | 2026-01-01
2242837 | Atmos GIGA-B 80/140-1,5/4-S1-IE4 |  |  | 2026-01-01
2242835 | Atmos GIGA-B 80/150-2,2/4-S1-IE4 |  |  | 2026-01-01
2242833 | Atmos GIGA-B 80/160-3/4-S1-IE4 |  |  | 2026-01-01
2242861 | Atmos GIGA-B 80/170-3/4-S1-IE4 |  |  | 2026-01-01
2242859 | Atmos GIGA-B 80/180-4/4-S1-IE4 |  |  | 2026-01-01
2242857 | Atmos GIGA-B 80/190-5,5/4-S1-IE4 |  |  | 2026-01-01
2242855 | Atmos GIGA-B 80/200-5,5/4-S1-IE4 |  |  | 2026-01-01
2242853 | Atmos GIGA-B 80/200-7,5/4-S1-IE4 |  |  | 2026-01-01
2242873 | Atmos GIGA-B 80/240-7,5/4-S1-IE4 |  |  | 2026-01-01
2242869 | Atmos GIGA-B 80/250-11/4-S1-IE4 |  |  | 2026-01-01
2242871 | Atmos GIGA-B 80/250-7,5/4-S1-IE4 |  |  | 2026-01-01
2242473 | Atmos GIGA-B 80/285-11/4-S1-IE4 |  |  | 2026-01-01
2242471 | Atmos GIGA-B 80/295-15/4-S1-IE4 |  |  | 2026-01-01
2242469 | Atmos GIGA-B 80/305-18,5/4-S1-IE4 |  |  | 2026-01-01
2242467 | Wilo-Atmos GIGA-B 80/315-18,5/4-S1-IE4 |  |  | 2026-01-01
2242465 | Atmos GIGA-B 80/315-22/4-S1-IE4 |  |  | 2026-01-01
2242489 | Atmos GIGA-B 80/370-18,5/4-S1-IE4 |  |  | 2026-01-01
2242487 | Atmos GIGA-B 80/370-22/4-S1-IE4 |  |  | 2026-01-01
2242485 | Atmos GIGA-B 80/380-22/4-S1-IE4 |  |  | 2026-01-01
2242483 | Atmos GIGA-B 80/380-30/4-S1-IE4 |  |  | 2026-01-01
2242481 | Atmos GIGA-B 80/390-30/4-S1-IE4 |  |  | 2026-01-01
2242479 | Atmos GIGA-B 80/390-37/4-S1-IE4 |  |  | 2026-01-01
2242477 | Atmos GIGA-B 80/400-37/4-S1-IE4 |  |  | 2026-01-01
2242475 | Atmos GIGA-B 80/400-45/4-S1-IE4 |  |  | 2026-01-01
2242641 | Atmos GIGA-B 100/380-37/4-P6-S1-IE4 |  |  | 2026-01-01
2242587 | Atmos GIGA-B 100/390-37/4-P6-S1-IE4 |  |  | 2026-01-01
2242639 | Atmos GIGA-B 100/390-45/4-P6-S1-IE4 |  |  | 2026-01-01
2242637 | Atmos GIGA-B 100/400-45/4-P6-S1-IE4 |  |  | 2026-01-01
2242635 | Atmos GIGA-B 100/400-55/4-P6-S1-IE4 |  |  | 2026-01-01
2242353 | Atmos GIGA-B 125/305-37/4-P6-S1-IE4 |  |  | 2026-01-01
2242351 | Atmos GIGA-B 125/315-37/4-P6-S1-IE4 |  |  | 2026-01-01
2242349 | Atmos GIGA-B 125/315-45/4-P6-S1-IE4 |  |  | 2026-01-01
2242373 | Atmos GIGA-B 125/360-37/4-P6-S1-IE4 |  |  | 2026-01-01
2242371 | Atmos GIGA-B 125/370-37/4-P6-S1-IE4 |  |  | 2026-01-01
2242369 | Atmos GIGA-B 125/370-45/4-P6-S1-IE4 |  |  | 2026-01-01
2242367 | Atmos GIGA-B 125/380-45/4-P6-S1-IE4 |  |  | 2026-01-01
2242365 | Atmos GIGA-B 125/380-55/4-P6-S1-IE4 |  |  | 2026-01-01
2242395 | Atmos GIGA-B 150/295-37/4-P6-S1-IE4 |  |  | 2026-01-01
2242393 | Atmos GIGA-B 150/305-37/4-P6-S1-IE4 |  |  | 2026-01-01
2242391 | Atmos GIGA-B 150/305-45/4-P6-S1-IE4 |  |  | 2026-01-01
2242389 | Atmos GIGA-B 150/315-45/4-P6-S1-IE4 |  |  | 2026-01-01
2242387 | Atmos GIGA-B 150/315-55/4-P6-S1-IE4 |  |  | 2026-01-01
2242497 | Atmos GIGA-B 150/370-55/4-P6-S1-IE4 |  |  | 2026-01-01
2242495 | Atmos GIGA-B 150/380-55/4-P6-S1-IE4 |  |  | 2026-01-01
2242633 | Atmos GIGA-B 80/390-37/4-P6-S1-IE4 |  |  | 2026-01-01
2242631 | Atmos GIGA-B 80/400-37/4-P6-S1-IE4 |  |  | 2026-01-01
2242629 | Atmos GIGA-B 80/400-45/4-P6-S1-IE4 |  |  | 2026-01-01
2243768 | Atmos GIGA-D 100/120-11/2-IE4,11kW |  |  | 2026-01-01
2243766 | Atmos GIGA-D 100/130-15/2-IE4,15kW |  |  | 2026-01-01
2243764 | Atmos GIGA-D 100/140-18,5/2-IE4 |  |  | 2026-01-01
2243762 | Atmos GIGA-D 100/150-22/2-IE4,22kW |  |  | 2026-01-01
2243760 | Atmos GIGA-D 100/160-22/2-IE4,22kW |  |  | 2026-01-01
2243758 | Atmos GIGA-D 100/160-30/2-IE4,30kW |  |  | 2026-01-01
2243790 | Atmos GIGA-D 100/165-22/2-IE4,22kW |  |  | 2026-01-01
2243788 | Atmos GIGA-D 100/170-30/2-IE4,30kW |  |  | 2026-01-01
2243786 | Atmos GIGA-D 100/180-30/2-IE4,30kW |  |  | 2026-01-01
2243784 | Atmos GIGA-D 100/180-37/2-IE4,37kW |  |  | 2026-01-01
2243816 | Atmos GIGA-D 125/130-15/2-IE4,15kW |  |  | 2026-01-01
2243814 | Atmos GIGA-D 125/140-18,5/2-IE4 |  |  | 2026-01-01
2243812 | Atmos GIGA-D 125/150-22/2-IE4,22kW |  |  | 2026-01-01
2243810 | Atmos GIGA-D 125/160-30/2-IE4,30kW |  |  | 2026-01-01
2243818 | Atmos GIGA-D 125/170-37/2-IE4,37kW |  |  | 2026-01-01
2243550 | Atmos GIGA-D 32/130-1,5/2-IE4,1.5kW |  |  | 2026-01-01
2243548 | Atmos GIGA-D 32/140-2,2/2-IE4,2.2kW |  |  | 2026-01-01
2243546 | Atmos GIGA-D 32/150-3/2-IE4,3kW |  |  | 2026-01-01
2243138 | Atmos GIGA-D 32/160-4/2-IE4,4kW |  |  | 2026-01-01
2243566 | Atmos GIGA-D 40/130-2,2/2-IE4,2.2kW |  |  | 2026-01-01
2243564 | Atmos GIGA-D 40/140-3/2-IE4,3kW |  |  | 2026-01-01
2243562 | Atmos GIGA-D 40/150-4/2-IE4,4kW |  |  | 2026-01-01
2243560 | Atmos GIGA-D 40/160-5,5/2-IE4,5.5kW |  |  | 2026-01-01
2243580 | Atmos GIGA-D 40/200-5,5/2-IE4,5.5kW |  |  | 2026-01-01
2243578 | Atmos GIGA-D 40/200-7,5/2-IE4,7.5kW |  |  | 2026-01-01
2243574 | Atmos GIGA-D 40/210-11/2-IE4,11kW |  |  | 2026-01-01
2243576 | Atmos GIGA-D 40/210-7,5/2-IE4,7.5kW |  |  | 2026-01-01
2243588 | Atmos GIGA-D 50/105-3/2-IE4,3kW |  |  | 2026-01-01
2243586 | Atmos GIGA-D 50/115-4/2-IE4,4kW |  |  | 2026-01-01
2243584 | Atmos GIGA-D 50/125-4/2-IE4,4kW |  |  | 2026-01-01
2243582 | Atmos GIGA-D 50/125-5,5/2-IE4,5.5kW |  |  | 2026-01-01
2243604 | Atmos GIGA-D 50/130-4/2-IE4,4kW |  |  | 2026-01-01
2243602 | Atmos GIGA-D 50/140-5,5/2-IE4,5.5kW |  |  | 2026-01-01
2243600 | Atmos GIGA-D 50/150-7,5/2-IE4,7.5kW |  |  | 2026-01-01
2243620 | Atmos GIGA-D 50/180-7,5/2-IE4,7.5kW |  |  | 2026-01-01
2243618 | Atmos GIGA-D 50/190-11/2-IE4,11kW |  |  | 2026-01-01
2243616 | Atmos GIGA-D 50/200-11/2-IE4,11kW |  |  | 2026-01-01
2243614 | Atmos GIGA-D 50/200-15/2-IE4,15kW |  |  | 2026-01-01
2243592 | Atmos GIGA-D 50/85-1,5/2-IE4,1.5kW |  |  | 2026-01-01
2243590 | Atmos GIGA-D 50/95-2,2/2-IE4,2.2kW |  |  | 2026-01-01
2243642 | Atmos GIGA-D 65/105-4/2-IE4,4kW |  |  | 2026-01-01
2243640 | Atmos GIGA-D 65/115-5,5/2-IE4,5.5kW |  |  | 2026-01-01
2243638 | Atmos GIGA-D 65/125-7,5/2-IE4,7.5kW |  |  | 2026-01-01
2243658 | Atmos GIGA-D 65/130-5,5/2-IE4,5.5kW |  |  | 2026-01-01
2243656 | Atmos GIGA-D 65/140-7,5/2-IE4,7.5kW |  |  | 2026-01-01
2243654 | Atmos GIGA-D 65/150-11/2-IE4,11kW |  |  | 2026-01-01
2243652 | Atmos GIGA-D 65/160-15/2-IE4,15kW |  |  | 2026-01-01
2243674 | Atmos GIGA-D 65/180-15/2-IE4,15kW |  |  | 2026-01-01
2243672 | Atmos GIGA-D 65/190-15/2-IE4,15kW |  |  | 2026-01-01
2243670 | Atmos GIGA-D 65/190-18,5/2-IE4 |  |  | 2026-01-01
2243668 | Atmos GIGA-D 65/200-18,5/2-IE4 |  |  | 2026-01-01
2243666 | Atmos GIGA-D 65/200-22/2-IE4,22kW |  |  | 2026-01-01
2243644 | Atmos GIGA-D 65/95-3/2-IE4,3kW |  |  | 2026-01-01
2243690 | Atmos GIGA-D 80/105-5,5/2-IE4,5.5kW |  |  | 2026-01-01
2243688 | Atmos GIGA-D 80/115-7,5/2-IE4,7.5kW |  |  | 2026-01-01
2243718 | Atmos GIGA-D 80/120-7,5/2-IE4,7.5kW |  |  | 2026-01-01
2243686 | Atmos GIGA-D 80/125-11/2-IE4,11kW |  |  | 2026-01-01
2243716 | Atmos GIGA-D 80/130-11/2-IE4,11kW |  |  | 2026-01-01
2243714 | Atmos GIGA-D 80/140-15/2-IE4,15kW |  |  | 2026-01-01
2243712 | Atmos GIGA-D 80/150-15/2-IE4,15kW |  |  | 2026-01-01
2243710 | Atmos GIGA-D 80/150-18,5/2-IE4 |  |  | 2026-01-01
2243708 | Atmos GIGA-D 80/160-18,5/2-IE4 |  |  | 2026-01-01
2243706 | Atmos GIGA-D 80/160-22/2-IE4,22kW |  |  | 2026-01-01
2243732 | Atmos GIGA-D 80/165-15/2-IE4,15kW |  |  | 2026-01-01
2243730 | Atmos GIGA-D 80/165-18,5/2-IE4 |  |  | 2026-01-01
2243728 | Atmos GIGA-D 80/170-18,5/2-IE4 |  |  | 2026-01-01
2243726 | Atmos GIGA-D 80/170-22/2-IE4,22kW |  |  | 2026-01-01
2243724 | Atmos GIGA-D 80/180-30/2-IE4,30kW |  |  | 2026-01-01
2243722 | Atmos GIGA-D 80/190-30/2-IE4,30kW |  |  | 2026-01-01
2243720 | Atmos GIGA-D 80/190-37/2-IE4,37kW |  |  | 2026-01-01
2243694 | Atmos GIGA-D 80/85-3/2-IE4,3kW |  |  | 2026-01-01
2243692 | Atmos GIGA-D 80/95-4/2-IE4,4kW |  |  | 2026-01-01
2243769 | Atmos GIGA-D 100/120-11/2-S1-IE4 |  |  | 2026-01-01
2243767 | Atmos GIGA-D 100/130-15/2-S1-IE4 |  |  | 2026-01-01
2243765 | Atmos GIGA-D 100/140-18,5/2-S1-IE4 |  |  | 2026-01-01
2243763 | Atmos GIGA-D 100/150-22/2-S1-IE4 |  |  | 2026-01-01
2243761 | Atmos GIGA-D 100/160-22/2-S1-IE4 |  |  | 2026-01-01
2243759 | Atmos GIGA-D 100/160-30/2-S1-IE4 |  |  | 2026-01-01
2243791 | Atmos GIGA-D 100/165-22/2-S1-IE4 |  |  | 2026-01-01
2243789 | Atmos GIGA-D 100/170-30/2-S1-IE4 |  |  | 2026-01-01
2243787 | Atmos GIGA-D 100/180-30/2-S1-IE4 |  |  | 2026-01-01
2243785 | Atmos GIGA-D 100/180-37/2-S1-IE4 |  |  | 2026-01-01
2243817 | Atmos GIGA-D 125/130-15/2-S1-IE4 |  |  | 2026-01-01
2243815 | Atmos GIGA-D 125/140-18,5/2-S1-IE4 |  |  | 2026-01-01
2243813 | Atmos GIGA-D 125/150-22/2-S1-IE4 |  |  | 2026-01-01
2243811 | Atmos GIGA-D 125/160-30/2-S1-IE4 |  |  | 2026-01-01
2243819 | Atmos GIGA-D 125/170-37/2-S1-IE4 |  |  | 2026-01-01
2243551 | Atmos GIGA-D 32/130-1,5/2-S1-IE4 |  |  | 2026-01-01
2243549 | Atmos GIGA-D 32/140-2,2/2-S1-IE4 |  |  | 2026-01-01
2243547 | Atmos GIGA-D 32/150-3/2-S1-IE4,3kW |  |  | 2026-01-01
2243545 | Atmos GIGA-D 32/160-4/2-S1-IE4,4kW |  |  | 2026-01-01
2243567 | Atmos GIGA-D 40/130-2,2/2-S1-IE4 |  |  | 2026-01-01
2243565 | Atmos GIGA-D 40/140-3/2-S1-IE4,3kW |  |  | 2026-01-01
2243563 | Atmos GIGA-D 40/150-4/2-S1-IE4,4kW |  |  | 2026-01-01
2243561 | Atmos GIGA-D 40/160-5,5/2-S1-IE4 |  |  | 2026-01-01
2243581 | Atmos GIGA-D 40/200-5,5/2-S1-IE4 |  |  | 2026-01-01
2243579 | Atmos GIGA-D 40/200-7,5/2-S1-IE4 |  |  | 2026-01-01
2243575 | Atmos GIGA-D 40/210-11/2-S1-IE4 |  |  | 2026-01-01
2243577 | Atmos GIGA-D 40/210-7,5/2-S1-IE4 |  |  | 2026-01-01
2243589 | Atmos GIGA-D 50/105-3/2-S1-IE4,3kW |  |  | 2026-01-01
2243587 | Atmos GIGA-D 50/115-4/2-S1-IE4,4kW |  |  | 2026-01-01
2243585 | Atmos GIGA-D 50/125-4/2-S1-IE4,4kW |  |  | 2026-01-01
2243583 | Atmos GIGA-D 50/125-5,5/2-S1-IE4 |  |  | 2026-01-01
2243605 | Atmos GIGA-D 50/130-4/2-S1-IE4,4kW |  |  | 2026-01-01
2243603 | Atmos GIGA-D 50/140-5,5/2-S1-IE4 |  |  | 2026-01-01
2243601 | Atmos GIGA-D 50/150-7,5/2-S1-IE4 |  |  | 2026-01-01
2243621 | Atmos GIGA-D 50/180-7,5/2-S1-IE4 |  |  | 2026-01-01
2243619 | Atmos GIGA-D 50/190-11/2-S1-IE4 |  |  | 2026-01-01
2243617 | Atmos GIGA-D 50/200-11/2-S1-IE4 |  |  | 2026-01-01
2243615 | Atmos GIGA-D 50/200-15/2-S1-IE4 |  |  | 2026-01-01
2243593 | Atmos GIGA-D 50/85-1,5/2-S1-IE4 |  |  | 2026-01-01
2243591 | Atmos GIGA-D 50/95-2,2/2-S1-IE4 |  |  | 2026-01-01
2243643 | Atmos GIGA-D 65/105-4/2-S1-IE4,4kW |  |  | 2026-01-01
2243641 | Atmos GIGA-D 65/115-5,5/2-S1-IE4 |  |  | 2026-01-01
2243639 | Atmos GIGA-D 65/125-7,5/2-S1-IE4 |  |  | 2026-01-01
2243659 | Atmos GIGA-D 65/130-5,5/2-S1-IE4 |  |  | 2026-01-01
2243657 | Atmos GIGA-D 65/140-7,5/2-S1-IE4 |  |  | 2026-01-01
2243655 | Atmos GIGA-D 65/150-11/2-S1-IE4 |  |  | 2026-01-01
2243653 | Atmos GIGA-D 65/160-15/2-S1-IE4 |  |  | 2026-01-01
2243675 | Atmos GIGA-D 65/180-15/2-S1-IE4 |  |  | 2026-01-01
2243673 | Atmos GIGA-D 65/190-15/2-S1-IE4 |  |  | 2026-01-01
2243671 | Atmos GIGA-D 65/190-18,5/2-S1-IE4 |  |  | 2026-01-01
2243669 | Atmos GIGA-D 65/200-18,5/2-S1-IE4 |  |  | 2026-01-01
2243667 | Atmos GIGA-D 65/200-22/2-S1-IE4 |  |  | 2026-01-01
2243645 | Atmos GIGA-D 65/95-3/2-S1-IE4,3kW |  |  | 2026-01-01
2243691 | Atmos GIGA-D 80/105-5,5/2-S1-IE4 |  |  | 2026-01-01
2243689 | Atmos GIGA-D 80/115-7,5/2-S1-IE4 |  |  | 2026-01-01
2243719 | Atmos GIGA-D 80/120-7,5/2-S1-IE4 |  |  | 2026-01-01
2243687 | Atmos GIGA-D 80/125-11/2-S1-IE4 |  |  | 2026-01-01
2243717 | Atmos GIGA-D 80/130-11/2-S1-IE4 |  |  | 2026-01-01
2243715 | Atmos GIGA-D 80/140-15/2-S1-IE4 |  |  | 2026-01-01
2243713 | Atmos GIGA-D 80/150-15/2-S1-IE4 |  |  | 2026-01-01
2243711 | Atmos GIGA-D 80/150-18,5/2-S1-IE4 |  |  | 2026-01-01
2243709 | Atmos GIGA-D 80/160-18,5/2-S1-IE4 |  |  | 2026-01-01
2243707 | Atmos GIGA-D 80/160-22/2-S1-IE4 |  |  | 2026-01-01
2243733 | Atmos GIGA-D 80/165-15/2-S1-IE4 |  |  | 2026-01-01
2243731 | Atmos GIGA-D 80/165-18,5/2-S1-IE4 |  |  | 2026-01-01
2243729 | Atmos GIGA-D 80/170-18,5/2-S1-IE4 |  |  | 2026-01-01
2243727 | Atmos GIGA-D 80/170-22/2-S1-IE4 |  |  | 2026-01-01
2243725 | Atmos GIGA-D 80/180-30/2-S1-IE4 |  |  | 2026-01-01
2243723 | Atmos GIGA-D 80/190-30/2-S1-IE4 |  |  | 2026-01-01
2243721 | Atmos GIGA-D 80/190-37/2-S1-IE4 |  |  | 2026-01-01
2243695 | Atmos GIGA-D 80/85-3/2-S1-IE4,3kW |  |  | 2026-01-01
2243693 | Atmos GIGA-D 80/95-4/2-S1-IE4,4kW |  |  | 2026-01-01
2243756 | Atmos GIGA-D 100/130-1,1/4-IE4 |  |  | 2026-01-01
2243754 | Atmos GIGA-D 100/140-1,5/4-IE4 |  |  | 2026-01-01
2243752 | Atmos GIGA-D 100/150-2,2/4-IE4 |  |  | 2026-01-01
2243750 | Atmos GIGA-D 100/160-3/4-IE4,3kW |  |  | 2026-01-01
2243778 | Atmos GIGA-D 100/170-3/4-IE4,3kW |  |  | 2026-01-01
2243776 | Atmos GIGA-D 100/180-4/4-IE4,4kW |  |  | 2026-01-01
2243774 | Atmos GIGA-D 100/190-5,5/4-IE4 |  |  | 2026-01-01
2243772 | Atmos GIGA-D 100/200-5,5/4-IE4 |  |  | 2026-01-01
2243770 | Atmos GIGA-D 100/200-7,5/4-IE4 |  |  | 2026-01-01
2243800 | Atmos GIGA-D 100/230-5,5/4-IE4 |  |  | 2026-01-01
2243798 | Atmos GIGA-D 100/240-5,5/4-IE4 |  |  | 2026-01-01
2243792 | Atmos GIGA-D 100/250-11/4-IE4,11kW |  |  | 2026-01-01
2243794 | Atmos GIGA-D 100/250-7,5/4-IE4 |  |  | 2026-01-01
2243808 | Atmos GIGA-D 125/130-1,5/4-IE4 |  |  | 2026-01-01
2243806 | Atmos GIGA-D 125/140-2,2/4-IE4 |  |  | 2026-01-01
2243804 | Atmos GIGA-D 125/150-3/4-IE4,3kW |  |  | 2026-01-01
2243802 | Atmos GIGA-D 125/160-4/4-IE4,4kW |  |  | 2026-01-01
2243824 | Atmos GIGA-D 125/180-4/4-IE4,4kW |  |  | 2026-01-01
2243822 | Atmos GIGA-D 125/190-5,5/4-IE4 |  |  | 2026-01-01
2243820 | Atmos GIGA-D 125/200-7,5/4-IE4 |  |  | 2026-01-01
2243838 | Atmos GIGA-D 125/220-5,5/4-IE4 |  |  | 2026-01-01
2243836 | Atmos GIGA-D 125/230-5,5/4-IE4 |  |  | 2026-01-01
2243834 | Atmos GIGA-D 125/230-7,5/4-IE4 |  |  | 2026-01-01
2243830 | Atmos GIGA-D 125/240-11/4-IE4,11kW |  |  | 2026-01-01
2243832 | Atmos GIGA-D 125/240-7,5/4-IE4 |  |  | 2026-01-01
2243828 | Atmos GIGA-D 125/250-11/4-IE4,11kW |  |  | 2026-01-01
2243826 | Atmos GIGA-D 125/250-15/4-IE4,15kW |  |  | 2026-01-01
2243850 | Atmos GIGA-D 125/295-15/4-IE4,15kW |  |  | 2026-01-01
2243848 | Atmos GIGA-D 125/295-18,5/4-IE4 |  |  | 2026-01-01
2243846 | Atmos GIGA-D 125/305-18,5/4-IE4 |  |  | 2026-01-01
2243844 | Atmos GIGA-D 125/305-22/4-IE4,22kW |  |  | 2026-01-01
2243842 | Atmos GIGA-D 125/315-22/4-IE4,22kW |  |  | 2026-01-01
2243840 | Atmos GIGA-D 125/315-30/4-IE4,30kW |  |  | 2026-01-01
2243862 | Atmos GIGA-D 150/170-5,5/4-IE4 |  |  | 2026-01-01
2243860 | Atmos GIGA-D 150/180-7,5/4-IE4 |  |  | 2026-01-01
2243858 | Atmos GIGA-D 150/190-11/4-IE4,11kW |  |  | 2026-01-01
2243856 | Atmos GIGA-D 150/200-11/4-IE4,11kW |  |  | 2026-01-01
2243854 | Atmos GIGA-D 150/200-15/4-IE4,15kW |  |  | 2026-01-01
2243874 | Atmos GIGA-D 150/230-11/4-IE4,11kW |  |  | 2026-01-01
2243872 | Atmos GIGA-D 150/230-15/4-IE4,15kW |  |  | 2026-01-01
2243870 | Atmos GIGA-D 150/240-15/4-IE4,15kW |  |  | 2026-01-01
2243866 | Atmos GIGA-D 150/250-18,5/4-IE4 |  |  | 2026-01-01
2243864 | Atmos GIGA-D 150/250-22/4-IE4,22kW |  |  | 2026-01-01
2243900 | Atmos GIGA-D 150/275-15/4-IE4,15kW |  |  | 2026-01-01
2243898 | Atmos GIGA-D 150/275-18,5/4-IE4 |  |  | 2026-01-01
2243896 | Atmos GIGA-D 150/285-18,5/4-IE4 |  |  | 2026-01-01
2243894 | Atmos GIGA-D 150/285-22/4-IE4,22kW |  |  | 2026-01-01
2243892 | Atmos GIGA-D 150/295-30/4-IE4,30kW |  |  | 2026-01-01
2243890 | Atmos GIGA-D 150/305-30/4-IE4,30kW |  |  | 2026-01-01
2243888 | Atmos GIGA-D 150/305-37/4-IE4,37kW |  |  | 2026-01-01
2243884 | Atmos GIGA-D 150/315-37/4-IE4,37kW |  |  | 2026-01-01
2243880 | Atmos GIGA-D 150/315-45/4-IE4,45kW |  |  | 2026-01-01
2243912 | Atmos GIGA-D 200/210-11/4-IE4,11kW |  |  | 2026-01-01
2243910 | Atmos GIGA-D 200/220-15/4-IE4,15kW |  |  | 2026-01-01
2243908 | Atmos GIGA-D 200/230-18,5/4-IE4 |  |  | 2026-01-01
2243906 | Atmos GIGA-D 200/240-22/4-IE4,22kW |  |  | 2026-01-01
2243904 | Atmos GIGA-D 200/250-22/4-IE4,22kW |  |  | 2026-01-01
2243902 | Atmos GIGA-D 200/250-30/4-IE4,30kW |  |  | 2026-01-01
2243938 | Atmos GIGA-D 200/275-22/4-IE4,22kW |  |  | 2026-01-01
2243936 | Atmos GIGA-D 200/285-30/4-IE4,30kW |  |  | 2026-01-01
2243934 | Atmos GIGA-D 200/295-30/4-IE4,30kW |  |  | 2026-01-01
2243932 | Atmos GIGA-D 200/295-37/4-IE4,37kW |  |  | 2026-01-01
2243928 | Atmos GIGA-D 200/305-37/4-IE4,37kW |  |  | 2026-01-01
2243924 | Atmos GIGA-D 200/305-45/4-IE4,45kW |  |  | 2026-01-01
2243920 | Atmos GIGA-D 200/315-45/4-IE4,45kW |  |  | 2026-01-01
2243916 | Atmos GIGA-D 200/315-55/4-IE4,55kW |  |  | 2026-01-01
2243538 | Atmos GIGA-D 32/140-0,25/4-IE4,250W |  |  | 2026-01-01
2243536 | Atmos GIGA-D 32/150-0,37/4-IE4,370W |  |  | 2026-01-01
2243534 | Atmos GIGA-D 32/160-0,55/4-IE4,550W |  |  | 2026-01-01
2243558 | Atmos GIGA-D 40/130-0,25/4-IE4,250W |  |  | 2026-01-01
2243556 | Atmos GIGA-D 40/140-0,37/4-IE4,370W |  |  | 2026-01-01
2243554 | Atmos GIGA-D 40/150-0,55/4-IE4,550W |  |  | 2026-01-01
2243552 | Atmos GIGA-D 40/160-0,75/4-IE4,750W |  |  | 2026-01-01
2243572 | Atmos GIGA-D 40/190-0,75/4-IE4,750W |  |  | 2026-01-01
2243570 | Atmos GIGA-D 40/200-1,1/4-IE4,1.1kW |  |  | 2026-01-01
2243568 | Atmos GIGA-D 40/210-1,5/4-IE4,1.5kW |  |  | 2026-01-01
2243598 | Atmos GIGA-D 50/140-0,55/4-IE4,550W |  |  | 2026-01-01
2243596 | Atmos GIGA-D 50/150-0,75/4-IE4,750W |  |  | 2026-01-01
2243594 | Atmos GIGA-D 50/160-1,1/4-IE4,1.1kW |  |  | 2026-01-01
2243612 | Atmos GIGA-D 50/180-1,1/4-IE4,1.1kW |  |  | 2026-01-01
2243610 | Atmos GIGA-D 50/190-1,5/4-IE4,1.5kW |  |  | 2026-01-01
2243608 | Atmos GIGA-D 50/200-1,5/4-IE4,1.5kW |  |  | 2026-01-01
2243606 | Atmos GIGA-D 50/200-2,2/4-IE4,2.2kW |  |  | 2026-01-01
2243628 | Atmos GIGA-D 50/220-1,5/4-IE4,1.5kW |  |  | 2026-01-01
2243626 | Atmos GIGA-D 50/230-2,2/4-IE4,2.2kW |  |  | 2026-01-01
2243624 | Atmos GIGA-D 50/240-3/4-IE4,3kW |  |  | 2026-01-01
2243622 | Atmos GIGA-D 50/250-4/4-IE4,4kW |  |  | 2026-01-01
2243634 | Atmos GIGA-D 65/105-0,55/4-IE4,550W |  |  | 2026-01-01
2243632 | Atmos GIGA-D 65/115-0,75/4-IE4,750W |  |  | 2026-01-01
2243630 | Atmos GIGA-D 65/125-1,1/4-IE4,1.1kW |  |  | 2026-01-01
2243650 | Atmos GIGA-D 65/140-0,75/4-IE4,750W |  |  | 2026-01-01
2243648 | Atmos GIGA-D 65/150-1,1/4-IE4,1.1kW |  |  | 2026-01-01
2243646 | Atmos GIGA-D 65/160-1,5/4-IE4,1.5kW |  |  | 2026-01-01
2243664 | Atmos GIGA-D 65/190-2,2/4-IE4,2.2kW |  |  | 2026-01-01
2243662 | Atmos GIGA-D 65/200-2,2/4-IE4,2.2kW |  |  | 2026-01-01
2243660 | Atmos GIGA-D 65/200-3/4-IE4,3kW |  |  | 2026-01-01
2243684 | Atmos GIGA-D 65/230-3/4-IE4,3kW |  |  | 2026-01-01
2243682 | Atmos GIGA-D 65/240-3/4-IE4,3kW |  |  | 2026-01-01
2243680 | Atmos GIGA-D 65/240-4/4-IE4,4kW |  |  | 2026-01-01
2243678 | Atmos GIGA-D 65/250-4/4-IE4,4kW |  |  | 2026-01-01
2243676 | Atmos GIGA-D 65/250-5,5/4-IE4,5.5kW |  |  | 2026-01-01
2243636 | Atmos GIGA-D 65/95-0,37/4-IE4,370W |  |  | 2026-01-01
2243704 | Atmos GIGA-D 80/130-0,75/4-IE4,750W |  |  | 2026-01-01
2243702 | Atmos GIGA-D 80/140-1,1/4-IE4,1.1kW |  |  | 2026-01-01
2243700 | Atmos GIGA-D 80/150-1,5/4-IE4,1.5kW |  |  | 2026-01-01
2243698 | Atmos GIGA-D 80/160-2,2/4-IE4,2.2kW |  |  | 2026-01-01
2243696 | Atmos GIGA-D 80/165-3/4-IE4,3kW |  |  | 2026-01-01
2243742 | Atmos GIGA-D 80/170-2,2/4-IE4,2.2kW |  |  | 2026-01-01
2243740 | Atmos GIGA-D 80/180-3/4-IE4,3kW |  |  | 2026-01-01
2243738 | Atmos GIGA-D 80/190-3/4-IE4,3kW |  |  | 2026-01-01
2243736 | Atmos GIGA-D 80/190-4/4-IE4,4kW |  |  | 2026-01-01
2243734 | Atmos GIGA-D 80/200-5,5/4-IE4,5.5kW |  |  | 2026-01-01
2243748 | Atmos GIGA-D 80/230-4/4-IE4,4kW |  |  | 2026-01-01
2243746 | Atmos GIGA-D 80/240-5,5/4-IE4,5.5kW |  |  | 2026-01-01
2243744 | Atmos GIGA-D 80/250-7,5/4-IE4,7.5kW |  |  | 2026-01-01
2243868 | Atmos GIGA-D 150/240-18,5/4-IE4 |  |  | 2026-01-01
2243876 | Atmos GIGA-D 150/220-11/4-IE4,11kW |  |  | 2026-01-01
2243796 | Atmos GIGA-D 100/240-7,5/4-IE4 |  |  | 2026-01-01
2243757 | Atmos GIGA-D 100/130-1,1/4-S1-IE4 |  |  | 2026-01-01
2243755 | Atmos GIGA-D 100/140-1,5/4-S1-IE4 |  |  | 2026-01-01
2243753 | Atmos GIGA-D 100/150-2,2/4-S1-IE4 |  |  | 2026-01-01
2243751 | Atmos GIGA-D 100/160-3/4-S1-IE4 |  |  | 2026-01-01
2243779 | Atmos GIGA-D 100/170-3/4-S1-IE4 |  |  | 2026-01-01
2243777 | Atmos GIGA-D 100/180-4/4-S1-IE4 |  |  | 2026-01-01
2243775 | Atmos GIGA-D 100/190-5,5/4-S1-IE4 |  |  | 2026-01-01
2243773 | Atmos GIGA-D 100/200-5,5/4-S1-IE4 |  |  | 2026-01-01
2243771 | Atmos GIGA-D 100/200-7,5/4-S1-IE4 |  |  | 2026-01-01
2243801 | Atmos GIGA-D 100/230-5,5/4-S1-IE4 |  |  | 2026-01-01
2243799 | Atmos GIGA-D 100/240-5,5/4-S1-IE4 |  |  | 2026-01-01
2243797 | Atmos GIGA-D 100/240-7,5/4-S1-IE4 |  |  | 2026-01-01
2243793 | Atmos GIGA-D 100/250-11/4-S1-IE4 |  |  | 2026-01-01
2243795 | Atmos GIGA-D 100/250-7,5/4-S1-IE4 |  |  | 2026-01-01
2243809 | Atmos GIGA-D 125/130-1,5/4-S1-IE4 |  |  | 2026-01-01
2243807 | Atmos GIGA-D 125/140-2,2/4-S1-IE4 |  |  | 2026-01-01
2243805 | Atmos GIGA-D 125/150-3/4-S1-IE4 |  |  | 2026-01-01
2243803 | Atmos GIGA-D 125/160-4/4-S1-IE4 |  |  | 2026-01-01
2243825 | Atmos GIGA-D 125/180-4/4-S1-IE4 |  |  | 2026-01-01
2243823 | Atmos GIGA-D 125/190-5,5/4-S1-IE4 |  |  | 2026-01-01
2243821 | Atmos GIGA-D 125/200-7,5/4-S1-IE4 |  |  | 2026-01-01
2243839 | Atmos GIGA-D 125/220-5,5/4-S1-IE4 |  |  | 2026-01-01
2243837 | Atmos GIGA-D 125/230-5,5/4-S1-IE4 |  |  | 2026-01-01
2243835 | Atmos GIGA-D 125/230-7,5/4-S1-IE4 |  |  | 2026-01-01
2243831 | Atmos GIGA-D 125/240-11/4-S1-IE4 |  |  | 2026-01-01
2243833 | Atmos GIGA-D 125/240-7,5/4-S1-IE4 |  |  | 2026-01-01
2243829 | Atmos GIGA-D 125/250-11/4-S1-IE4 |  |  | 2026-01-01
2243827 | Atmos GIGA-D 125/250-15/4-S1-IE4 |  |  | 2026-01-01
2243851 | Atmos GIGA-D 125/295-15/4-S1-IE4 |  |  | 2026-01-01
2243849 | Atmos GIGA-D 125/295-18,5/4-S1-IE4 |  |  | 2026-01-01
2243847 | Atmos GIGA-D 125/305-18,5/4-S1-IE4 |  |  | 2026-01-01
2243845 | Atmos GIGA-D 125/305-22/4-S1-IE4 |  |  | 2026-01-01
2243843 | Atmos GIGA-D 125/315-22/4-S1-IE4 |  |  | 2026-01-01
2243841 | Atmos GIGA-D 125/315-30/4-S1-IE4 |  |  | 2026-01-01
2243863 | Atmos GIGA-D 150/170-5,5/4-S1-IE4 |  |  | 2026-01-01
2243861 | Atmos GIGA-D 150/180-7,5/4-S1-IE4 |  |  | 2026-01-01
2243859 | Atmos GIGA-D 150/190-11/4-S1-IE4 |  |  | 2026-01-01
2243857 | Atmos GIGA-D 150/200-11/4-S1-IE4 |  |  | 2026-01-01
2243855 | Atmos GIGA-D 150/200-15/4-S1-IE4 |  |  | 2026-01-01
2243877 | Atmos GIGA-D 150/220-11/4-S1-IE4 |  |  | 2026-01-01
2243875 | Atmos GIGA-D 150/230-11/4-S1-IE4 |  |  | 2026-01-01
2243873 | Atmos GIGA-D 150/230-15/4-S1-IE4 |  |  | 2026-01-01
2243871 | Atmos GIGA-D 150/240-15/4-S1-IE4 |  |  | 2026-01-01
2243869 | Atmos GIGA-D 150/240-18,5/4-S1-IE4 |  |  | 2026-01-01
2243867 | Atmos GIGA-D 150/250-18,5/4-S1-IE4 |  |  | 2026-01-01
2243865 | Atmos GIGA-D 150/250-22/4-S1-IE4 |  |  | 2026-01-01
2243901 | Atmos GIGA-D 150/275-15/4-S1-IE4 |  |  | 2026-01-01
2243899 | Atmos GIGA-D 150/275-18,5/4-S1-IE4 |  |  | 2026-01-01
2243897 | Atmos GIGA-D 150/285-18,5/4-S1-IE4 |  |  | 2026-01-01
2243895 | Atmos GIGA-D 150/285-22/4-S1-IE4 |  |  | 2026-01-01
2243893 | Atmos GIGA-D 150/295-30/4-S1-IE4 |  |  | 2026-01-01
2243891 | Atmos GIGA-D 150/305-30/4-S1-IE4 |  |  | 2026-01-01
2243889 | Atmos GIGA-D 150/305-37/4-S1-IE4 |  |  | 2026-01-01
2243885 | Atmos GIGA-D 150/315-37/4-S1-IE4 |  |  | 2026-01-01
2243881 | Atmos GIGA-D 150/315-45/4-S1-IE4 |  |  | 2026-01-01
2243913 | Atmos GIGA-D 200/210-11/4-S1-IE4 |  |  | 2026-01-01
2243911 | Atmos GIGA-D 200/220-15/4-S1-IE4 |  |  | 2026-01-01
2243909 | Atmos GIGA-D 200/230-18,5/4-S1-IE4 |  |  | 2026-01-01
2243907 | Atmos GIGA-D 200/240-22/4-S1-IE4 |  |  | 2026-01-01
2243905 | Atmos GIGA-D 200/250-22/4-S1-IE4 |  |  | 2026-01-01
2243903 | Atmos GIGA-D 200/250-30/4-S1-IE4 |  |  | 2026-01-01
2243939 | Atmos GIGA-D 200/275-22/4-S1-IE4 |  |  | 2026-01-01
2243937 | Atmos GIGA-D 200/285-30/4-S1-IE4 |  |  | 2026-01-01
2243935 | Atmos GIGA-D 200/295-30/4-S1-IE4 |  |  | 2026-01-01
2243933 | Atmos GIGA-D 200/295-37/4-S1-IE4 |  |  | 2026-01-01
2243929 | Atmos GIGA-D 200/305-37/4-S1-IE4 |  |  | 2026-01-01
2243925 | Atmos GIGA-D 200/305-45/4-S1-IE4 |  |  | 2026-01-01
2243921 | Atmos GIGA-D 200/315-45/4-S1-IE4 |  |  | 2026-01-01
2243917 | Atmos GIGA-D 200/315-55/4-S1-IE4 |  |  | 2026-01-01
2243539 | Atmos GIGA-D 32/140-0,25/4-S1-IE4 |  |  | 2026-01-01
2243537 | Atmos GIGA-D 32/150-0,37/4-S1-IE4 |  |  | 2026-01-01
2243535 | Atmos GIGA-D 32/160-0,55/4-S1-IE4 |  |  | 2026-01-01
2243559 | Atmos GIGA-D 40/130-0,25/4-S1-IE4 |  |  | 2026-01-01
2243557 | Atmos GIGA-D 40/140-0,37/4-S1-IE4 |  |  | 2026-01-01
2243555 | Atmos GIGA-D 40/150-0,55/4-S1-IE4 |  |  | 2026-01-01
2243553 | Atmos GIGA-D 40/160-0,75/4-S1-IE4 |  |  | 2026-01-01
2243573 | Atmos GIGA-D 40/190-0,75/4-S1-IE4 |  |  | 2026-01-01
2243571 | Atmos GIGA-D 40/200-1,1/4-S1-IE4 |  |  | 2026-01-01
2243569 | Atmos GIGA-D 40/210-1,5/4-S1-IE4 |  |  | 2026-01-01
2243599 | Atmos GIGA-D 50/140-0,55/4-S1-IE4 |  |  | 2026-01-01
2243597 | Atmos GIGA-D 50/150-0,75/4-S1-IE4 |  |  | 2026-01-01
2243595 | Atmos GIGA-D 50/160-1,1/4-S1-IE4 |  |  | 2026-01-01
2243613 | Atmos GIGA-D 50/180-1,1/4-S1-IE4 |  |  | 2026-01-01
2243611 | Atmos GIGA-D 50/190-1,5/4-S1-IE4 |  |  | 2026-01-01
2243609 | Atmos GIGA-D 50/200-1,5/4-S1-IE4 |  |  | 2026-01-01
2243607 | Atmos GIGA-D 50/200-2,2/4-S1-IE4 |  |  | 2026-01-01
2243629 | Atmos GIGA-D 50/220-1,5/4-S1-IE4 |  |  | 2026-01-01
2243627 | Atmos GIGA-D 50/230-2,2/4-S1-IE4 |  |  | 2026-01-01
2243625 | Atmos GIGA-D 50/240-3/4-S1-IE4,3kW |  |  | 2026-01-01
2243623 | Atmos GIGA-D 50/250-4/4-S1-IE4,4kW |  |  | 2026-01-01
2243635 | Atmos GIGA-D 65/105-0,55/4-S1-IE4 |  |  | 2026-01-01
2243633 | Atmos GIGA-D 65/115-0,75/4-S1-IE4 |  |  | 2026-01-01
2243631 | Atmos GIGA-D 65/125-1,1/4-S1-IE4 |  |  | 2026-01-01
2243651 | Atmos GIGA-D 65/140-0,75/4-S1-IE4 |  |  | 2026-01-01
2243649 | Atmos GIGA-D 65/150-1,1/4-S1-IE4 |  |  | 2026-01-01
2243647 | Atmos GIGA-D 65/160-1,5/4-S1-IE4 |  |  | 2026-01-01
2243665 | Atmos GIGA-D 65/190-2,2/4-S1-IE4 |  |  | 2026-01-01
2243663 | Atmos GIGA-D 65/200-2,2/4-S1-IE4 |  |  | 2026-01-01
2243661 | Atmos GIGA-D 65/200-3/4-S1-IE4,3kW |  |  | 2026-01-01
2243685 | Atmos GIGA-D 65/230-3/4-S1-IE4,3kW |  |  | 2026-01-01
2243683 | Atmos GIGA-D 65/240-3/4-S1-IE4,3kW |  |  | 2026-01-01
2243681 | Atmos GIGA-D 65/240-4/4-S1-IE4,4kW |  |  | 2026-01-01
2243679 | Atmos GIGA-D 65/250-4/4-S1-IE4,4kW |  |  | 2026-01-01
2243677 | Atmos GIGA-D 65/250-5,5/4-S1-IE4 |  |  | 2026-01-01
2243637 | Atmos GIGA-D 65/95-0,37/4-S1-IE4 |  |  | 2026-01-01
2243705 | Atmos GIGA-D 80/130-0,75/4-S1-IE4 |  |  | 2026-01-01
2243703 | Atmos GIGA-D 80/140-1,1/4-S1-IE4 |  |  | 2026-01-01
2243701 | Atmos GIGA-D 80/150-1,5/4-S1-IE4 |  |  | 2026-01-01
2243699 | Atmos GIGA-D 80/160-2,2/4-S1-IE4 |  |  | 2026-01-01
2243697 | Atmos GIGA-D 80/165-3/4-S1-IE4,3kW |  |  | 2026-01-01
2243743 | Atmos GIGA-D 80/170-2,2/4-S1-IE4 |  |  | 2026-01-01
2243741 | Atmos GIGA-D 80/180-3/4-S1-IE4,3kW |  |  | 2026-01-01
2243739 | Atmos GIGA-D 80/190-3/4-S1-IE4,3kW |  |  | 2026-01-01
2243737 | Atmos GIGA-D 80/190-4/4-S1-IE4,4kW |  |  | 2026-01-01
2243735 | Atmos GIGA-D 80/200-5,5/4-S1-IE4 |  |  | 2026-01-01
2243749 | Atmos GIGA-D 80/230-4/4-S1-IE4,4kW |  |  | 2026-01-01
2243747 | Atmos GIGA-D 80/240-5,5/4-S1-IE4 |  |  | 2026-01-01
2243745 | Atmos GIGA-D 80/250-7,5/4-S1-IE4 |  |  | 2026-01-01
2243886 | Atmos GIGA-D 150/305-37/4-P6-IE4 |  |  | 2026-01-01
2243882 | Atmos GIGA-D 150/315-37/4-P6-IE4 |  |  | 2026-01-01
2243878 | Atmos GIGA-D 150/315-45/4-P6-IE4 |  |  | 2026-01-01
2243930 | Atmos GIGA-D 200/295-37/4-P6-IE4 |  |  | 2026-01-01
2243926 | Atmos GIGA-D 200/305-37/4-P6-IE4 |  |  | 2026-01-01
2243922 | Atmos GIGA-D 200/305-45/4-P6-IE4 |  |  | 2026-01-01
2243918 | Atmos GIGA-D 200/315-45/4-P6-IE4 |  |  | 2026-01-01
2243914 | Atmos GIGA-D 200/315-55/4-P6-IE4 |  |  | 2026-01-01
2243887 | Atmos GIGA-D 150/305-37/4-P6-S1-IE4 |  |  | 2026-01-01
2243883 | Atmos GIGA-D 150/315-37/4-P6-S1-IE4 |  |  | 2026-01-01
2243879 | Atmos GIGA-D 150/315-45/4-P6-S1-IE4 |  |  | 2026-01-01
2243931 | Atmos GIGA-D 200/295-37/4-P6-S1-IE4 |  |  | 2026-01-01
2243927 | Atmos GIGA-D 200/305-37/4-P6-S1-IE4 |  |  | 2026-01-01
2243923 | Atmos GIGA-D 200/305-45/4-P6-S1-IE4 |  |  | 2026-01-01
2243919 | Atmos GIGA-D 200/315-45/4-P6-S1-IE4 |  |  | 2026-01-01
2243915 | Atmos GIGA-D 200/315-55/4-P6-S1-IE4 |  |  | 2026-01-01
2243234 | Atmos GIGA-I 100/130-15/2-IE4,15kW |  |  | 2026-01-01
2243232 | Atmos GIGA-I 100/140-18,5/2-IE4 |  |  | 2026-01-01
2243230 | Atmos GIGA-I 100/150-22/2-IE4,22kW |  |  | 2026-01-01
2243228 | Atmos GIGA-I 100/160-22/2-IE4,22kW |  |  | 2026-01-01
2243260 | Atmos GIGA-I 100/165-22/2-IE4,22kW |  |  | 2026-01-01
2243258 | Atmos GIGA-I 100/170-30/2-IE4,30kW |  |  | 2026-01-01
2243254 | Atmos GIGA-I 100/180-30/2-IE4,30kW |  |  | 2026-01-01
2243256 | Atmos GIGA-I 100/180-37/2-IE4,37kW |  |  | 2026-01-01
2243252 | Atmos GIGA-I 100/190-45/2-IE4,45kW |  |  | 2026-01-01
2243250 | Atmos GIGA-I 100/200-45/2-IE4,45kW |  |  | 2026-01-01
2243248 | Atmos GIGA-I 100/200-55/2-IE4,55kW |  |  | 2026-01-01
2243334 | Atmos GIGA-I 125/130-15/2-IE4,15kW |  |  | 2026-01-01
2243332 | Atmos GIGA-I 125/140-18,5/2-IE4 |  |  | 2026-01-01
2243330 | Atmos GIGA-I 125/150-22/2-IE4,22kW |  |  | 2026-01-01
2243328 | Atmos GIGA-I 125/160-30/2-IE4,30kW |  |  | 2026-01-01
2243342 | Atmos GIGA-I 125/170-37/2-IE4,37kW |  |  | 2026-01-01
2242946 | Atmos GIGA-I 32/130-1,5/2-IE4,1.5kW |  |  | 2026-01-01
2242944 | Atmos GIGA-I 32/140-2,2/2-IE4,2.2kW |  |  | 2026-01-01
2242942 | Atmos GIGA-I 32/150-3/2-IE4,3kW |  |  | 2026-01-01
2242940 | Atmos GIGA-I 32/160-4/2-IE4,4kW |  |  | 2026-01-01
2242962 | Atmos GIGA-I 40/130-2,2/2-IE4,2.2kW |  |  | 2026-01-01
2242960 | Atmos GIGA-I 40/140-3/2-IE4,3kW |  |  | 2026-01-01
2242958 | Atmos GIGA-I 40/150-4/2-IE4,4kW |  |  | 2026-01-01
2242956 | Atmos GIGA-I 40/160-5,5/2-IE4,5.5kW |  |  | 2026-01-01
2242976 | Atmos GIGA-I 40/200-5,5/2-IE4,5.5kW |  |  | 2026-01-01
2242974 | Atmos GIGA-I 40/200-7,5/2-IE4,7.5kW |  |  | 2026-01-01
2242970 | Atmos GIGA-I 40/210-11/2-IE4,11kW |  |  | 2026-01-01
2242972 | Atmos GIGA-I 40/210-7,5/2-IE4,7.5kW |  |  | 2026-01-01
2242984 | Atmos GIGA-I 50/105-3/2-IE4,3kW |  |  | 2026-01-01
2242982 | Atmos GIGA-I 50/115-4/2-IE4,4kW |  |  | 2026-01-01
2242980 | Atmos GIGA-I 50/125-4/2-IE4,4kW |  |  | 2026-01-01
2242978 | Atmos GIGA-I 50/125-5,5/2-IE4,5.5kW |  |  | 2026-01-01
2243004 | Atmos GIGA-I 50/130-4/2-IE4,4kW |  |  | 2026-01-01
2243002 | Atmos GIGA-I 50/140-5,5/2-IE4,5.5kW |  |  | 2026-01-01
2243000 | Atmos GIGA-I 50/150-7,5/2-IE4,7.5kW |  |  | 2026-01-01
2242996 | Atmos GIGA-I 50/160-11/2-IE4,11kW |  |  | 2026-01-01
2242998 | Atmos GIGA-I 50/160-7,5/2-IE4,7.5kW |  |  | 2026-01-01
2243020 | Atmos GIGA-I 50/180-7,5/2-IE4,7.5kW |  |  | 2026-01-01
2243018 | Atmos GIGA-I 50/190-11/2-IE4,11kW |  |  | 2026-01-01
2243016 | Atmos GIGA-I 50/200-11/2-IE4,11kW |  |  | 2026-01-01
2243014 | Atmos GIGA-I 50/200-15/2-IE4,15kW |  |  | 2026-01-01
2243068 | Atmos GIGA-I 50/220-15/2-IE4,15kW |  |  | 2026-01-01
2243066 | Atmos GIGA-I 50/230-18,5/2-IE4 |  |  | 2026-01-01
2243064 | Atmos GIGA-I 50/240-18,5/2-IE4 |  |  | 2026-01-01
2243062 | Atmos GIGA-I 50/240-22/2-IE4,22kW |  |  | 2026-01-01
2243060 | Atmos GIGA-I 50/250-22/2-IE4,22kW |  |  | 2026-01-01
2243058 | Atmos GIGA-I 50/250-30/2-IE4,30kW |  |  | 2026-01-01
2242988 | Atmos GIGA-I 50/85-1,5/2-IE4,1.5kW |  |  | 2026-01-01
2242986 | Atmos GIGA-I 50/95-2,2/2-IE4,2.2kW |  |  | 2026-01-01
2243082 | Atmos GIGA-I 65/105-4/2-IE4,4kW |  |  | 2026-01-01
2243080 | Atmos GIGA-I 65/115-5,5/2-IE4,5.5kW |  |  | 2026-01-01
2243078 | Atmos GIGA-I 65/125-7,5/2-IE4,7.5kW |  |  | 2026-01-01
2243098 | Atmos GIGA-I 65/130-5,5/2-IE4,5.5kW |  |  | 2026-01-01
2243096 | Atmos GIGA-I 65/140-7,5/2-IE4,7.5kW |  |  | 2026-01-01
2243094 | Atmos GIGA-I 65/150-11/2-IE4,11kW |  |  | 2026-01-01
2243092 | Atmos GIGA-I 65/160-15/2-IE4,15kW |  |  | 2026-01-01
2243112 | Atmos GIGA-I 65/190-15/2-IE4,15kW |  |  | 2026-01-01
2243110 | Atmos GIGA-I 65/190-18,5/2-IE4 |  |  | 2026-01-01
2243108 | Atmos GIGA-I 65/200-18,5/2-IE4 |  |  | 2026-01-01
2243106 | Atmos GIGA-I 65/200-22/2-IE4,22kW |  |  | 2026-01-01
2243134 | Atmos GIGA-I 65/230-18,5/2-IE4 |  |  | 2026-01-01
2243132 | Atmos GIGA-I 65/230-22/2-IE4,22kW |  |  | 2026-01-01
2243130 | Atmos GIGA-I 65/240-30/2-IE4,30kW |  |  | 2026-01-01
2243128 | Atmos GIGA-I 65/250-30/2-IE4,30kW |  |  | 2026-01-01
2243126 | Atmos GIGA-I 65/250-37/2-IE4,37kW |  |  | 2026-01-01
2243084 | Atmos GIGA-I 65/95-3/2-IE4,3kW |  |  | 2026-01-01
2243140 | Atmos GIGA-I 80/105-5,5/2-IE4,5.5kW |  |  | 2026-01-01
2243168 | Atmos GIGA-I 80/120-7,5/2-IE4,7.5kW |  |  | 2026-01-01
2243166 | Atmos GIGA-I 80/130-11/2-IE4,11kW |  |  | 2026-01-01
2243164 | Atmos GIGA-I 80/140-15/2-IE4,15kW |  |  | 2026-01-01
2243162 | Atmos GIGA-I 80/150-15/2-IE4,15kW |  |  | 2026-01-01
2243160 | Atmos GIGA-I 80/150-18,5/2-IE4 |  |  | 2026-01-01
2243158 | Atmos GIGA-I 80/160-18,5/2-IE4 |  |  | 2026-01-01
2243156 | Atmos GIGA-I 80/160-22/2-IE4,22kW |  |  | 2026-01-01
2243196 | Atmos GIGA-I 80/165-15/2-IE4,15kW |  |  | 2026-01-01
2243194 | Atmos GIGA-I 80/165-18,5/2-IE4 |  |  | 2026-01-01
2243192 | Atmos GIGA-I 80/170-18,5/2-IE4 |  |  | 2026-01-01
2243190 | Atmos GIGA-I 80/170-22/2-IE4,22kW |  |  | 2026-01-01
2243188 | Atmos GIGA-I 80/180-30/2-IE4,30kW |  |  | 2026-01-01
2243186 | Atmos GIGA-I 80/190-30/2-IE4,30kW |  |  | 2026-01-01
2243184 | Atmos GIGA-I 80/190-37/2-IE4,37kW |  |  | 2026-01-01
2243182 | Atmos GIGA-I 80/200-37/2-IE4,37kW |  |  | 2026-01-01
2243180 | Atmos GIGA-I 80/200-45/2-IE4,45kW |  |  | 2026-01-01
2243144 | Atmos GIGA-I 80/85-3/2-IE4,3kW |  |  | 2026-01-01
2243142 | Atmos GIGA-I 80/95-4/2-IE4,4kW |  |  | 2026-01-01
2243136 | Atmos GIGA-I 80/125-11/2-IE4,11kW |  |  | 2026-01-01
2243226 | Atmos GIGA-I 100/160-30/2-IE4,30kW |  |  | 2026-01-01
2243114 | Atmos GIGA-I 65/180-15/2-IE4,15kW |  |  | 2026-01-01
2241916 | Atmos GIGA-I 80/115-7,5/2-IE4,7.5kW |  |  | 2026-01-01
2243237 | Atmos GIGA-I 100/120-11/2-S1-IE4 |  |  | 2026-01-01
2243235 | Atmos GIGA-I 100/130-15/2-S1-IE4 |  |  | 2026-01-01
2243233 | Atmos GIGA-I 100/140-18,5/2-S1-IE4 |  |  | 2026-01-01
2243231 | Atmos GIGA-I 100/150-22/2-S1-IE4 |  |  | 2026-01-01
2243229 | Atmos GIGA-I 100/160-22/2-S1-IE4 |  |  | 2026-01-01
2243227 | Atmos GIGA-I 100/160-30/2-S1-IE4 |  |  | 2026-01-01
2243261 | Atmos GIGA-I 100/165-22/2-S1-IE4 |  |  | 2026-01-01
2243259 | Atmos GIGA-I 100/170-30/2-S1-IE4 |  |  | 2026-01-01
2243255 | Atmos GIGA-I 100/180-30/2-S1-IE4 |  |  | 2026-01-01
2243257 | Atmos GIGA-I 100/180-37/2-S1-IE4 |  |  | 2026-01-01
2243253 | Atmos GIGA-I 100/190-45/2-S1-IE4 |  |  | 2026-01-01
2243251 | Atmos GIGA-I 100/200-45/2-S1-IE4 |  |  | 2026-01-01
2243249 | Atmos GIGA-I 100/200-55/2-S1-IE4 |  |  | 2026-01-01
2243335 | Atmos GIGA-I 125/130-15/2-S1-IE4 |  |  | 2026-01-01
2243333 | Atmos GIGA-I 125/140-18,5/2-S1-IE4 |  |  | 2026-01-01
2243331 | Atmos GIGA-I 125/150-22/2-S1-IE4 |  |  | 2026-01-01
2243329 | Atmos GIGA-I 125/160-30/2-S1-IE4 |  |  | 2026-01-01
2243343 | Atmos GIGA-I 125/170-37/2-S1-IE4 |  |  | 2026-01-01
2242947 | Atmos GIGA-I 32/130-1,5/2-S1-IE4 |  |  | 2026-01-01
2242945 | Atmos GIGA-I 32/140-2,2/2-S1-IE4 |  |  | 2026-01-01
2242943 | Atmos GIGA-I 32/150-3/2-S1-IE4,3kW |  |  | 2026-01-01
2242941 | Atmos GIGA-I 32/160-4/2-S1-IE4,4kW |  |  | 2026-01-01
2242963 | Atmos GIGA-I 40/130-2,2/2-S1-IE4 |  |  | 2026-01-01
2242961 | Atmos GIGA-I 40/140-3/2-S1-IE4,3kW |  |  | 2026-01-01
2242959 | Atmos GIGA-I 40/150-4/2-S1-IE4,4kW |  |  | 2026-01-01
2242957 | Atmos GIGA-I 40/160-5,5/2-S1-IE4 |  |  | 2026-01-01
2242977 | Atmos GIGA-I 40/200-5,5/2-S1-IE4 |  |  | 2026-01-01
2242975 | Atmos GIGA-I 40/200-7,5/2-S1-IE4 |  |  | 2026-01-01
2242971 | Atmos GIGA-I 40/210-11/2-S1-IE4 |  |  | 2026-01-01
2242973 | Atmos GIGA-I 40/210-7,5/2-S1-IE4 |  |  | 2026-01-01
2242985 | Atmos GIGA-I 50/105-3/2-S1-IE4,3kW |  |  | 2026-01-01
2242983 | Atmos GIGA-I 50/115-4/2-S1-IE4,4kW |  |  | 2026-01-01
2242981 | Atmos GIGA-I 50/125-4/2-S1-IE4,4kW |  |  | 2026-01-01
2242979 | Atmos GIGA-I 50/125-5,5/2-S1-IE4 |  |  | 2026-01-01
2243005 | Atmos GIGA-I 50/130-4/2-S1-IE4,4kW |  |  | 2026-01-01
2243003 | Atmos GIGA-I 50/140-5,5/2-S1-IE4 |  |  | 2026-01-01
2243001 | Atmos GIGA-I 50/150-7,5/2-S1-IE4 |  |  | 2026-01-01
2242997 | Atmos GIGA-I 50/160-11/2-S1-IE4 |  |  | 2026-01-01
2242999 | Atmos GIGA-I 50/160-7,5/2-S1-IE4 |  |  | 2026-01-01
2243021 | Atmos GIGA-I 50/180-7,5/2-S1-IE4 |  |  | 2026-01-01
2243019 | Atmos GIGA-I 50/190-11/2-S1-IE4 |  |  | 2026-01-01
2243017 | Atmos GIGA-I 50/200-11/2-S1-IE4 |  |  | 2026-01-01
2243015 | Atmos GIGA-I 50/200-15/2-S1-IE4 |  |  | 2026-01-01
2243069 | Atmos GIGA-I 50/220-15/2-S1-IE4 |  |  | 2026-01-01
2243067 | Atmos GIGA-I 50/230-18,5/2-S1-IE4 |  |  | 2026-01-01
2243065 | Atmos GIGA-I 50/240-18,5/2-S1-IE4 |  |  | 2026-01-01
2243063 | Atmos GIGA-I 50/240-22/2-S1-IE4 |  |  | 2026-01-01
2243061 | Atmos GIGA-I 50/250-22/2-S1-IE4 |  |  | 2026-01-01
2243059 | Atmos GIGA-I 50/250-30/2-S1-IE4 |  |  | 2026-01-01
2242989 | Atmos GIGA-I 50/85-1,5/2-S1-IE4 |  |  | 2026-01-01
2242987 | Atmos GIGA-I 50/95-2,2/2-S1-IE4 |  |  | 2026-01-01
2243083 | Atmos GIGA-I 65/105-4/2-S1-IE4,4kW |  |  | 2026-01-01
2243081 | Atmos GIGA-I 65/115-5,5/2-S1-IE4 |  |  | 2026-01-01
2243079 | Atmos GIGA-I 65/125-7,5/2-S1-IE4 |  |  | 2026-01-01
2243099 | Atmos GIGA-I 65/130-5,5/2-S1-IE4 |  |  | 2026-01-01
2243097 | Atmos GIGA-I 65/140-7,5/2-S1-IE4 |  |  | 2026-01-01
2243095 | Atmos GIGA-I 65/150-11/2-S1-IE4 |  |  | 2026-01-01
2243115 | Atmos GIGA-I 65/180-15/2-S1-IE4 |  |  | 2026-01-01
2243113 | Atmos GIGA-I 65/190-15/2-S1-IE4 |  |  | 2026-01-01
2243111 | Atmos GIGA-I 65/190-18,5/2-S1-IE4 |  |  | 2026-01-01
2243109 | Atmos GIGA-I 65/200-18,5/2-S1-IE4 |  |  | 2026-01-01
2243107 | Atmos GIGA-I 65/200-22/2-S1-IE4 |  |  | 2026-01-01
2243135 | Atmos GIGA-I 65/230-18,5/2-S1-IE4 |  |  | 2026-01-01
2243133 | Atmos GIGA-I 65/230-22/2-S1-IE4 |  |  | 2026-01-01
2243131 | Atmos GIGA-I 65/240-30/2-S1-IE4 |  |  | 2026-01-01
2243129 | Atmos GIGA-I 65/250-30/2-S1-IE4 |  |  | 2026-01-01
2243127 | Atmos GIGA-I 65/250-37/2-S1-IE4 |  |  | 2026-01-01
2243085 | Atmos GIGA-I 65/95-3/2-S1-IE4,3kW |  |  | 2026-01-01
2243141 | Atmos GIGA-I 80/105-5,5/2-S1-IE4 |  |  | 2026-01-01
2243139 | Atmos GIGA-I 80/115-7,5/2-S1-IE4 |  |  | 2026-01-01
2243169 | Atmos GIGA-I 80/120-7,5/2-S1-IE4 |  |  | 2026-01-01
2243137 | Atmos GIGA-I 80/125-11/2-S1-IE4 |  |  | 2026-01-01
2243167 | Atmos GIGA-I 80/130-11/2-S1-IE4 |  |  | 2026-01-01
2243165 | Atmos GIGA-I 80/140-15/2-S1-IE4 |  |  | 2026-01-01
2243163 | Atmos GIGA-I 80/150-15/2-S1-IE4 |  |  | 2026-01-01
2243161 | Atmos GIGA-I 80/150-18,5/2-S1-IE4 |  |  | 2026-01-01
2243159 | Atmos GIGA-I 80/160-18,5/2-S1-IE4 |  |  | 2026-01-01
2243157 | Atmos GIGA-I 80/160-22/2-S1-IE4 |  |  | 2026-01-01
2243197 | Atmos GIGA-I 80/165-15/2-S1-IE4 |  |  | 2026-01-01
2243195 | Atmos GIGA-I 80/165-18,5/2-S1-IE4 |  |  | 2026-01-01
2243193 | Atmos GIGA-I 80/170-18,5/2-S1-IE4 |  |  | 2026-01-01
2243191 | Atmos GIGA-I 80/170-22/2-S1-IE4 |  |  | 2026-01-01
2243189 | Atmos GIGA-I 80/180-30/2-S1-IE4 |  |  | 2026-01-01
2243187 | Atmos GIGA-I 80/190-30/2-S1-IE4 |  |  | 2026-01-01
2243185 | Atmos GIGA-I 80/190-37/2-S1-IE4 |  |  | 2026-01-01
2243183 | Atmos GIGA-I 80/200-37/2-S1-IE4 |  |  | 2026-01-01
2243181 | Atmos GIGA-I 80/200-45/2-S1-IE4 |  |  | 2026-01-01
2243145 | Atmos GIGA-I 80/85-3/2-S1-IE4,3kW |  |  | 2026-01-01
2243143 | Atmos GIGA-I 80/95-4/2-S1-IE4,4kW |  |  | 2026-01-01
2243093 | Atmos GIGA-I 65/160-15/2-S1-IE4 |  |  | 2026-01-01
2243224 | Atmos GIGA-I 100/130-1,1/4-IE4 |  |  | 2026-01-01
2243222 | Atmos GIGA-I 100/140-1,5/4-IE4 |  |  | 2026-01-01
2243246 | Atmos GIGA-I 100/170-3/4-IE4,3kW |  |  | 2026-01-01
2243244 | Atmos GIGA-I 100/180-4/4-IE4,4kW |  |  | 2026-01-01
2243242 | Atmos GIGA-I 100/190-5,5/4-IE4 |  |  | 2026-01-01
2243240 | Atmos GIGA-I 100/200-5,5/4-IE4 |  |  | 2026-01-01
2243238 | Atmos GIGA-I 100/200-7,5/4-IE4 |  |  | 2026-01-01
2243270 | Atmos GIGA-I 100/230-5,5/4-IE4 |  |  | 2026-01-01
2243268 | Atmos GIGA-I 100/240-5,5/4-IE4 |  |  | 2026-01-01
2243266 | Atmos GIGA-I 100/240-7,5/4-IE4 |  |  | 2026-01-01
2243262 | Atmos GIGA-I 100/250-11/4-IE4,11kW |  |  | 2026-01-01
2243264 | Atmos GIGA-I 100/250-7,5/4-IE4 |  |  | 2026-01-01
2243288 | Atmos GIGA-I 100/265-5,5/4-IE4 |  |  | 2026-01-01
2245942 | Atmos GIGA-I 100/275-7,5/4-IE4 |  |  | 2026-01-01
2243284 | Atmos GIGA-I 100/285-11/4-IE4,11kW |  |  | 2026-01-01
2243282 | Atmos GIGA-I 100/295-11/4-IE4,11kW |  |  | 2026-01-01
2243280 | Atmos GIGA-I 100/295-15/4-IE4,15kW |  |  | 2026-01-01
2243278 | Atmos GIGA-I 100/305-15/4-IE4,15kW |  |  | 2026-01-01
2243276 | Atmos GIGA-I 100/305-18,5/4-IE4 |  |  | 2026-01-01
2243274 | Atmos GIGA-I 100/315-18,5/4-IE4 |  |  | 2026-01-01
2243272 | Atmos GIGA-I 100/315-22/4-IE4,22kW |  |  | 2026-01-01
2243318 | Atmos GIGA-I 100/350-11/4-IE4,11kW |  |  | 2026-01-01
2243316 | Atmos GIGA-I 100/350-15/4-IE4,15kW |  |  | 2026-01-01
2243314 | Atmos GIGA-I 100/360-15/4-IE4,15kW |  |  | 2026-01-01
2243312 | Atmos GIGA-I 100/360-18,5/4-IE4 |  |  | 2026-01-01
2243310 | Atmos GIGA-I 100/370-18,5/4-IE4 |  |  | 2026-01-01
2243308 | Atmos GIGA-I 100/370-22/4-IE4,22kW |  |  | 2026-01-01
2243306 | Atmos GIGA-I 100/380-22/4-IE4,22kW |  |  | 2026-01-01
2243304 | Atmos GIGA-I 100/380-30/4-IE4,30kW |  |  | 2026-01-01
2243302 | Atmos GIGA-I 100/390-30/4-IE4,30kW |  |  | 2026-01-01
2243300 | Atmos GIGA-I 100/390-37/4-IE4,37kW |  |  | 2026-01-01
2243296 | Atmos GIGA-I 100/400-37/4-IE4,37kW |  |  | 2026-01-01
2243292 | Atmos GIGA-I 100/400-45/4-IE4,45kW |  |  | 2026-01-01
2243326 | Atmos GIGA-I 125/130-1,5/4-IE4 |  |  | 2026-01-01
2243324 | Atmos GIGA-I 125/140-2,2/4-IE4 |  |  | 2026-01-01
2243322 | Atmos GIGA-I 125/150-3/4-IE4,3kW |  |  | 2026-01-01
2243320 | Atmos GIGA-I 125/160-4/4-IE4,4kW |  |  | 2026-01-01
2243340 | Atmos GIGA-I 125/180-4/4-IE4,4kW |  |  | 2026-01-01
2243338 | Atmos GIGA-I 125/190-5,5/4-IE4 |  |  | 2026-01-01
2243356 | Atmos GIGA-I 125/220-5,5/4-IE4 |  |  | 2026-01-01
2243354 | Atmos GIGA-I 125/230-5,5/4-IE4 |  |  | 2026-01-01
2243352 | Atmos GIGA-I 125/230-7,5/4-IE4 |  |  | 2026-01-01
2243348 | Atmos GIGA-I 125/240-11/4-IE4,11kW |  |  | 2026-01-01
2243350 | Atmos GIGA-I 125/240-7,5/4-IE4 |  |  | 2026-01-01
2243346 | Atmos GIGA-I 125/250-11/4-IE4,11kW |  |  | 2026-01-01
2243344 | Atmos GIGA-I 125/250-15/4-IE4,15kW |  |  | 2026-01-01
2243370 | Atmos GIGA-I 125/285-15/4-IE4,15kW |  |  | 2026-01-01
2243368 | Atmos GIGA-I 125/295-15/4-IE4,15kW |  |  | 2026-01-01
2243366 | Atmos GIGA-I 125/295-18,5/4-IE4 |  |  | 2026-01-01
2243364 | Atmos GIGA-I 125/305-18,5/4-IE4 |  |  | 2026-01-01
2243362 | Atmos GIGA-I 125/305-22/4-IE4,22kW |  |  | 2026-01-01
2243360 | Atmos GIGA-I 125/315-22/4-IE4,22kW |  |  | 2026-01-01
2243358 | Atmos GIGA-I 125/315-30/4-IE4,30kW |  |  | 2026-01-01
2243392 | Atmos GIGA-I 125/380-30/4-IE4,30kW |  |  | 2026-01-01
2243390 | Atmos GIGA-I 125/380-37/4-IE4,37kW |  |  | 2026-01-01
2243386 | Atmos GIGA-I 125/390-37/4-IE4,37kW |  |  | 2026-01-01
2243382 | Atmos GIGA-I 125/390-45/4-IE4,45kW |  |  | 2026-01-01
2243378 | Atmos GIGA-I 125/400-45/4-IE4,45kW |  |  | 2026-01-01
2243374 | Atmos GIGA-I 125/400-55/4-IE4,55kW |  |  | 2026-01-01
2243402 | Atmos GIGA-I 150/170-5,5/4-IE4 |  |  | 2026-01-01
2243400 | Atmos GIGA-I 150/180-7,5/4-IE4 |  |  | 2026-01-01
2243398 | Atmos GIGA-I 150/190-11/4-IE4,11kW |  |  | 2026-01-01
2243396 | Atmos GIGA-I 150/200-11/4-IE4,11kW |  |  | 2026-01-01
2243394 | Atmos GIGA-I 150/200-15/4-IE4,15kW |  |  | 2026-01-01
2243416 | Atmos GIGA-I 150/220-11/4-IE4,11kW |  |  | 2026-01-01
2243414 | Atmos GIGA-I 150/230-11/4-IE4,11kW |  |  | 2026-01-01
2243412 | Atmos GIGA-I 150/230-15/4-IE4,15kW |  |  | 2026-01-01
2243410 | Atmos GIGA-I 150/240-15/4-IE4,15kW |  |  | 2026-01-01
2243408 | Atmos GIGA-I 150/240-18,5/4-IE4 |  |  | 2026-01-01
2243406 | Atmos GIGA-I 150/250-18,5/4-IE4 |  |  | 2026-01-01
2243440 | Atmos GIGA-I 150/275-15/4-IE4,15kW |  |  | 2026-01-01
2243438 | Atmos GIGA-I 150/275-18,5/4-IE4 |  |  | 2026-01-01
2243436 | Atmos GIGA-I 150/285-18,5/4-IE4 |  |  | 2026-01-01
2243434 | Atmos GIGA-I 150/285-22/4-IE4,22kW |  |  | 2026-01-01
2243432 | Atmos GIGA-I 150/295-30/4-IE4,30kW |  |  | 2026-01-01
2243430 | Atmos GIGA-I 150/305-30/4-IE4,30kW |  |  | 2026-01-01
2243428 | Atmos GIGA-I 150/305-37/4-IE4,37kW |  |  | 2026-01-01
2243424 | Atmos GIGA-I 150/315-37/4-IE4,37kW |  |  | 2026-01-01
2243420 | Atmos GIGA-I 150/315-45/4-IE4,45kW |  |  | 2026-01-01
2243466 | Atmos GIGA-I 150/360-30/4-IE4,30kW |  |  | 2026-01-01
2243464 | Atmos GIGA-I 150/360-37/4-IE4,37kW |  |  | 2026-01-01
2243460 | Atmos GIGA-I 150/370-37/4-IE4,37kW |  |  | 2026-01-01
2243456 | Atmos GIGA-I 150/370-45/4-IE4,45kW |  |  | 2026-01-01
2243452 | Atmos GIGA-I 150/380-45/4-IE4,45kW |  |  | 2026-01-01
2243448 | Atmos GIGA-I 150/380-55/4-IE4,55kW |  |  | 2026-01-01
2243444 | Atmos GIGA-I 150/390-55/4-IE4,55kW |  |  | 2026-01-01
2243472 | Atmos GIGA-I 200/180-7,5/4-IE4 |  |  | 2026-01-01
2243470 | Atmos GIGA-I 200/190-11/4-IE4,11kW |  |  | 2026-01-01
2243468 | Atmos GIGA-I 200/200-15/4-IE4,15kW |  |  | 2026-01-01
2243484 | Atmos GIGA-I 200/210-11/4-IE4,11kW |  |  | 2026-01-01
2243482 | Atmos GIGA-I 200/220-15/4-IE4,15kW |  |  | 2026-01-01
2243480 | Atmos GIGA-I 200/230-18,5/4-IE4 |  |  | 2026-01-01
2243476 | Atmos GIGA-I 200/250-22/4-IE4,22kW |  |  | 2026-01-01
2243474 | Atmos GIGA-I 200/250-30/4-IE4,30kW |  |  | 2026-01-01
2243512 | Atmos GIGA-I 200/275-22/4-IE4,22kW |  |  | 2026-01-01
2243510 | Atmos GIGA-I 200/285-22/4-IE4,22kW |  |  | 2026-01-01
2243508 | Atmos GIGA-I 200/285-30/4-IE4,30kW |  |  | 2026-01-01
2243506 | Atmos GIGA-I 200/295-30/4-IE4,30kW |  |  | 2026-01-01
2243504 | Atmos GIGA-I 200/295-37/4-IE4,37kW |  |  | 2026-01-01
2243500 | Atmos GIGA-I 200/305-37/4-IE4,37kW |  |  | 2026-01-01
2243496 | Atmos GIGA-I 200/305-45/4-IE4,45kW |  |  | 2026-01-01
2243492 | Atmos GIGA-I 200/315-45/4-IE4,45kW |  |  | 2026-01-01
2243488 | Atmos GIGA-I 200/315-55/4-IE4,55kW |  |  | 2026-01-01
2243532 | Atmos GIGA-I 200/360-37/4-IE4,37kW |  |  | 2026-01-01
2243528 | Atmos GIGA-I 200/360-45/4-IE4,45kW |  |  | 2026-01-01
2243524 | Atmos GIGA-I 200/370-45/4-IE4,45kW |  |  | 2026-01-01
2243520 | Atmos GIGA-I 200/370-55/4-IE4,55kW |  |  | 2026-01-01
2243516 | Atmos GIGA-I 200/380-55/4-IE4,55kW |  |  | 2026-01-01
2242938 | Atmos GIGA-I 32/140-0,25/4-IE4,250W |  |  | 2026-01-01
2242936 | Atmos GIGA-I 32/150-0,37/4-IE4,370W |  |  | 2026-01-01
2242934 | Atmos GIGA-I 32/160-0,55/4-IE4,550W |  |  | 2026-01-01
2242954 | Atmos GIGA-I 40/130-0,25/4-IE4,250W |  |  | 2026-01-01
2242952 | Atmos GIGA-I 40/140-0,37/4-IE4,370W |  |  | 2026-01-01
2242950 | Atmos GIGA-I 40/150-0,55/4-IE4,550W |  |  | 2026-01-01
2242948 | Atmos GIGA-I 40/160-0,75/4-IE4,750W |  |  | 2026-01-01
2242968 | Atmos GIGA-I 40/190-0,75/4-IE4,750W |  |  | 2026-01-01
2242966 | Atmos GIGA-I 40/200-1,1/4-IE4,1.1kW |  |  | 2026-01-01
2242964 | Atmos GIGA-I 40/210-1,5/4-IE4,1.5kW |  |  | 2026-01-01
2242994 | Atmos GIGA-I 50/140-0,55/4-IE4,550W |  |  | 2026-01-01
2242992 | Atmos GIGA-I 50/150-0,75/4-IE4,750W |  |  | 2026-01-01
2242990 | Atmos GIGA-I 50/160-1,1/4-IE4,1.1kW |  |  | 2026-01-01
2243012 | Atmos GIGA-I 50/180-1,1/4-IE4,1.1kW |  |  | 2026-01-01
2243010 | Atmos GIGA-I 50/190-1,5/4-IE4,1.5kW |  |  | 2026-01-01
2243008 | Atmos GIGA-I 50/200-1,5/4-IE4,1.5kW |  |  | 2026-01-01
2243006 | Atmos GIGA-I 50/200-2,2/4-IE4,2.2kW |  |  | 2026-01-01
2243056 | Atmos GIGA-I 50/220-1,5/4-IE4,1.5kW |  |  | 2026-01-01
2245941 | Atmos GIGA-I 50/230-2,2/4-IE4,2.2kW |  |  | 2026-01-01
2243052 | Atmos GIGA-I 50/240-3/4-IE4,3kW |  |  | 2026-01-01
2243050 | Atmos GIGA-I 50/250-4/4-IE4,4kW |  |  | 2026-01-01
2243074 | Atmos GIGA-I 65/105-0,55/4-IE4,550W |  |  | 2026-01-01
2243072 | Atmos GIGA-I 65/115-0,75/4-IE4,750W |  |  | 2026-01-01
2243070 | Atmos GIGA-I 65/125-1,1/4-IE4,1.1kW |  |  | 2026-01-01
2243090 | Atmos GIGA-I 65/140-0,75/4-IE4,750W |  |  | 2026-01-01
2243088 | Atmos GIGA-I 65/150-1,1/4-IE4,1.1kW |  |  | 2026-01-01
2243086 | Atmos GIGA-I 65/160-1,5/4-IE4,1.5kW |  |  | 2026-01-01
2243104 | Atmos GIGA-I 65/190-2,2/4-IE4,2.2kW |  |  | 2026-01-01
2243102 | Atmos GIGA-I 65/200-2,2/4-IE4,2.2kW |  |  | 2026-01-01
2243100 | Atmos GIGA-I 65/200-3/4-IE4,3kW |  |  | 2026-01-01
2243124 | Atmos GIGA-I 65/230-3/4-IE4,3kW |  |  | 2026-01-01
2243122 | Atmos GIGA-I 65/240-3/4-IE4,3kW |  |  | 2026-01-01
2243120 | Atmos GIGA-I 65/240-4/4-IE4,4kW |  |  | 2026-01-01
2243118 | Atmos GIGA-I 65/250-4/4-IE4,4kW |  |  | 2026-01-01
2243116 | Atmos GIGA-I 65/250-5,5/4-IE4,5.5kW |  |  | 2026-01-01
2243076 | Atmos GIGA-I 65/95-0,37/4-IE4,370W |  |  | 2026-01-01
2243154 | Atmos GIGA-I 80/130-0,75/4-IE4,750W |  |  | 2026-01-01
2243152 | Atmos GIGA-I 80/140-1,1/4-IE4,1.1kW |  |  | 2026-01-01
2243150 | Atmos GIGA-I 80/150-1,5/4-IE4,1.5kW |  |  | 2026-01-01
2243148 | Atmos GIGA-I 80/160-2,2/4-IE4,2.2kW |  |  | 2026-01-01
2243146 | Atmos GIGA-I 80/165-3/4-IE4,3kW |  |  | 2026-01-01
2243178 | Atmos GIGA-I 80/170-2,2/4-IE4,2.2kW |  |  | 2026-01-01
2243176 | Atmos GIGA-I 80/180-3/4-IE4,3kW |  |  | 2026-01-01
2243174 | Atmos GIGA-I 80/190-3/4-IE4,3kW |  |  | 2026-01-01
2243172 | Atmos GIGA-I 80/190-4/4-IE4,4kW |  |  | 2026-01-01
2243170 | Atmos GIGA-I 80/200-5,5/4-IE4,5.5kW |  |  | 2026-01-01
2243202 | Atmos GIGA-I 80/230-4/4-IE4,4kW |  |  | 2026-01-01
2243200 | Atmos GIGA-I 80/240-5,5/4-IE4,5.5kW |  |  | 2026-01-01
2243198 | Atmos GIGA-I 80/250-7,5/4-IE4,7.5kW |  |  | 2026-01-01
2243216 | Atmos GIGA-I 80/285-5,5/4-IE4,5.5kW |  |  | 2026-01-01
2243214 | Atmos GIGA-I 80/295-5,5/4-IE4,5.5kW |  |  | 2026-01-01
2243212 | Atmos GIGA-I 80/295-7,5/4-IE4,7.5kW |  |  | 2026-01-01
2243208 | Atmos GIGA-I 80/305-11/4-IE4,11kW |  |  | 2026-01-01
2243210 | Atmos GIGA-I 80/305-7,5/4-IE4,7.5kW |  |  | 2026-01-01
2243206 | Atmos GIGA-I 80/315-11/4-IE4,11kW |  |  | 2026-01-01
2243204 | Atmos GIGA-I 80/315-15/4-IE4,15kW |  |  | 2026-01-01
2243404 | Atmos GIGA-I 150/250-22/4-IE4,22kW |  |  | 2026-01-01
2243218 | Atmos GIGA-I 100/160-3/4-IE4,3kW |  |  | 2026-01-01
2243220 | Atmos GIGA-I 100/150-2,2/4-IE4 |  |  | 2026-01-01
2241917 | Atmos GIGA-I 125/200-7,5/4-IE4 |  |  | 2026-01-01
2243478 | Atmos GIGA-I 200/240-22/4-IE4,22kW |  |  | 2026-01-01
2243298 | Atmos GIGA-I 100/390-37/4-P6-IE4 |  |  | 2026-01-01
2243294 | Atmos GIGA-I 100/400-37/4-P6-IE4 |  |  | 2026-01-01
2243290 | Atmos GIGA-I 100/400-45/4-P6-IE4 |  |  | 2026-01-01
2243388 | Atmos GIGA-I 125/380-37/4-P6-IE4 |  |  | 2026-01-01
2243384 | Atmos GIGA-I 125/390-37/4-P6-IE4 |  |  | 2026-01-01
2243380 | Atmos GIGA-I 125/390-45/4-P6-IE4 |  |  | 2026-01-01
2243376 | Atmos GIGA-I 125/400-45/4-P6-IE4 |  |  | 2026-01-01
2243372 | Atmos GIGA-I 125/400-55/4-P6-IE4 |  |  | 2026-01-01
2243426 | Atmos GIGA-I 150/305-37/4-P6-IE4 |  |  | 2026-01-01
2243422 | Atmos GIGA-I 150/315-37/4-P6-IE4 |  |  | 2026-01-01
2243418 | Atmos GIGA-I 150/315-45/4-P6-IE4 |  |  | 2026-01-01
2243462 | Atmos GIGA-I 150/360-37/4-P6-IE4 |  |  | 2026-01-01
2243458 | Atmos GIGA-I 150/370-37/4-P6-IE4 |  |  | 2026-01-01
2243454 | Atmos GIGA-I 150/370-45/4-P6-IE4 |  |  | 2026-01-01
2243450 | Atmos GIGA-I 150/380-45/4-P6-IE4 |  |  | 2026-01-01
2243446 | Atmos GIGA-I 150/380-55/4-P6-IE4 |  |  | 2026-01-01
2243442 | Atmos GIGA-I 150/390-55/4-P6-IE4 |  |  | 2026-01-01
2243498 | Atmos GIGA-I 200/305-37/4-P6-IE4 |  |  | 2026-01-01
2243494 | Atmos GIGA-I 200/305-45/4-P6-IE4 |  |  | 2026-01-01
2243490 | Atmos GIGA-I 200/315-45/4-P6-IE4 |  |  | 2026-01-01
2243486 | Atmos GIGA-I 200/315-55/4-P6-IE4 |  |  | 2026-01-01
2243530 | Atmos GIGA-I 200/360-37/4-P6-IE4 |  |  | 2026-01-01
2243526 | Atmos GIGA-I 200/360-45/4-P6-IE4 |  |  | 2026-01-01
2243522 | Atmos GIGA-I 200/370-45/4-P6-IE4 |  |  | 2026-01-01
2243518 | Atmos GIGA-I 200/370-55/4-P6-IE4 |  |  | 2026-01-01
2243514 | Atmos GIGA-I 200/380-55/4-P6-IE4 |  |  | 2026-01-01
2243502 | Atmos GIGA-I 200/295-37/4-P6-IE4 |  |  | 2026-01-01
2243225 | Atmos GIGA-I 100/130-1,1/4-S1-IE4 |  |  | 2026-01-01
2243223 | Atmos GIGA-I 100/140-1,5/4-S1-IE4 |  |  | 2026-01-01
2243221 | Atmos GIGA-I 100/150-2,2/4-S1-IE4 |  |  | 2026-01-01
2243219 | Atmos GIGA-I 100/160-3/4-S1-IE4 |  |  | 2026-01-01
2243247 | Atmos GIGA-I 100/170-3/4-S1-IE4 |  |  | 2026-01-01
2243245 | Atmos GIGA-I 100/180-4/4-S1-IE4 |  |  | 2026-01-01
2243243 | Atmos GIGA-I 100/190-5,5/4-S1-IE4 |  |  | 2026-01-01
2243241 | Atmos GIGA-I 100/200-5,5/4-S1-IE4 |  |  | 2026-01-01
2243271 | Atmos GIGA-I 100/230-5,5/4-S1-IE4 |  |  | 2026-01-01
2243269 | Atmos GIGA-I 100/240-5,5/4-S1-IE4 |  |  | 2026-01-01
2243267 | Atmos GIGA-I 100/240-7,5/4-S1-IE4 |  |  | 2026-01-01
2243263 | Atmos GIGA-I 100/250-11/4-S1-IE4 |  |  | 2026-01-01
2243265 | Atmos GIGA-I 100/250-7,5/4-S1-IE4 |  |  | 2026-01-01
2243289 | Atmos GIGA-I 100/265-5,5/4-S1-IE4 |  |  | 2026-01-01
2243287 | Atmos GIGA-I 100/275-7,5/4-S1-IE4 |  |  | 2026-01-01
2243285 | Atmos GIGA-I 100/285-11/4-S1-IE4 |  |  | 2026-01-01
2243283 | Atmos GIGA-I 100/295-11/4-S1-IE4 |  |  | 2026-01-01
2243281 | Atmos GIGA-I 100/295-15/4-S1-IE4 |  |  | 2026-01-01
2243279 | Atmos GIGA-I 100/305-15/4-S1-IE4 |  |  | 2026-01-01
2243277 | Atmos GIGA-I 100/305-18,5/4-S1-IE4 |  |  | 2026-01-01
2243275 | Atmos GIGA-I 100/315-18,5/4-S1-IE4 |  |  | 2026-01-01
2243273 | Atmos GIGA-I 100/315-22/4-S1-IE4 |  |  | 2026-01-01
2243319 | Atmos GIGA-I 100/350-11/4-S1-IE4 |  |  | 2026-01-01
2243317 | Atmos GIGA-I 100/350-15/4-S1-IE4 |  |  | 2026-01-01
2243315 | Atmos GIGA-I 100/360-15/4-S1-IE4 |  |  | 2026-01-01
2243313 | Atmos GIGA-I 100/360-18,5/4-S1-IE4 |  |  | 2026-01-01
2243311 | Atmos GIGA-I 100/370-18,5/4-S1-IE4 |  |  | 2026-01-01
2243309 | Atmos GIGA-I 100/370-22/4-S1-IE4 |  |  | 2026-01-01
2243307 | Atmos GIGA-I 100/380-22/4-S1-IE4 |  |  | 2026-01-01
2243305 | Atmos GIGA-I 100/380-30/4-S1-IE4 |  |  | 2026-01-01
2243303 | Atmos GIGA-I 100/390-30/4-S1-IE4 |  |  | 2026-01-01
2243301 | Atmos GIGA-I 100/390-37/4-S1-IE4 |  |  | 2026-01-01
2243297 | Atmos GIGA-I 100/400-37/4-S1-IE4 |  |  | 2026-01-01
2243293 | Atmos GIGA-I 100/400-45/4-S1-IE4 |  |  | 2026-01-01
2243327 | Atmos GIGA-I 125/130-1,5/4-S1-IE4 |  |  | 2026-01-01
2243325 | Atmos GIGA-I 125/140-2,2/4-S1-IE4 |  |  | 2026-01-01
2243323 | Atmos GIGA-I 125/150-3/4-S1-IE4 |  |  | 2026-01-01
2243321 | Atmos GIGA-I 125/160-4/4-S1-IE4 |  |  | 2026-01-01
2243341 | Atmos GIGA-I 125/180-4/4-S1-IE4 |  |  | 2026-01-01
2243339 | Atmos GIGA-I 125/190-5,5/4-S1-IE4 |  |  | 2026-01-01
2243337 | Atmos GIGA-I 125/200-7,5/4-S1-IE4 |  |  | 2026-01-01
2243357 | Atmos GIGA-I 125/220-5,5/4-S1-IE4 |  |  | 2026-01-01
2243355 | Atmos GIGA-I 125/230-5,5/4-S1-IE4 |  |  | 2026-01-01
2243353 | Atmos GIGA-I 125/230-7,5/4-S1-IE4 |  |  | 2026-01-01
2243349 | Atmos GIGA-I 125/240-11/4-S1-IE4 |  |  | 2026-01-01
2243351 | Atmos GIGA-I 125/240-7,5/4-S1-IE4 |  |  | 2026-01-01
2243347 | Atmos GIGA-I 125/250-11/4-S1-IE4 |  |  | 2026-01-01
2243345 | Atmos GIGA-I 125/250-15/4-S1-IE4 |  |  | 2026-01-01
2243371 | Atmos GIGA-I 125/285-15/4-S1-IE4 |  |  | 2026-01-01
2243369 | Atmos GIGA-I 125/295-15/4-S1-IE4 |  |  | 2026-01-01
2243367 | Atmos GIGA-I 125/295-18,5/4-S1-IE4 |  |  | 2026-01-01
2243365 | Atmos GIGA-I 125/305-18,5/4-S1-IE4 |  |  | 2026-01-01
2243363 | Atmos GIGA-I 125/305-22/4-S1-IE4 |  |  | 2026-01-01
2243361 | Atmos GIGA-I 125/315-22/4-S1-IE4 |  |  | 2026-01-01
2243359 | Atmos GIGA-I 125/315-30/4-S1-IE4 |  |  | 2026-01-01
2243393 | Atmos GIGA-I 125/380-30/4-S1-IE4 |  |  | 2026-01-01
2243391 | Atmos GIGA-I 125/380-37/4-S1-IE4 |  |  | 2026-01-01
2243387 | Atmos GIGA-I 125/390-37/4-S1-IE4 |  |  | 2026-01-01
2243383 | Atmos GIGA-I 125/390-45/4-S1-IE4 |  |  | 2026-01-01
2243379 | Atmos GIGA-I 125/400-45/4-S1-IE4 |  |  | 2026-01-01
2243375 | Atmos GIGA-I 125/400-55/4-S1-IE4 |  |  | 2026-01-01
2243403 | Atmos GIGA-I 150/170-5,5/4-S1-IE4 |  |  | 2026-01-01
2243401 | Atmos GIGA-I 150/180-7,5/4-S1-IE4 |  |  | 2026-01-01
2243399 | Atmos GIGA-I 150/190-11/4-S1-IE4 |  |  | 2026-01-01
2243397 | Atmos GIGA-I 150/200-11/4-S1-IE4 |  |  | 2026-01-01
2243395 | Atmos GIGA-I 150/200-15/4-S1-IE4 |  |  | 2026-01-01
2243417 | Atmos GIGA-I 150/220-11/4-S1-IE4 |  |  | 2026-01-01
2243415 | Atmos GIGA-I 150/230-11/4-S1-IE4 |  |  | 2026-01-01
2243413 | Atmos GIGA-I 150/230-15/4-S1-IE4 |  |  | 2026-01-01
2243411 | Atmos GIGA-I 150/240-15/4-S1-IE4 |  |  | 2026-01-01
2243409 | Atmos GIGA-I 150/240-18,5/4-S1-IE4 |  |  | 2026-01-01
2243407 | Atmos GIGA-I 150/250-18,5/4-S1-IE4 |  |  | 2026-01-01
2243405 | Atmos GIGA-I 150/250-22/4-S1-IE4 |  |  | 2026-01-01
2243441 | Atmos GIGA-I 150/275-15/4-S1-IE4 |  |  | 2026-01-01
2243439 | Atmos GIGA-I 150/275-18,5/4-S1-IE4 |  |  | 2026-01-01
2243437 | Atmos GIGA-I 150/285-18,5/4-S1-IE4 |  |  | 2026-01-01
2243435 | Atmos GIGA-I 150/285-22/4-S1-IE4 |  |  | 2026-01-01
2243433 | Atmos GIGA-I 150/295-30/4-S1-IE4 |  |  | 2026-01-01
2243431 | Atmos GIGA-I 150/305-30/4-S1-IE4 |  |  | 2026-01-01
2243429 | Atmos GIGA-I 150/305-37/4-S1-IE4 |  |  | 2026-01-01
2243425 | Atmos GIGA-I 150/315-37/4-S1-IE4 |  |  | 2026-01-01
2243421 | Atmos GIGA-I 150/315-45/4-S1-IE4 |  |  | 2026-01-01
2243467 | Atmos GIGA-I 150/360-30/4-S1-IE4 |  |  | 2026-01-01
2243465 | Atmos GIGA-I 150/360-37/4-S1-IE4 |  |  | 2026-01-01
2243461 | Atmos GIGA-I 150/370-37/4-S1-IE4 |  |  | 2026-01-01
2243457 | Atmos GIGA-I 150/370-45/4-S1-IE4 |  |  | 2026-01-01
2243453 | Atmos GIGA-I 150/380-45/4-S1-IE4 |  |  | 2026-01-01
2243449 | Atmos GIGA-I 150/380-55/4-S1-IE4 |  |  | 2026-01-01
2243445 | Atmos GIGA-I 150/390-55/4-S1-IE4 |  |  | 2026-01-01
2243473 | Atmos GIGA-I 200/180-7,5/4-S1-IE4 |  |  | 2026-01-01
2243471 | Atmos GIGA-I 200/190-11/4-S1-IE4 |  |  | 2026-01-01
2243469 | Atmos GIGA-I 200/200-15/4-S1-IE4 |  |  | 2026-01-01
2243485 | Atmos GIGA-I 200/210-11/4-S1-IE4 |  |  | 2026-01-01
2243483 | Atmos GIGA-I 200/220-15/4-S1-IE4 |  |  | 2026-01-01
2243481 | Atmos GIGA-I 200/230-18,5/4-S1-IE4 |  |  | 2026-01-01
2243479 | Atmos GIGA-I 200/240-22/4-S1-IE4 |  |  | 2026-01-01
2243477 | Atmos GIGA-I 200/250-22/4-S1-IE4 |  |  | 2026-01-01
2243475 | Atmos GIGA-I 200/250-30/4-S1-IE4 |  |  | 2026-01-01
2243513 | Atmos GIGA-I 200/275-22/4-S1-IE4 |  |  | 2026-01-01
2243511 | Atmos GIGA-I 200/285-22/4-S1-IE4 |  |  | 2026-01-01
2243509 | Atmos GIGA-I 200/285-30/4-S1-IE4 |  |  | 2026-01-01
2243507 | Atmos GIGA-I 200/295-30/4-S1-IE4 |  |  | 2026-01-01
2243505 | Atmos GIGA-I 200/295-37/4-S1-IE4 |  |  | 2026-01-01
2243501 | Atmos GIGA-I 200/305-37/4-S1-IE4 |  |  | 2026-01-01
2243497 | Atmos GIGA-I 200/305-45/4-S1-IE4 |  |  | 2026-01-01
2243493 | Atmos GIGA-I 200/315-45/4-S1-IE4 |  |  | 2026-01-01
2243489 | Atmos GIGA-I 200/315-55/4-S1-IE4 |  |  | 2026-01-01
2243533 | Atmos GIGA-I 200/360-37/4-S1-IE4 |  |  | 2026-01-01
2243529 | Atmos GIGA-I 200/360-45/4-S1-IE4 |  |  | 2026-01-01
2243525 | Atmos GIGA-I 200/370-45/4-S1-IE4 |  |  | 2026-01-01
2243521 | Atmos GIGA-I 200/370-55/4-S1-IE4 |  |  | 2026-01-01
2243517 | Atmos GIGA-I 200/380-55/4-S1-IE4 |  |  | 2026-01-01
2242939 | Atmos GIGA-I 32/140-0,25/4-S1-IE4 |  |  | 2026-01-01
2242937 | Atmos GIGA-I 32/150-0,37/4-S1-IE4 |  |  | 2026-01-01
2242935 | Atmos GIGA-I 32/160-0,55/4-S1-IE4 |  |  | 2026-01-01
2242955 | Atmos GIGA-I 40/130-0,25/4-S1-IE4 |  |  | 2026-01-01
2242953 | Atmos GIGA-I 40/140-0,37/4-S1-IE4 |  |  | 2026-01-01
2242951 | Atmos GIGA-I 40/150-0,55/4-S1-IE4 |  |  | 2026-01-01
2242949 | Atmos GIGA-I 40/160-0,75/4-S1-IE4 |  |  | 2026-01-01
2242969 | Atmos GIGA-I 40/190-0,75/4-S1-IE4 |  |  | 2026-01-01
2242967 | Atmos GIGA-I 40/200-1,1/4-S1-IE4 |  |  | 2026-01-01
2242965 | Atmos GIGA-I 40/210-1,5/4-S1-IE4 |  |  | 2026-01-01
2242995 | Atmos GIGA-I 50/140-0,55/4-S1-IE4 |  |  | 2026-01-01
2242993 | Atmos GIGA-I 50/150-0,75/4-S1-IE4 |  |  | 2026-01-01
2242991 | Atmos GIGA-I 50/160-1,1/4-S1-IE4 |  |  | 2026-01-01
2243013 | Atmos GIGA-I 50/180-1,1/4-S1-IE4 |  |  | 2026-01-01
2243011 | Atmos GIGA-I 50/190-1,5/4-S1-IE4 |  |  | 2026-01-01
2243009 | Atmos GIGA-I 50/200-1,5/4-S1-IE4 |  |  | 2026-01-01
2243007 | Atmos GIGA-I 50/200-2,2/4-S1-IE4 |  |  | 2026-01-01
2243057 | Atmos GIGA-I 50/220-1,5/4-S1-IE4 |  |  | 2026-01-01
2243055 | Atmos GIGA-I 50/230-2,2/4-S1-IE4 |  |  | 2026-01-01
2243053 | Atmos GIGA-I 50/240-3/4-S1-IE4,3kW |  |  | 2026-01-01
2243051 | Atmos GIGA-I 50/250-4/4-S1-IE4,4kW |  |  | 2026-01-01
2243075 | Atmos GIGA-I 65/105-0,55/4-S1-IE4 |  |  | 2026-01-01
2243073 | Atmos GIGA-I 65/115-0,75/4-S1-IE4 |  |  | 2026-01-01
2243071 | Atmos GIGA-I 65/125-1,1/4-S1-IE4 |  |  | 2026-01-01
2243091 | Atmos GIGA-I 65/140-0,75/4-S1-IE4 |  |  | 2026-01-01
2243089 | Atmos GIGA-I 65/150-1,1/4-S1-IE4 |  |  | 2026-01-01
2243087 | Atmos GIGA-I 65/160-1,5/4-S1-IE4 |  |  | 2026-01-01
2243105 | Atmos GIGA-I 65/190-2,2/4-S1-IE4 |  |  | 2026-01-01
2243103 | Atmos GIGA-I 65/200-2,2/4-S1-IE4 |  |  | 2026-01-01
2243101 | Atmos GIGA-I 65/200-3/4-S1-IE4,3kW |  |  | 2026-01-01
2243125 | Atmos GIGA-I 65/230-3/4-S1-IE4,3kW |  |  | 2026-01-01
2243123 | Atmos GIGA-I 65/240-3/4-S1-IE4,3kW |  |  | 2026-01-01
2243121 | Atmos GIGA-I 65/240-4/4-S1-IE4,4kW |  |  | 2026-01-01
2243119 | Atmos GIGA-I 65/250-4/4-S1-IE4,4kW |  |  | 2026-01-01
2243117 | Atmos GIGA-I 65/250-5,5/4-S1-IE4 |  |  | 2026-01-01
2243077 | Atmos GIGA-I 65/95-0,37/4-S1-IE4 |  |  | 2026-01-01
2243155 | Atmos GIGA-I 80/130-0,75/4-S1-IE4 |  |  | 2026-01-01
2243153 | Atmos GIGA-I 80/140-1,1/4-S1-IE4 |  |  | 2026-01-01
2243151 | Atmos GIGA-I 80/150-1,5/4-S1-IE4 |  |  | 2026-01-01
2243149 | Atmos GIGA-I 80/160-2,2/4-S1-IE4 |  |  | 2026-01-01
2243147 | Atmos GIGA-I 80/165-3/4-S1-IE4,3kW |  |  | 2026-01-01
2243179 | Atmos GIGA-I 80/170-2,2/4-S1-IE4 |  |  | 2026-01-01
2243177 | Atmos GIGA-I 80/180-3/4-S1-IE4,3kW |  |  | 2026-01-01
2243175 | Atmos GIGA-I 80/190-3/4-S1-IE4,3kW |  |  | 2026-01-01
2243173 | Atmos GIGA-I 80/190-4/4-S1-IE4,4kW |  |  | 2026-01-01
2243171 | Atmos GIGA-I 80/200-5,5/4-S1-IE4 |  |  | 2026-01-01
2243203 | Atmos GIGA-I 80/230-4/4-S1-IE4,4kW |  |  | 2026-01-01
2243201 | Atmos GIGA-I 80/240-5,5/4-S1-IE4 |  |  | 2026-01-01
2243199 | Atmos GIGA-I 80/250-7,5/4-S1-IE4 |  |  | 2026-01-01
2243217 | Atmos GIGA-I 80/285-5,5/4-S1-IE4 |  |  | 2026-01-01
2243215 | Atmos GIGA-I 80/295-5,5/4-S1-IE4 |  |  | 2026-01-01
2243213 | Atmos GIGA-I 80/295-7,5/4-S1-IE4 |  |  | 2026-01-01
2243209 | Atmos GIGA-I 80/305-11/4-S1-IE4 |  |  | 2026-01-01
2243211 | Atmos GIGA-I 80/305-7,5/4-S1-IE4 |  |  | 2026-01-01
2243207 | Atmos GIGA-I 80/315-11/4-S1-IE4 |  |  | 2026-01-01
2243205 | Atmos GIGA-I 80/315-15/4-S1-IE4 |  |  | 2026-01-01
2243239 | Atmos GIGA-I 100/200-7,5/4-S1-IE4 |  |  | 2026-01-01
2243299 | Atmos GIGA-I 100/390-37/4-P6-S1-IE4 |  |  | 2026-01-01
2243295 | Atmos GIGA-I 100/400-37/4-P6-S1-IE4 |  |  | 2026-01-01
2243291 | Atmos GIGA-I 100/400-45/4-P6-S1-IE4 |  |  | 2026-01-01
2243389 | Atmos GIGA-I 125/380-37/4-P6-S1-IE4 |  |  | 2026-01-01
2243385 | Atmos GIGA-I 125/390-37/4-P6-S1-IE4 |  |  | 2026-01-01
2243381 | Atmos GIGA-I 125/390-45/4-P6-S1-IE4 |  |  | 2026-01-01
2243377 | Atmos GIGA-I 125/400-45/4-P6-S1-IE4 |  |  | 2026-01-01
2243373 | Atmos GIGA-I 125/400-55/4-P6-S1-IE4 |  |  | 2026-01-01
2243427 | Atmos GIGA-I 150/305-37/4-P6-S1-IE4 |  |  | 2026-01-01
2243423 | Atmos GIGA-I 150/315-37/4-P6-S1-IE4 |  |  | 2026-01-01
2243419 | Atmos GIGA-I 150/315-45/4-P6-S1-IE4 |  |  | 2026-01-01
2243463 | Atmos GIGA-I 150/360-37/4-P6-S1-IE4 |  |  | 2026-01-01
2243459 | Atmos GIGA-I 150/370-37/4-P6-S1-IE4 |  |  | 2026-01-01
2243455 | Atmos GIGA-I 150/370-45/4-P6-S1-IE4 |  |  | 2026-01-01
2243451 | Atmos GIGA-I 150/380-45/4-P6-S1-IE4 |  |  | 2026-01-01
2243447 | Atmos GIGA-I 150/380-55/4-P6-S1-IE4 |  |  | 2026-01-01
2243443 | Atmos GIGA-I 150/390-55/4-P6-S1-IE4 |  |  | 2026-01-01
2243503 | Atmos GIGA-I 200/295-37/4-P6-S1-IE4 |  |  | 2026-01-01
2243499 | Atmos GIGA-I 200/305-37/4-P6-S1-IE4 |  |  | 2026-01-01
2243495 | Atmos GIGA-I 200/305-45/4-P6-S1-IE4 |  |  | 2026-01-01
2243491 | Atmos GIGA-I 200/315-45/4-P6-S1-IE4 |  |  | 2026-01-01
2243487 | Atmos GIGA-I 200/315-55/4-P6-S1-IE4 |  |  | 2026-01-01
2243531 | Atmos GIGA-I 200/360-37/4-P6-S1-IE4 |  |  | 2026-01-01
2243527 | Atmos GIGA-I 200/360-45/4-P6-S1-IE4 |  |  | 2026-01-01
2243523 | Atmos GIGA-I 200/370-45/4-P6-S1-IE4 |  |  | 2026-01-01
2243519 | Atmos GIGA-I 200/370-55/4-P6-S1-IE4 |  |  | 2026-01-01
2243515 | Atmos GIGA-I 200/380-55/4-P6-S1-IE4 |  |  | 2026-01-01
4254887 | Wilo-RainSystem AF400-2Helix2.0 VE606/ECE2+2 |  |  | 2026-01-01
4254888 | Wilo-RainSystem AF400-2Helix2.0 VE608/ECE2+2 |  |  | 2026-01-01
4254889 | Wilo-RainSystem AF400-2Helix2.0 VE611/ECE2+2 |  |  | 2026-01-01
4254884 | Wilo-RainSystem AF400-2Medana LE406/ECE2+2 |  |  | 2026-01-01
4254885 | Wilo-RainSystem AF400-2Medana LE604/ECE2+2 |  |  | 2026-01-01
4254886 | Wilo-RainSystem AF400-2Medana LE605/ECE2+2 |  |  | 2026-01-01
4269527 | Wilo-Helix2.0-VE 204-1/25/E/KS/3 |  |  | 2026-03-01
4269529 | Wilo-Helix2.0-VE 206-1/25/E/KS/3 |  |  | 2026-03-01
4269531 | Wilo-Helix2.0-VE 403-1/25/E/KS/3 |  |  | 2026-03-01
4269533 | Wilo-Helix2.0-VE 404-1/25/E/KS/3 |  |  | 2026-03-01
4269535 | Wilo-Helix2.0-VE 405-1/25/E/KS/3 |  |  | 2026-03-01
4269537 | Wilo-Helix2.0-VE 601-1/25/E/KS/3 |  |  | 2026-03-01
4269539 | Wilo-Helix2.0-VE 602-1/25/E/KS/3 |  |  | 2026-03-01
4269541 | Wilo-Helix2.0-VE 603-1/25/E/KS/3 |  |  | 2026-03-01
4269543 | Wilo-Helix2.0-VE 604-1/25/E/KS/3 |  |  | 2026-03-01
4269545 | Wilo-Helix2.0-VE 1001-1/25/E/KS/3 |  |  | 2026-03-01
4269547 | Wilo-Helix2.0-VE 1002-1/25/E/KS/3 |  |  | 2026-03-01
4269549 | Wilo-Helix2.0-VE 1003-1/25/E/KS/3 |  |  | 2026-03-01
4269551 | Wilo-Helix2.0-VE 1004-1/25/E/KS/3 |  |  | 2026-03-01
4269553 | Wilo-Helix2.0-VE 1601-1/25/E/KS/3 |  |  | 2026-03-01
4269555 | Wilo-Helix2.0-VE 1602-1/25/E/KS/3 |  |  | 2026-03-01
4269557 | Wilo-Helix2.0-VE 1603-3.0-1/25/E/KS/3 |  |  | 2026-03-01
4260538 | Wilo-Helix2.0-VE 405-1/16/E/KS/1 |  |  | 2026-03-01
4266327 | Wilo-Helix2.0-VE 1010-1/16/E/KS/3 |  |  | 2026-03-01
4268249 | Wilo-Helix2.0-VE 8001-1/16/E/KS/3 |  |  | 2026-03-01
4268251 | Wilo-Helix2.0-VE 8002/2-1/16/E/KS/3 |  |  | 2026-03-01
4268261 | Wilo-Helix2.0-VE 10501/1-1/16/E/KS/3 |  |  | 2026-03-01
4273678 | Wilo-Helix2.0-VE 1010-1/25/E/KS/3 |  |  | 2026-03-01
4271859 | Wilo-Helix V3609/2-2/25/V/KS/400-50-IE4 |  |  | 2026-03-01
4271861 | Wilo-Helix V3609-2/25/V/KS/400-50-IE4 |  |  | 2026-03-01
4271863 | Wilo-Helix V3610/2-2/25/V/KS/400-50-IE4 |  |  | 2026-03-01
4271865 | Wilo-Helix V5207/2-2/25/V/KS/400-50-IE4 |  |  | 2026-03-01
4271867 | Wilo-Helix V5207-2/25/V/KS/400-50-IE4 |  |  | 2026-03-01
4271869 | Wilo-Helix V5208/2-2/25/V/KS/400-50-IE4 |  |  | 2026-03-01
4271871 | Wilo-Helix V5208-2/25/V/KS/400-50-IE4 |  |  | 2026-03-01
4271873 | Wilo-Helix V5209/2-2/25/V/KS/400-50-IE4 |  |  | 2026-03-01
4271875 | Wilo-Helix V3610-2/30/V/KS/400-50-IE4 |  |  | 2026-03-01
4271877 | Wilo-Helix V3611/2-2/30/V/KS/400-50-IE4 |  |  | 2026-03-01
4271879 | Wilo-Helix V3611-2/30/V/KS/400-50-IE4 |  |  | 2026-03-01
4271881 | Wilo-Helix V5209-2/30/V/KS/400-50-IE4 |  |  | 2026-03-01
4271883 | Wilo-Helix V5210/2-2/30/V/KS/400-50-IE4 |  |  | 2026-03-01
4271885 | Wilo-Helix V5210-2/30/V/KS/400-50-IE4 |  |  | 2026-03-01
4271887 | Wilo-Helix V3609/2-1/25/E/KS/400-50-IE4 |  |  | 2026-03-01
4271889 | Wilo-Helix V3609-1/25/E/KS/400-50-IE4 |  |  | 2026-03-01
4271891 | Wilo-Helix V3610/2-1/25/E/KS/400-50-IE4 |  |  | 2026-03-01
4271893 | Wilo-Helix V5207/2-1/25/E/KS/400-50-IE4 |  |  | 2026-03-01
4271895 | Wilo-Helix V5207-1/25/E/KS/400-50-IE4 |  |  | 2026-03-01
4271897 | Wilo-Helix V5208/2-1/25/E/KS/400-50-IE4 |  |  | 2026-03-01
4271899 | Wilo-Helix V5208-1/25/E/KS/400-50-IE4 |  |  | 2026-03-01
4271901 | Wilo-Helix V5209/2-1/25/E/KS/400-50-IE4 |  |  | 2026-03-01
4271903 | Wilo-Helix V3610-1/30/E/KS/400-50-IE4 |  |  | 2026-03-01
4271905 | Wilo-Helix V3611/2-1/30/E/KS/400-50-IE4 |  |  | 2026-03-01
4271907 | Wilo-Helix V3611-1/30/E/KS/400-50-IE4 |  |  | 2026-03-01
4271909 | Wilo-Helix V5209-1/30/E/KS/400-50-IE4 |  |  | 2026-03-01
4271911 | Wilo-Helix V5210/2-1/30/E/KS/400-50-IE4 |  |  | 2026-03-01
4271913 | Wilo-Helix V5210-1/30/E/KS/400-50-IE4 |  |  | 2026-03-01
4273725 | Wilo-Medana CH1-L.201-2/E/E/10C/QQ |  |  | 2026-03-01
4273727 | Wilo-Medana CH1-L.202-2/E/E/10C/QQ |  |  | 2026-03-01
4273729 | Wilo-Medana CH1-L.203-2/E/E/10C/QQ |  |  | 2026-03-01
4273731 | Wilo-Medana CH1-L.204-2/E/E/10C/QQ |  |  | 2026-03-01
4273733 | Wilo-Medana CH1-L.205-2/E/E/10C/QQ |  |  | 2026-03-01
4273735 | Wilo-Medana CH1-L.206-2/E/E/10C/QQ |  |  | 2026-03-01
4273737 | Wilo-Medana CH1-L.207-2/E/E/10C/QQ |  |  | 2026-03-01
4273739 | Wilo-Medana CH1-L.401-2/E/E/10C/QQ |  |  | 2026-03-01
4273741 | Wilo-Medana CH1-L.402-2/E/E/10C/QQ |  |  | 2026-03-01
4273743 | Wilo-Medana CH1-L.403-2/E/E/10C/QQ |  |  | 2026-03-01
4273745 | Wilo-Medana CH1-L.404-2/E/E/10C/QQ |  |  | 2026-03-01
4273747 | Wilo-Medana CH1-L.405-2/E/E/10C/QQ |  |  | 2026-03-01
4273749 | Wilo-Medana CH1-L.406-2/E/E/10C/QQ |  |  | 2026-03-01
4273751 | Wilo-Medana CH1-L.407-2/E/E/10C/QQ |  |  | 2026-03-01
4273753 | Wilo-Medana CH1-L.601-2/E/E/10C/QQ |  |  | 2026-03-01
4273755 | Wilo-Medana CH1-L.602-2/E/E/10C/QQ |  |  | 2026-03-01
4273757 | Wilo-Medana CH1-L.603-2/E/E/10C/QQ |  |  | 2026-03-01
4273759 | Wilo-Medana CH1-L.604-2/E/E/10C/QQ |  |  | 2026-03-01
4273761 | Wilo-Medana CH1-L.605-2/E/E/10C/QQ |  |  | 2026-03-01
4273763 | Wilo-Medana CH1-L.1001-2/E/E/10C/QQ |  |  | 2026-03-01
4273765 | Wilo-Medana CH1-L.1002-2/E/E/10C/QQ |  |  | 2026-03-01
4273767 | Wilo-Medana CH1-L.1003-2/E/E/10C/QQ |  |  | 2026-03-01
4273769 | Wilo-Medana CH1-L.1004-2/E/E/10C/QQ |  |  | 2026-03-01
4273771 | Wilo-Medana CH1-L.1005-2/E/E/10C/QQ |  |  | 2026-03-01
4273773 | Wilo-Medana CH1-L.1601-2/E/E/10C/QQ |  |  | 2026-03-01
4273775 | Wilo-Medana CH1-L.1602-2/E/E/10C/QQ |  |  | 2026-03-01
4273777 | Wilo-Medana CH1-L.1603-2/E/E/10C/QQ |  |  | 2026-03-01
4273779 | Wilo-Medana CH1-L.1604-2/E/E/10C/QQ |  |  | 2026-03-01
4273781 | Wilo-Medana CH1-L.1605-2/E/E/10C/QQ |  |  | 2026-03-01
4268280 | Wilo-SiFlux-21-YG2.0-I 40/1-16/1,5-SC-10-T4 |  | 4189216 | 2026-03-01
4268281 | Wilo-SiFlux-21-YG2.0-I 40/1-31/4,0-SC-10-T4 |  | 4189217 | 2026-03-01
4268282 | Wilo-SiFlux-21-YG-40/1-42/5,5- SC-16-T4 |  | 4189218 | 2026-03-01
4268283 | Wilo-SiFlux-31-YG2.0-I 40/1-16/1,5-SC-10-T4 |  | 4189219 | 2026-03-01
4268284 | Wilo-SiFlux-31-YG2.0-I 40/1-31/4,0-SC-10-T4 |  | 4189220 | 2026-03-01
4268285 | Wilo-SiFlux-31-YG2.0-I 40/1-42/5,5-SC-16-T4 |  | 4189221 | 2026-03-01
4268286 | Wilo-SiFlux-21-YG2.0-I 50/1-17/2,2-SC-10-T4 |  | 4189222 | 2026-03-01
4268287 | Wilo-SiFlux-21-YG2.0-I 50/1-25/4,0-SC-10-T4 |  | 4189223 | 2026-03-01
4268288 | Wilo-SiFlux-21-YG2.0-I 50/1-39/7,5-SC-16-T4 |  | 4189224 | 2026-03-01
4268289 | Wilo-SiFlux-31-YG2.0-I 50/1-17/2,2-SC-10-T4 |  | 4189225 | 2026-03-01
4268290 | Wilo-SiFlux-31-YG2.0-I 50/1-25/4,0-SC-10-T4 |  | 4189226 | 2026-03-01
4268291 | Wilo-SiFlux-31-YG2.0-I 50/1-39/7,5-SC-16-T4 |  | 4189227 | 2026-03-01
4268292 | Wilo-SiFlux-21-YG2.0-I 65/1-16/3,0-SC-10-T4 |  | 4189228 | 2026-03-01
4268293 | Wilo-SiFlux-21-YG2.0-I 65/1-20/4,0-SC-10-T4 |  | 4189229 | 2026-03-01
4268294 | Wilo-SiFlux-21-YG2.0-I 65/1-31/7,5-SC-16-T4 |  | 4189230 | 2026-03-01
4268295 | Wilo-SiFlux-31-YG2.0-I 65/1-16/3,0-SC-10-T4 |  | 4189231 | 2026-03-01
4268296 | Wilo-SiFlux-31-YG2.0-I 65/1-20/4,0-SC-10-T4 |  | 4189232 | 2026-03-01
4268297 | Wilo-SiFlux-31-YG2.0-I 65/1-31/7,5-SC-16-T4 |  | 4189233 | 2026-03-01
4268298 | Wilo-SiFlux-21-YG2.0-I 80/1-23/7,5-SC-16-T4 |  | 4189240 | 2026-03-01
4268299 | Wilo-SiFlux-31-YG-2.0-I 80/1-23/7,5-SC-16-T4 |  | 4189243 | 2026-03-01
4268300 | Wilo-SiFlux-21-YG2.0-I 80/1-15/4,0-SC-10-T4 |  | 4196555 | 2026-03-01
4268301 | Wilo-SiFlux-31-YG2.0-I 80/1-15/4,0-SC-10-T4 |  | 4196556 | 2026-03-01
4275001 | Flamcomat agregat pompowy M02 230V |  | 2198858 | 2026-03-01
4273489 | Flamcomat agregat pompowy M10 230V |  | 2198859 | 2026-03-01
4273490 | Flamcomat agregat pompowy M20 230V |  | 2198860 | 2026-03-01
4273491 | Flamcomat agregat pompowy M60 230V |  | 2198861 | 2026-03-01
4273492 | Flamcomat agregat pompowy M80 400V |  | 2198862 | 2026-03-01
4273493 | Flamcomat agregat pompowy M100 400V |  | 2198863 | 2026-03-01
4273494 | Flamcomat agregat pompowy M130 400V |  | 2198864 | 2026-03-01
4275002 | Flamcomat agregat pompowy D02 230V |  | 2198867 | 2026-03-01
4273495 | Flamcomat agregat pompowy D10 230V |  | 2198868 | 2026-03-01
4273496 | Flamcomat agregat pompowy D20 230V |  | 2198869 | 2026-03-01
4273497 | Flamcomat agregat pompowy D60 |  | 2198870 | 2026-03-01
4273498 | Flamcomat agregat pompowy D80 400V |  | 2198871 | 2026-03-01
4273499 | Flamcomat agregat pompowy D100 400V |  | 2198872 | 2026-03-01
4273500 | Flamcomat agregat pompowy D130 400V |  | 2198873 | 2026-03-01
4273501 | Flamcomat FG bezciśnieniowy zbiornik podstawowy 200L |  | 2198874 | 2026-03-01
4273502 | Flamcomat FG bezciśnieniowy zbiornik podstawowy 300L |  | 2198875 | 2026-03-01
4273503 | Flamcomat FG bezciśnieniowy zbiornik podstawowy 400L |  | 2198876 | 2026-03-01
4273504 | Flamcomat FG bezciśnieniowy zbiornik podstawowy 500L |  | 2198877 | 2026-03-01
4273505 | Flamcomat FG bezciśnieniowy zbiornik podstawowy 600L |  | 2198878 | 2026-03-01
4273506 | Flamcomat FG bezciśnieniowy zbiornik podstawowy 800L |  | 2198879 | 2026-03-01
4273507 | Flamcomat FG bezciśnieniowy zbiornik podstawowy 1000L |  | 2198880 | 2026-03-01
4273508 | Flamcomat FG bezciśnieniowy zbiornik podstawowy 1200l |  | 2198881 | 2026-03-01
4273509 | Flamcomat FG bezciśnieniowy zbiornik podstawowy 1600l |  | 2198882 | 2026-03-01
4273510 | Flamcomat FG bezciśnieniowy zbiornik podstawowy 2000l |  | 2198883 | 2026-03-01
4273511 | Flamcomat FG bezciśnieniowy zbiornik podstawowy 2800l |  | 2198884 | 2026-03-01
4273512 | Flamcomat FG bezciśnieniowy zbiornik podstawowy 3500l |  | 2198885 | 2026-03-01
4273513 | Flamcomat FG bezciśnieniowy zbiornik podstawowy 5000l |  | 2198886 | 2026-03-01
4273514 | Flamcomat FG bezciśnieniowy zbiornik podstawowy 6500l |  | 2198887 | 2026-03-01
4273515 | Flamcomat FG bezciśnieniowy zbiornik podstawowy 8000l |  | 2198888 | 2026-03-01
4273516 | Flamcomat FG bezciśnieniowy zbiornik podstawowy 10000l |  | 2198889 | 2026-03-01
4273517 | Flamcomat FB bezciśnieniowy zbiornik dostawny 200L |  | 2198890 | 2026-03-01
4273518 | Flamcomat FB bezciśnieniowy zbiornik dostawny 300L |  | 2198891 | 2026-03-01
4273519 | Flamcomat FB bezciśnieniowy zbiornik dostawny 400L |  | 2198892 | 2026-03-01
4273520 | Flamcomat FB bezciśnieniowy zbiornik dostawny 500L |  | 2198893 | 2026-03-01
4273521 | Flamcomat FB bezciśnieniowy zbiornik dostawny 600L |  | 2198894 | 2026-03-01
4273522 | Flamcomat FB bezciśnieniowy zbiornik dostawny 800L |  | 2198895 | 2026-03-01
4273523 | Flamcomat FB bezciśnieniowy zbiornik dostawny 1000L |  | 2198896 | 2026-03-01
4273524 | Flamcomat FB bezciśnieniowy zbiornik dostawny 1200l |  | 2198897 | 2026-03-01
4273525 | Flamcomat FB bezciśnieniowy zbiornik dostawny 1600l |  | 2198898 | 2026-03-01
4273526 | Flamcomat FB bezciśnieniowy zbiornik dostawny 2000l |  | 2198899 | 2026-03-01
4273527 | Flamcomat FB bezciśnieniowy zbiornik dostawny 2800l |  | 2198900 | 2026-03-01
4273528 | Flamcomat FB bezciśnieniowy zbiornik dostawny 3500l |  | 2198901 | 2026-03-01
4273529 | Flamcomat FB bezciśnieniowy zbiornik dostawny 5000l |  | 2198902 | 2026-03-01
4273530 | Flamcomat FB bezciśnieniowy zbiornik dostawny 6500l |  | 2198903 | 2026-03-01
4273531 | Flamcomat FB bezciśnieniowy zbiornik dostawny 8000l |  | 2198904 | 2026-03-01
4273532 | Flamcomat FB bezciśnieniowy zbiornik dostawny 10000l |  | 2198905 | 2026-03-01
4273559 | Flamcomat zawór 1 1/4 |  | 2198906 | 2026-03-01
4273560 | Flamcomat zawór kulowy Rp1"xG1¼" z adapterem |  | 2198907 | 2026-03-01
4273561 | Flamcomat zawór kulowy Rp1¼"xG1½" z adapterem |  | 2198908 | 2026-03-01
4273562 | Elastyczne połączenie 1 G3 (200-1600L) |  | 2198909 | 2026-03-01
4273563 | Elastyczne połączenie 2 G3 (2000-5000L) |  | 2198910 | 2026-03-01
4273564 | Elastyczne połączenie 3 G3 (6500-10000L) |  | 2198911 | 2026-03-01
4273565 | Flamcomat przyłącze M60-130, D02-130, 150-1000L |  | 2198912 | 2026-03-01
4273566 | Flamcomat przyłącze M60-130, D02-130, 1200-5000L |  | 2198913 | 2026-03-01
4273567 | Flamcomat przyłącze M60-130, D02-130, 6500-10000 |  | 2198914 | 2026-03-01
4273574 | Trójnik G 1 1⁄2" |  | 2198917 | 2026-03-01
4273573 | Elektroniczny moduł wskaźnikowy Easycontact |  | 2198919 | 2026-03-01
4273570 | Moduł karty SD |  | 2198922 | 2026-03-01
4273568 | Moduł rozszerzenia SPC Master + Slave |  | 2198923 | 2026-03-01
4273569 | Moduł rozszerzenia SPC |  | 2198924 | 2026-03-01
3380870 | Monitoring Wilo-NEXOS Modem USB |  |  | 2026-03-01
2864784 | Monitoring Wilo-NEXOS Koordynator MESH IQRF |  |  | 2026-03-01
3380892 | Monitoring Wilo-NEXOS Outdoor BOX Typ OB1 |  |  | 2026-03-01
3380957 | Monitoring Wilo-NEXOS Antena LTE |  |  | 2026-03-01
U2862640 | Monitoring Wilo-NEXOS abonament miesięczny |  |  | 2026-03-01
U2862638 | Monitoring Wilo-NEXOS abonament roczny |  |  | 2026-03-01
U2862678 | Usługa przyłączenia do Wilo-Nexos |  |  | 2026-03-01
U2862679 | Usługa przyłączenia do Wilo-Nexos z Outdoor BOX |  |  | 2026-03-01
3380893 | Monitoring Wilo-NEXOS Bramka telemetryczna IoT |  |  | 2026-03-01
2237984 | Wilo-Yonos GIGA2.0-I 40/210-11/2 |  | 2231556 | 2026-04-01
2237892 | Wilo-Yonos GIGA2.0-I 50/200-15/2 |  | 2221342 | 2026-04-01
2237896 | Wilo-Yonos GIGA2.0-I 50/190-11/2 |  | 2221346 | 2026-04-01
2237900 | Wilo-Yonos GIGA2.0-I 50/240-22/2 |  | 2221350 | 2026-04-01
2237904 | Wilo-Yonos GIGA2.0-I 50/230-18,5/2 |  | 2221354 | 2026-04-01
2237908 | Wilo-Yonos GIGA2.0-I 65/160-15/2 |  | 2226302 | 2026-04-01
2237912 | Wilo-Yonos GIGA2.0-I 65/150-11/2 |  | 2221358 | 2026-04-01
2237916 | Wilo-Yonos GIGA2.0-I 65/200-22/2 |  | 2221362 | 2026-04-01
2237920 | Wilo-Yonos GIGA2.0-I 65/190-18,5/2 |  | 2221366 | 2026-04-01
2237924 | Wilo-Yonos GIGA2.0-I 65/180-15/2 |  | 2221370 | 2026-04-01
2237928 | Wilo-Yonos GIGA2.0-I 65/230-22/2 |  | 2221374 | 2026-04-01
2237816 | Wilo-Yonos GIGA2.0-I 80/315-15/4 |  | 2221266 | 2026-04-01
2237820 | Wilo-Yonos GIGA2.0-I 80/305-11/4 |  | 2221270 | 2026-04-01
2237932 | Wilo-Yonos GIGA2.0-I 80/160-22/2 |  | 2226306 | 2026-04-01
2237936 | Wilo-Yonos GIGA2.0-I 80/150-18,5/2 |  | 2221378 | 2026-04-01
2237940 | Wilo-Yonos GIGA2.0-I 80/140-15/2 |  | 2221382 | 2026-04-01
2237944 | Wilo-Yonos GIGA2.0-I 80/130-11/2 |  | 2221386 | 2026-04-01
2237948 | Wilo-Yonos GIGA2.0-I 80/170-22/2 |  | 2221390 | 2026-04-01
2237824 | Wilo-Yonos GIGA2.0-I 100/250-11/4 |  | 2221274 | 2026-04-01
2237828 | Wilo-Yonos GIGA2.0-I 100/315-22/4 |  | 2221278 | 2026-04-01
2237832 | Wilo-Yonos GIGA2.0-I 100/305-18,5/4 |  | 2221282 | 2026-04-01
2237836 | Wilo-Yonos GIGA2.0-I 100/295-15/4 |  | 2221286 | 2026-04-01
2237952 | Wilo-Yonos GIGA2.0-I 100/150-22/2 |  | 2221394 | 2026-04-01
2237956 | Wilo-Yonos GIGA2.0-I 100/140-18,5/2 |  | 2221398 | 2026-04-01
2237960 | Wilo-Yonos GIGA2.0-I 100/130-15/2 |  | 2221402 | 2026-04-01
2237964 | Wilo-Yonos GIGA2.0-I 100/120-11/2 |  | 2221406 | 2026-04-01
2237968 | Wilo-Yonos GIGA2.0-I 100/165-22/2 |  | 2221410 | 2026-04-01
2237840 | Wilo-Yonos GIGA2.0-I 125/250-15/4 |  | 2221290 | 2026-04-01
2237844 | Wilo-Yonos GIGA2.0-I 125/240-11/4 |  | 2221294 | 2026-04-01
2237848 | Wilo-Yonos GIGA2.0-I 125/305-22/4 |  | 2221298 | 2026-04-01
2237852 | Wilo-Yonos GIGA2.0-I 125/295-18,5/4 |  | 2221302 | 2026-04-01
2237972 | Wilo-Yonos GIGA2.0-I 125/150-22/2 |  | 2221414 | 2026-04-01
2237976 | Wilo-Yonos GIGA2.0-I 125/140-18,5/2 |  | 2221418 | 2026-04-01
2237980 | Wilo-Yonos GIGA2.0-I 125/130-15/2 |  | 2221422 | 2026-04-01
2237856 | Wilo-Yonos GIGA2.0-I 150/200-15/4 |  | 2226298 | 2026-04-01
2237860 | Wilo-Yonos GIGA2.0-I 150/190-11/4 |  | 2221306 | 2026-04-01
2237864 | Wilo-Yonos GIGA2.0-I 150/250-22/4 |  | 2221310 | 2026-04-01
2237868 | Wilo-Yonos GIGA2.0-I 150/240-18,5/4 |  | 2221314 | 2026-04-01
2237872 | Wilo-Yonos GIGA2.0-I 150/230-15/4 |  | 2221318 | 2026-04-01
2237876 | Wilo-Yonos GIGA2.0-I 200/200-15/4 |  | 2221322 | 2026-04-01
2237880 | Wilo-Yonos GIGA2.0-I 200/190-11/4 |  | 2221326 | 2026-04-01
2237884 | Wilo-Yonos GIGA2.0-I 200/240-22/4 |  | 2221330 | 2026-04-01
2237888 | Wilo-Yonos GIGA2.0-I 200/230-18,5/4 |  | 2221334 | 2026-04-01
2237985 | Wilo-Yonos GIGA2.0-I 40/210-11/2-S1 |  | 2231557 | 2026-04-01
2237893 | Wilo-Yonos GIGA2.0-I 50/200-15/2-S1 |  | 2221343 | 2026-04-01
2237897 | Wilo-Yonos GIGA2.0-I 50/190-11/2-S1 |  | 2221347 | 2026-04-01
2237901 | Wilo-Yonos GIGA2.0-I 50/240-22/2-S1 |  | 2221351 | 2026-04-01
2237905 | Wilo-Yonos GIGA2.0-I 50/230-18,5/2-S1 |  | 2221355 | 2026-04-01
2237909 | Wilo-Yonos GIGA2.0-I 65/160-15/2-S1 |  | 2226303 | 2026-04-01
2237913 | Wilo-Yonos GIGA2.0-I 65/150-11/2-S1 |  | 2221359 | 2026-04-01
2237917 | Wilo-Yonos GIGA2.0-I 65/200-22/2-S1 |  | 2221363 | 2026-04-01
2237921 | Wilo-Yonos GIGA2.0-I 65/190-18,5/2-S1 |  | 2221367 | 2026-04-01
2237925 | Wilo-Yonos GIGA2.0-I 65/180-15/2-S1 |  | 2221371 | 2026-04-01
2237929 | Wilo-Yonos GIGA2.0-I 65/230-22/2-S1 |  | 2221375 | 2026-04-01
2237817 | Wilo-Yonos GIGA2.0-I 80/315-15/4-S1 |  | 2221267 | 2026-04-01
2237821 | Wilo-Yonos GIGA2.0-I 80/305-11/4-S1 |  | 2221271 | 2026-04-01
2237933 | Wilo-Yonos GIGA2.0-I 80/160-22/2-S1 |  | 2226307 | 2026-04-01
2237937 | Wilo-Yonos GIGA2.0-I 80/150-18,5/2-S1 |  | 2221379 | 2026-04-01
2237941 | Wilo-Yonos GIGA2.0-I 80/140-15/2-S1 |  | 2221383 | 2026-04-01
2237945 | Wilo-Yonos GIGA2.0-I 80/130-11/2-S1 |  | 2221387 | 2026-04-01
2237949 | Wilo-Yonos GIGA2.0-I 80/170-22/2-S1 |  | 2221391 | 2026-04-01
2237825 | Wilo-Yonos GIGA2.0-I 100/250-11/4-S1 |  | 2221275 | 2026-04-01
2237829 | Wilo-Yonos GIGA2.0-I 100/315-22/4-S1 |  | 2221279 | 2026-04-01
2237833 | Wilo-Yonos GIGA2.0-I 100/305-18,5/4-S1 |  | 2221283 | 2026-04-01
2237837 | Wilo-Yonos GIGA2.0-I 100/295-15/4-S1 |  | 2221287 | 2026-04-01
2237953 | Wilo-Yonos GIGA2.0-I 100/150-22/2-S1 |  | 2221395 | 2026-04-01
2237957 | Wilo-Yonos GIGA2.0-I 100/140-18,5/2-S1 |  | 2221399 | 2026-04-01
2237961 | Wilo-Yonos GIGA2.0-I 100/130-15/2-S1 |  | 2221403 | 2026-04-01
2237965 | Wilo-Yonos GIGA2.0-I 100/120-11/2-S1 |  | 2221407 | 2026-04-01
2237969 | Wilo-Yonos GIGA2.0-I 100/165-22/2-S1 |  | 2221411 | 2026-04-01
2237841 | Wilo-Yonos GIGA2.0-I 125/250-15/4-S1 |  | 2221291 | 2026-04-01
2237845 | Wilo-Yonos GIGA2.0-I 125/240-11/4-S1 |  | 2221295 | 2026-04-01
2237849 | Wilo-Yonos GIGA2.0-I 125/305-22/4-S1 |  | 2221299 | 2026-04-01
2237853 | Wilo-Yonos GIGA2.0-I 125/295-18,5/4-S1 |  | 2221303 | 2026-04-01
2237973 | Wilo-Yonos GIGA2.0-I 125/150-22/2-S1 |  | 2221415 | 2026-04-01
2237977 | Wilo-Yonos GIGA2.0-I 125/140-18,5/2-S1 |  | 2221419 | 2026-04-01
2237981 | Wilo-Yonos GIGA2.0-I 125/130-15/2-S1 |  | 2221423 | 2026-04-01
2237857 | Wilo-Yonos GIGA2.0-I 150/200-15/4-S1 |  | 2226299 | 2026-04-01
2237861 | Wilo-Yonos GIGA2.0-I 150/190-11/4-S1 |  | 2221307 | 2026-04-01
2237865 | Wilo-Yonos GIGA2.0-I 150/250-22/4-S1 |  | 2221311 | 2026-04-01
2237869 | Wilo-Yonos GIGA2.0-I 150/240-18,5/4-S1 |  | 2221315 | 2026-04-01
2237873 | Wilo-Yonos GIGA2.0-I 150/230-15/4-S1 |  | 2221319 | 2026-04-01
2237877 | Wilo-Yonos GIGA2.0-I 200/200-15/4-S1 |  | 2221323 | 2026-04-01
2237881 | Wilo-Yonos GIGA2.0-I 200/190-11/4-S1 |  | 2221327 | 2026-04-01
2237885 | Wilo-Yonos GIGA2.0-I 200/240-22/4-S1 |  | 2221331 | 2026-04-01
2237889 | Wilo-Yonos GIGA2.0-I 200/230-18,5/4-S1 |  | 2221335 | 2026-04-01
2237986 | Wilo-Yonos GIGA2.0-I 40/210-11/2-R1 |  | 2231558 | 2026-04-01
2237894 | Wilo-Yonos GIGA2.0-I 50/200-15/2-R1 |  | 2221344 | 2026-04-01
2237898 | Wilo-Yonos GIGA2.0-I 50/190-11/2-R1 |  | 2221348 | 2026-04-01
2237902 | Wilo-Yonos GIGA2.0-I 50/240-22/2-R1 |  | 2221352 | 2026-04-01
2237906 | Wilo-Yonos GIGA2.0-I 50/230-18,5/2-R1 |  | 2221356 | 2026-04-01
2237910 | Wilo-Yonos GIGA2.0-I 65/160-15/2-R1 |  | 2226304 | 2026-04-01
2237914 | Wilo-Yonos GIGA2.0-I 65/150-11/2-R1 |  | 2221360 | 2026-04-01
2237918 | Wilo-Yonos GIGA2.0-I 65/200-22/2-R1 |  | 2221364 | 2026-04-01
2237922 | Wilo-Yonos GIGA2.0-I 65/190-18,5/2-R1 |  | 2221368 | 2026-04-01
2237926 | Wilo-Yonos GIGA2.0-I 65/180-15/2-R1 |  | 2221372 | 2026-04-01
2237930 | Wilo-Yonos GIGA2.0-I 65/230-22/2-R1 |  | 2221376 | 2026-04-01
2237818 | Wilo-Yonos GIGA2.0-I 80/315-15/4-R1 |  | 2221268 | 2026-04-01
2237822 | Wilo-Yonos GIGA2.0-I 80/305-11/4-R1 |  | 2221272 | 2026-04-01
2237934 | Wilo-Yonos GIGA2.0-I 80/160-22/2-R1 |  | 2226308 | 2026-04-01
2237938 | Wilo-Yonos GIGA2.0-I 80/150-18,5/2-R1 |  | 2221380 | 2026-04-01
2237942 | Wilo-Yonos GIGA2.0-I 80/140-15/2-R1 |  | 2221384 | 2026-04-01
2237946 | Wilo-Yonos GIGA2.0-I 80/130-11/2-R1 |  | 2221388 | 2026-04-01
2237950 | Wilo-Yonos GIGA2.0-I 80/170-22/2-R1 |  | 2221392 | 2026-04-01
2237826 | Wilo-Yonos GIGA2.0-I 100/250-11/4-R1 |  | 2221276 | 2026-04-01
2237830 | Wilo-Yonos GIGA2.0-I 100/315-22/4-R1 |  | 2221280 | 2026-04-01
2237834 | Wilo-Yonos GIGA2.0-I 100/305-18,5/4-R1 |  | 2221284 | 2026-04-01
2237838 | Wilo-Yonos GIGA2.0-I 100/295-15/4-R1 |  | 2221288 | 2026-04-01
2237954 | Wilo-Yonos GIGA2.0-I 100/150-22/2-R1 |  | 2221396 | 2026-04-01
2237958 | Wilo-Yonos GIGA2.0-I 100/140-18,5/2-R1 |  | 2221400 | 2026-04-01
2237962 | Wilo-Yonos GIGA2.0-I 100/130-15/2-R1 |  | 2221404 | 2026-04-01
2237966 | Wilo-Yonos GIGA2.0-I 100/120-11/2-R1 |  | 2221408 | 2026-04-01
2237970 | Wilo-Yonos GIGA2.0-I 100/165-22/2-R1 |  | 2221412 | 2026-04-01
2237842 | Wilo-Yonos GIGA2.0-I 125/250-15/4-R1 |  | 2221292 | 2026-04-01
2237846 | Wilo-Yonos GIGA2.0-I 125/240-11/4-R1 |  | 2221296 | 2026-04-01
2237850 | Wilo-Yonos GIGA2.0-I 125/305-22/4-R1 |  | 2221300 | 2026-04-01
2237854 | Wilo-Yonos GIGA2.0-I 125/295-18,5/4-R1 |  | 2221304 | 2026-04-01
2237974 | Wilo-Yonos GIGA2.0-I 125/150-22/2-R1 |  | 2221416 | 2026-04-01
2237978 | Wilo-Yonos GIGA2.0-I 125/140-18,5/2-R1 |  | 2221420 | 2026-04-01
2237982 | Wilo-Yonos GIGA2.0-I 125/130-15/2-R1 |  | 2221424 | 2026-04-01
2237858 | Wilo-Yonos GIGA2.0-I 150/200-15/4-R1 |  | 2226300 | 2026-04-01
2237862 | Wilo-Yonos GIGA2.0-I 150/190-11/4-R1 |  | 2221308 | 2026-04-01
2237866 | Wilo-Yonos GIGA2.0-I 150/250-22/4-R1 |  | 2221312 | 2026-04-01
2237870 | Wilo-Yonos GIGA2.0-I 150/240-18,5/4-R1 |  | 2221316 | 2026-04-01
2237874 | Wilo-Yonos GIGA2.0-I 150/230-15/4-R1 |  | 2221320 | 2026-04-01
2237878 | Wilo-Yonos GIGA2.0-I 200/200-15/4-R1 |  | 2221324 | 2026-04-01
2237882 | Wilo-Yonos GIGA2.0-I 200/190-11/4-R1 |  | 2221328 | 2026-04-01
2237886 | Wilo-Yonos GIGA2.0-I 200/240-22/4-R1 |  | 2221332 | 2026-04-01
2237890 | Wilo-Yonos GIGA2.0-I 200/230-18,5/4-R1 |  | 2221336 | 2026-04-01
2237987 | Wilo-Yonos GIGA2.0-I 40/210-11/2-R1-S1 |  | 2231559 | 2026-04-01
2237895 | Wilo-Yonos GIGA2.0-I 50/200-15/2-R1-S1 |  | 2221345 | 2026-04-01
2237899 | Wilo-Yonos GIGA2.0-I 50/190-11/2-R1-S1 |  | 2221349 | 2026-04-01
2237903 | Wilo-Yonos GIGA2.0-I 50/240-22/2-R1-S1 |  | 2221353 | 2026-04-01
2237907 | Wilo-Yonos GIGA2.0-I 50/230-18,5/2-R1-S1 |  | 2221357 | 2026-04-01
2237911 | Wilo-Yonos GIGA2.0-I 65/160-15/2-R1-S1 |  | 2226305 | 2026-04-01
2237915 | Wilo-Yonos GIGA2.0-I 65/150-11/2-R1-S1 |  | 2221361 | 2026-04-01
2237919 | Wilo-Yonos GIGA2.0-I 65/200-22/2-R1-S1 |  | 2221365 | 2026-04-01
2237923 | Wilo-Yonos GIGA2.0-I 65/190-18,5/2-R1-S1 |  | 2221369 | 2026-04-01
2237927 | Wilo-Yonos GIGA2.0-I 65/180-15/2-R1-S1 |  | 2221373 | 2026-04-01
2237931 | Wilo-Yonos GIGA2.0-I 65/230-22/2-R1-S1 |  | 2221377 | 2026-04-01
2237819 | Wilo-Yonos GIGA2.0-I 80/315-15/4-R1-S1 |  | 2221269 | 2026-04-01
2237823 | Wilo-Yonos GIGA2.0-I 80/305-11/4-R1-S1 |  | 2221273 | 2026-04-01
2237935 | Wilo-Yonos GIGA2.0-I 80/160-22/2-R1-S1 |  | 2226309 | 2026-04-01
2237939 | Wilo-Yonos GIGA2.0-I 80/150-18,5/2-R1-S1 |  | 2221381 | 2026-04-01
2237943 | Wilo-Yonos GIGA2.0-I 80/140-15/2-R1-S1 |  | 2221385 | 2026-04-01
2237947 | Wilo-Yonos GIGA2.0-I 80/130-11/2-R1-S1 |  | 2221389 | 2026-04-01
2237951 | Wilo-Yonos GIGA2.0-I 80/170-22/2-R1-S1 |  | 2221393 | 2026-04-01
2237827 | Wilo-Yonos GIGA2.0-I 100/250-11/4-R1-S1 |  | 2221277 | 2026-04-01
2237831 | Wilo-Yonos GIGA2.0-I 100/315-22/4-R1-S1 |  | 2221281 | 2026-04-01
2237835 | Wilo-Yonos GIGA2.0-I 100/305-18,5/4-R1-S1 |  | 2221285 | 2026-04-01
2237839 | Wilo-Yonos GIGA2.0-I 100/295-15/4-R1-S1 |  | 2221289 | 2026-04-01
2237955 | Wilo-Yonos GIGA2.0-I 100/150-22/2-R1-S1 |  | 2221397 | 2026-04-01
2237959 | Wilo-Yonos GIGA2.0-I 100/140-18,5/2-R1-S1 |  | 2221401 | 2026-04-01
2237963 | Wilo-Yonos GIGA2.0-I 100/130-15/2-R1-S1 |  | 2221405 | 2026-04-01
2237967 | Wilo-Yonos GIGA2.0-I 100/120-11/2-R1-S1 |  | 2221409 | 2026-04-01
2237971 | Wilo-Yonos GIGA2.0-I 100/165-22/2-R1-S1 |  | 2221413 | 2026-04-01
2237843 | Wilo-Yonos GIGA2.0-I 125/250-15/4-R1-S1 |  | 2221293 | 2026-04-01
2237847 | Wilo-Yonos GIGA2.0-I 125/240-11/4-R1-S1 |  | 2221297 | 2026-04-01
2237851 | Wilo-Yonos GIGA2.0-I 125/305-22/4-R1-S1 |  | 2221301 | 2026-04-01
2237855 | Wilo-Yonos GIGA2.0-I 125/295-18,5/4-R1-S1 |  | 2221305 | 2026-04-01
2237975 | Wilo-Yonos GIGA2.0-I 125/150-22/2-R1-S1 |  | 2221417 | 2026-04-01
2237979 | Wilo-Yonos GIGA2.0-I 125/140-18,5/2-R1-S1 |  | 2221421 | 2026-04-01
2237983 | Wilo-Yonos GIGA2.0-I 125/130-15/2-R1-S1 |  | 2221425 | 2026-04-01
2237859 | Wilo-Yonos GIGA2.0-I 150/200-15/4-R1-S1 |  | 2226301 | 2026-04-01
2237863 | Wilo-Yonos GIGA2.0-I 150/190-11/4-R1-S1 |  | 2221309 | 2026-04-01
2237867 | Wilo-Yonos GIGA2.0-I 150/250-22/4-R1-S1 |  | 2221313 | 2026-04-01
2237871 | Wilo-Yonos GIGA2.0-I 150/240-18,5/4-R1-S1 |  | 2221317 | 2026-04-01
2237875 | Wilo-Yonos GIGA2.0-I 150/230-15/4-R1-S1 |  | 2221321 | 2026-04-01
2237879 | Wilo-Yonos GIGA2.0-I 200/200-15/4-R1-S1 |  | 2221325 | 2026-04-01
2237883 | Wilo-Yonos GIGA2.0-I 200/190-11/4-R1-S1 |  | 2221329 | 2026-04-01
2237887 | Wilo-Yonos GIGA2.0-I 200/240-22/4-R1-S1 |  | 2221333 | 2026-04-01
2237891 | Wilo-Yonos GIGA2.0-I 200/230-18,5/4-R1-S1 |  | 2221337 | 2026-04-01
2238036 | Wilo-Yonos GIGA2.0-D 50/200-15/2 |  | 2222960 | 2026-04-01
2238040 | Wilo-Yonos GIGA2.0-D 50/190-11/2 |  | 2226320 | 2026-04-01
2238044 | Wilo-Yonos GIGA2.0-D 65/160-15/2 |  | 2222972 | 2026-04-01
2238048 | Wilo-Yonos GIGA2.0-D 65/150-11/2 |  | 2222976 | 2026-04-01
2238052 | Wilo-Yonos GIGA2.0-D 65/200-22/2 |  | 2222980 | 2026-04-01
2238056 | Wilo-Yonos GIGA2.0-D 65/190-18,5/2 |  | 2222984 | 2026-04-01
2238060 | Wilo-Yonos GIGA2.0-D 65/180-15/2 |  | 2226324 | 2026-04-01
2238064 | Wilo-Yonos GIGA2.0-D 80/160-22/2 |  | 2222992 | 2026-04-01
2238068 | Wilo-Yonos GIGA2.0-D 80/150-18,5/2 |  | 2222996 | 2026-04-01
2238072 | Wilo-Yonos GIGA2.0-D 80/140-15/2 |  | 2223000 | 2026-04-01
2238076 | Wilo-Yonos GIGA2.0-D 80/130-11/2 |  | 2223004 | 2026-04-01
2238080 | Wilo-Yonos GIGA2.0-D 80/170-22/2 |  | 2222888 | 2026-04-01
2237988 | Wilo-Yonos GIGA2.0-D 100/250-11/4 |  | 2223008 | 2026-04-01
2238084 | Wilo-Yonos GIGA2.0-D 100/150-22/2 |  | 2223012 | 2026-04-01
2238088 | Wilo-Yonos GIGA2.0-D 100/140-18,5/2 |  | 2223016 | 2026-04-01
2238092 | Wilo-Yonos GIGA2.0-D 100/130-15/2 |  | 2223020 | 2026-04-01
2238096 | Wilo-Yonos GIGA2.0-D 100/120-11/2 |  | 2223024 | 2026-04-01
2238100 | Wilo-Yonos GIGA2.0-D 100/165-22/2 |  | 2222904 | 2026-04-01
2237992 | Wilo-Yonos GIGA2.0-D 125/250-15/4 |  | 2222908 | 2026-04-01
2237996 | Wilo-Yonos GIGA2.0-D 125/240-11/4 |  | 2222912 | 2026-04-01
2238000 | Wilo-Yonos GIGA2.0-D 125/305-22/4 |  | 2222916 | 2026-04-01
2238004 | Wilo-Yonos GIGA2.0-D 125/295-18,5/4 |  | 2223028 | 2026-04-01
2238104 | Wilo-Yonos GIGA2.0-D 125/150-22/2 |  | 2223032 | 2026-04-01
2238108 | Wilo-Yonos GIGA2.0-D 125/140-18,5/2 |  | 2223036 | 2026-04-01
2238112 | Wilo-Yonos GIGA2.0-D 125/130-15/2 |  | 2226316 | 2026-04-01
2238008 | Wilo-Yonos GIGA2.0-D 150/200-15/4 |  | 2222920 | 2026-04-01
2238012 | Wilo-Yonos GIGA2.0-D 150/190-11/4 |  | 2222924 | 2026-04-01
2238016 | Wilo-Yonos GIGA2.0-D 150/250-22/4 |  | 2222928 | 2026-04-01
2238020 | Wilo-Yonos GIGA2.0-D 150/240-18,5/4 |  | 2222932 | 2026-04-01
2238024 | Wilo-Yonos GIGA2.0-D 150/230-15/4 |  | 2222944 | 2026-04-01
2238028 | Wilo-Yonos GIGA2.0-D 200/240-22/4 |  | 2222948 | 2026-04-01
2238032 | Wilo-Yonos GIGA2.0-D 200/230-18,5/4 |  | 2222492 | 2026-04-01
2238120 | Wilo-Yonos GIGA2.0-D 200/220-15/4 |  | #N/A | 2026-04-01
2238037 | Wilo-Yonos GIGA2.0-D 50/200-15/2-S1 |  | 2222961 | 2026-04-01
2238041 | Wilo-Yonos GIGA2.0-D 50/190-11/2-S1 |  | 2226321 | 2026-04-01
2238045 | Wilo-Yonos GIGA2.0-D 65/160-15/2-S1 |  | 2222973 | 2026-04-01
2238049 | Wilo-Yonos GIGA2.0-D 65/150-11/2-S1 |  | 2222977 | 2026-04-01
2238053 | Wilo-Yonos GIGA2.0-D 65/200-22/2-S1 |  | 2222981 | 2026-04-01
2238057 | Wilo-Yonos GIGA2.0-D 65/190-18,5/2-S1 |  | 2222985 | 2026-04-01
2238061 | Wilo-Yonos GIGA2.0-D 65/180-15/2-S1 |  | 2226325 | 2026-04-01
2238065 | Wilo-Yonos GIGA2.0-D 80/160-22/2-S1 |  | 2222993 | 2026-04-01
2238069 | Wilo-Yonos GIGA2.0-D 80/150-18,5/2-S1 |  | 2222997 | 2026-04-01
2238073 | Wilo-Yonos GIGA2.0-D 80/140-15/2-S1 |  | 2223001 | 2026-04-01
2238077 | Wilo-Yonos GIGA2.0-D 80/130-11/2-S1 |  | 2223005 | 2026-04-01
2238081 | Wilo-Yonos GIGA2.0-D 80/170-22/2-S1 |  | 2222889 | 2026-04-01
2237989 | Wilo-Yonos GIGA2.0-D 100/250-11/4-S1 |  | 2223009 | 2026-04-01
2238085 | Wilo-Yonos GIGA2.0-D 100/150-22/2-S1 |  | 2223013 | 2026-04-01
2238089 | Wilo-Yonos GIGA2.0-D 100/140-18,5/2-S1 |  | 2223017 | 2026-04-01
2238093 | Wilo-Yonos GIGA2.0-D 100/130-15/2-S1 |  | 2223021 | 2026-04-01
2238097 | Wilo-Yonos GIGA2.0-D 100/120-11/2-S1 |  | 2223025 | 2026-04-01
2238101 | Wilo-Yonos GIGA2.0-D 100/165-22/2-S1 |  | 2222905 | 2026-04-01
2237993 | Wilo-Yonos GIGA2.0-D 125/250-15/4-S1 |  | 2222909 | 2026-04-01
2237997 | Wilo-Yonos GIGA2.0-D 125/240-11/4-S1 |  | 2222913 | 2026-04-01
2238001 | Wilo-Yonos GIGA2.0-D 125/305-22/4-S1 |  | 2222917 | 2026-04-01
2238005 | Wilo-Yonos GIGA2.0-D 125/295-18,5/4-S1 |  | 2223029 | 2026-04-01
2238105 | Wilo-Yonos GIGA2.0-D 125/150-22/2-S1 |  | 2223033 | 2026-04-01
2238109 | Wilo-Yonos GIGA2.0-D 125/140-18,5/2-S1 |  | 2223037 | 2026-04-01
2238113 | Wilo-Yonos GIGA2.0-D 125/130-15/2-S1 |  | 2226317 | 2026-04-01
2238009 | Wilo-Yonos GIGA2.0-D 150/200-15/4-S1 |  | 2222921 | 2026-04-01
2238013 | Wilo-Yonos GIGA2.0-D 150/190-11/4-S1 |  | 2222925 | 2026-04-01
2238017 | Wilo-Yonos GIGA2.0-D 150/250-22/4-S1 |  | 2222929 | 2026-04-01
2238021 | Wilo-Yonos GIGA2.0-D 150/240-18,5/4-S1 |  | 2222933 | 2026-04-01
2238025 | Wilo-Yonos GIGA2.0-D 150/230-15/4-S1 |  | 2222945 | 2026-04-01
2238029 | Wilo-Yonos GIGA2.0-D 200/240-22/4-S1 |  | #N/A | 2026-04-01
2238033 | Wilo-Yonos GIGA2.0-D 200/230-18,5/4-S1 |  | #N/A | 2026-04-01
2238121 | Wilo-Yonos GIGA2.0-D 200/220-15/4-S1 |  | #N/A | 2026-04-01
2238038 | Wilo-Yonos GIGA2.0-D 50/200-15/2-R1 |  | 2222958 | 2026-04-01
2238042 | Wilo-Yonos GIGA2.0-D 50/190-11/2-R1 |  | 2222962 | 2026-04-01
2238046 | Wilo-Yonos GIGA2.0-D 65/160-15/2-R1 |  | 2226322 | 2026-04-01
2238050 | Wilo-Yonos GIGA2.0-D 65/150-11/2-R1 |  | 2222974 | 2026-04-01
2238054 | Wilo-Yonos GIGA2.0-D 65/200-22/2-R1 |  | 2222978 | 2026-04-01
2238058 | Wilo-Yonos GIGA2.0-D 65/190-18,5/2-R1 |  | 2222982 | 2026-04-01
2238062 | Wilo-Yonos GIGA2.0-D 65/180-15/2-R1 |  | 2222986 | 2026-04-01
2238066 | Wilo-Yonos GIGA2.0-D 80/160-22/2-R1 |  | 2226326 | 2026-04-01
2238070 | Wilo-Yonos GIGA2.0-D 80/150-18,5/2-R1 |  | 2222994 | 2026-04-01
2238074 | Wilo-Yonos GIGA2.0-D 80/140-15/2-R1 |  | 2222998 | 2026-04-01
2238078 | Wilo-Yonos GIGA2.0-D 80/130-11/2-R1 |  | 2223002 | 2026-04-01
2238082 | Wilo-Yonos GIGA2.0-D 80/170-22/2-R1 |  | 2223006 | 2026-04-01
2237990 | Wilo-Yonos GIGA2.0-D 100/250-11/4-R1 |  | 2222890 | 2026-04-01
2238086 | Wilo-Yonos GIGA2.0-D 100/150-22/2-R1 |  | 2223010 | 2026-04-01
2238090 | Wilo-Yonos GIGA2.0-D 100/140-18,5/2-R1 |  | 2223014 | 2026-04-01
2238094 | Wilo-Yonos GIGA2.0-D 100/130-15/2-R1 |  | 2223018 | 2026-04-01
2238098 | Wilo-Yonos GIGA2.0-D 100/120-11/2-R1 |  | 2223022 | 2026-04-01
2238102 | Wilo-Yonos GIGA2.0-D 100/165-22/2-R1 |  | 2223026 | 2026-04-01
2237994 | Wilo-Yonos GIGA2.0-D 125/250-15/4-R1 |  | 2222906 | 2026-04-01
2237998 | Wilo-Yonos GIGA2.0-D 125/240-11/4-R1 |  | 2222910 | 2026-04-01
2238002 | Wilo-Yonos GIGA2.0-D 125/305-22/4-R1 |  | 2222914 | 2026-04-01
2238006 | Wilo-Yonos GIGA2.0-D 125/295-18,5/4-R1 |  | 2222918 | 2026-04-01
2238106 | Wilo-Yonos GIGA2.0-D 125/150-22/2-R1 |  | 2223030 | 2026-04-01
2238110 | Wilo-Yonos GIGA2.0-D 125/140-18,5/2-R1 |  | 2223034 | 2026-04-01
2238114 | Wilo-Yonos GIGA2.0-D 125/130-15/2-R1 |  | 2223038 | 2026-04-01
2238010 | Wilo-Yonos GIGA2.0-D 150/200-15/4-R1 |  | 2226318 | 2026-04-01
2238014 | Wilo-Yonos GIGA2.0-D 150/190-11/4-R1 |  | 2222922 | 2026-04-01
2238018 | Wilo-Yonos GIGA2.0-D 150/250-22/4-R1 |  | 2222926 | 2026-04-01
2238022 | Wilo-Yonos GIGA2.0-D 150/240-18,5/4-R1 |  | 2222930 | 2026-04-01
2238026 | Wilo-Yonos GIGA2.0-D 150/230-15/4-R1 |  | 2222934 | 2026-04-01
2238030 | Wilo-Yonos GIGA2.0-D 200/240-22/4-R1 |  | 2222946 | 2026-04-01
2238034 | Wilo-Yonos GIGA2.0-D 200/230-18,5/4-R1 |  | 2222950 | 2026-04-01
2238122 | Wilo-Yonos GIGA2.0-D 200/220-15/4-R1 |  | 2222494 | 2026-04-01
2238119 | Wilo-Yonos GIGA2.0-D 50/200-15/2-R1-S1 |  | #N/A | 2026-04-01
2238039 | Wilo-Yonos GIGA2.0-D 50/190-11/2-R1-S1 |  | 2222959 | 2026-04-01
2238043 | Wilo-Yonos GIGA2.0-D 65/160-15/2-R1-S1 |  | 2222963 | 2026-04-01
2238047 | Wilo-Yonos GIGA2.0-D 65/150-11/2-R1-S1 |  | 2226323 | 2026-04-01
2238051 | Wilo-Yonos GIGA2.0-D 65/200-22/2-R1-S1 |  | 2222975 | 2026-04-01
2238055 | Wilo-Yonos GIGA2.0-D 65/190-18,5/2-R1-S1 |  | 2222979 | 2026-04-01
2238059 | Wilo-Yonos GIGA2.0-D 65/180-15/2-R1-S1 |  | 2222983 | 2026-04-01
2238063 | Wilo-Yonos GIGA2.0-D 80/160-22/2-R1-S1 |  | 2222987 | 2026-04-01
2238067 | Wilo-Yonos GIGA2.0-D 80/150-18,5/2-R1-S1 |  | 2226327 | 2026-04-01
2238071 | Wilo-Yonos GIGA2.0-D 80/140-15/2-R1-S1 |  | 2222995 | 2026-04-01
2238075 | Wilo-Yonos GIGA2.0-D 80/130-11/2-R1-S1 |  | 2222999 | 2026-04-01
2238079 | Wilo-Yonos GIGA2.0-D 80/170-22/2-R1-S1 |  | 2223003 | 2026-04-01
2238083 | Wilo-Yonos GIGA2.0-D 100/250-11/4-R1-S1 |  | 2223007 | 2026-04-01
2237991 | Wilo-Yonos GIGA2.0-D 100/150-22/2-R1-S1 |  | 2222891 | 2026-04-01
2238087 | Wilo-Yonos GIGA2.0-D 100/140-18,5/2-R1-S1 |  | 2223011 | 2026-04-01
2238091 | Wilo-Yonos GIGA2.0-D 100/130-15/2-R1-S1 |  | 2223015 | 2026-04-01
2238095 | Wilo-Yonos GIGA2.0-D 100/120-11/2-R1-S1 |  | 2223019 | 2026-04-01
2238099 | Wilo-Yonos GIGA2.0-D 100/165-22/2-R1-S1 |  | 2223023 | 2026-04-01
2238103 | Wilo-Yonos GIGA2.0-D 125/250-15/4-R1-S1 |  | 2223027 | 2026-04-01
2237995 | Wilo-Yonos GIGA2.0-D 125/240-11/4-R1-S1 |  | 2222907 | 2026-04-01
2237999 | Wilo-Yonos GIGA2.0-D 125/305-22/4-R1-S1 |  | 2222911 | 2026-04-01
2238003 | Wilo-Yonos GIGA2.0-D 125/295-18,5/4-R1-S1 |  | 2222915 | 2026-04-01
2238007 | Wilo-Yonos GIGA2.0-D 125/150-22/2-R1-S1 |  | 2222919 | 2026-04-01
2238107 | Wilo-Yonos GIGA2.0-D 125/140-18,5/2-R1-S1 |  | 2223031 | 2026-04-01
2238111 | Wilo-Yonos GIGA2.0-D 125/130-15/2-R1-S1 |  | 2223035 | 2026-04-01
2238115 | Wilo-Yonos GIGA2.0-D 150/200-15/4-R1-S1 |  | 2223039 | 2026-04-01
2238011 | Wilo-Yonos GIGA2.0-D 150/190-11/4-R1-S1 |  | 2226319 | 2026-04-01
2238015 | Wilo-Yonos GIGA2.0-D 150/250-22/4-R1-S1 |  | 2222923 | 2026-04-01
2238019 | Wilo-Yonos GIGA2.0-D 150/240-18,5/4-R1-S1 |  | 2222927 | 2026-04-01
2238023 | Wilo-Yonos GIGA2.0-D 150/230-15/4-R1-S1 |  | 2222931 | 2026-04-01
2238027 | Wilo-Yonos GIGA2.0-D 200/240-22/4-R1-S1 |  | 2222935 | 2026-04-01
2238031 | Wilo-Yonos GIGA2.0-D 200/230-18,5/4-R1-S1 |  | 2222947 | 2026-04-01
2238035 | Wilo-Yonos GIGA2.0-D 200/220-15/4-R1-S1 |  | 2222951 | 2026-04-01
2215132 | Połączenie M12 RJ45 CIF Ethernet |  |  | 2026-04-01
2215131 | Dławik przewodu gwintowany M20x1,5 dla modułu CIF |  |  | 2026-04-01
2213423 | DDG60-1(2-10V) zestaw czujnika różnicy ciśnień |  |  | 2026-04-01
2247236 | DDG100-1(2-10V) zestaw czujnika różnicy ciśnień |  |  | 2026-04-01
2238404 | Wilo-Stratos GIGA2.0-I 40/5-64/11 |  | 2231562 | 2026-04-01
2238312 | Wilo-Stratos GIGA2.0-I 50/5-65/15 |  | 2221782 | 2026-04-01
2238316 | Wilo-Stratos GIGA2.0-I 50/4-55/11 |  | 2221786 | 2026-04-01
2238320 | Wilo-Stratos GIGA2.0-I 50/5-88/22 |  | 2221790 | 2026-04-01
2238324 | Wilo-Stratos GIGA2.0-I 50/6-78/18,5 |  | 2221794 | 2026-04-01
2238328 | Wilo-Stratos GIGA2.0-I 65/4-52/15 |  | 2226338 | 2026-04-01
2238332 | Wilo-Stratos GIGA2.0-I 65/4-46/11 |  | 2221798 | 2026-04-01
2238336 | Wilo-Stratos GIGA2.0-I 65/5-69/22 |  | 2221802 | 2026-04-01
2238340 | Wilo-Stratos GIGA2.0-I 65/5-62/18,5 |  | 2221806 | 2026-04-01
2238344 | Wilo-Stratos GIGA2.0-I 65/4-55/15 |  | 2221810 | 2026-04-01
2238348 | Wilo-Stratos GIGA2.0-I 65/6-74/22 |  | 2221814 | 2026-04-01
2238268 | Wilo-Stratos GIGA2.0-I 80/3-39/15 |  | 2221738 | 2026-04-01
2238272 | Wilo-Stratos GIGA2.0-I 80/3-34/11 |  | 2221742 | 2026-04-01
2238352 | Wilo-Stratos GIGA2.0-I 80/4-50/22 |  | 2226342 | 2026-04-01
2238356 | Wilo-Stratos GIGA2.0-I 80/4-49/18,5 |  | 2221818 | 2026-04-01
2238360 | Wilo-Stratos GIGA2.0-I 80/3-43/15 |  | 2221822 | 2026-04-01
2238364 | Wilo-Stratos GIGA2.0-I 80/3-38/11 |  | 2221826 | 2026-04-01
2238368 | Wilo-Stratos GIGA2.0-I 80/4-61/22 |  | 2221830 | 2026-04-01
2238276 | Wilo-Stratos GIGA2.0-I 100/2-27/11 |  | 2221746 | 2026-04-01
2238280 | Wilo-Stratos GIGA2.0-I 100/3-34/15 |  | 2221750 | 2026-04-01
2238372 | Wilo-Stratos GIGA2.0-I 100/3-38/22 |  | 2221834 | 2026-04-01
2238376 | Wilo-Stratos GIGA2.0-I 100/3-33/18,5 |  | 2221838 | 2026-04-01
2238380 | Wilo-Stratos GIGA2.0-I 100/2-29/15 |  | 2221842 | 2026-04-01
2238384 | Wilo-Stratos GIGA2.0-I 100/2-22/11 |  | 2221846 | 2026-04-01
2238388 | Wilo-Stratos GIGA2.0-I 100/3-45/22 |  | 2221850 | 2026-04-01
2238284 | Wilo-Stratos GIGA2.0-I 125/2-28/15 |  | 2221754 | 2026-04-01
2238288 | Wilo-Stratos GIGA2.0-I 125/2-23/11 |  | 2221758 | 2026-04-01
2238392 | Wilo-Stratos GIGA2.0-I 125/3-36/22 |  | 2221854 | 2026-04-01
2238396 | Wilo-Stratos GIGA2.0-I 125/3-30/18,5 |  | 2221858 | 2026-04-01
2238400 | Wilo-Stratos GIGA2.0-I 125/3-26/15 |  | 2221862 | 2026-04-01
2238292 | Wilo-Stratos GIGA2.0-I 150/2-18/15 |  | 2226334 | 2026-04-01
2238296 | Wilo-Stratos GIGA2.0-I 150/2-16/11 |  | 2221762 | 2026-04-01
2238300 | Wilo-Stratos GIGA2.0-I 150/2-22/15 |  | 2221766 | 2026-04-01
2238304 | Wilo-Stratos GIGA2.0-I 200/2-14/15 |  | 2221770 | 2026-04-01
2238308 | Wilo-Stratos GIGA2.0-I 200/1-12/11 |  | 2221774 | 2026-04-01
2238405 | Wilo-Stratos GIGA2.0-I 40/5-64/11-S1 |  | 2231563 | 2026-04-01
2238313 | Wilo-Stratos GIGA2.0-I 50/5-65/15-S1 |  | 2221783 | 2026-04-01
2238317 | Wilo-Stratos GIGA2.0-I 50/4-55/11-S1 |  | 2221787 | 2026-04-01
2238321 | Wilo-Stratos GIGA2.0-I 50/5-88/22-S1 |  | 2221791 | 2026-04-01
2238325 | Wilo-Stratos GIGA2.0-I 50/6-78/18,5-S1 |  | 2221795 | 2026-04-01
2238329 | Wilo-Stratos GIGA2.0-I 65/4-52/15-S1 |  | 2226339 | 2026-04-01
2238333 | Wilo-Stratos GIGA2.0-I 65/4-46/11-S1 |  | 2221799 | 2026-04-01
2238337 | Wilo-Stratos GIGA2.0-I 65/5-69/22-S1 |  | 2221803 | 2026-04-01
2238341 | Wilo-Stratos GIGA2.0-I 65/5-62/18,5-S1 |  | 2221807 | 2026-04-01
2238345 | Wilo-Stratos GIGA2.0-I 65/4-55/15-S1 |  | 2221811 | 2026-04-01
2238349 | Wilo-Stratos GIGA2.0-I 65/6-74/22-S1 |  | 2221815 | 2026-04-01
2238269 | Wilo-Stratos GIGA2.0-I 80/3-39/15-S1 |  | 2221739 | 2026-04-01
2238273 | Wilo-Stratos GIGA2.0-I 80/3-34/11-S1 |  | 2221743 | 2026-04-01
2238353 | Wilo-Stratos GIGA2.0-I 80/4-50/22-S1 |  | 2226343 | 2026-04-01
2238357 | Wilo-Stratos GIGA2.0-I 80/4-49/18,5-S1 |  | 2221819 | 2026-04-01
2238361 | Wilo-Stratos GIGA2.0-I 80/3-43/15-S1 |  | 2221823 | 2026-04-01
2238365 | Wilo-Stratos GIGA2.0-I 80/3-38/11-S1 |  | 2221827 | 2026-04-01
2238369 | Wilo-Stratos GIGA2.0-I 80/4-61/22-S1 |  | 2221831 | 2026-04-01
2238277 | Wilo-Stratos GIGA2.0-I 100/2-27/11-S1 |  | 2221747 | 2026-04-01
2238281 | Wilo-Stratos GIGA2.0-I 100/3-34/15-S1 |  | 2221751 | 2026-04-01
2238373 | Wilo-Stratos GIGA2.0-I 100/3-38/22-S1 |  | 2221835 | 2026-04-01
2238377 | Wilo-Stratos GIGA2.0-I 100/3-33/18,5-S1 |  | 2221839 | 2026-04-01
2238381 | Wilo-Stratos GIGA2.0-I 100/2-29/15-S1 |  | 2221843 | 2026-04-01
2238385 | Wilo-Stratos GIGA2.0-I 100/2-22/11-S1 |  | 2221847 | 2026-04-01
2238389 | Wilo-Stratos GIGA2.0-I 100/3-45/22-S1 |  | 2221851 | 2026-04-01
2238285 | Wilo-Stratos GIGA2.0-I 125/2-28/15-S1 |  | 2221755 | 2026-04-01
2238289 | Wilo-Stratos GIGA2.0-I 125/2-23/11-S1 |  | 2221759 | 2026-04-01
2238393 | Wilo-Stratos GIGA2.0-I 125/3-36/22-S1 |  | 2221855 | 2026-04-01
2238397 | Wilo-Stratos GIGA2.0-I 125/3-30/18,5-S1 |  | 2221859 | 2026-04-01
2238401 | Wilo-Stratos GIGA2.0-I 125/3-26/15-S1 |  | 2221863 | 2026-04-01
2238293 | Wilo-Stratos GIGA2.0-I 150/2-18/15-S1 |  | 2226335 | 2026-04-01
2238297 | Wilo-Stratos GIGA2.0-I 150/2-16/11-S1 |  | 2221763 | 2026-04-01
2238301 | Wilo-Stratos GIGA2.0-I 150/2-22/15-S1 |  | 2221767 | 2026-04-01
2238305 | Wilo-Stratos GIGA2.0-I 200/2-14/15-S1 |  | 2221771 | 2026-04-01
2238309 | Wilo-Stratos GIGA2.0-I 200/1-12/11-S1 |  | 2221775 | 2026-04-01
2238406 | Wilo-Stratos GIGA2.0-I 40/5-64/11-R1 |  | 2231564 | 2026-04-01
2238314 | Wilo-Stratos GIGA2.0-I 50/5-65/15-R1 |  | 2221784 | 2026-04-01
2238318 | Wilo-Stratos GIGA2.0-I 50/4-55/11-R1 |  | 2221788 | 2026-04-01
2238322 | Wilo-Stratos GIGA2.0-I 50/5-88/22-R1 |  | 2221792 | 2026-04-01
2238326 | Wilo-Stratos GIGA2.0-I 50/6-78/18,5-R1 |  | 2221796 | 2026-04-01
2238330 | Wilo-Stratos GIGA2.0-I 65/4-52/15-R1 |  | 2226340 | 2026-04-01
2238334 | Wilo-Stratos GIGA2.0-I 65/4-46/11-R1 |  | 2221800 | 2026-04-01
2238338 | Wilo-Stratos GIGA2.0-I 65/5-69/22-R1 |  | 2221804 | 2026-04-01
2238342 | Wilo-Stratos GIGA2.0-I 65/5-62/18,5-R1 |  | 2221808 | 2026-04-01
2238346 | Wilo-Stratos GIGA2.0-I 65/4-55/15-R1 |  | 2221812 | 2026-04-01
2238350 | Wilo-Stratos GIGA2.0-I 65/6-74/22-R1 |  | 2221816 | 2026-04-01
2238270 | Wilo-Stratos GIGA2.0-I 80/3-39/15-R1 |  | 2221740 | 2026-04-01
2238274 | Wilo-Stratos GIGA2.0-I 80/3-34/11-R1 |  | 2221744 | 2026-04-01
2238354 | Wilo-Stratos GIGA2.0-I 80/4-50/22-R1 |  | 2226344 | 2026-04-01
2238358 | Wilo-Stratos GIGA2.0-I 80/4-49/18,5-R1 |  | 2221820 | 2026-04-01
2238362 | Wilo-Stratos GIGA2.0-I 80/3-43/15-R1 |  | 2221824 | 2026-04-01
2238366 | Wilo-Stratos GIGA2.0-I 80/3-38/11-R1 |  | 2221828 | 2026-04-01
2238370 | Wilo-Stratos GIGA2.0-I 80/4-61/22-R1 |  | 2221832 | 2026-04-01
2238278 | Wilo-Stratos GIGA2.0-I 100/2-27/11-R1 |  | 2221748 | 2026-04-01
2238282 | Wilo-Stratos GIGA2.0-I 100/3-34/15-R1 |  | 2221752 | 2026-04-01
2238374 | Wilo-Stratos GIGA2.0-I 100/3-38/22-R1 |  | 2221836 | 2026-04-01
2238378 | Wilo-Stratos GIGA2.0-I 100/3-33/18,5-R1 |  | 2221840 | 2026-04-01
2238382 | Wilo-Stratos GIGA2.0-I 100/2-29/15-R1 |  | 2221844 | 2026-04-01
2238386 | Wilo-Stratos GIGA2.0-I 100/2-22/11-R1 |  | 2221848 | 2026-04-01
2238390 | Wilo-Stratos GIGA2.0-I 100/3-45/22-R1 |  | 2221852 | 2026-04-01
2238286 | Wilo-Stratos GIGA2.0-I 125/2-28/15-R1 |  | 2221756 | 2026-04-01
2238290 | Wilo-Stratos GIGA2.0-I 125/2-23/11-R1 |  | 2221760 | 2026-04-01
2238394 | Wilo-Stratos GIGA2.0-I 125/3-36/22-R1 |  | 2221856 | 2026-04-01
2238398 | Wilo-Stratos GIGA2.0-I 125/3-30/18,5-R1 |  | 2221860 | 2026-04-01
2238402 | Wilo-Stratos GIGA2.0-I 125/3-26/15-R1 |  | 2221864 | 2026-04-01
2238294 | Wilo-Stratos GIGA2.0-I 150/2-18/15-R1 |  | 2226336 | 2026-04-01
2238298 | Wilo-Stratos GIGA2.0-I 150/2-16/11-R1 |  | 2221764 | 2026-04-01
2238302 | Wilo-Stratos GIGA2.0-I 150/2-22/15-R1 |  | 2221768 | 2026-04-01
2238306 | Wilo-Stratos GIGA2.0-I 200/2-14/15-R1 |  | 2221772 | 2026-04-01
2238310 | Wilo-Stratos GIGA2.0-I 200/1-12/11-R1 |  | 2221776 | 2026-04-01
2238407 | Wilo-Stratos GIGA2.0-I 40/5-64/11-R1-S1 |  | 2231565 | 2026-04-01
2238315 | Wilo-Stratos GIGA2.0-I 50/5-65/15-R1-S1 |  | 2221785 | 2026-04-01
2238319 | Wilo-Stratos GIGA2.0-I 50/4-55/11-R1-S1 |  | 2221789 | 2026-04-01
2238323 | Wilo-Stratos GIGA2.0-I 50/5-88/22-R1-S1 |  | 2221793 | 2026-04-01
2238327 | Wilo-Stratos GIGA2.0-I 50/6-78/18,5-R1-S1 |  | 2221797 | 2026-04-01
2238331 | Wilo-Stratos GIGA2.0-I 65/4-52/15-R1-S1 |  | 2226341 | 2026-04-01
2238335 | Wilo-Stratos GIGA2.0-I 65/4-46/11-R1-S1 |  | 2221801 | 2026-04-01
2238339 | Wilo-Stratos GIGA2.0-I 65/5-69/22-R1-S1 |  | 2221805 | 2026-04-01
2238343 | Wilo-Stratos GIGA2.0-I 65/5-62/18,5-R1-S1 |  | 2221809 | 2026-04-01
2238347 | Wilo-Stratos GIGA2.0-I 65/4-55/15-R1-S1 |  | 2221813 | 2026-04-01
2238351 | Wilo-Stratos GIGA2.0-I 65/6-74/22-R1-S1 |  | 2221817 | 2026-04-01
2238271 | Wilo-Stratos GIGA2.0-I 80/3-39/15-R1-S1 |  | 2221741 | 2026-04-01
2238275 | Wilo-Stratos GIGA2.0-I 80/3-34/11-R1-S1 |  | 2221745 | 2026-04-01
2238355 | Wilo-Stratos GIGA2.0-I 80/4-50/22-R1-S1 |  | 2226345 | 2026-04-01
2238359 | Wilo-Stratos GIGA2.0-I 80/4-49/18,5-R1-S1 |  | 2221821 | 2026-04-01
2238363 | Wilo-Stratos GIGA2.0-I 80/3-43/15-R1-S1 |  | 2221825 | 2026-04-01
2238367 | Wilo-Stratos GIGA2.0-I 80/3-38/11-R1-S1 |  | 2221829 | 2026-04-01
2238371 | Wilo-Stratos GIGA2.0-I 80/4-61/22-R1-S1 |  | 2221833 | 2026-04-01
2238279 | Wilo-Stratos GIGA2.0-I 100/2-27/11-R1-S1 |  | 2221749 | 2026-04-01
2238283 | Wilo-Stratos GIGA2.0-I 100/3-34/15-R1-S1 |  | 2221753 | 2026-04-01
2238375 | Wilo-Stratos GIGA2.0-I 100/3-38/22-R1-S1 |  | 2221837 | 2026-04-01
2238379 | Wilo-Stratos GIGA2.0-I 100/3-33/18,5-R1-S1 |  | 2221841 | 2026-04-01
2238383 | Wilo-Stratos GIGA2.0-I 100/2-29/15-R1-S1 |  | 2221845 | 2026-04-01
2238387 | Wilo-Stratos GIGA2.0-I 100/2-22/11-R1-S1 |  | 2221849 | 2026-04-01
2238391 | Wilo-Stratos GIGA2.0-I 100/3-45/22-R1-S1 |  | 2221853 | 2026-04-01
2238287 | Wilo-Stratos GIGA2.0-I 125/2-28/15-R1-S1 |  | 2221757 | 2026-04-01
2238291 | Wilo-Stratos GIGA2.0-I 125/2-23/11-R1-S1 |  | 2221761 | 2026-04-01
2238395 | Wilo-Stratos GIGA2.0-I 125/3-36/22-R1-S1 |  | 2221857 | 2026-04-01
2238399 | Wilo-Stratos GIGA2.0-I 125/3-30/18,5-R1-S1 |  | 2221861 | 2026-04-01
2238403 | Wilo-Stratos GIGA2.0-I 125/3-26/15-R1-S1 |  | 2221865 | 2026-04-01
2238295 | Wilo-Stratos GIGA2.0-I 150/2-18/15-R1-S1 |  | 2226337 | 2026-04-01
2238299 | Wilo-Stratos GIGA2.0-I 150/2-16/11-R1-S1 |  | 2221765 | 2026-04-01
2238303 | Wilo-Stratos GIGA2.0-I 150/2-22/15-R1-S1 |  | 2221769 | 2026-04-01
2238307 | Wilo-Stratos GIGA2.0-I 200/2-14/15-R1-S1 |  | 2221773 | 2026-04-01
2238311 | Wilo-Stratos GIGA2.0-I 200/1-12/11-R1-S1 |  | 2221777 | 2026-04-01
2238432 | Wilo-Stratos GIGA2.0-D 50/8-65/15 |  | 2223164 | 2026-04-01
2238436 | Wilo-Stratos GIGA2.0-D 50/7-55/11 |  | 2223168 | 2026-04-01
2238440 | Wilo-Stratos GIGA2.0-D 65/6-49/15 |  | 2226356 | 2026-04-01
2238444 | Wilo-Stratos GIGA2.0-D 65/4-42/11 |  | 2223180 | 2026-04-01
2238448 | Wilo-Stratos GIGA2.0-D 65/5-69/22 |  | 2223184 | 2026-04-01
2238452 | Wilo-Stratos GIGA2.0-D 65/5-62/18,5 |  | 2223188 | 2026-04-01
2238456 | Wilo-Stratos GIGA2.0-D 65/4-54/15 |  | 2223192 | 2026-04-01
2238460 | Wilo-Stratos GIGA2.0-D 80/4-48/22 |  | 2226360 | 2026-04-01
2238464 | Wilo-Stratos GIGA2.0-D 80/4-46/18,5 |  | 2223200 | 2026-04-01
2238468 | Wilo-Stratos GIGA2.0-D 80/5-42/15 |  | 2223204 | 2026-04-01
2238472 | Wilo-Stratos GIGA2.0-D 80/5-35/11 |  | 2223208 | 2026-04-01
2238476 | Wilo-Stratos GIGA2.0-D 80/4-56/22 |  | 2223212 | 2026-04-01
2238408 | Wilo-Stratos GIGA2.0-D 100/2-23/11 |  | 2223128 | 2026-04-01
2238480 | Wilo-Stratos GIGA2.0-D 100/4-40/22 |  | 2223216 | 2026-04-01
2238484 | Wilo-Stratos GIGA2.0-D 100/3-37/18,5 |  | 2223220 | 2026-04-01
2238488 | Wilo-Stratos GIGA2.0-D 100/4-31/15 |  | 2223224 | 2026-04-01
2238492 | Wilo-Stratos GIGA2.0-D 100/2-24/11 |  | 2223228 | 2026-04-01
2238496 | Wilo-Stratos GIGA2.0-D 100/4-45/22 |  | 2223232 | 2026-04-01
2238412 | Wilo-Stratos GIGA2.0-D 125/2-26/15 |  | 2223136 | 2026-04-01
2238416 | Wilo-Stratos GIGA2.0-D 125/2-22/11 |  | 2223140 | 2026-04-01
2238500 | Wilo-Stratos GIGA2.0-D 125/3-34/22 |  | 2223236 | 2026-04-01
2238504 | Wilo-Stratos GIGA2.0-D 125/3-30/18,5 |  | 2223240 | 2026-04-01
2238508 | Wilo-Stratos GIGA2.0-D 125/3-26/15 |  | 2223244 | 2026-04-01
2238420 | Wilo-Stratos GIGA2.0-D 150/2-18/15 |  | 2226352 | 2026-04-01
2238424 | Wilo-Stratos GIGA2.0-D 150/2-16/11 |  | 2223144 | 2026-04-01
2238428 | Wilo-Stratos GIGA2.0-D 150/2-20/15 |  | 2223148 | 2026-04-01
2238516 | Wilo-Stratos GIGA2.0-D 200/2-17/15 |  | 2222500 | 2026-04-01
2238433 | Wilo-Stratos GIGA2.0-D 50/8-65/15-S1 |  | 2223165 | 2026-04-01
2238437 | Wilo-Stratos GIGA2.0-D 50/7-55/11-S1 |  | 2223169 | 2026-04-01
2238441 | Wilo-Stratos GIGA2.0-D 65/6-49/15-S1 |  | 2226357 | 2026-04-01
2238445 | Wilo-Stratos GIGA2.0-D 65/4-42/11-S1 |  | 2223181 | 2026-04-01
2238449 | Wilo-Stratos GIGA2.0-D 65/5-69/22-S1 |  | 2223185 | 2026-04-01
2238453 | Wilo-Stratos GIGA2.0-D 65/5-62/18,5-S1 |  | 2223189 | 2026-04-01
2238457 | Wilo-Stratos GIGA2.0-D 65/4-54/15-S1 |  | 2223193 | 2026-04-01
2238461 | Wilo-Stratos GIGA2.0-D 80/4-48/22-S1 |  | 2226361 | 2026-04-01
2238465 | Wilo-Stratos GIGA2.0-D 80/4-46/18,5-S1 |  | 2223201 | 2026-04-01
2238469 | Wilo-Stratos GIGA2.0-D 80/5-42/15-S1 |  | 2223205 | 2026-04-01
2238473 | Wilo-Stratos GIGA2.0-D 80/5-35/11-S1 |  | 2223209 | 2026-04-01
2238477 | Wilo-Stratos GIGA2.0-D 80/4-56/22-S1 |  | 2223213 | 2026-04-01
2238409 | Wilo-Stratos GIGA2.0-D 100/2-23/11-S1 |  | 2223129 | 2026-04-01
2238481 | Wilo-Stratos GIGA2.0-D 100/4-40/22-S1 |  | 2223217 | 2026-04-01
2238485 | Wilo-Stratos GIGA2.0-D 100/3-37/18,5-S1 |  | 2223221 | 2026-04-01
2238489 | Wilo-Stratos GIGA2.0-D 100/4-31/15-S1 |  | 2223225 | 2026-04-01
2238493 | Wilo-Stratos GIGA2.0-D 100/2-24/11-S1 |  | 2223229 | 2026-04-01
2238497 | Wilo-Stratos GIGA2.0-D 100/4-45/22-S1 |  | 2223233 | 2026-04-01
2238413 | Wilo-Stratos GIGA2.0-D 125/2-26/15-S1 |  | 2223137 | 2026-04-01
2238417 | Wilo-Stratos GIGA2.0-D 125/2-22/11-S1 |  | 2223141 | 2026-04-01
2238501 | Wilo-Stratos GIGA2.0-D 125/3-34/22-S1 |  | 2223237 | 2026-04-01
2238505 | Wilo-Stratos GIGA2.0-D 125/30/18,5-S1 |  | 2223241 | 2026-04-01
2238509 | Wilo-Stratos GIGA2.0-D 125/3-26/15-S1 |  | 2223245 | 2026-04-01
2238421 | Wilo-Stratos GIGA2.0-D 150/2-18/15-S1 |  | 2226353 | 2026-04-01
2238425 | Wilo-Stratos GIGA2.0-D 150/2-16/11-S1 |  | 2223145 | 2026-04-01
2238429 | Wilo-Stratos GIGA2.0-D 150/2-20/15-S1 |  | 2223149 | 2026-04-01
2238517 | Wilo-Stratos GIGA2.0-D 200/2-17/15-S1 |  |  | 2026-04-01
2238514 | Wilo-Stratos GIGA2.0-D 50/8-65/15-R1 |  |  | 2026-04-01
2238434 | Wilo-Stratos GIGA2.0-D 50/7-55/11-R1 |  | 2223166 | 2026-04-01
2238438 | Wilo-Stratos GIGA2.0-D 65/6-49/15-R1 |  | 2223170 | 2026-04-01
2238442 | Wilo-Stratos GIGA2.0-D 65/4-42/11-R1 |  | 2226358 | 2026-04-01
2238446 | Wilo-Stratos GIGA2.0-D 65/5-69/22-R1 |  | 2223182 | 2026-04-01
2238450 | Wilo-Stratos GIGA2.0-D 65/5-62/18,5-R1 |  | 2223186 | 2026-04-01
2238454 | Wilo-Stratos GIGA2.0-D 65/4-54/15-R1 |  | 2223190 | 2026-04-01
2238458 | Wilo-Stratos GIGA2.0-D 80/4-48/22-R1 |  | 2223194 | 2026-04-01
2238462 | Wilo-Stratos GIGA2.0-D 80/4-46/18,5-R1 |  | 2226362 | 2026-04-01
2238466 | Wilo-Stratos GIGA2.0-D 80/5-42/15-R1 |  | 2223202 | 2026-04-01
2238470 | Wilo-Stratos GIGA2.0-D 80/5-35/11-R1 |  | 2223206 | 2026-04-01
2238474 | Wilo-Stratos GIGA2.0-D 80/4-56/22-R1 |  | 2223210 | 2026-04-01
2238478 | Wilo-Stratos GIGA2.0-D 100/2-23/11-R1 |  | 2223214 | 2026-04-01
2238410 | Wilo-Stratos GIGA2.0-D 100/4-40/22-R1 |  | 2223130 | 2026-04-01
2238482 | Wilo-Stratos GIGA2.0-D 100/3-37/18,5-R1 |  | 2223218 | 2026-04-01
2238486 | Wilo-Stratos GIGA2.0-D 100/4-31/15-R1 |  | 2223222 | 2026-04-01
2238490 | Wilo-Stratos GIGA2.0-D 100/2-24/11-R1 |  | 2223226 | 2026-04-01
2238494 | Wilo-Stratos GIGA2.0-D 100/4-45/22-R1 |  | 2223230 | 2026-04-01
2238498 | Wilo-Stratos GIGA2.0-D 125/2-26/15-R1 |  | 2223234 | 2026-04-01
2238414 | Wilo-Stratos GIGA2.0-D 125/2-22/11-R1 |  | 2223138 | 2026-04-01
2238418 | Wilo-Stratos GIGA2.0-D 125/3-34/22-R1 |  | 2223142 | 2026-04-01
2238502 | Wilo-Stratos GIGA2.0-D 125/3-30/18,5-R1 |  | 2223238 | 2026-04-01
2238506 | Wilo-Stratos GIGA2.0-D 125/3-26/15-R1 |  | 2223242 | 2026-04-01
2238510 | Wilo-Stratos GIGA2.0-D 150/2-18/15-R1 |  | 2223246 | 2026-04-01
2238422 | Wilo-Stratos GIGA2.0-D 150/2-16/11-R1 |  | 2226354 | 2026-04-01
2238426 | Wilo-Stratos GIGA2.0-D 150/2-20/15-R1 |  | 2223146 | 2026-04-01
2238430 | Wilo-Stratos GIGA2.0-D 200/2-17/15-R1 |  | 2223150 | 2026-04-01
2238435 | Wilo-Stratos GIGA2.0-D 50/8-65/15-R1-S1 |  | 2223167 | 2026-04-01
2238439 | Wilo-Stratos GIGA2.0-D 50/7-55/11-R1-S1 |  | 2223171 | 2026-04-01
2238443 | Wilo-Stratos GIGA2.0-D 65/6-49/15-R1-S1 |  | 2226359 | 2026-04-01
2238447 | Wilo-Stratos GIGA2.0-D 65/4-42/11-R1-S1 |  | 2223183 | 2026-04-01
2238451 | Wilo-Stratos GIGA2.0-D 65/5-69/22-R1-S1 |  | 2223187 | 2026-04-01
2238455 | Wilo-Stratos GIGA2.0-D 65/5-62/18,5-R1-S1 |  | 2223191 | 2026-04-01
2238459 | Wilo-Stratos GIGA2.0-D 65/4-54/15-R1-S1 |  | 2223195 | 2026-04-01
2238463 | Wilo-Stratos GIGA2.0-D 80/4-48/22-R1-S1 |  | 2226363 | 2026-04-01
2238467 | Wilo-Stratos GIGA2.0-D 80/4-46/18,5-R1-S1 |  | 2223203 | 2026-04-01
2238471 | Wilo-Stratos GIGA2.0-D 80/5-42/15-R1-S1 |  | 2223207 | 2026-04-01
2238475 | Wilo-Stratos GIGA2.0-D 80/5-35/11-R1-S1 |  | 2223211 | 2026-04-01
2238479 | Wilo-Stratos GIGA2.0-D 80/4-56/22-R1-S1 |  | 2223215 | 2026-04-01
2238411 | Wilo-Stratos GIGA2.0-D 100/2-23/11-R1-S1 |  | 2223131 | 2026-04-01
2238483 | Wilo-Stratos GIGA2.0-D 100/4-40/22-R1-S1 |  | 2223219 | 2026-04-01
2238487 | Wilo-Stratos GIGA2.0-D 100/3-37/18,5-R1-S1 |  | 2223223 | 2026-04-01
2238491 | Wilo-Stratos GIGA2.0-D 100/4-31/15-R1-S1 |  | 2223227 | 2026-04-01
2238495 | Wilo-Stratos GIGA2.0-D 100/2-24/11-R1-S1 |  | 2223231 | 2026-04-01
2238499 | Wilo-Stratos GIGA2.0-D 100/4-45/22-R1-S1 |  | 2223235 | 2026-04-01
2238415 | Wilo-Stratos GIGA2.0-D 125/2-26/15-R1-S1 |  | 2223139 | 2026-04-01
2238419 | Wilo-Stratos GIGA2.0-D 125/2-22/11-R1-S1 |  | 2223143 | 2026-04-01
2238503 | Wilo-Stratos GIGA2.0-D 125/3-34/22-R1-S1 |  | 2223239 | 2026-04-01
2238507 | Wilo-Stratos GIGA2.0-D 125/3-30/18,5-R1-S1 |  | 2223243 | 2026-04-01
2238511 | Wilo-Stratos GIGA2.0-D 125/3-26/15-R1-S1 |  | 2223247 | 2026-04-01
2238423 | Wilo-Stratos GIGA2.0-D 150/2-18/15-R1-S1 |  | 2226355 | 2026-04-01
2238427 | Wilo-Stratos GIGA2.0-D 150/2-16/11-R1-S1 |  | 2223147 | 2026-04-01
2238431 | Wilo-Stratos GIGA2.0-D 150/2-20/15-R1-S1 |  | 2223151 | 2026-04-01
2238519 | Wilo-Stratos GIGA2.0-D 200/2-17/15-R1-S1 |  | 2222503 | 2026-04-01
3133863 | Wilo-Rexa MINI3-V04.13/M08-523/P-5M |  |  | 2026-06-15
3137422 | Wilo-Rexa MINI3-V04.13/T08-540/O-5M |  |  | 2026-06-15
3133865 | Wilo-Rexa MINI3-V04.13/M08-523/A-10M |  |  | 2026-06-15
3133864 | Rexa MINI3-V04.13/M08-523/P-10M |  |  | 2026-06-15
3137432 | Wilo-Rexa MINI3-V04.13/T08-540/O-10M |  |  | 2026-06-15
3137446 | Wilo-Padus MINI3-M04.14/T08-540/A-10M |  |  | 2026-06-15
3137447 | Wilo-Padus MINI3-V04.12/T08-540/O-10M |  |  | 2026-06-15
4273882 | Wilo-Isar MODH1-E-1-CH3-LE-604 |  |  | 2026-03-01
4273883 | Wilo-Isar MODH1-E-1-CH3-LE-1003 |  |  | 2026-03-01
4273884 | Wilo-Isar MODH1-E-1-CH3-LE-1602 |  |  | 2026-03-01
4273885 | Wilo-Isar MODH1-E-1-CH3-LE-604-HS |  |  | 2026-03-01
4273886 | Wilo-Isar MODH1-E-1-CH3-LE-1003-HS |  |  | 2026-03-01
4273887 | Wilo-Isar MODH1-E-1-CH3-LE-1602-HS |  |  | 2026-03-01
4273888 | Wilo-Isar MODH1-E-2-CH3-LE-604 |  |  | 2026-03-01
4273889 | Wilo-Isar MODH1-E-2-CH3-LE-1003 |  |  | 2026-03-01
4273890 | Wilo-Isar MODH1-E-2-CH3-LE-1602 |  |  | 2026-03-01
4273891 | Wilo-Isar MODH1-E-3-CH3-LE-604 |  |  | 2026-03-01
4273892 | Wilo-Isar MODH1-E-3-CH3-LE-1003 |  |  | 2026-03-01
4273893 | Wilo-Isar MODH1-E-3-CH3-LE-1602 |  |  | 2026-03-01
4273749 | Wilo-Medana CH1-L.406-2/E/E/10C/QQ |  |  | 2026-04-01
4273751 | Wilo-Medana CH1-L.407-2/E/E/10C/QQ |  |  | 2026-04-01
4273753 | Wilo-Medana CH1-L.601-2/E/E/10C/QQ |  |  | 2026-04-01
4273755 | Wilo-Medana CH1-L.602-2/E/E/10C/QQ |  |  | 2026-04-01
4273757 | Wilo-Medana CH1-L.603-2/E/E/10C/QQ |  |  | 2026-04-01
4273759 | Wilo-Medana CH1-L.604-2/E/E/10C/QQ |  |  | 2026-04-01
4273761 | Wilo-Medana CH1-L.605-2/E/E/10C/QQ |  |  | 2026-04-01
4273763 | Wilo-Medana CH1-L.1001-2/E/E/10C/QQ |  |  | 2026-04-01
4273765 | Wilo-Medana CH1-L.1002-2/E/E/10C/QQ |  |  | 2026-04-01
4273767 | Wilo-Medana CH1-L.1003-2/E/E/10C/QQ |  |  | 2026-04-01
4273769 | Wilo-Medana CH1-L.1004-2/E/E/10C/QQ |  |  | 2026-04-01
4273771 | Wilo-Medana CH1-L.1005-2/E/E/10C/QQ |  |  | 2026-04-01
4273773 | Wilo-Medana CH1-L.1601-2/E/E/10C/QQ |  |  | 2026-04-01
4273775 | Wilo-Medana CH1-L.1602-2/E/E/10C/QQ |  |  | 2026-04-01
4273777 | Wilo-Medana CH1-L.1603-2/E/E/10C/QQ |  |  | 2026-04-01
4273779 | Wilo-Medana CH1-L.1604-2/E/E/10C/QQ |  |  | 2026-04-01
4273781 | Wilo-Medana CH1-L.1605-2/E/E/10C/QQ |  |  | 2026-04-01
4267778 | Wilo-Helix FIRST V10505/1-5/25/E/KS/400-50 |  |  | 2026-04-01
4267786 | Wilo-Helix FIRST V10505-5/25/E/KS/400-50 |  |  | 2026-04-01
4267650 | Wilo-Helix FIRST V8008/2-5/25/E/KS/400-50
4267658 | Wilo-Helix FIRST V8008-5/25/E/KS/400-50
4267802 | Wilo-Helix FIRST V10506/1-5/25/E/KS/400-50
4267794 | Wilo-Helix FIRST V10506/2-5/25/E/KS/400-50
4267642 | Wilo-Helix FIRST V8007-5/25/E/KS/400-50
4267654 | Wilo-Helix V8008/2-1/25/E/KS/400-50-IE4
4267662 | Wilo-Helix V8008-1/25/E/KS/400-50-IE4
4267575 | Wilo-Helix V8008/2-2/25/E/KS/400-50-IE4
4267579 | Wilo-Helix V8008-2/25/E/KS/400-50-IE4
4267782 | Wilo-Helix V10505/1-1/25/E/KS/400-50-IE4
4267790 | Wilo-Helix V10505-1/25/E/KS/400-50-IE4
4267806 | Wilo-Helix V10506/1-1/25/E/KS/400-50-IE4
4267798 | Wilo-Helix V10506/2-1/25/E/KS/400-50-IE4
4267637 | Wilo-Helix V10505/1-2/25/E/KS/400-50-IE4
4267641 | Wilo-Helix V10505-2/25/E/KS/400-50-IE4
4267649 | Wilo-Helix V10506/1-2/25/E/KS/400-50-IE4
4267645 | Wilo-Helix V10506/2-2/25/E/KS/400-50-IE4
4267502 | Wilo-Helix V8002/2-1/16/E/KS/400-50
4267510 | Wilo-Helix V8002/1-1/16/E/KS/400-50
4267518 | Wilo-Helix V8002-1/16/E/KS/400-50
4267526 | Wilo-Helix V8003/2-1/16/E/KS/400-50
4267534 | Wilo-Helix V8003/1-1/16/E/KS/400-50
4267542 | Wilo-Helix V8003-1/16/E/KS/400-50
4267550 | Wilo-Helix V8004/2-1/16/E/KS/400-50
4267558 | Wilo-Helix V8004/1-1/16/E/KS/400-50
4267566 | Wilo-Helix V8004-1/16/E/KS/400-50
4267574 | Wilo-Helix V8005/2-1/16/E/KS/400-50-IE4
4267582 | Wilo-Helix V8005/1-1/16/E/KS/400-50-IE4
4267590 | Wilo-Helix V8005-1/16/E/KS/400-50-IE4
4267598 | Wilo-Helix V8005-1/25/E/KS/400-50-IE4
4267606 | Wilo-Helix V8006/2-1/25/E/KS/400-50-IE4
4267614 | Wilo-Helix V8006/1-1/25/E/KS/400-50-IE4
4267622 | Wilo-Helix V8006-1/25/E/KS/400-50-IE4
4267630 | Wilo-Helix V8007/2-1/25/E/KS/400-50-IE4
4267638 | Wilo-Helix V8007/1-1/25/E/KS/400-50-IE4
4267646 | Wilo-Helix V8007-1/25/E/KS/400-50-IE4
4267503 | Wilo-Helix V8002/1-2/16/E/KS/400-50
4267499 | Wilo-Helix V8002/2-2/16/E/KS/400-50
4267507 | Wilo-Helix V8002-2/16/E/KS/400-50
4267515 | Wilo-Helix V8003/1-2/16/E/KS/400-50
4267511 | Wilo-Helix V8003/2-2/16/E/KS/400-50
4267519 | Wilo-Helix V8003-2/16/E/KS/400-50
4267527 | Wilo-Helix V8004/1-2/16/E/KS/400-50
4267523 | Wilo-Helix V8004/2-2/16/E/KS/400-50
4267531 | Wilo-Helix V8004-2/16/E/KS/400-50
4267539 | Wilo-Helix V8005/1-2/16/E/KS/400-50-IE4
4267535 | Wilo-Helix V8005/2-2/16/E/KS/400-50-IE4
4267543 | Wilo-Helix V8005-2/16/E/KS/400-50-IE4
4267547 | Wilo-Helix V8005-2/25/E/KS/400-50-IE4
4267555 | Wilo-Helix V8006/1-2/25/E/KS/400-50-IE4
4267551 | Wilo-Helix V8006/2-2/25/E/KS/400-50-IE4
4267559 | Wilo-Helix V8006-2/25/E/KS/400-50-IE4
4267567 | Wilo-Helix V8007/1-2/25/E/KS/400-50-IE4
4267563 | Wilo-Helix V8007/2-2/25/E/KS/400-50-IE4
4267571 | Wilo-Helix V8007-2/25/E/KS/400-50-IE4
4267694 | Wilo-Helix V10502/2-1/16/E/KS/400-50
4267702 | Wilo-Helix V10502/1-1/16/E/KS/400-50
4267710 | Wilo-Helix V10502-1/16/E/KS/400-50
4267718 | Wilo-Helix V10503/2-1/16/E/KS/400-50
4267726 | Wilo-Helix V10503/1-1/16/E/KS/400-50
4267734 | Wilo-Helix V10503-1/16/E/KS/400-50-IE4
4267742 | Wilo-Helix V10504/2-1/16/E/KS/400-50-IE4
4267750 | Wilo-Helix V10504/1-1/16/E/KS/400-50-IE4
4267758 | Wilo-Helix V10504-1/16/E/KS/400-50-IE4
4267774 | Wilo-Helix V10505/2-1/25/E/KS/400-50-IE4
4267766 | Wilo-Helix V10505/2-1/16/E/KS/400-50-IE4
4267595 | Wilo-Helix V10502/2-2/16/E/KS/400-50
4267599 | Wilo-Helix V10502/1-2/16/E/KS/400-50
4267603 | Wilo-Helix V10502-2/16/E/KS/400-50
4267607 | Wilo-Helix V10503/2-2/16/E/KS/400-50
4267609 | Wilo-Helix V10503/1-2/16/E/KS/400-50
4267613 | Wilo-Helix V10503-2/16/E/KS/400-50-IE4
4267617 | Wilo-Helix V10504/2-2/16/E/KS/400-50-IE4
4267621 | Wilo-Helix V10504/1-2/16/E/KS/400-50-IE4
4267625 | Wilo-Helix V10504-2/16/E/KS/400-50-IE4
4267633 | Wilo-Helix V10505/2-2/25/E/KS/400-50-IE4
4267629 | Wilo-Helix V10505/2-2/16/E/KS/400-50-IE4
4268253 | Wilo-Helix VE8002-1/16/E/KS/3
4268255 | Wilo-Helix VE8003/1-1/16/E/KS/3
4228657 | Wilo-Helix VE8004/2-1/16/E/KS/3
4268263 | Wilo-Helix VE10501-1/16/E/KS/3
4268265 | Wilo-Helix VE10502/1-1/16/E/KS/3
4268267 | Wilo-Helix VE10502-1/16/E/KS/3
4268269 | Wilo-Helix VE10503/2-1/16/E/KS/3
4268249 | Wilo-Helix2.0 VE8001-1/16/E/KS/3
4268251 | Wilo-Helix2.0 VE8002/2-1/16/E/KS/3
4268261 | Wilo-Helix2.0 VE10501/1-1/16/E/KS/3
2248090 | Wilo-Stratos GIGA2.0-D 100/1-11/4,0 | Wilo-Stratos GIGA2.0-D 100/1-11/4,0 | 2205658 | 2026-04-10
2248091 | Wilo-Stratos GIGA2.0-D 100/1-11/4,0-S1 | Wilo-Stratos GIGA2.0-D 100/1-11/4,0-S1 | 2205720 | 2026-04-10
2248092 | Wilo-Stratos GIGA2.0-D 100/1-11/4,0-R1 | Wilo-Stratos GIGA2.0-D 100/1-11/4,0-R1 | 2205782 | 2026-04-10
2248093 | Wilo-Stratos GIGA2.0-D 100/1-11/4,0-R1-S1 | Wilo-Stratos GIGA2.0-D 100/1-11/4,0-R1-S1 | 2205844 | 2026-04-10
2248094 | Wilo-Stratos GIGA2.0-D 125/1-11/4,0 | Wilo-Stratos GIGA2.0-D 125/1-11/4,0 | 2205663 | 2026-04-10
2248095 | Wilo-Stratos GIGA2.0-D 125/1-11/4,0-S1 | Wilo-Stratos GIGA2.0-D 125/1-11/4,0-S1 | 2205725 | 2026-04-10
2248096 | Wilo-Stratos GIGA2.0-D 125/1-11/4,0-R1 | Wilo-Stratos GIGA2.0-D 125/1-11/4,0-R1 | 2205787 | 2026-04-10
2248097 | Wilo-Stratos GIGA2.0-D 125/1-11/4,0-R1-S1 | Wilo-Stratos GIGA2.0-D 125/1-11/4,0-R1-S1 | 2205849 | 2026-04-10
2248098 | Wilo-Stratos GIGA2.0-I 100/1-11/4,0 | Wilo-Stratos GIGA2.0-I 100/1-11/4,0 | 2204774 | 2026-04-10
2248099 | Wilo-Stratos GIGA2.0-I 100/1-11/4,0-S1 | Wilo-Stratos GIGA2.0-I 100/1-11/4,0-S1 | 2204836 | 2026-04-10
2248100 | Wilo-Stratos GIGA2.0-I 100/1-11/4,0-R1 | Wilo-Stratos GIGA2.0-I 100/1-11/4,0-R1 | 2248098 | 2026-04-10
2248101 | Wilo-Stratos GIGA2.0-I 100/1-11/4,0-R1-S1 | Wilo-Stratos GIGA2.0-I 100/1-11/4,0 R1-S1 | 2204960 | 2026-04-10
2248102 | Wilo-Stratos GIGA2.0-I 125/1-11/4,0 | Wilo-Stratos GIGA2.0-I 125/1-11/4,0 | 2204779 | 2026-04-10
2248103 | Wilo-Stratos GIGA2.0-I 125/1-11/4,0-S1 | Wilo-Stratos GIGA2.0-I 125/1-11/4,0 S1 | 2204841 | 2026-04-10
2248104 | Wilo-Stratos GIGA2.0-I 125/1-11/4,0-R1 | Wilo-Stratos GIGA2.0-I 125/1-11/4,0 R1 | 2204903 | 2026-04-10
2248105 | Wilo-Stratos GIGA2.0-I 125/1-11/4,0-R1-S1 | Wilo-Stratos GIGA2.0-I 125/1-11/4,0 R1-S1 | 2204965 | 2026-04-10
2248106 | Wilo-Yonos GIGA2.0-D 100/1-11/4,0 | Wilo-Yonos GIGA2.0-D 100/1-11/4,0 | 2205905 | 2026-04-10
2248107 | Wilo-Yonos GIGA2.0-D 100/1-11/4,0-S1 | Wilo-Yonos GIGA2.0-D 100/1-11/4,0 S1 | 2205966 | 2026-04-10
2248108 | Wilo-Yonos GIGA2.0-D 100/1-11/4,0-R1 | Wilo-Yonos GIGA2.0-D 100/1-11/4,0 R1 | 2206027 | 2026-04-10
2248109 | Wilo-Yonos GIGA2.0-D 100/1-11/4,0-R1-S1 | Wilo-Yonos GIGA2.0-D 100/1-11/4,0 R1-S1 | 2206088 | 2026-04-10
2248110 | Wilo-Yonos GIGA2.0-D 125/1-11/4,0 | Wilo-Yonos GIGA2.0-D 125/1-11/4,0 | 2205910 | 2026-04-10
2248111 | Wilo-Yonos GIGA2.0-D 125/1-11/4,0-S1 | Wilo-Yonos GIGA2.0-D 125/1-11/4,0 S1 | 2205971 | 2026-04-10
2248112 | Wilo-Yonos GIGA2.0-D 125/1-11/4,0-R1 | Wilo-Yonos GIGA2.0-D 125/1-11/4,0 R1 | 2206032 | 2026-04-10
2248113 | Wilo-Yonos GIGA2.0-D 125/1-11/4,0-R1-S1 | Wilo-Yonos GIGA2.0-D 125/1-11/4,0 R1-S1 | 2206093 | 2026-04-10
2248114 | Wilo-Yonos GIGA2.0-I 100/1-11/4,0 | Wilo-Yonos GIGA2.0-I 100/1-11/4,0 | 2205021 | 2026-04-10
2248115 | Wilo-Yonos GIGA2.0-I 100/1-11/4,0-S1 | Wilo-Yonos GIGA2.0-I 100/1-11/4,0-S1 | 2205082 | 2026-04-10
2248116 | Wilo-Yonos GIGA2.0-I 100/1-11/4,0-R1 | Wilo-Yonos GIGA2.0-I 100/1-11/4,0 R1 | 2205143 | 2026-04-10
2248117 | Wilo-Yonos GIGA2.0-I 100/1-11/4,0-R1-S1 | Wilo-Yonos GIGA2.0-I 100/1-11/4,0 R1-S1 | 2205204 | 2026-04-10
2248118 | Wilo-Yonos GIGA2.0-I 125/1-11/4,0 | Wilo-Yonos GIGA2.0-I 125/1-11/4,0 | 2205026 | 2026-04-10
2248119 | Wilo-Yonos GIGA2.0-I 125/1-11/4,0-S1 | Wilo-Yonos GIGA2.0-I 125/1-11/4,0-S1 | 2205087 | 2026-04-10
2248120 | Wilo-Yonos GIGA2.0-I 125/1-11/4,0-R1 | Wilo-Yonos GIGA2.0-I 125/1-11/4,0 R1 | 2205148 | 2026-04-10
2248121 | Wilo-Yonos GIGA2.0-I 125/1-11/4,0-R1-S1 | Wilo-Yonos GIGA2.0-I 125/1-11/4,0 R1-S1 | 2205209 | 2026-04-10
4273537 | Flamcovent separator powietrza 50F 10bar | Wilo-Voda Air 50F(PN 10) Separator powietrza | 2198808 | 2026-04-21
4273538 | Flamcovent separator powietrza 65F 10bar | Wilo-Voda Air 65F(PN 10) Separator powietrza | 2198809 | 2026-04-21
4273539 | Flamcovent separator powietrza 80F 10bar | Wilo-Voda Air 80F(PN 10) Separator powietrza | 2198810 | 2026-04-21
4273540 | Flamcovent separator powietrza 100F 10bar | Wilo-Voda Air 100F(PN 10) Separator powietrza | 2198811 | 2026-04-21
4273541 | Flamcovent separator powietrza 125F 10bar | Wilo-Voda Air 125F(PN 10) Separator powietrza | 2198812 | 2026-04-21
4273542 | Flamcovent separator powietrza 150F 10bar | Wilo-Voda Air 150F(PN 10) Separator powietrza | 2198813 | 2026-04-21
4273543 | Flamcovent separator powietrza 200F 10bar | Wilo-Voda Air 200F(PN 10) Separator powietrza | 2198814 | 2026-04-21
4273544 | Flamco Clean separator zanieczyszczeń 50F | Wilo-Voda Dirt 50F(PN 10) Separator osadu | 2198815 | 2026-04-21
4273545 | Flamco Clean separator zanieczyszczeń 65F | Wilo-Voda Dirt 65F(PN 10) Separator osadu | 2198816 | 2026-04-21
4273546 | Flamco Clean separator zanieczyszczeń 80F | Wilo-Voda Dirt 80F(PN 10) Separator osadu | 2198817 | 2026-04-21
4273547 | Flamco Clean separator zanieczyszczeń 100F | Wilo-Voda Dirt 100F(PN 10) Separator osadu | 2198818 | 2026-04-21
4273548 | Flamco Clean separator zanieczyszczeń 125F | Wilo-Voda Dirt 125F(PN 10) Separator osadu | 2198819 | 2026-04-21
4273549 | Flamco Clean separator zanieczyszczeń 150F | Wilo-Voda Dirt 150F(PN 10) Separator osadu | 2198820 | 2026-04-21
4273550 | Flamco Clean separator zanieczyszczeń 200F | Wilo-Voda Dirt 200F(PN 10) Separator osadu | 2198821 | 2026-04-21
4273551 | Flamcovent Clean separator zanieczyszczeń i powietrza 50F | Wilo-Voda Air/Dirt 50F(PN 10) Separator powietrza i osadu | 2198822 | 2026-04-21
4273552 | Flamcovent Clean separator zanieczyszczeń i powietrza 65F | Wilo-Voda Air/Dirt 65F(PN 10) Separator powietrza i osadu | 2198823 | 2026-04-21
4273553 | Flamcovent Clean separator zanieczyszczeń i powietrza 80F | Wilo-Voda Air/Dirt 80F(PN 10) Separator powietrza i osadu | 2198824 | 2026-04-21
4273554 | Flamcovent Clean separator zanieczyszczeń i powietrza 100F | Wilo-Voda Air/Dirt 100F(PN 10) Separator powietrza i osadu | 2198825 | 2026-04-21
4273555 | Flamcovent Clean separator zanieczyszczeń i powietrza 125F | Wilo-Voda Air/Dirt 125F(PN 10) Separator powietrza i osadu | 2198826 | 2026-04-21
4273556 | Flamcovent Clean separator zanieczyszczeń i powietrza 150F | Wilo-Voda Air/Dirt 150F(PN 10) Separator powietrza i osadu | 2198827 | 2026-04-21
4273557 | Flamcovent Clean separator zanieczyszczeń i powietrza 200F | Wilo-Voda Air/Dirt 200F(PN 10) Separator powietrza i osadu | 2198828 | 2026-04-21
4273534 | ENA 10 Automat do odgazowania i napełniania | Wilo-Tagus vac 10 Automat do odgazowania i napełniania | 2198925 | 2026-04-21
4273535 | ENA 20 Automat do odgazowania i napełniania | Wilo-Tagus vac 20 Automat do odgazowania i napełniania | 2198926 | 2026-04-21
4273536 | ENA 30 Automat do odgazowania i napełniania | Wilo-Tagus vac 30 Automat do odgazowania i napełniania | 2198927 | 2026-04-21
4273533 | ENA 7 Automat do odgazowania i napełniania | Wilo-Tagus vac 7 Automat do odgazowania i napełniania | 2202012 | 2026-04-21
2245346 | Wilo-Stratos GIGA 100/5-68/45-R1 |  |  | 2026-05-07
2245358 | Wilo-Stratos GIGA 100/5-56/30-R1 |  |  | 2026-05-07
2245394 | Wilo-Stratos GIGA 125/5-40/30-R1 |  |  | 2026-05-07
2245398 | Wilo-Stratos GIGA 125/5-46/37-R1 |  |  | 2026-05-07
2245402 | Wilo-Stratos GIGA 125/5-42/30-R1 |  |  | 2026-05-07
2245454 | Wilo-Stratos GIGA 150/5-40/45-R1 |  |  | 2026-05-07
2245470 | Wilo-Stratos GIGA 150/5-38/37-R1 |  |  | 2026-05-07
2245478 | Wilo-Stratos GIGA 150/5-34/30-R1 |  |  | 2026-05-07
2245494 | Wilo-Stratos GIGA 150/5-52/55-R1 |  |  | 2026-05-07
2245534 | Wilo-Stratos GIGA 200/5-24/30-R1 |  |  | 2026-05-07
2245542 | Wilo-Stratos GIGA 200/5-40/55-R1 |  |  | 2026-05-07
2245558 | Wilo-Stratos GIGA 200/5-34/45-R1 |  |  | 2026-05-07
2245574 | Wilo-Stratos GIGA 200/5-30/37-R1 |  |  | 2026-05-07
2245347 | Wilo-Stratos GIGA 100/5-68/45-R1-S1 |  |  | 2026-05-07
2245359 | Wilo-Stratos GIGA 100/5-56/30-R1-S1 |  |  | 2026-05-07
2245395 | Wilo-Stratos GIGA 125/5-40/30-R1-S1 |  |  | 2026-05-07
2245399 | Wilo-Stratos GIGA 125/5-46/37-R1-S1 |  |  | 2026-05-07
2245403 | Wilo-Stratos GIGA 125/5-42/30-R1-S1 |  |  | 2026-05-07
2245455 | Wilo-Stratos GIGA 150/5-40/45-R1-S1 |  |  | 2026-05-07
2245471 | Wilo-Stratos GIGA 150/5-38/37-R1-S1 |  |  | 2026-05-07
2245479 | Wilo-Stratos GIGA 150/5-34/30-R1-S1 |  |  | 2026-05-07
2245495 | Wilo-Stratos GIGA 150/5-52/55-R1-S1 |  |  | 2026-05-07
2245535 | Wilo-Stratos GIGA 200/5-24/30-R1-S1 |  |  | 2026-05-07
2245543 | Wilo-Stratos GIGA 200/5-40/55-R1-S1 |  |  | 2026-05-07
2245559 | Wilo-Stratos GIGA 200/5-34/45-R1-S1 |  |  | 2026-05-07
2245575 | Wilo-Stratos GIGA 200/5-30/37-R1-S1 |  |  | 2026-05-07
2245450 | Wilo-Stratos GIGA 150/5-40/45-P6-R1 |  |  | 2026-05-07
2245466 | Wilo-Stratos GIGA 150/5-38/37-P6-R1 |  |  | 2026-05-07
2245490 | Wilo-Stratos GIGA 150/5-52/55-P6-R1 |  |  | 2026-05-07
2245538 | Wilo-Stratos GIGA 200/5-40/55-P6-R1 |  |  | 2026-05-07
2245554 | Wilo-Stratos GIGA 200/5-34/45-P6-R1 |  |  | 2026-05-07
2245570 | Wilo-Stratos GIGA 200/5-30/37-P6-R1 |  |  | 2026-05-07
2245451 | Wilo-Stratos GIGA 150/5-40/45-P6-R1- S1 |  |  | 2026-05-07
2245467 | Wilo-Stratos GIGA 150/5-38/37-P6-R1- S1 |  |  | 2026-05-07
2245491 | Wilo-Stratos GIGA 150/5-52/55-P6-R1- S1 |  |  | 2026-05-07
2245539 | Wilo-Stratos GIGA 200/5-40/55-P6-R1- S1 |  |  | 2026-05-07
2245555 | Wilo-Stratos GIGA 200/5-34/45-P6-R1- S1 |  |  | 2026-05-07
2245571 | Wilo-Stratos GIGA 200/5-30/37-P6-R1- S1 |  |  | 2026-05-07
6084586 | Filtr 260A sin IP00 dla Wilo-EFC |  |  | 2026-05-07
6084909 | Filtr 75A sin IP20 dla Wilo-EFC |  |  | 2026-05-07
6084900 | Filtr 2,5A sin IP20 dla Wilo-EFC |  |  | 2026-05-07
6084902 | Filtr 8A sin IP20 dla Wilo-EFC |  |  | 2026-05-07
6084564 | Filtr 24,2A sin IP54 dla Wilo-EFC |  |  | 2026-05-07
6084572 | Filtr 150A sin IP54 dla Wilo-EFC |  |  | 2026-05-07
6084913 | Filtr 410A sin IP23 dla Wilo-EFC |  |  | 2026-05-07
6084903 | Filtr 10A sin IP20 dla Wilo-EFC |  |  | 2026-05-07
6100322 | Wilo-DrainLift WS 50E BASIC/M3-06-523/0-EF | DrainLift WS 50E BASIC/MINI3 V04/M06-523 | 2552864 | 2026-05-07
6100323 | Wilo-DrainLift WS 50D BASIC/M3-06-523/1-EF | DrainLift WS 50D BASIC/MINI3 V04/M06-523 | 2552865 | 2026-05-07
6100325 | Wilo-DrainLift WS 50E BASIC/U-06-523/0-EF | DrainLift WS 50E BASIC/UNI V05/M06-523 | 2547603 | 2026-05-07
6100324 | Wilo-DrainLift WS 50D BASIC/U-06-523/1-EF | DrainLift WS 50D BASIC/UNI V05/M06-523 | 2547604 | 2026-05-07
4262141 | Wilo-Helix V 2214-1/30/E/KS/400-50 |  |  | 2025-06-30
4262143 | Wilo-Helix V 2215-1/30/E/KS/400-50 |  |  | 2025-06-30
4262145 | Wilo-Helix V 2216-1/30/E/KS/400-50 |  |  | 2025-06-30
4262152 | Wilo-Helix V 3610-1/30/E/KS/400-50 |  |  | 2025-06-30
4262154 | Wilo-Helix V 3611/2-1/30/E/KS/400-50 |  |  | 2025-06-30
4262156 | Wilo-Helix V 3611-1/30/E/KS/400-50 |  |  | 2025-06-30
4262164 | Wilo-Helix V 5209-1/30/E/KS/400-50 |  |  | 2025-06-30
4262166 | Wilo-Helix V 5210/2-1/30/E/KS/400-50 |  |  | 2025-06-30
4262168 | Wilo-Helix V 5210-1/30/E/KS/400-50 |  |  | 2025-06-30

## Wycofywane 2026
Nr art. | Nazwa artykułu | Uwaga | Data wycofania | Zamiennik
4089400 | Wilo-VeroLine IPH-O -32/170-0,37/4 |  | 2026-06-01
2121297 | Wilo-VeroLine IPH-O 32/170-2,2/2-IE3 |  | 2026-06-01
2121298 | Wilo-VeroLine IPH-O 65/110-2,2/2-IE3 |  | 2026-06-01
2121290 | Wilo-VeroLine IPH-O 65/125-1,1/4-IE3 |  | 2026-06-01
2121299 | Wilo-VeroLine IPH-O 65/125-2,2/2-IE3 |  | 2026-06-01
2121291 | Wilo-VeroLine IPH-O 65/140-1,1/4-IE3 |  | 2026-06-01
2121300 | Wilo-VeroLine IPH-O 65/140-4/2-IE3 |  | 2026-06-01
2121292 | Wilo-VeroLine IPH-O 65/160-1,1/4-IE3 |  | 2026-06-01
2121301 | Wilo-VeroLine IPH-O 65/160-4/2-IE3 |  | 2026-06-01
2121302 | Wilo-VeroLine IPH-O 80/110-2,2/2-IE3 |  | 2026-06-01
2121293 | Wilo-VeroLine IPH-O 80/140-1,1/4-IE3 |  | 2026-06-01
2121303 | Wilo-VeroLine IPH-O 80/140-4/2-IE3 |  | 2026-06-01
2121294 | Wilo-VeroLine IPH-O 80/160-1,1/4-IE3 |  | 2026-06-01
4089417 | Wilo-VeroLine IPH-W 32/170-0,37/4 |  | 2026-06-01
2121283 | Wilo-VeroLine IPH-W 32/170-2,2/2-IE3 |  | 2026-06-01
2121284 | Wilo-VeroLine IPH-W 65/110-2,2/2-IE3 |  | 2026-06-01
2121276 | Wilo-VeroLine IPH-W 65/125-1,1/4-IE3 |  | 2026-06-01
2121285 | Wilo-VeroLine IPH-W 65/125-2,2/2-IE3 |  | 2026-06-01
2121277 | Wilo-VeroLine IPH-W 65/140-1,1/4-IE3 |  | 2026-06-01
2121286 | Wilo-VeroLine IPH-W 65/140-4/2-IE3 |  | 2026-06-01
2121278 | Wilo-VeroLine IPH-W 65/160-1,1/4-IE3 |  | 2026-06-01
2121287 | Wilo-VeroLine IPH-W 65/160-4/2-IE3 |  | 2026-06-01
2121288 | Wilo-VeroLine IPH-W 80/110-2,2/2-IE3 |  | 2026-06-01
2121279 | Wilo-VeroLine IPH-W 80/140-1,1/4-IE3 |  | 2026-06-01
2121289 | Wilo-VeroLine IPH-W 80/140-4/2-IE3 |  | 2026-06-01
2121280 | Wilo-VeroLine IPH-W 80/160-1,1/4-IE3 |  | 2026-06-01
6043167 | Płaszcz chłodzący do pomp TWI 8,80-01-C |  | 2026-02-01
6043231 | Płaszcz chłodzący do pomp TWI 8,80-01-C |  | 2026-02-01
6043124 | Płaszcz chłodzący do pomp TWI 8,80-02-C-SD |  | 2026-02-01
6043199 | Płaszcz chłodzący do pomp TWI 8,80-02-C-SD |  | 2026-02-01
6043191 | Płaszcz chłodzący do pomp TWI 8,80-04-C-SD |  | 2026-02-01
6043242 | Płaszcz chłodzący do pomp TWI 8,80-04-C-SD |  | 2026-02-01
6043141 | Płaszcz chłodzący do pomp TWI 8,80-07-C-SD |  | 2026-02-01
6043212 | Płaszcz chłodzący do pomp TWI 8,80-07-C-SD |  | 2026-02-01
6043171 | Płaszcz chłodzący do pomp TWI 8,80-10-C-SD |  | 2026-02-01
6043235 | Płaszcz chłodzący do pomp TWI 8,80-10-C-SD |  | 2026-02-01
6043184 | Płaszcz chłodzący do pomp TWI 8,80-11-C-SD |  | 2026-02-01
6043239 | Płaszcz chłodzący do pomp TWI 8,80-11-C-SD |  | 2026-02-01
6043156 | Płaszcz chłodzący do pomp TWI 8,80-12-C-SD |  | 2026-02-01
6043180 | Płaszcz chłodzący do pomp TWI 8,80-15-C-SD |  | 2026-02-01
6043188 | Płaszcz chłodzący do pomp TWI 8,90-17-C-SD |  | 2026-02-01
6043253 | Płaszcz chłodzący do pomp TWI 8,90-17-C-SD |  | 2026-02-01
6075400 | Wilo-Sub TWI 8.80-01-C |  | 2026-04-01
6075401 | Wilo-Sub TWI 8.80-02-C-SD |  | 2026-04-01
6075402 | Wilo-Sub TWI 8.80-03-C-SD |  | 2026-04-01
6075403 | Wilo-Sub TWI 8.80-04-C-SD |  | 2026-04-01
6075404 | Wilo-Sub TWI 8.80-05-C-SD |  | 2026-04-01
6075405 | Wilo-Sub TWI 8.80-06-C-SD |  | 2026-04-01
6075406 | Wilo-Sub TWI 8.80-07-C-SD |  | 2026-04-01
6075407 | Wilo-Sub TWI 8.80-08-C-SD |  | 2026-04-01
6075408 | Wilo-Sub TWI 8.80-09-C-SD |  | 2026-04-01
6075409 | Wilo-Sub TWI 8.80-10-C-SD |  | 2026-04-01
6075410 | Wilo-Sub TWI 8.80-11-C-SD |  | 2026-04-01
6075411 | Wilo-Sub TWI 8.80-12-C-SD |  | 2026-04-01
6075412 | Wilo-Sub TWI 8.80-15-C-SD |  | 2026-04-01
6075413 | Wilo-Sub TWI 8.80-16-C-SD |  | 2026-04-01
6075414 | Wilo-Sub TWI 8.80-18-C-SD |  | 2026-04-01
6075415 | Wilo-Sub TWI 8.80-20-C-SD |  | 2026-04-01
6075416 | Wilo-Sub TWI 8.90-01-C |  | 2026-04-01
6075417 | Wilo-Sub TWI 8.90-02-C-SD |  | 2026-04-01
6075418 | Wilo-Sub TWI 8.90-03-C-SD |  | 2026-04-01
6075419 | Wilo-Sub TWI 8.90-04-C-SD |  | 2026-04-01
6075420 | Wilo-Sub TWI 8.90-05-C-SD |  | 2026-04-01
6075421 | Wilo-Sub TWI 8.90-06-C-SD |  | 2026-04-01
6075422 | Wilo-Sub TWI 8.90-07-C-SD |  | 2026-04-01
6075423 | Wilo-Sub TWI 8.90-08-C-SD |  | 2026-04-01
6075424 | Wilo-Sub TWI 8.90-09-C-SD |  | 2026-04-01
6075425 | Wilo-Sub TWI 8.90-10-C-SD |  | 2026-04-01
6075426 | Wilo-Sub TWI 8.90-11-C-SD |  | 2026-04-01
6075427 | Wilo-Sub TWI 8.90-12-C-SD |  | 2026-04-01
6075428 | Wilo-Sub TWI 8.90-13-C-SD |  | 2026-04-01
6075429 | Wilo-Sub TWI 8.90-14-C-SD |  | 2026-04-01
6075430 | Wilo-Sub TWI 8.90-15-C-SD |  | 2026-04-01
6075431 | Wilo-Sub TWI 8.90-17-C-SD |  | 2026-04-01
6075432 | Wilo-Sub TWI 8.90-18-C-SD |  | 2026-04-01
6075433 | Wilo-Sub TWI 8.90-20-C-SD |  | 2026-04-01
4189216 | Wilo-SiFlux-21-IP-E 40/120-1,5/2-SC-10-T4 |  | 2026-03-01 | 4268280
4189217 | Wilo-SiFlux-21-IP-E 40/160-4/2-SC-10-T4 |  | 2026-03-01 | 4268281
4189218 | Wilo-SiFlux-21-IL-E 40/170-5,5/2-SC-16-T4 |  | 2026-03-01 | 4268282
4189219 | Wilo-SiFlux-31-IP-E 40/120-1,5/2-SC-10-T4 |  | 2026-03-01 | 4268283
4189220 | Wilo-SiFlux-31-IP-E 40/160-4/2-SC-10-T4 |  | 2026-03-01 | 4268284
4189221 | Wilo-SiFlux-31-IL-E 40/170-5,5/2-SC-16-T4 |  | 2026-03-01 | 4268285
4189222 | Wilo-SiFlux-21-IP-E 50/130-2,2/2-SC-10-T4 |  | 2026-03-01 | 4268286
4189223 | Wilo-SiFlux-21-IP-E 50/150-4/2-SC-10-T4 |  | 2026-03-01 | 4268287
4189224 | Wilo-SiFlux-21-IL-E 50/180-7,5/2-SC-16-T4 |  | 2026-03-01 | 4268288
4189225 | Wilo-SiFlux-31-IP-E 50/130-2,2/2-SC-10-T4 |  | 2026-03-01 | 4268289
4189226 | Wilo-SiFlux-31-IP-E 50/150-4/2-SC-10-T4 |  | 2026-03-01 | 4268290
4189227 | Wilo-SiFlux-31-IL-E 50/180-7,5/2-SC-16-T4 |  | 2026-03-01 | 4268291
4189228 | Wilo-SiFlux-21-IP-E 65/120-3/2-SC-10-T4 |  | 2026-03-01 | 4268292
4189229 | Wilo-SiFlux-21-IP-E 65/130-4/2-SC-10-T4 |  | 2026-03-01 | 4268293
4189230 | Wilo-SiFlux-21-IL-E 65/160-7,5/2-SC-16-T4 |  | 2026-03-01 | 4268294
4189231 | Wilo-SiFlux-31-IP-E 65/120-3/2-SC-10-T4 |  | 2026-03-01 | 4268295
4189232 | Wilo-SiFlux-31-IP-E 65/130-4/2-SC-10-T4 |  | 2026-03-01 | 4268296
4189233 | Wilo-SiFlux-31-IL-E 65/160-7,5/2-SC-16-T4 |  | 2026-03-01 | 4268297
4189240 | Wilo-SiFlux-21-IL-E 80/140-7,5/2-SC-16-T4 |  | 2026-03-01 | 4268298
4189243 | Wilo-SiFlux-31-IL-E 80/140-7,5/2-SC-16-T4 |  | 2026-03-01 | 4268299
4196555 | Wilo-SiFlux-21-IP-E 80/110-4/2-SC-10-T4 |  | 2026-03-01 | 4268300
4196556 | Wilo-SiFlux-31-IP-E 80/110-4/2-SC-10-T4 |  | 2026-03-01 | 4268301
2198858 | Automaty pompowe Wilo-Sinum M02 |  | 2026-03-01 | 4275001
2198859 | Wilo-Sinum M10 |  | 2026-03-01 | 4273489
2198860 | Wilo-Sinum M20 |  | 2026-03-01 | 4273490
2198861 | Wilo-Sinum M60 |  | 2026-03-01 | 4273491
2198862 | Wilo-Sinum M80 |  | 2026-03-01 | 4273492
2198863 | Wilo-Sinum M100 |  | 2026-03-01 | 4273493
2198864 | Wilo-Sinum M130 |  | 2026-03-01 | 4273494
2198867 | Wilo-Sinum M130 |  | 2026-03-01 | 4275002
2198868 | Wilo-Sinum D10 |  | 2026-03-01 | 4273495
2198869 | Wilo-Sinum D20 |  | 2026-03-01 | 4273496
2198870 | Wilo-Sinum D60 |  | 2026-03-01 | 4273497
2198871 | Wilo-Sinum D80 |  | 2026-03-01 | 4273498
2198872 | Wilo-Sinum D100 |  | 2026-03-01 | 4273499
2198873 | Wilo-Sinum D130 |  | 2026-03-01 | 4273500
2198874 | Wilo-Sinum MV 200 |  | 2026-03-01 | 4273501
2198875 | Wilo-Sinum MV 300 |  | 2026-03-01 | 4273502
2198876 | Wilo-Sinum MV 400 |  | 2026-03-01 | 4273503
2198877 | Wilo-Sinum MV 500 |  | 2026-03-01 | 4273504
2198878 | Wilo-Sinum MV 600 |  | 2026-03-01 | 4273505
2198879 | Wilo-Sinum MV 800 |  | 2026-03-01 | 4273506
2198880 | Wilo-Sinum MV 1000 |  | 2026-03-01 | 4273507
2198881 | Wilo-Sinum MV 1200 |  | 2026-03-01 | 4273508
2198882 | Wilo-Sinum MV 1600 |  | 2026-03-01 | 4273509
2198883 | Wilo-Sinum MV 2000 |  | 2026-03-01 | 4273510
2198884 | Wilo-Sinum MV 2800 |  | 2026-03-01 | 4273511
2198885 | Wilo-Sinum MV 3500 |  | 2026-03-01 | 4273512
2198886 | Wilo-Sinum MV 5000 |  | 2026-03-01 | 4273513
2198887 | Wilo-Sinum MV 6500 |  | 2026-03-01 | 4273514
2198888 | Wilo-Sinum MV 8000 |  | 2026-03-01 | 4273515
2198889 | Wilo-Sinum MV 10000 |  | 2026-03-01 | 4273516
2198890 | Wilo-Sinum AV 200 |  | 2026-03-01 | 4273517
2198891 | Wilo-Sinum AV 300 |  | 2026-03-01 | 4273518
2198892 | Wilo-Sinum AV 400 |  | 2026-03-01 | 4273519
2198893 | Wilo-Sinum AV 500 |  | 2026-03-01 | 4273520
2198894 | Wilo-Sinum AV 600 |  | 2026-03-01 | 4273521
2198895 | Wilo-Sinum AV 800 |  | 2026-03-01 | 4273522
2198896 | Wilo-Sinum AV 1000 |  | 2026-03-01 | 4273523
2198897 | Wilo-Sinum AV 1200 |  | 2026-03-01 | 4273524
2198898 | Wilo-Sinum AV 1600 |  | 2026-03-01 | 4273525
2198899 | Wilo-Sinum AV 2000 |  | 2026-03-01 | 4273526
2198900 | Wilo-Sinum AV 2800 |  | 2026-03-01 | 4273527
2198901 | Wilo-Sinum AV 3500 |  | 2026-03-01 | 4273528
2198902 | Wilo-Sinum AV 5000 |  | 2026-03-01 | 4273529
2198903 | Wilo-Sinum AV 6500 |  | 2026-03-01 | 4273530
2198904 | Wilo-Sinum AV 8000 |  | 2026-03-01 | 4273531
2198905 | Wilo-Sinum AV 10000 |  | 2026-03-01 | 4273532
2198906 | Zawór kulowy Sinum 1 AL + adapter |  | 2026-03-01 | 4273559
2198907 | Zawór kulowy Sinum 1" |  | 2026-03-01 | 4273560
2198908 | Zawór kulowy |  | 2026-03-01 | 4273561
2198909 | Wilo-Sinum FC 1G3 200-1600 |  | 2026-03-01 | 4273562
2198910 | Wilo-Sinum FC 2G3 2000-5000 |  | 2026-03-01 | 4273563
2198911 | Wilo-Sinum FC 3G3 65000-10000 |  | 2026-03-01 | 4273564
2198912 | Wilo-Sinum FC |  | 2026-03-01 | 4273565
2198913 | Wilo-Sinum FC |  | 2026-03-01 | 4273566
2198914 | Wilo-Sinum FC |  | 2026-03-01 | 4273567
2198917 | Trójnik Sinum |  | 2026-03-01 | 4273574
2198919 | urządzenie sterujące Sinum Easy 1 |  | 2026-03-01 | 4273573
2198922 | urządzenie sterujące |  | 2026-03-01 | 4273570
2198923 | urządzenie sterujące |  | 2026-03-01 | 4273568
2198924 | urządzenie sterujące |  | 2026-03-01 | 4273569
2231556 | Wilo-CronoLine IL-E 40/210-11/2 |  | 2026-05-01 | 2237984
2221342 | Wilo-CronoLine IL-E 50/200-15/2 |  | 2026-05-01 | 2237892
2221346 | Wilo-CronoLine IL-E 50/190-11/2 |  | 2026-05-01 | 2237896
2221350 | Wilo-CronoLine IL-E 50/240-22/2 |  | 2026-05-01 | 2237900
2221354 | Wilo-CronoLine IL-E 50/230-18,5/2 |  | 2026-05-01 | 2237904
2226302 | Wilo-CronoLine IL-E 65/160-15/2 |  | 2026-05-01 | 2237908
2221358 | Wilo-CronoLine IL-E 65/150-11/2 |  | 2026-05-01 | 2237912
2221362 | Wilo-CronoLine IL-E 65/200-22/2 |  | 2026-05-01 | 2237916
2221366 | Wilo-CronoLine IL-E 65/190-18,5/2 |  | 2026-05-01 | 2237920
2221370 | Wilo-CronoLine IL-E 65/180-15/2 |  | 2026-05-01 | 2237924
2221374 | Wilo-CronoLine IL-E 65/230-22/2 |  | 2026-05-01 | 2237928
2221266 | Wilo-CronoLine IL-E 80/315-15/4 |  | 2026-05-01 | 2237816
2221270 | Wilo-CronoLine IL-E 80/305-11/4 |  | 2026-05-01 | 2237820
2226306 | Wilo-CronoLine IL-E 80/160-22/2 |  | 2026-05-01 | 2237932
2221378 | Wilo-CronoLine IL-E 80/150-18,5/2 |  | 2026-05-01 | 2237936
2221382 | Wilo-CronoLine IL-E 80/140-15/2 |  | 2026-05-01 | 2237940
2221386 | Wilo-CronoLine IL-E 80/130-11/2 |  | 2026-05-01 | 2237944
2221390 | Wilo-CronoLine IL-E 80/170-22/2 |  | 2026-05-01 | 2237948
2221274 | Wilo-CronoLine IL-E 100/250-11/4 |  | 2026-05-01 | 2237824
2221278 | Wilo-CronoLine IL-E 100/315-22/4 |  | 2026-05-01 | 2237828
2221282 | Wilo-CronoLine IL-E 100/305-18,5/4 |  | 2026-05-01 | 2237832
2221286 | Wilo-CronoLine IL-E 100/295-15/4 |  | 2026-05-01 | 2237836
2221394 | Wilo-CronoLine IL-E 100/150-22/2 |  | 2026-05-01 | 2237952
2221398 | Wilo-CronoLine IL-E 100/140-18,5/2 |  | 2026-05-01 | 2237956
2221402 | Wilo-CronoLine IL-E 100/130-15/2 |  | 2026-05-01 | 2237960
2221406 | Wilo-CronoLine IL-E 100/120-11/2 |  | 2026-05-01 | 2237964
2221410 | Wilo-CronoLine IL-E 100/165-22/2 |  | 2026-05-01 | 2237968
2221290 | Wilo-CronoLine IL-E 125/250-15/4 |  | 2026-05-01 | 2237840
2221294 | Wilo-CronoLine IL-E 125/240-11/4 |  | 2026-05-01 | 2237844
2221298 | Wilo-CronoLine IL-E 125/305-22/4 |  | 2026-05-01 | 2237848
2221302 | Wilo-CronoLine IL-E 125/295-18,5/4 |  | 2026-05-01 | 2237852
2221414 | Wilo-CronoLine IL-E 125/150-22/2 |  | 2026-05-01 | 2237972
2221418 | Wilo-CronoLine IL-E 125/140-18,5/2 |  | 2026-05-01 | 2237976
2221422 | Wilo-CronoLine IL-E 125/130-15/2 |  | 2026-05-01 | 2237980
2226298 | Wilo-CronoLine IL-E 150/200-15/4 |  | 2026-05-01 | 2237856
2221306 | Wilo-CronoLine IL-E 150/190-11/4 |  | 2026-05-01 | 2237860
2221310 | Wilo-CronoLine IL-E 150/250-22/4 |  | 2026-05-01 | 2237864
2221314 | Wilo-CronoLine IL-E 150/240-18,5/4 |  | 2026-05-01 | 2237868
2221318 | Wilo-CronoLine IL-E 150/230-15/4 |  | 2026-05-01 | 2237872
2221322 | Wilo-CronoLine IL-E 200/200-15/4 |  | 2026-05-01 | 2237876
2221326 | Wilo-CronoLine IL-E 200/190-11/4 |  | 2026-05-01 | 2237880
2221330 | Wilo-CronoLine IL-E 200/240-22/4 |  | 2026-05-01 | 2237884
2221334 | Wilo-CronoLine IL-E 200/230-18,5/4 |  | 2026-05-01 | 2237888
2231557 | Wilo-CronoLine IL-E 40/210-11/2-S1 |  | 2026-05-01 | 2237985
2221343 | Wilo-CronoLine IL-E 50/200-15/2-S1 |  | 2026-05-01 | 2237893
2221347 | Wilo-CronoLine IL-E 50/190-11/2-S1 |  | 2026-05-01 | 2237897
2221351 | Wilo-CronoLine IL-E 50/240-22/2-S1 |  | 2026-05-01 | 2237901
2221355 | Wilo-CronoLine IL-E 50/230-18,5/2-S1 |  | 2026-05-01 | 2237905
2226303 | Wilo-CronoLine IL-E 65/160-15/2-S1 |  | 2026-05-01 | 2237909
2221359 | Wilo-CronoLine IL-E 65/150-11/2-S1 |  | 2026-05-01 | 2237913
2221363 | Wilo-CronoLine IL-E 65/200-22/2-S1 |  | 2026-05-01 | 2237917
2221367 | Wilo-CronoLine IL-E 65/190-18,5/2-S1 |  | 2026-05-01 | 2237921
2221371 | Wilo-CronoLine IL-E 65/180-15/2-S1 |  | 2026-05-01 | 2237925
2221375 | Wilo-CronoLine IL-E 65/230-22/2-S1 |  | 2026-05-01 | 2237929
2221267 | Wilo-CronoLine IL-E 80/315-15/4-S1 |  | 2026-05-01 | 2237817
2221271 | Wilo-CronoLine IL-E 80/305-11/4-S1 |  | 2026-05-01 | 2237821
2226307 | Wilo-CronoLine IL-E 80/160-22/2-S1 |  | 2026-05-01 | 2237933
2221379 | Wilo-CronoLine IL-E 80/150-18,5/2-S1 |  | 2026-05-01 | 2237937
2221383 | Wilo-CronoLine IL-E 80/140-15/2-S1 |  | 2026-05-01 | 2237941
2221387 | Wilo-CronoLine IL-E 80/130-11/2-S1 |  | 2026-05-01 | 2237945
2221391 | Wilo-CronoLine IL-E 80/170-22/2-S1 |  | 2026-05-01 | 2237949
2221275 | Wilo-CronoLine IL-E 100/250-11/4-S1 |  | 2026-05-01 | 2237825
2221279 | Wilo-CronoLine IL-E 100/315-22/4-S1 |  | 2026-05-01 | 2237829
2221283 | Wilo-CronoLine IL-E 100/305-18,5/4-S1 |  | 2026-05-01 | 2237833
2221287 | Wilo-CronoLine IL-E 100/295-15/4-S1 |  | 2026-05-01 | 2237837
2221395 | Wilo-CronoLine IL-E 100/150-22/2-S1 |  | 2026-05-01 | 2237953
2221399 | Wilo-CronoLine IL-E 100/140-18,5/2-S1 |  | 2026-05-01 | 2237957
2221403 | Wilo-CronoLine IL-E 100/130-15/2-S1 |  | 2026-05-01 | 2237961
2221407 | Wilo-CronoLine IL-E 100/120-11/2-S1 |  | 2026-05-01 | 2237965
2221411 | Wilo-CronoLine IL-E 100/165-22/2-S1 |  | 2026-05-01 | 2237969
2221291 | Wilo-CronoLine IL-E 125/250-15/4-S1 |  | 2026-05-01 | 2237841
2221295 | Wilo-CronoLine IL-E 125/240-11/4-S1 |  | 2026-05-01 | 2237845
2221299 | Wilo-CronoLine IL-E 125/305-22/4-S1 |  | 2026-05-01 | 2237849
2221303 | Wilo-CronoLine IL-E 125/295-18,5/4-S1 |  | 2026-05-01 | 2237853
2221415 | Wilo-CronoLine IL-E 125/150-22/2-S1 |  | 2026-05-01 | 2237973
2221419 | Wilo-CronoLine IL-E 125/140-18,5/2-S1 |  | 2026-05-01 | 2237977
2221423 | Wilo-CronoLine IL-E 125/130-15/2-S1 |  | 2026-05-01 | 2237981
2226299 | Wilo-CronoLine IL-E 150/200-15/4-S1 |  | 2026-05-01 | 2237857
2221307 | Wilo-CronoLine IL-E 150/190-11/4-S1 |  | 2026-05-01 | 2237861
2221311 | Wilo-CronoLine IL-E 150/250-22/4-S1 |  | 2026-05-01 | 2237865
2221315 | Wilo-CronoLine IL-E 150/240-18,5/4-S1 |  | 2026-05-01 | 2237869
2221319 | Wilo-CronoLine IL-E 150/230-15/4-S1 |  | 2026-05-01 | 2237873
2221323 | Wilo-CronoLine IL-E 200/200-15/4-S1 |  | 2026-05-01 | 2237877
2221327 | Wilo-CronoLine IL-E 200/190-11/4-S1 |  | 2026-05-01 | 2237881
2221331 | Wilo-CronoLine IL-E 200/240-22/4-S1 |  | 2026-05-01 | 2237885
2221335 | Wilo-CronoLine IL-E 200/230-18,5/4-S1 |  | 2026-05-01 | 2237889
2231558 | Wilo-CronoLine IL-E 40/210-11/2-R1 |  | 2026-05-01 | 2237986
2221344 | Wilo-CronoLine IL-E 50/200-15/2-R1 |  | 2026-05-01 | 2237894
2221348 | Wilo-CronoLine IL-E 50/190-11/2-R1 |  | 2026-05-01 | 2237898
2221352 | Wilo-CronoLine IL-E 50/240-22/2-R1 |  | 2026-05-01 | 2237902
2221356 | Wilo-CronoLine IL-E 50/230-18,5/2-R1 |  | 2026-05-01 | 2237906
2226304 | Wilo-CronoLine IL-E 65/160-15/2-R1 |  | 2026-05-01 | 2237910
2221360 | Wilo-CronoLine IL-E 65/150-11/2-R1 |  | 2026-05-01 | 2237914
2221364 | Wilo-CronoLine IL-E 65/200-22/2-R1 |  | 2026-05-01 | 2237918
2221368 | Wilo-CronoLine IL-E 65/190-18,5/2-R1 |  | 2026-05-01 | 2237922
2221372 | Wilo-CronoLine IL-E 65/180-15/2-R1 |  | 2026-05-01 | 2237926
2221376 | Wilo-CronoLine IL-E 65/230-22/2-R1 |  | 2026-05-01 | 2237930
2221268 | Wilo-CronoLine IL-E 80/315-15/4-R1 |  | 2026-05-01 | 2237818
2221272 | Wilo-CronoLine IL-E 80/305-11/4-R1 |  | 2026-05-01 | 2237822
2226308 | Wilo-CronoLine IL-E 80/160-22/2-R1 |  | 2026-05-01 | 2237934
2221380 | Wilo-CronoLine IL-E 80/150-18,5/2-R1 |  | 2026-05-01 | 2237938
2221384 | Wilo-CronoLine IL-E 80/140-15/2-R1 |  | 2026-05-01 | 2237942
2221388 | Wilo-CronoLine IL-E 80/130-11/2-R1 |  | 2026-05-01 | 2237946
2221392 | Wilo-CronoLine IL-E 80/170-22/2-R1 |  | 2026-05-01 | 2237950
2221276 | Wilo-CronoLine IL-E 100/250-11/4-R1 |  | 2026-05-01 | 2237826
2221280 | Wilo-CronoLine IL-E 100/315-22/4-R1 |  | 2026-05-01 | 2237830
2221284 | Wilo-CronoLine IL-E 100/305-18,5/4-R1 |  | 2026-05-01 | 2237834
2221288 | Wilo-CronoLine IL-E 100/295-15/4-R1 |  | 2026-05-01 | 2237838
2221396 | Wilo-CronoLine IL-E 100/150-22/2-R1 |  | 2026-05-01 | 2237954
2221400 | Wilo-CronoLine IL-E 100/140-18,5/2-R1 |  | 2026-05-01 | 2237958
2221404 | Wilo-CronoLine IL-E 100/130-15/2-R1 |  | 2026-05-01 | 2237962
2221408 | Wilo-CronoLine IL-E 100/120-11/2-R1 |  | 2026-05-01 | 2237966
2221412 | Wilo-CronoLine IL-E 100/165-22/2-R1 |  | 2026-05-01 | 2237970
2221292 | Wilo-CronoLine IL-E 125/250-15/4-R1 |  | 2026-05-01 | 2237842
2221296 | Wilo-CronoLine IL-E 125/240-11/4-R1 |  | 2026-05-01 | 2237846
2221300 | Wilo-CronoLine IL-E 125/305-22/4-R1 |  | 2026-05-01 | 2237850
2221304 | Wilo-CronoLine IL-E 125/295-18,5/4-R1 |  | 2026-05-01 | 2237854
2221416 | Wilo-CronoLine IL-E 125/150-22/2-R1 |  | 2026-05-01 | 2237974
2221420 | Wilo-CronoLine IL-E 125/140-18,5/2-R1 |  | 2026-05-01 | 2237978
2221424 | Wilo-CronoLine IL-E 125/130-15/2-R1 |  | 2026-05-01 | 2237982
2226300 | Wilo-CronoLine IL-E 150/200-15/4-R1 |  | 2026-05-01 | 2237858
2221308 | Wilo-CronoLine IL-E 150/190-11/4-R1 |  | 2026-05-01 | 2237862
2221312 | Wilo-CronoLine IL-E 150/250-22/4-R1 |  | 2026-05-01 | 2237866
2221316 | Wilo-CronoLine IL-E 150/240-18,5/4-R1 |  | 2026-05-01 | 2237870
2221320 | Wilo-CronoLine IL-E 150/230-15/4-R1 |  | 2026-05-01 | 2237874
2221324 | Wilo-CronoLine IL-E 200/200-15/4-R1 |  | 2026-05-01 | 2237878
2221328 | Wilo-CronoLine IL-E 200/190-11/4-R1 |  | 2026-05-01 | 2237882
2221332 | Wilo-CronoLine IL-E 200/240-22/4-R1 |  | 2026-05-01 | 2237886
2221336 | Wilo-CronoLine IL-E 200/230-18,5/4-R1 |  | 2026-05-01 | 2237890
2231559 | Wilo-CronoLine IL-E 40/210-11/2-R1-S1 |  | 2026-05-01 | 2237987
2221345 | Wilo-CronoLine IL-E 50/200-15/2-R1-S1 |  | 2026-05-01 | 2237895
2221349 | Wilo-CronoLine IL-E 50/190-11/2-R1-S1 |  | 2026-05-01 | 2237899
2221353 | Wilo-CronoLine IL-E 50/240-22/2-R1-S1 |  | 2026-05-01 | 2237903
2221357 | Wilo-CronoLine IL-E 50/230-18,5/2-R1-S1 |  | 2026-05-01 | 2237907
2226305 | Wilo-CronoLine IL-E 65/160-15/2-R1-S1 |  | 2026-05-01 | 2237911
2221361 | Wilo-CronoLine IL-E 65/150-11/2-R1-S1 |  | 2026-05-01 | 2237915
2221365 | Wilo-CronoLine IL-E 65/200-22/2-R1-S1 |  | 2026-05-01 | 2237919
2221369 | Wilo-CronoLine IL-E 65/190-18,5/2-R1-S1 |  | 2026-05-01 | 2237923
2221373 | Wilo-CronoLine IL-E 65/180-15/2-R1-S1 |  | 2026-05-01 | 2237927
2221377 | Wilo-CronoLine IL-E 65/230-22/2-R1-S1 |  | 2026-05-01 | 2237931
2221269 | Wilo-CronoLine IL-E 80/315-15/4-R1-S1 |  | 2026-05-01 | 2237819
2221273 | Wilo-CronoLine IL-E 80/305-11/4-R1-S1 |  | 2026-05-01 | 2237823
2226309 | Wilo-CronoLine IL-E 80/160-22/2-R1-S1 |  | 2026-05-01 | 2237935
2221381 | Wilo-CronoLine IL-E 80/150-18,5/2-R1-S1 |  | 2026-05-01 | 2237939
2221385 | Wilo-CronoLine IL-E 80/140-15/2-R1-S1 |  | 2026-05-01 | 2237943
2221389 | Wilo-CronoLine IL-E 80/130-11/2-R1-S1 |  | 2026-05-01 | 2237947
2221393 | Wilo-CronoLine IL-E 80/170-22/2-R1-S1 |  | 2026-05-01 | 2237951
2221277 | Wilo-CronoLine IL-E 100/250-11/4-R1-S1 |  | 2026-05-01 | 2237827
2221281 | Wilo-CronoLine IL-E 100/315-22/4-R1-S1 |  | 2026-05-01 | 2237831
2221285 | Wilo-CronoLine IL-E 100/305-18,5/4-R1-S1 |  | 2026-05-01 | 2237835
2221289 | Wilo-CronoLine IL-E 100/295-15/4-R1-S1 |  | 2026-05-01 | 2237839
2221397 | Wilo-CronoLine IL-E 100/150-22/2-R1-S1 |  | 2026-05-01 | 2237955
2221401 | Wilo-CronoLine IL-E 100/140-18,5/2-R1-S1 |  | 2026-05-01 | 2237959
2221405 | Wilo-CronoLine IL-E 100/130-15/2-R1-S1 |  | 2026-05-01 | 2237963
2221409 | Wilo-CronoLine IL-E 100/120-11/2-R1-S1 |  | 2026-05-01 | 2237967
2221413 | Wilo-CronoLine IL-E 100/165-22/2-R1-S1 |  | 2026-05-01 | 2237971
2221293 | Wilo-CronoLine IL-E 125/250-15/4-R1-S1 |  | 2026-05-01 | 2237843
2221297 | Wilo-CronoLine IL-E 125/240-11/4-R1-S1 |  | 2026-05-01 | 2237847
2221301 | Wilo-CronoLine IL-E 125/305-22/4-R1-S1 |  | 2026-05-01 | 2237851
2221305 | Wilo-CronoLine IL-E 125/295-18,5/4-R1-S1 |  | 2026-05-01 | 2237855
2221417 | Wilo-CronoLine IL-E 125/150-22/2-R1-S1 |  | 2026-05-01 | 2237975
2221421 | Wilo-CronoLine IL-E 125/140-18,5/2-R1-S1 |  | 2026-05-01 | 2237979
2221425 | Wilo-CronoLine IL-E 125/130-15/2-R1-S1 |  | 2026-05-01 | 2237983
2226301 | Wilo-CronoLine IL-E 150/200-15/4-R1-S1 |  | 2026-05-01 | 2237859
2221309 | Wilo-CronoLine IL-E 150/190-11/4-R1-S1 |  | 2026-05-01 | 2237863
2221313 | Wilo-CronoLine IL-E 150/250-22/4-R1-S1 |  | 2026-05-01 | 2237867
2221317 | Wilo-CronoLine IL-E 150/240-18,5/4-R1-S1 |  | 2026-05-01 | 2237871
2221321 | Wilo-CronoLine IL-E 150/230-15/4-R1-S1 |  | 2026-05-01 | 2237875
2221325 | Wilo-CronoLine IL-E 200/200-15/4-R1-S1 |  | 2026-05-01 | 2237879
2221329 | Wilo-CronoLine IL-E 200/190-11/4-R1-S1 |  | 2026-05-01 | 2237883
2221333 | Wilo-CronoLine IL-E 200/240-22/4-R1-S1 |  | 2026-05-01 | 2237887
2221337 | Wilo-CronoLine IL-E 200/230-18,5/4-R1-S1 |  | 2026-05-01 | 2237891
2222956 | Wilo-CronoTwin-DL-E 50/200-15/2 |  | 2026-05-01 | 2238116
2222960 | Wilo-CronoTwin-DL-E 50/190-11/2 |  | 2026-05-01 | 2238036
2226320 | Wilo-CronoTwin-DL-E 65/160-15/2 |  | 2026-05-01 | 2238040
2222972 | Wilo-CronoTwin-DL-E 65/150-11/2 |  | 2026-05-01 | 2238044
2222976 | Wilo-CronoTwin-DL-E 65/200-22/2 |  | 2026-05-01 | 2238048
2222980 | Wilo-CronoTwin-DL-E 65/190-18,5/2 |  | 2026-05-01 | 2238052
2222984 | Wilo-CronoTwin-DL-E 65/180-15/2 |  | 2026-05-01 | 2238056
2226324 | Wilo-CronoTwin-DL-E 80/160-22/2 |  | 2026-05-01 | 2238060
2222992 | Wilo-CronoTwin-DL-E 80/150-18,5/2 |  | 2026-05-01 | 2238064
2222996 | Wilo-CronoTwin-DL-E 80/140-15/2 |  | 2026-05-01 | 2238068
2223000 | Wilo-CronoTwin-DL-E 80/130-11/2 |  | 2026-05-01 | 2238072
2223004 | Wilo-CronoTwin-DL-E 80/170-22/2 |  | 2026-05-01 | 2238076
2222888 | Wilo-CronoTwin-DL-E 100/250-11/4 |  | 2026-05-01 | 2238080
2223008 | Wilo-CronoTwin-DL-E 100/150-22/2 |  | 2026-05-01 | 2237988
2223012 | Wilo-CronoTwin-DL-E 100/140-18,5/2 |  | 2026-05-01 | 2238084
2223016 | Wilo-CronoTwin-DL-E 100/130-15/2 |  | 2026-05-01 | 2238088
2223020 | Wilo-CronoTwin-DL-E 100/120-11/2 |  | 2026-05-01 | 2238092
2223024 | Wilo-CronoTwin-DL-E 100/165-22/2 |  | 2026-05-01 | 2238096
2222904 | Wilo-CronoTwin-DL-E 125/250-15/4 |  | 2026-05-01 | 2238100
2222908 | Wilo-CronoTwin-DL-E 125/240-11/4 |  | 2026-05-01 | 2237992
2222912 | Wilo-CronoTwin-DL-E 125/305-22/4 |  | 2026-05-01 | 2237996
2222916 | Wilo-CronoTwin-DL-E 125/295-18,5/4 |  | 2026-05-01 | 2238000
2223028 | Wilo-CronoTwin-DL-E 125/150-22/2 |  | 2026-05-01 | 2238004
2223032 | Wilo-CronoTwin-DL-E 125/140-18,5/2 |  | 2026-05-01 | 2238104
2223036 | Wilo-CronoTwin-DL-E 125/130-15/2 |  | 2026-05-01 | 2238108
2226316 | Wilo-CronoTwin-DL-E 150/200-15/4 |  | 2026-05-01 | 2238112
2222920 | Wilo-CronoTwin-DL-E 150/190-11/4 |  | 2026-05-01 | 2238008
2222924 | Wilo-CronoTwin-DL-E 150/250-22/4 |  | 2026-05-01 | 2238012
2222928 | Wilo-CronoTwin-DL-E 150/240-18,5/4 |  | 2026-05-01 | 2238016
2222932 | Wilo-CronoTwin-DL-E 150/230-15/4 |  | 2026-05-01 | 2238020
2222944 | Wilo-CronoTwin-DL-E 200/240-22/4 |  | 2026-05-01 | 2238024
2222948 | Wilo-CronoTwin-DL-E 200/230-18,5/4 |  | 2026-05-01 | 2238028
2222492 | Wilo-CronoTwin-DL-E 200/220-15/4 |  | 2026-05-01 | 2238032
2222957 | Wilo-CronoTwin DL-E 50/200-15/2-S1 |  | 2026-05-01 | 2238117
2222961 | Wilo-CronoTwin-DL-E 50/190-11/2-S1 |  | 2026-05-01 | 2238037
2226321 | Wilo-CronoTwin-DL-E 65/160-15/2-S1 |  | 2026-05-01 | 2238041
2222973 | Wilo-CronoTwin-DL-E 65/150-11/2-S1 |  | 2026-05-01 | 2238045
2222977 | Wilo-CronoTwin-DL-E 65/200-22/2-S1 |  | 2026-05-01 | 2238049
2222981 | Wilo-CronoTwin-DL-E 65/190-18,5/2-S1 |  | 2026-05-01 | 2238053
2222985 | Wilo-CronoTwin-DL-E 65/180-15/2-S1 |  | 2026-05-01 | 2238057
2226325 | Wilo-CronoTwin-DL-E 80/160-22/2-S1 |  | 2026-05-01 | 2238061
2222993 | Wilo-CronoTwin-DL-E 80/150-18,5/2-S1 |  | 2026-05-01 | 2238065
2222997 | Wilo-CronoTwin-DL-E 80/140-15/2-S1 |  | 2026-05-01 | 2238069
2223001 | Wilo-CronoTwin-DL-E 80/130-11/2-S1 |  | 2026-05-01 | 2238073
2223005 | Wilo-CronoTwin-DL-E 80/170-22/2-S1 |  | 2026-05-01 | 2238077
2222889 | Wilo-CronoTwin-DL-E 100/250-11/4-S1 |  | 2026-05-01 | 2238081
2223009 | Wilo-CronoTwin-DL-E 100/150-22/2-S1 |  | 2026-05-01 | 2237989
2223013 | Wilo-CronoTwin-DL-E 100/140-18,5/2-S1 |  | 2026-05-01 | 2238085
2223017 | Wilo-CronoTwin-DL-E 100/130-15/2-S1 |  | 2026-05-01 | 2238089
2223021 | Wilo-CronoTwin-DL-E 100/120-11/2-S1 |  | 2026-05-01 | 2238093
2223025 | Wilo-CronoTwin-DL-E 100/165-22/2-S1 |  | 2026-05-01 | 2238097
2222905 | Wilo-CronoTwin-DL-E 125/250-15/4-S1 |  | 2026-05-01 | 2238101
2222909 | Wilo-CronoTwin-DL-E 125/240-11/4-S1 |  | 2026-05-01 | 2237993
2222913 | Wilo-CronoTwin-DL-E 125/305-22/4-S1 |  | 2026-05-01 | 2237997
2222917 | Wilo-CronoTwin-DL-E 125/295-18,5/4-S1 |  | 2026-05-01 | 2238001
2223029 | Wilo-CronoTwin-DL-E 125/150-22/2-S1 |  | 2026-05-01 | 2238005
2223033 | Wilo-CronoTwin-DL-E 125/140-18,5/2-S1 |  | 2026-05-01 | 2238105
2223037 | Wilo-CronoTwin-DL-E 125/130-15/2-S1 |  | 2026-05-01 | 2238109
2226317 | Wilo-CronoTwin-DL-E 150/200-15/4-S1 |  | 2026-05-01 | 2238113
2222921 | Wilo-CronoTwin-DL-E 150/190-11/4-S1 |  | 2026-05-01 | 2238009
2222925 | Wilo-CronoTwin-DL-E 150/250-22/4-S1 |  | 2026-05-01 | 2238013
2222929 | Wilo-CronoTwin-DL-E 150/240-18,5/4-S1 |  | 2026-05-01 | 2238017
2222933 | Wilo-CronoTwin-DL-E 150/230-15/4-S1 |  | 2026-05-01 | 2238021
2222945 | Wilo-CronoTwin-DL-E 200/240-22/4-S1 |  | 2026-05-01 | 2238025
2222949 | Wilo-CronoTwin-DL-E 200/230-18,5/4-S1 |  | 2026-05-01 | 2238028
2222493 | Wilo-CronoTwin-DL-E 200/220-15/4-S1 |  | 2026-05-01 | 2238032
2222958 | Wilo-CronoTwin-DL-E 50/200-15/2-R1 |  | 2026-05-01 | 2238038
2222962 | Wilo-CronoTwin-DL-E 50/190-11/2-R1 |  | 2026-05-01 | 2238042
2226322 | Wilo-CronoTwin-DL-E 65/160-15/2-R1 |  | 2026-05-01 | 2238046
2222974 | Wilo-CronoTwin-DL-E 65/150-11/2-R1 |  | 2026-05-01 | 2238050
2222978 | Wilo-CronoTwin-DL-E 65/200-22/2-R1 |  | 2026-05-01 | 2238054
2222982 | Wilo-CronoTwin-DL-E 65/190-18,5/2-R1 |  | 2026-05-01 | 2238058
2222986 | Wilo-CronoTwin-DL-E 65/180-15/2-R1 |  | 2026-05-01 | 2238062
2226326 | Wilo-CronoTwin-DL-E 80/160-22/2-R1 |  | 2026-05-01 | 2238066
2222994 | Wilo-CronoTwin-DL-E 80/150-18,5/2-R1 |  | 2026-05-01 | 2238070
2222998 | Wilo-CronoTwin-DL-E 80/140-15/2-R1 |  | 2026-05-01 | 2238074
2223002 | Wilo-CronoTwin-DL-E 80/130-11/2-R1 |  | 2026-05-01 | 2238078
2223006 | Wilo-CronoTwin-DL-E 80/170-22/2-R1 |  | 2026-05-01 | 2238082
2222890 | Wilo-CronoTwin-DL-E 100/250-11/4-R1 |  | 2026-05-01 | 2237990
2223010 | Wilo-CronoTwin-DL-E 100/150-22/2-R1 |  | 2026-05-01 | 2238086
2223014 | Wilo-CronoTwin-DL-E 100/140-18,5/2-R1 |  | 2026-05-01 | 2238090
2223018 | Wilo-CronoTwin-DL-E 100/130-15/2-R1 |  | 2026-05-01 | 2238094
2223022 | Wilo-CronoTwin-DL-E 100/120-11/2-R1 |  | 2026-05-01 | 2238098
2223026 | Wilo-CronoTwin-DL-E 100/165-22/2-R1 |  | 2026-05-01 | 2238102
2222906 | Wilo-CronoTwin-DL-E 125/250-15/4-R1 |  | 2026-05-01 | 2237994
2222910 | Wilo-CronoTwin-DL-E 125/240-11/4-R1 |  | 2026-05-01 | 2237998
2222914 | Wilo-CronoTwin-DL-E 125/305-22/4-R1 |  | 2026-05-01 | 2238002
2222918 | Wilo-CronoTwin-DL-E 125/295-18,5/4-R1 |  | 2026-05-01 | 2238006
2223030 | Wilo-CronoTwin-DL-E 125/150-22/2-R1 |  | 2026-05-01 | 2238106
2223034 | Wilo-CronoTwin-DL-E 125/140-18,5/2-R1 |  | 2026-05-01 | 2238110
2223038 | Wilo-CronoTwin-DL-E 125/130-15/2-R1 |  | 2026-05-01 | 2238114
2226318 | Wilo-CronoTwin-DL-E 150/200-15/4-R1 |  | 2026-05-01 | 2238010
2222922 | Wilo-CronoTwin-DL-E 150/190-11/4-R1 |  | 2026-05-01 | 2238014
2222926 | Wilo-CronoTwin-DL-E 150/250-22/4-R1 |  | 2026-05-01 | 2238018
2222930 | Wilo-CronoTwin-DL-E 150/240-18,5/4-R1 |  | 2026-05-01 | 2238022
2222934 | Wilo-CronoTwin-DL-E 150/230-15/4-R1 |  | 2026-05-01 | 2238026
2222946 | Wilo-CronoTwin-DL-E 200/240-22/4-R1 |  | 2026-05-01 | 2238030
2222950 | Wilo-CronoTwin-DL-E 200/230-18,5/4-R1 |  | 2026-05-01 | 2238034
2222494 | Wilo-CronoTwin-DL-E 200/220-15/4-R1 |  | 2026-05-01 | 2238122
2222959 | Wilo-CronoTwin-DL-E 50/200-15/2-R1-S1 |  | 2026-05-01 | 2238039
2222963 | Wilo-CronoTwin-DL-E 50/190-11/2-R1-S1 |  | 2026-05-01 | 2238043
2226323 | Wilo-CronoTwin-DL-E 65/160-15/2-R1-S1 |  | 2026-05-01 | 2238047
2222975 | Wilo-CronoTwin-DL-E 65/150-11/2-R1-S1 |  | 2026-05-01 | 2238051
2222979 | Wilo-CronoTwin-DL-E 65/200-22/2-R1-S1 |  | 2026-05-01 | 2238055
2222983 | Wilo-CronoTwin-DL-E 65/190-18,5/2-R1-S1 |  | 2026-05-01 | 2238059
2222987 | Wilo-CronoTwin-DL-E 65/180-15/2-R1-S1 |  | 2026-05-01 | 2238063
2226327 | Wilo-CronoTwin-DL-E 80/160-22/2-R1-S1 |  | 2026-05-01 | 2238067
2222995 | Wilo-CronoTwin-DL-E 80/150-18,5/2-R1-S1 |  | 2026-05-01 | 2238071
2222999 | Wilo-CronoTwin-DL-E 80/140-15/2-R1-S1 |  | 2026-05-01 | 2238075
2223003 | Wilo-CronoTwin-DL-E 80/130-11/2-R1-S1 |  | 2026-05-01 | 2238079
2223007 | Wilo-CronoTwin-DL-E 80/170-22/2-R1-S1 |  | 2026-05-01 | 2238083
2222891 | Wilo-CronoTwin-DL-E 100/250-11/4-R1-S1 |  | 2026-05-01 | 2237991
2223011 | Wilo-CronoTwin-DL-E 100/150-22/2-R1-S1 |  | 2026-05-01 | 2238087
2223015 | Wilo-CronoTwin-DL-E 100/140-18,5/2-R1-S1 |  | 2026-05-01 | 2238091
2223019 | Wilo-CronoTwin-DL-E 100/130-15/2-R1-S1 |  | 2026-05-01 | 2238095
2223023 | Wilo-CronoTwin-DL-E 100/120-11/2-R1-S1 |  | 2026-05-01 | 2238099
2223027 | Wilo-CronoTwin-DL-E 100/165-22/2-R1-S1 |  | 2026-05-01 | 2238103
2222907 | Wilo-CronoTwin-DL-E 125/250-15/4-R1-S1 |  | 2026-05-01 | 2237995
2222911 | Wilo-CronoTwin-DL-E 125/240-11/4-R1-S1 |  | 2026-05-01 | 2237999
2222915 | Wilo-CronoTwin-DL-E 125/305-22/4-R1-S1 |  | 2026-05-01 | 2238003
2222919 | Wilo-CronoTwin-DL-E 125/295-18,5/4-R1-S1 |  | 2026-05-01 | 2238007
2223031 | Wilo-CronoTwin-DL-E 125/150-22/2-R1-S1 |  | 2026-05-01 | 2238107
2223035 | Wilo-CronoTwin-DL-E 125/140-18,5/2-R1-S1 |  | 2026-05-01 | 2238111
2223039 | Wilo-CronoTwin-DL-E 125/130-15/2-R1-S1 |  | 2026-05-01 | 2238115
2226319 | Wilo-CronoTwin-DL-E 150/200-15/4-R1-S1 |  | 2026-05-01 | 2238011
2222923 | Wilo-CronoTwin-DL-E 150/190-11/4-R1-S1 |  | 2026-05-01 | 2238015
2222927 | Wilo-CronoTwin-DL-E 150/250-22/4-R1-S1 |  | 2026-05-01 | 2238019
2222931 | Wilo-CronoTwin-DL-E 150/240-18,5/4-R1-S1 |  | 2026-05-01 | 2238023
2222935 | Wilo-CronoTwin-DL-E 150/230-15/4-R1-S1 |  | 2026-05-01 | 2238027
2222947 | Wilo-CronoTwin-DL-E 200/240-22/4-R1-S1 |  | 2026-05-01 | 2238031
2222951 | Wilo-CronoTwin-DL-E 200/230-18,5/4-R1-S1 |  | 2026-05-01 | 2238035
2222495 | Wilo-CronoTwin-DL-E 200/220-15/4-R1-S1 |  | 2026-05-01 | 2238123
2231562 | Wilo-Stratos GIGA 40/5-64/11 |  | 2026-05-01 | 2238404
2221782 | Wilo-Stratos GIGA 50/5-65/15 |  | 2026-05-01 | 2238312
2221786 | Wilo-Stratos GIGA 50/4-55/11 |  | 2026-05-01 | 2238316
2221790 | Wilo-Stratos GIGA 50/5-88/22 |  | 2026-05-01 | 2238320
2221794 | Wilo-Stratos GIGA 50/6-78/18,5 |  | 2026-05-01 | 2238324
2226338 | Wilo-Stratos GIGA 65/4-52/15 |  | 2026-05-01 | 2238328
2221798 | Wilo-Stratos GIGA 65/4-46/11 |  | 2026-05-01 | 2238332
2221802 | Wilo-Stratos GIGA 65/5-69/22 |  | 2026-05-01 | 2238336
2221806 | Wilo-Stratos GIGA 65/5-62/18,5 |  | 2026-05-01 | 2238340
2221810 | Wilo-Stratos GIGA 65/4-55/15 |  | 2026-05-01 | 2238344
2221814 | Wilo-Stratos GIGA 65/6-74/22 |  | 2026-05-01 | 2238348
2221738 | Wilo-Stratos GIGA 80/3-39/15 |  | 2026-05-01 | 2238268
2221742 | Wilo-Stratos GIGA 80/3-34/11 |  | 2026-05-01 | 2238272
2226342 | Wilo-Stratos GIGA 80/4-50/22 |  | 2026-05-01 | 2238352
2221818 | Wilo-Stratos GIGA 80/4-49/18,5 |  | 2026-05-01 | 2238356
2221822 | Wilo-Stratos GIGA 80/3-43/15 |  | 2026-05-01 | 2238360
2221826 | Wilo-Stratos GIGA 80/3-38/11 |  | 2026-05-01 | 2238364
2221830 | Wilo-Stratos GIGA 80/4-61/22 |  | 2026-05-01 | 2238368
2221746 | Wilo-Stratos GIGA 100/2-27/11 |  | 2026-05-01 | 2238276
2221750 | Wilo-Stratos GIGA 100/3-34/15 |  | 2026-05-01 | 2238280
2221834 | Wilo-Stratos GIGA 100/3-38/22 |  | 2026-05-01 | 2238372
2221838 | Wilo-Stratos GIGA 100/3-33/18,5 |  | 2026-05-01 | 2238376
2221842 | Wilo-Stratos GIGA 100/2-29/15 |  | 2026-05-01 | 2238380
2221846 | Wilo-Stratos GIGA 100/2-22/11 |  | 2026-05-01 | 2238384
2221850 | Wilo-Stratos GIGA 100/3-45/22 |  | 2026-05-01 | 2238388
2221754 | Wilo-Stratos GIGA 125/2-28/15 |  | 2026-05-01 | 2238284
2221758 | Wilo-Stratos GIGA 125/2-23/11 |  | 2026-05-01 | 2238288
2221854 | Wilo-Stratos GIGA 125/3-36/22 |  | 2026-05-01 | 2238392
2221858 | Wilo-Stratos GIGA 125/3-30/18,5 |  | 2026-05-01 | 2238396
2221862 | Wilo-Stratos GIGA 125/3-26/15 |  | 2026-05-01 | 2238400
2226334 | Wilo-Stratos GIGA 150/2-18/15 |  | 2026-05-01 | 2238292
2221762 | Wilo-Stratos GIGA 150/2-16/11 |  | 2026-05-01 | 2238296
2221766 | Wilo-Stratos GIGA 150/2-22/15 |  | 2026-05-01 | 2238300
2221770 | Wilo-Stratos GIGA 200/2-14/15 |  | 2026-05-01 | 2238304
2221774 | Wilo-Stratos GIGA 200/1-12/11 |  | 2026-05-01 | 2238308
2231563 | Wilo-Stratos GIGA 40/5-64/11-S1 |  | 2026-05-01 | 2238405
2221783 | Wilo-Stratos GIGA 50/5-65/15-S1 |  | 2026-05-01 | 2238313
2221787 | Wilo-Stratos GIGA 50/4-55/11-S1 |  | 2026-05-01 | 2238317
2221791 | Wilo-Stratos GIGA 50/5-88/22-S1 |  | 2026-05-01 | 2238321
2221795 | Wilo-Stratos GIGA 50/6-78/18,5-S1 |  | 2026-05-01 | 2238325
2226339 | Wilo-Stratos GIGA 65/4-52/15-S1 |  | 2026-05-01 | 2238329
2221799 | Wilo-Stratos GIGA 65/4-46/11-S1 |  | 2026-05-01 | 2238333
2221803 | Wilo-Stratos GIGA 65/5-69/22-S1 |  | 2026-05-01 | 2238337
2221807 | Wilo-Stratos GIGA 65/5-62/18,5-S1 |  | 2026-05-01 | 2238341
2221811 | Wilo-Stratos GIGA 65/4-55/15-S1 |  | 2026-05-01 | 2238345
2221815 | Wilo-Stratos GIGA 65/6-74/22-S1 |  | 2026-05-01 | 2238349
2221739 | Wilo-Stratos GIGA 80/3-39/15-S1 |  | 2026-05-01 | 2238269
2221743 | Wilo-Stratos GIGA 80/3-34/11-S1 |  | 2026-05-01 | 2238273
2226343 | Wilo-Stratos GIGA 80/4-50/22-S1 |  | 2026-05-01 | 2238353
2221819 | Wilo-Stratos GIGA 80/4-49/18,5-S1 |  | 2026-05-01 | 2238357
2221823 | Wilo-Stratos GIGA 80/3-43/15-S1 |  | 2026-05-01 | 2238361
2221827 | Wilo-Stratos GIGA 80/3-38/11-S1 |  | 2026-05-01 | 2238365
2221831 | Wilo-Stratos GIGA 80/4-61/22-S1 |  | 2026-05-01 | 2238369
2221747 | Wilo-Stratos GIGA 100/2-27/11-S1 |  | 2026-05-01 | 2238277
2221751 | Wilo-Stratos GIGA 100/3-34/15-S1 |  | 2026-05-01 | 2238281
2221835 | Wilo-Stratos GIGA 100/3-38/22-S1 |  | 2026-05-01 | 2238373
2221839 | Wilo-Stratos GIGA 100/3-33/18,5-S1 |  | 2026-05-01 | 2238377
2221843 | Wilo-Stratos GIGA 100/2-29/15-S1 |  | 2026-05-01 | 2238381
2221847 | Wilo-Stratos GIGA 100/2-22/11-S1 |  | 2026-05-01 | 2238385
2221851 | Wilo-Stratos GIGA 100/3-45/22-S1 |  | 2026-05-01 | 2238389
2221755 | Wilo-Stratos GIGA 125/2-28/15-S1 |  | 2026-05-01 | 2238285
2221759 | Wilo-Stratos GIGA 125/2-23/11-S1 |  | 2026-05-01 | 2238289
2221855 | Wilo-Stratos GIGA 125/3-36/22-S1 |  | 2026-05-01 | 2238393
2221859 | Wilo-Stratos GIGA 125/3-30/18,5-S1 |  | 2026-05-01 | 2238397
2221863 | Wilo-Stratos GIGA 125/3-26/15-S1 |  | 2026-05-01 | 2238401
2226335 | Wilo-Stratos GIGA 150/2-18/15-S1 |  | 2026-05-01 | 2238293
2221763 | Wilo-Stratos GIGA 150/2-16/11-S1 |  | 2026-05-01 | 2238297
2221767 | Wilo-Stratos GIGA 150/2-22/15-S1 |  | 2026-05-01 | 2238301
2221771 | Wilo-Stratos GIGA 200/2-14/15-S1 |  | 2026-05-01 | 2238305
2221775 | Wilo-Stratos GIGA 200/1-12/11-S1 |  | 2026-05-01 | 2238309
2231564 | Wilo-Stratos GIGA 40/5-64/11-R1 |  | 2026-05-01 | 2238406
2221784 | Wilo-Stratos GIGA 50/5-65/15-R1 |  | 2026-05-01 | 2238314
2221788 | Wilo-Stratos GIGA 50/4-55/11-R1 |  | 2026-05-01 | 2238318
2221792 | Wilo-Stratos GIGA 50/5-88/22-R1 |  | 2026-05-01 | 2238322
2221796 | Wilo-Stratos GIGA 50/6-78/18,5-R1 |  | 2026-05-01 | 2238326
2226340 | Wilo-Stratos GIGA 65/4-52/15-R1 |  | 2026-05-01 | 2238330
2221800 | Wilo-Stratos GIGA 65/4-46/11-R1 |  | 2026-05-01 | 2238334
2221804 | Wilo-Stratos GIGA 65/5-69/22-R1 |  | 2026-05-01 | 2238338
2221808 | Wilo-Stratos GIGA 65/5-62/18,5-R1 |  | 2026-05-01 | 2238342
2221812 | Wilo-Stratos GIGA 65/4-55/15-R1 |  | 2026-05-01 | 2238346
2221816 | Wilo-Stratos GIGA 65/6-74/22-R1 |  | 2026-05-01 | 2238350
2221740 | Wilo-Stratos GIGA 80/3-39/15-R1 |  | 2026-05-01 | 2238270
2221744 | Wilo-Stratos GIGA 80/3-34/11-R1 |  | 2026-05-01 | 2238274
2226344 | Wilo-Stratos GIGA 80/4-50/22-R1 |  | 2026-05-01 | 2238354
2221820 | Wilo-Stratos GIGA 80/4-49/18,5-R1 |  | 2026-05-01 | 2238358
2221824 | Wilo-Stratos GIGA 80/3-43/15-R1 |  | 2026-05-01 | 2238362
2221828 | Wilo-Stratos GIGA 80/3-38/11-R1 |  | 2026-05-01 | 2238366
2221832 | Wilo-Stratos GIGA 80/4-61/22-R1 |  | 2026-05-01 | 2238370
2221748 | Wilo-Stratos GIGA 100/2-27/11-R1 |  | 2026-05-01 | 2238278
2221752 | Wilo-Stratos GIGA 100/3-34/15-R1 |  | 2026-05-01 | 2238282
2221836 | Wilo-Stratos GIGA 100/3-38/22-R1 |  | 2026-05-01 | 2238374
2221840 | Wilo-Stratos GIGA 100/3-33/18,5-R1 |  | 2026-05-01 | 2238378
2221844 | Wilo-Stratos GIGA 100/2-29/15-R1 |  | 2026-05-01 | 2238382
2221848 | Wilo-Stratos GIGA 100/2-22/11-R1 |  | 2026-05-01 | 2238386
2221852 | Wilo-Stratos GIGA 100/3-45/22-R1 |  | 2026-05-01 | 2238390
2221756 | Wilo-Stratos GIGA 125/2-28/15-R1 |  | 2026-05-01 | 2238286
2221760 | Wilo-Stratos GIGA 125/2-23/11-R1 |  | 2026-05-01 | 2238290
2221856 | Wilo-Stratos GIGA 125/3-36/22-R1 |  | 2026-05-01 | 2238394
2221860 | Wilo-Stratos GIGA 125/3-30/18,5-R1 |  | 2026-05-01 | 2238398
2221864 | Wilo-Stratos GIGA 125/3-26/15-R1 |  | 2026-05-01 | 2238402
2226336 | Wilo-Stratos GIGA 150/2-18/15-R1 |  | 2026-05-01 | 2238294
2221764 | Wilo-Stratos GIGA 150/2-16/11-R1 |  | 2026-05-01 | 2238298
2221768 | Wilo-Stratos GIGA 150/2-22/15-R1 |  | 2026-05-01 | 2238302
2221772 | Wilo-Stratos GIGA 200/2-14/15-R1 |  | 2026-05-01 | 2238306
2221776 | Wilo-Stratos GIGA 200/1-12/11-R1 |  | 2026-05-01 | 2238310
2231565 | Wilo-Stratos GIGA 40/5-64/11-S1-R1 |  | 2026-05-01 | 2238407
2221785 | Wilo-Stratos GIGA 50/5-65/15-R1-S1 |  | 2026-05-01 | 2238315
2221789 | Wilo-Stratos GIGA 50/4-55/11-R1-S1 |  | 2026-05-01 | 2238319
2221793 | Wilo-Stratos GIGA 50/5-88/22-R1-S1 |  | 2026-05-01 | 2238323
2221797 | Wilo-Stratos GIGA 50/6-78/18,5-R1-S1 |  | 2026-05-01 | 2238327
2226341 | Wilo-Stratos GIGA 65/4-52/15-R1-S1 |  | 2026-05-01 | 2238331
2221801 | Wilo-Stratos GIGA 65/4-46/11-R1-S1 |  | 2026-05-01 | 2238335
2221805 | Wilo-Stratos GIGA 65/5-69/22-R1-S1 |  | 2026-05-01 | 2238339
2221809 | Wilo-Stratos GIGA 65/5-62/18,5-R1-S1 |  | 2026-05-01 | 2238343
2221813 | Wilo-Stratos GIGA 65/4-55/15-R1-S1 |  | 2026-05-01 | 2238347
2221817 | Wilo-Stratos GIGA 65/6-74/22-R1-S1 |  | 2026-05-01 | 2238351
2221741 | Wilo-Stratos GIGA 80/3-39/15-R1-S1 |  | 2026-05-01 | 2238271
2221745 | Wilo-Stratos GIGA 80/3-34/11-R1-S1 |  | 2026-05-01 | 2238275
2226345 | Wilo-Stratos GIGA 80/4-50/22-R1-S1 |  | 2026-05-01 | 2238355
2221821 | Wilo-Stratos GIGA 80/4-49/18,5-R1-S1 |  | 2026-05-01 | 2238359
2221825 | Wilo-Stratos GIGA 80/3-43/15-R1-S1 |  | 2026-05-01 | 2238363
2221829 | Wilo-Stratos GIGA 80/3-38/11-R1-S1 |  | 2026-05-01 | 2238367
2221833 | Wilo-Stratos GIGA 80/4-61/22-R1-S1 |  | 2026-05-01 | 2238371
2221749 | Wilo-Stratos GIGA 100/2-27/11-R1-S1 |  | 2026-05-01 | 2238279
2221753 | Wilo-Stratos GIGA 100/3-34/15-R1-S1 |  | 2026-05-01 | 2238283
2221837 | Wilo-Stratos GIGA 100/3-38/22-R1-S1 |  | 2026-05-01 | 2238375
2221841 | Wilo-Stratos GIGA 100/3-33/18,5-R1-S1 |  | 2026-05-01 | 2238379
2221845 | Wilo-Stratos GIGA 100/2-29/15-R1-S1 |  | 2026-05-01 | 2238383
2221849 | Wilo-Stratos GIGA 100/2-22/11-R1-S1 |  | 2026-05-01 | 2238387
2221853 | Wilo-Stratos GIGA 100/3-45/22-R1-S1 |  | 2026-05-01 | 2238391
2221757 | Wilo-Stratos GIGA 125/2-28/15-R1-S1 |  | 2026-05-01 | 2238287
2221761 | Wilo-Stratos GIGA 125/2-23/11-R1-S1 |  | 2026-05-01 | 2238291
2221857 | Wilo-Stratos GIGA 125/3-36/22-R1-S1 |  | 2026-05-01 | 2238395
2221861 | Wilo-Stratos GIGA 125/3-30/18,5-R1-S1 |  | 2026-05-01 | 2238399
2221865 | Wilo-Stratos GIGA 125/3-26/15-R1-S1 |  | 2026-05-01 | 2238403
2226337 | Wilo-Stratos GIGA 150/2-18/15-R1-S1 |  | 2026-05-01 | 2238295
2221765 | Wilo-Stratos GIGA 150/2-16/11-R1-S1 |  | 2026-05-01 | 2238299
2221769 | Wilo-Stratos GIGA 150/2-22/15-R1-S1 |  | 2026-05-01 | 2238303
2221773 | Wilo-Stratos GIGA 200/2-14/15-R1-S1 |  | 2026-05-01 | 2238307
2221777 | Wilo-Stratos GIGA 200/1-12/11-R1-S1 |  | 2026-05-01 | 2238311
2223164 | Wilo-Stratos GIGA-D 50/8-65/15 |  | 2026-05-01 | 2238432
2223168 | Wilo-Stratos GIGA-D 50/7-55/11 |  | 2026-05-01 | 2238436
2226356 | Wilo-Stratos GIGA-D 65/6-49/15 |  | 2026-05-01 | 2238440
2223180 | Wilo-Stratos GIGA-D 65/4-42/11 |  | 2026-05-01 | 2238444
2223184 | Wilo-Stratos GIGA-D 65/5-69/22 |  | 2026-05-01 | 2238448
2223188 | Wilo-Stratos GIGA-D 65/5-62/18,5 |  | 2026-05-01 | 2238452
2223192 | Wilo-Stratos GIGA-D 65/4-54/15 |  | 2026-05-01 | 2238456
2226360 | Wilo-Stratos GIGA-D 80/4-48/22 |  | 2026-05-01 | 2238460
2223200 | Wilo-Stratos GIGA-D 80/4-46/18,5 |  | 2026-05-01 | 2238464
2223204 | Wilo-Stratos GIGA-D 80/5-42/15 |  | 2026-05-01 | 2238468
2223208 | Wilo-Stratos GIGA-D 80/5-35/11 |  | 2026-05-01 | 2238472
2223212 | Wilo-Stratos GIGA-D 80/4-56/22 |  | 2026-05-01 | 2238476
2223128 | Wilo-Stratos GIGA-D 100/2-23/11 |  | 2026-05-01 | 2238408
2223216 | Wilo-Stratos GIGA-D 100/4-40/22 |  | 2026-05-01 | 2238480
2223220 | Wilo-Stratos GIGA-D 100/3-37/18,5 |  | 2026-05-01 | 2238484
2223224 | Wilo-Stratos GIGA-D 100/4-31/15 |  | 2026-05-01 | 2238488
2223228 | Wilo-Stratos GIGA-D 100/2-24/11 |  | 2026-05-01 | 2238492
2223232 | Wilo-Stratos GIGA-D 100/4-45/22 |  | 2026-05-01 | 2238496
2223136 | Wilo-Stratos GIGA-D 125/2-26/15 |  | 2026-05-01 | 2238412
2223140 | Wilo-Stratos GIGA-D 125/2-22/11 |  | 2026-05-01 | 2238416
2223236 | Wilo-Stratos GIGA-D 125/3-34/22 |  | 2026-05-01 | 2238500
2223240 | Wilo-Stratos GIGA-D 125/3-30/18,5 |  | 2026-05-01 | 2238504
2223244 | Wilo-Stratos GIGA-D 125/3-26/15 |  | 2026-05-01 | 2238508
2226352 | Wilo-Stratos GIGA-D 150/2-18/15 |  | 2026-05-01 | 2238420
2223144 | Wilo-Stratos GIGA-D 150/2-16/11 |  | 2026-05-01 | 2238424
2223148 | Wilo-Stratos GIGA-D 150/2-20/15 |  | 2026-05-01 | 2238428
2222500 | Wilo-Stratos GIGA-D 200/2-17/15 |  | 2026-05-01 | 2238516
2231907 | Wilo-Stratos GIGA-D 50/8-65/15-S1 |  | 2026-05-01 | 2238513
2223165 | Wilo-Stratos GIGA-D 50/8-65/15-S1 |  | 2026-05-01 | 2238433
2223169 | Wilo-Stratos GIGA-D 50/7-55/11-S1 |  | 2026-05-01 | 2238437
2226357 | Wilo-Stratos GIGA-D 65/6-49/15-S1 |  | 2026-05-01 | 2238441
2223181 | Wilo-Stratos GIGA-D 65/4-42/11-S1 |  | 2026-05-01 | 2238445
2223185 | Wilo-Stratos GIGA-D 65/5-69/22-S1 |  | 2026-05-01 | 2238449
2223189 | Wilo-Stratos GIGA-D 65/5-62/18,5-S1 |  | 2026-05-01 | 2238453
2223193 | Wilo-Stratos GIGA-D 65/4-54/15-S1 |  | 2026-05-01 | 2238457
2226361 | Wilo-Stratos GIGA-D 80/4-48/22-S1 |  | 2026-05-01 | 2238461
2223201 | Wilo-Stratos GIGA-D 80/4-46/18,5-S1 |  | 2026-05-01 | 2238465
2223205 | Wilo-Stratos GIGA-D 80/5-42/15-S1 |  | 2026-05-01 | 2238469
2223209 | Wilo-Stratos GIGA-D 80/5-35/11-S1 |  | 2026-05-01 | 2238473
2223213 | Wilo-Stratos GIGA-D 80/4-56/22-S1 |  | 2026-05-01 | 2238477
2223129 | Wilo-Stratos GIGA-D 100/2-23/11-S1 |  | 2026-05-01 | 2238409
2223217 | Wilo-Stratos GIGA-D 100/4-40/22-S1 |  | 2026-05-01 | 2238481
2223221 | Wilo-Stratos GIGA-D 100/3-37/18,5-S1 |  | 2026-05-01 | 2238485
2223225 | Wilo-Stratos GIGA-D 100/4-31/15-S1 |  | 2026-05-01 | 2238489
2223229 | Wilo-Stratos GIGA-D 100/2-24/11-S1 |  | 2026-05-01 | 2238493
2223233 | Wilo-Stratos GIGA-D 100/4-45/22-S1 |  | 2026-05-01 | 2238497
2223137 | Wilo-Stratos GIGA-D 125/2-26/15-S1 |  | 2026-05-01 | 2238413
2223141 | Wilo-Stratos GIGA-D 125/2-22/11-S1 |  | 2026-05-01 | 2238417
2223237 | Wilo-Stratos GIGA-D 125/3-34/22-S1 |  | 2026-05-01 | 2238501
2223241 | Wilo-Stratos GIGA-D 125/3-30/18,5-S1 |  | 2026-05-01 | 2238505
2223245 | Wilo-Stratos GIGA-D 125/3-26/15-S1 |  | 2026-05-01 | 2238509
2226353 | Wilo-Stratos GIGA-D 150/2-18/15-S1 |  | 2026-05-01 | 2238421
2223145 | Wilo-Stratos GIGA-D 150/2-16/11-S1 |  | 2026-05-01 | 2238425
2223149 | Wilo-Stratos GIGA-D 150/2-20/15-S1 |  | 2026-05-01 | 2238429
2223166 | Wilo-Stratos GIGA-D 50/8-65/15-R1 |  | 2026-05-01 | 2238434
2223170 | Wilo-Stratos GIGA-D 50/7-55/11-R1 |  | 2026-05-01 | 2238438
2226358 | Wilo-Stratos GIGA-D 65/6-49/15-R1 |  | 2026-05-01 | 2238442
2223182 | Wilo-Stratos GIGA-D 65/4-42/11-R1 |  | 2026-05-01 | 2238446
2223186 | Wilo-Stratos GIGA-D 65/5-69/22-R1 |  | 2026-05-01 | 2238450
2223190 | Wilo-Stratos GIGA-D 65/5-62/18,5-R1 |  | 2026-05-01 | 2238454
2223194 | Wilo-Stratos GIGA-D 65/4-54/15-R1 |  | 2026-05-01 | 2238458
2226362 | Wilo-Stratos GIGA-D 80/4-48/22-R1 |  | 2026-05-01 | 2238462
2223202 | Wilo-Stratos GIGA-D 80/4-46/18,5-R1 |  | 2026-05-01 | 2238466
2223206 | Wilo-Stratos GIGA-D 80/5-42/15-R1 |  | 2026-05-01 | 2238470
2223210 | Wilo-Stratos GIGA-D 80/5-35/11-R1 |  | 2026-05-01 | 2238474
2223214 | Wilo-Stratos GIGA-D 80/4-56/22-R1 |  | 2026-05-01 | 2238478
2223130 | Wilo-Stratos GIGA-D 100/2-23/11-R1 |  | 2026-05-01 | 2238410
2223218 | Wilo-Stratos GIGA-D 100/4-40/22-R1 |  | 2026-05-01 | 2238482
2223222 | Wilo-Stratos GIGA-D 100/3-37/18,5-R1 |  | 2026-05-01 | 2238486
2223226 | Wilo-Stratos GIGA-D 100/4-31/15-R1 |  | 2026-05-01 | 2238490
2223230 | Wilo-Stratos GIGA-D 100/2-24/11-R1 |  | 2026-05-01 | 2238494
2223234 | Wilo-Stratos GIGA-D 100/4-45/22-R1 |  | 2026-05-01 | 2238498
2223138 | Wilo-Stratos GIGA-D 125/2-26/15-R1 |  | 2026-05-01 | 2238414
2223142 | Wilo-Stratos GIGA-D 125/2-22/11-R1 |  | 2026-05-01 | 2238418
2223238 | Wilo-Stratos GIGA-D 125/3-34/22-R1 |  | 2026-05-01 | 2238502
2223242 | Wilo-Stratos GIGA-D 125/3-30/18,5-R1 |  | 2026-05-01 | 2238506
2223246 | Wilo-Stratos GIGA-D 125/3-26/15-R1 |  | 2026-05-01 | 2238510
2226354 | Wilo-Stratos GIGA-D 150/2-18/15-R1 |  | 2026-05-01 | 2238422
2223146 | Wilo-Stratos GIGA-D 150/2-16/11-R1 |  | 2026-05-01 | 2238426
2223150 | Wilo-Stratos GIGA-D 150/2-20/15-R1 |  | 2026-05-01 | 2238430
2222502 | Wilo-Stratos GIGA-D 200/2-17/15-R1 |  | 2026-05-01 | 2238518
2223167 | Wilo-Stratos GIGA-D 50/8-65/15-R1-S1 |  | 2026-05-01 | 2238435
2223171 | Wilo-Stratos GIGA-D 50/7-55/11-R1-S1 |  | 2026-05-01 | 2238439
2226359 | Wilo-Stratos GIGA-D 65/6-49/15-R1-S1 |  | 2026-05-01 | 2238443
2223183 | Wilo-Stratos GIGA-D 65/4-42/11-R1-S1 |  | 2026-05-01 | 2238447
2223187 | Wilo-Stratos GIGA-D 65/5-69/22-R1-S1 |  | 2026-05-01 | 2238451
2223191 | Wilo-Stratos GIGA-D 65/5-62/18,5-R1-S1 |  | 2026-05-01 | 2238455
2223195 | Wilo-Stratos GIGA-D 65/4-54/15-R1-S1 |  | 2026-05-01 | 2238459
2226363 | Wilo-Stratos GIGA-D 80/4-48/22-R1-S1 |  | 2026-05-01 | 2238463
2223203 | Wilo-Stratos GIGA-D 80/4-46/18,5-R1-S1 |  | 2026-05-01 | 2238467
2223207 | Wilo-Stratos GIGA-D 80/5-42/15-R1-S1 |  | 2026-05-01 | 2238471
2223211 | Wilo-Stratos GIGA-D 80/5-35/11-R1-S1 |  | 2026-05-01 | 2238475
2223215 | Wilo-Stratos GIGA-D 80/4-56/22-R1-S1 |  | 2026-05-01 | 2238479
2223131 | Wilo-Stratos GIGA-D 100/2-23/11-R1-S1 |  | 2026-05-01 | 2238411
2223219 | Wilo-Stratos GIGA-D 100/4-40/22-R1-S1 |  | 2026-05-01 | 2238483
2223223 | Wilo-Stratos GIGA-D 100/3-37/18,5-R1-S1 |  | 2026-05-01 | 2238487
2223227 | Wilo-Stratos GIGA-D 100/4-31/15-R1-S1 |  | 2026-05-01 | 2238491
2223231 | Wilo-Stratos GIGA-D 100/2-24/11-R1-S1 |  | 2026-05-01 | 2238495
2223235 | Wilo-Stratos GIGA-D 100/4-45/22-R1-S1 |  | 2026-05-01 | 2238499
2223139 | Wilo-Stratos GIGA-D 125/2-26/15-R1-S1 |  | 2026-05-01 | 2238415
2223143 | Wilo-Stratos GIGA-D 125/2-22/11-R1-S1 |  | 2026-05-01 | 2238419
2223239 | Wilo-Stratos GIGA-D 125/3-34/22-R1-S1 |  | 2026-05-01 | 2238503
2223243 | Wilo-Stratos GIGA-D 125/3-30/18,5-R1-S1 |  | 2026-05-01 | 2238507
2223247 | Wilo-Stratos GIGA-D 125/3-26/15-R1-S1 |  | 2026-05-01 | 2238511
2226355 | Wilo-Stratos GIGA-D 150/2-18/15-R1-S1 |  | 2026-05-01 | 2238423
2223147 | Wilo-Stratos GIGA-D 150/2-16/11-R1-S1 |  | 2026-05-01 | 2238427
2223151 | Wilo-Stratos GIGA-D 150/2-20/15-R1-S1 |  | 2026-05-01 | 2238431
2222503 | Wilo-Stratos GIGA-D 200/2-17/15-R1-S1 |  | 2026-05-01 | 2238519
4197374 | Wilo-HiMulti 3-45 P/1/5/230/S1 |  | 2026-05-01 | 4194284
4197380 | Wilo-HiMulti 3-45 /1/5/230/S1 |  | 2026-05-01 | 4189526
4244157 | Wilo-HiMulti 3-23 P/1/5/230/S1 |  | 2026-05-01 | 4244147
4244158 | Wilo-HiMulti 3-24 P/1/5/230/S1 |  | 2026-05-01 | 4244148
4244159 | Wilo-HiMulti 3-25 P/1/5/230/S1 |  | 2026-05-01 | 4244149
4244160 | Wilo-HiMulti 3-43 P/1/5/230/S1 |  | 2026-05-01 | 4244150
4244161 | Wilo-HiMulti 3-44 P/1/5/230/S1 |  | 2026-05-01 | 4244151
4244162 | Wilo-HiMulti 3-23 /1/5/230/S1 |  | 2026-05-01 | 4244127
4244163 | Wilo-HiMulti 3-24 /1/5/230/S1 |  | 2026-05-01 | 4244128
4244164 | Wilo-HiMulti 3-25 /1/5/230/S1 |  | 2026-05-01 | 4244129
4244165 | Wilo-HiMulti 3-43 /1/5/230/S1 |  | 2026-05-01 | 4244130
4244166 | Wilo-HiMulti 3-44 /1/5/230/S1 |  | 2026-05-01 | 4244131
2175532 | Wilo-TOP-Z 80/10 DM PN6 RG |  | 2026-06-30
2175534 | Wilo-TOP-Z 80/10 DM PN10 RG |  | 2026-06-30
2175536 | Wilo-TOP-Z 80/10 DM PN16 RG |  | 2026-06-30
2176071 | TOP-Z 80/10 DM GG/RG RMOT(od 03/2017) Silnik serwisowy |  | 2026-06-30
4183363 | Wilo-Helix V 2202-4/16/E/S/400-50
4183364 | Wilo-Helix V 2203-4/16/E/S/400-50
4183365 | Wilo-Helix V 2204-4/16/E/S/400-50
4183366 | Wilo-Helix V 2205-4/16/E/S/400-50-FF240
4183367 | Wilo-Helix V 2206-4/16/E/S/400-50-FF240
4183368 | Wilo-Helix V 2207-4/16/E/S/400-50-FF240
4183369 | Wilo-Helix V 2208-4/16/E/S/400-50-FF240
4183402 | Wilo-Helix V 3602/2-4/16/E/S/400-50
4183403 | Wilo-Helix V 3602-4/16/E/S/400-50
4183404 | Wilo-Helix V 3603/1-4/16/E/S/400-50-FF240
4183405 | Wilo-Helix V 3603-4/16/E/S/400-50-FF240
4183406 | Wilo-Helix V 3604/2-4/16/E/S/400-50-FF240
4183407 | Wilo-Helix V 3604-4/16/E/S/400-50-FF240
4183408 | Wilo-Helix V 3605/2-4/16/E/KS/400-50
4183409 | Wilo-Helix V 3605-4/16/E/KS/400-50
4183410 | Wilo-Helix V 3606/2-4/16/E/KS/400-50
4183411 | Wilo-Helix V 3606-4/16/E/KS/400-50
4183428 | Wilo-Helix V 5202/2-4/16/E/S/400-50
4183429 | Wilo-Helix V 5202-4/16/E/S/400-50-FF240
4183430 | Wilo-Helix V 5203/2-4/16/E/S/400-50-FF240
4183431 | Wilo-Helix V 5203-4/16/E/S/400-50-FF240
4183432 | Wilo-Helix V 5204/2-4/16/E/KS/400-50
4183433 | Wilo-Helix V 5204-4/16/E/KS/400-50
4183434 | Wilo-Helix V 5205/2-4/16/E/KS/400-50
4183435 | Wilo-Helix V 5205-4/16/E/KS/400-50
4183450 | Wilo-Helix V 5206/2-4/16/E/KS/400-50
2205658 | Wilo-Stratos GIGA2.0-D 100/1-11/4,0 |  | 2026-04-10 | 2248090
2205720 | Wilo-Stratos GIGA2.0-D 100/1-11/4,0-S1 |  | 2026-04-10 | 2248091
2205782 | Wilo-Stratos GIGA2.0-D 100/1-11/4,0-R1 |  | 2026-04-10 | 2248092
2205844 | Wilo-Stratos GIGA2.0-D 100/1-11/4,0-R1-S1 |  | 2026-04-10 | 2248093
2205663 | Wilo-Stratos GIGA2.0-D 125/1-11/4,0 |  | 2026-04-10 | 2248094
2205725 | Wilo-Stratos GIGA2.0-D 125/1-11/4,0-S1 |  | 2026-04-10 | 2248095
2205787 | Wilo-Stratos GIGA2.0-D 125/1-11/4,0-R1 |  | 2026-04-10 | 2248096
2205849 | Wilo-Stratos GIGA2.0-D 125/1-11/4,0-R1-S1 |  | 2026-04-10 | 2248097
2204774 | Wilo-Stratos GIGA2.0-I 100/1-11/4,0 |  | 2026-04-10 | 2248098
2204836 | Wilo-Stratos GIGA2.0-I 100/1-11/4,0-S1 |  | 2026-04-10 | 2248099
2248098 | Wilo-Stratos GIGA2.0-I 100/1-11/4,0-R1 |  | 2026-04-10 | 2248100
2204960 | Wilo-Stratos GIGA2.0-I 100/1-11/4,0-R1-S1 |  | 2026-04-10 | 2248101
2204779 | Wilo-Stratos GIGA2.0-I 125/1-11/4,0 |  | 2026-04-10 | 2248102
2204841 | Wilo-Stratos GIGA2.0-I 125/1-11/4,0-S1 |  | 2026-04-10 | 2248103
2204903 | Wilo-Stratos GIGA2.0-I 125/1-11/4,0-R1 |  | 2026-04-10 | 2248104
2204965 | Wilo-Stratos GIGA2.0-I 125/1-11/4,0-R1-S1 |  | 2026-04-10 | 2248105
2205905 | Wilo-Yonos GIGA2.0-D 100/1-11/4,0 |  | 2026-04-10 | 2248106
2205966 | Wilo-Yonos GIGA2.0-D 100/1-11/4,0-S1 |  | 2026-04-10 | 2248107
2206027 | Wilo-Yonos GIGA2.0-D 100/1-11/4,0-R1 |  | 2026-04-10 | 2248108
2206088 | Wilo-Yonos GIGA2.0-D 100/1-11/4,0-R1-S1 |  | 2026-04-10 | 2248109
2205910 | Wilo-Yonos GIGA2.0-D 125/1-11/4,0 |  | 2026-04-10 | 2248110
2205971 | Wilo-Yonos GIGA2.0-D 125/1-11/4,0-S1 |  | 2026-04-10 | 2248111
2206032 | Wilo-Yonos GIGA2.0-D 125/1-11/4,0-R1 |  | 2026-04-10 | 2248112
2206093 | Wilo-Yonos GIGA2.0-D 125/1-11/4,0-R1-S1 |  | 2026-04-10 | 2248113
2205021 | Wilo-Yonos GIGA2.0-I 100/1-11/4,0 |  | 2026-04-10 | 2248114
2205082 | Wilo-Yonos GIGA2.0-I 100/1-11/4,0-S1 |  | 2026-04-10 | 2248115
2205143 | Wilo-Yonos GIGA2.0-I 100/1-11/4,0-R1 |  | 2026-04-10 | 2248116
2205204 | Wilo-Yonos GIGA2.0-I 100/1-11/4,0-R1-S1 |  | 2026-04-10 | 2248117
2205026 | Wilo-Yonos GIGA2.0-I 125/1-11/4,0 |  | 2026-04-10 | 2248118
2205087 | Wilo-Yonos GIGA2.0-I 125/1-11/4,0-S1 |  | 2026-04-10 | 2248119
2205148 | Wilo-Yonos GIGA2.0-I 125/1-11/4,0-R1 |  | 2026-04-10 | 2248120
2205209 | Wilo-Yonos GIGA2.0-I 125/1-11/4,0-R1-S1 |  | 2026-04-10 | 2248121
2198808 | Wilo-Voda Air 50F(PN 10) Separator powietrza |  | 2026-04-21 | 4273537
2198809 | Wilo-Voda Air 65F(PN 10) Separator powietrza |  | 2026-04-21 | 4273538
2198810 | Wilo-Voda Air 80F(PN 10) Separator powietrza |  | 2026-04-21 | 4273539
2198811 | Wilo-Voda Air 100F(PN 10) Separator powietrza |  | 2026-04-21 | 4273540
2198812 | Wilo-Voda Air 125F(PN 10) Separator powietrza |  | 2026-04-21 | 4273541
2198813 | Wilo-Voda Air 150F(PN 10) Separator powietrza |  | 2026-04-21 | 4273542
2198814 | Wilo-Voda Air 200F(PN 10) Separator powietrza |  | 2026-04-21 | 4273543
2198815 | Wilo-Voda Dirt 50F(PN 10) Separator osadu |  | 2026-04-21 | 4273544
2198816 | Wilo-Voda Dirt 65F(PN 10) Separator osadu |  | 2026-04-21 | 4273545
2198817 | Wilo-Voda Dirt 80F(PN 10) Separator osadu |  | 2026-04-21 | 4273546
2198818 | Wilo-Voda Dirt 100F(PN 10) Separator osadu |  | 2026-04-21 | 4273547
2198819 | Wilo-Voda Dirt 125F(PN 10) Separator osadu |  | 2026-04-21 | 4273548
2198820 | Wilo-Voda Dirt 150F(PN 10) Separator osadu |  | 2026-04-21 | 4273549
2198821 | Wilo-Voda Dirt 200F(PN 10) Separator osadu |  | 2026-04-21 | 4273550
2198822 | Wilo-Voda Air/Dirt 50F(PN 10) Separator powietrza i osadu |  | 2026-04-21 | 4273551
2198823 | Wilo-Voda Air/Dirt 65F(PN 10) Separator powietrza i osadu |  | 2026-04-21 | 4273552
2198824 | Wilo-Voda Air/Dirt 80F(PN 10) Separator powietrza i osadu |  | 2026-04-21 | 4273553
2198825 | Wilo-Voda Air/Dirt 100F(PN 10) Separator powietrza i osadu |  | 2026-04-21 | 4273554
2198826 | Wilo-Voda Air/Dirt 125F(PN 10) Separator powietrza i osadu |  | 2026-04-21 | 4273555
2198827 | Wilo-Voda Air/Dirt 150F(PN 10) Separator powietrza i osadu |  | 2026-04-21 | 4273556
2198828 | Wilo-Voda Air/Dirt 200F(PN 10) Separator powietrza i osadu |  | 2026-04-21 | 4273557
2198831 | Wilo-Voda Air 22mm Separator powietrza | nie mają następców | 2026-04-21
2198832 | Wilo-Voda Air ¾" Separator powietrza | nie mają następców | 2026-04-21
2198833 | Wilo-Voda Air 1" Separator powietrza | nie mają następców | 2026-04-21
2198834 | Wilo-Voda Air 1¼" Separator powietrza | nie mają następców | 2026-04-21
2198835 | Wilo-Voda Air 1½" Separator powietrza | nie mają następców | 2026-04-21
2198836 | Wilo-Voda Air 2" Separator powietrza | nie mają następców | 2026-04-21
2198837 | Wilo-Voda Air 22mm V Separator powietrza | nie mają następców | 2026-04-21
2198838 | Wilo-Voda Air ¾" V Separator powietrza | nie mają następców | 2026-04-21
2198839 | Wilo-Voda Air 1" V Separator powietrza | nie mają następców | 2026-04-21
2198840 | Wilo-Voda Air 1¼" V Separator powietrza | nie mają następców | 2026-04-21
2198841 | Wilo-Voda Dirt 22mm Separator osadu | nie mają następców | 2026-04-21
2198842 | Wilo-Voda Dirt ¾" Separator osadu | nie mają następców | 2026-04-21
2198843 | Wilo-Voda Dirt 1" Separator osadu | nie mają następców | 2026-04-21
2198844 | Wilo-Voda Dirt 1¼" Separator osadu | nie mają następców | 2026-04-21
2198845 | Wilo-Voda Dirt 1½" Separator osadu | nie mają następców | 2026-04-21
2198846 | Wilo-Voda Dirt 2" Separator osadu | nie mają następców | 2026-04-21
2198847 | Wilo-Voda Dirt 22mm V Separator osadu | nie mają następców | 2026-04-21
2198848 | Wilo-Voda Dirt ¾" V Separator osadu | nie mają następców | 2026-04-21
2198849 | Wilo-Voda Dirt 1" V Separator osadu | nie mają następców | 2026-04-21
2198850 | Wilo-Voda Dirt 1¼" V Separator osadu | nie mają następców | 2026-04-21
2198851 | Wilo-Voda Air/Dirt 22mm Separator powietrza i osadu | nie mają następców | 2026-04-21
2198852 | Wilo-Voda Air/Dirt ¾" Separator powietrza i osadu | nie mają następców | 2026-04-21
2198853 | Wilo-Voda Air/Dirt 1" Separator powietrza i osadu | nie mają następców | 2026-04-21
2198854 | Wilo-Voda Air/Dirt 1¼" Separator powietrza i osadu | nie mają następców | 2026-04-21
2198855 | Wilo-Voda Air/Dirt 1½" Separator powietrza i osadu | nie mają następców | 2026-04-21
2198925 | Wilo-Tagus vac 10 Automat do odgazowania i napełniania |  | 2026-04-21 | 4273534
2198926 | Wilo-Tagus vac 20 Automat do odgazowania i napełniania |  | 2026-04-21 | 4273535
2198927 | Wilo-Tagus vac 30 Automat do odgazowania i napełniania |  | 2026-04-21 | 4273536
2202012 | Wilo-Tagus vac 7 Automat do odgazowania i napełniania |  | 2026-04-21 | 4273533
2198931 | Wilo-Tagus Fill 2,1 osprzęt do napełniania | nie mają następców | 2026-04-21
2198932 | Wilo-Tagus Fill 2,2 osprzęt do napełniania | nie mają następców | 2026-04-21
2552864 | DrainLift WS 50E BASIC/MINI3 V04/M06-523 |  | 2026-05-07 | 6100322
2552865 | DrainLift WS 50D BASIC/MINI3 V04/M06-523 |  | 2026-05-07 | 6100323
2547603 | DrainLift WS 50E BASIC/UNI V05/M06-523 |  | 2026-05-07 | 6100325
2547604 | DrainLift WS 50D BASIC/UNI V05/M06-523 |  | 2026-05-07 | 6100324
2198933 | Odpowietrznik automatyczny Carus Airvet R 3/8"M |  | 2026-05-07
2198934 | Odpowietrznik automatyczny Carus Airvet R½" M |  | 2026-05-07
2552325 | Wilo-Control EC-WP-1x23A-MT34-DOL-WM |  | 2026-05-07
2153889 | Wilo-CronoTwin DL-E 100/165-22/2-R1-IE4 |  | 2026-05-07
2171116 | Wilo-CronoTwin-DL-E 100/165-22/2-R1-S1 |  | 2026-05-07
2171084 | Wilo-CronoTwin-DL-E 100/165-22/2-S1 |  | 2026-05-07
2231900 | Wilo-CronoTwin-DL-E 40/210-11/2 |  | 2026-05-07
2231902 | Wilo-CronoTwin-DL-E 40/210-11/2-R1 |  | 2026-05-07
2231903 | Wilo-CronoTwin-DL-E 40/210-11/2-R1-S1 |  | 2026-05-07
2231901 | Wilo-CronoTwin-DL-E 40/210-11/2-S1 |  | 2026-05-07
2554552 | Wilo-EMUport CORE 60.2-24/540 |  | 2026-05-07
2554553 | Wilo-EMUport CORE 60.2-28/540 |  | 2026-05-07
4139774 | Wilo-Helix V 2201-2/16/V/KS/400-50 |  | 2026-05-07
4139775 | Wilo-Helix V 2202-2/16/V/KS/400-50 |  | 2026-05-07
4139776 | Wilo-Helix V 2203-2/16/V/KS/400-50 |  | 2026-05-07
4139777 | Wilo-Helix V 2204-2/16/V/KS/400-50 |  | 2026-05-07
4139778 | Wilo-Helix V 2204-2/25/V/KS/400-50 |  | 2026-05-07
4256784 | Wilo-Helix V 2205-2/16/V/KS/3 |  | 2026-05-07
4139779 | Wilo-Helix V 2205-2/16/V/KS/400-50 |  | 2026-05-07
4256792 | Wilo-Helix V 2205-2/25/V/KS/3 |  | 2026-05-07
4139780 | Wilo-Helix V 2205-2/25/V/KS/400-50 |  | 2026-05-07
4139781 | Wilo-Helix V 2206-2/16/V/KS/400-50 |  | 2026-05-07
4139782 | Wilo-Helix V 2206-2/25/V/KS/400-50 |  | 2026-05-07
4139783 | Wilo-Helix V 2207-2/16/V/KS/400-50 |  | 2026-05-07
4256786 | Wilo-Helix V 2207-2/25/V/KS/3 |  | 2026-05-07
4139784 | Wilo-Helix V 2207-2/25/V/KS/400-50 |  | 2026-05-07
4139785 | Wilo-Helix V 2208-2/16/V/KS/400-50 |  | 2026-05-07
4256788 | Wilo-Helix V 2208-2/25/V/KS/3 |  | 2026-05-07
4139786 | Wilo-Helix V 2208-2/25/V/KS/400-50 |  | 2026-05-07
4256790 | Wilo-Helix V 2209-2/25/V/KS/3 |  | 2026-05-07
4139787 | Wilo-Helix V 2209-2/25/V/KS/400-50 |  | 2026-05-07
4139788 | Wilo-Helix V 2210-2/25/V/KS/400-50 |  | 2026-05-07
4139789 | Wilo-Helix V 2211-2/25/V/KS/400-50 |  | 2026-05-07
4139790 | Wilo-Helix V 2212-2/25/V/KS/400-50 |  | 2026-05-07
4139791 | Wilo-Helix V 2213-2/25/V/KS/400-50 |  | 2026-05-07
4165819 | Wilo-Helix V 2214-2/30/V/KS/400-50 |  | 2026-05-07
4165822 | Wilo-Helix V 2215-2/30/V/KS/400-50 |  | 2026-05-07
4165825 | Wilo-Helix V 2216-2/30/V/KS/400-50 |  | 2026-05-07
4150744 | Wilo-Helix V 3601/1-2/16/V/KS/400-50 |  | 2026-05-07
4150745 | Wilo-Helix V 3601-2/16/V/KS/400-50 |  | 2026-05-07
4150747 | Wilo-Helix V 3602/1-2/16/V/KS/400-50 |  | 2026-05-07
4150746 | Wilo-Helix V 3602/2-2/16/V/KS/400-50 |  | 2026-05-07
4150748 | Wilo-Helix V 3602-2/16/V/KS/400-50 |  | 2026-05-07
4150751 | Wilo-Helix V 3603/1-2/16/V/KS/400-50 |  | 2026-05-07
4150752 | Wilo-Helix V 3603/1-2/25/V/KS/400-50 |  | 2026-05-07
4150749 | Wilo-Helix V 3603/2-2/16/V/KS/400-50 |  | 2026-05-07
4150750 | Wilo-Helix V 3603/2-2/25/V/KS/400-50 |  | 2026-05-07
4150753 | Wilo-Helix V 3603-2/16/V/KS/400-50 |  | 2026-05-07
4150754 | Wilo-Helix V 3603-2/25/V/KS/400-50 |  | 2026-05-07
4150755 | Wilo-Helix V 3604/2-2/16/V/KS/400-50 |  | 2026-05-07
4150756 | Wilo-Helix V 3604/2-2/25/V/KS/400-50 |  | 2026-05-07
4256794 | Wilo-Helix V 3604-2/16/V/KS/3 |  | 2026-05-07
4150757 | Wilo-Helix V 3604-2/16/V/KS/400-50 |  | 2026-05-07
4256798 | Wilo-Helix V 3604-2/25/V/KS/3 |  | 2026-05-07
4150758 | Wilo-Helix V 3604-2/25/V/KS/400-50 |  | 2026-05-07
4150759 | Wilo-Helix V 3605/2-2/16/V/KS/400-50 |  | 2026-05-07
4150760 | Wilo-Helix V 3605/2-2/25/V/KS/400-50 |  | 2026-05-07
4256796 | Wilo-Helix V 3605-2/16/V/KS/3 |  | 2026-05-07
4150761 | Wilo-Helix V 3605-2/16/V/KS/400-50 |  | 2026-05-07
4256800 | Wilo-Helix V 3605-2/25/V/KS/3 |  | 2026-05-07
4150762 | Wilo-Helix V 3605-2/25/V/KS/400-50 |  | 2026-05-07
4150763 | Wilo-Helix V 3606/2-2/16/V/KS/400-50 |  | 2026-05-07
4150764 | Wilo-Helix V 3606/2-2/25/V/KS/400-50 |  | 2026-05-07
4150765 | Wilo-Helix V 3606-2/16/V/KS/400-50 |  | 2026-05-07
4150766 | Wilo-Helix V 3606-2/25/V/KS/400-50 |  | 2026-05-07
4150767 | Wilo-Helix V 3607/2-2/25/V/KS/400-50 |  | 2026-05-07
4256802 | Wilo-Helix V 3607-2/25/V/KS/3 |  | 2026-05-07
4150768 | Wilo-Helix V 3607-2/25/V/KS/400-50 |  | 2026-05-07
4150769 | Wilo-Helix V 3608/2-2/25/V/KS/400-50 |  | 2026-05-07
4256804 | Wilo-Helix V 3608-2/25/V/KS/3 |  | 2026-05-07
4150770 | Wilo-Helix V 3608-2/25/V/KS/400-50 |  | 2026-05-07
4150771 | Wilo-Helix V 3609/2-2/25/V/KS/400-50 |  | 2026-05-07
4150772 | Wilo-Helix V 3609-2/25/V/KS/400-50 |  | 2026-05-07
4150773 | Wilo-Helix V 3610/2-2/25/V/KS/400-50 |  | 2026-05-07
4165832 | Wilo-Helix V 3610-2/30/V/KS/400-50 |  | 2026-05-07
4165835 | Wilo-Helix V 3611/2-2/30/V/KS/400-50 |  | 2026-05-07
4165838 | Wilo-Helix V 3611-2/30/V/KS/400-50 |  | 2026-05-07
4257976 | Wilo-SiBoost2.0 Smart 1 HELIX VE1010 |  | 2026-05-07
4258706 | Wilo-SiBoost2.0 Smart 1 HELIX VE1010-HS |  | 2026-05-07
4257983 | Wilo-SiBoost2.0 Smart 2 HELIX VE1010 |  | 2026-05-07
4257990 | Wilo-SiBoost2.0 Smart 3 HELIX VE1010 |  | 2026-05-07
4257997 | Wilo-SiBoost2.0 Smart 4 HELIX VE1010 |  | 2026-05-07
2549084 | Zestaw pokrywy przedniej dla sterownika EC-PANEL |  | 2026-05-07
2198920 | Czujnik membrany Sinum |  | 2026-05-07
6028701 | Czujnik PT100 3x0,75 10m |  | 2026-05-07
6035453 | Czujnik PT100 3x0,75 10m |  | 2026-05-07
2533861 | Moduł GSM dla CC/Cce |  | 2026-05-07
2537050 | Moduł komunikacji BACnet MS/TP (slave) dla CC |  | 2026-05-07
2537051 | Moduł komunikacji BACnetIP (slave) dla CC |  | 2026-05-07
2533868 | Moduł komunikacji LON dla CC |  | 2026-05-07
2533866 | Moduł komunikacji Profibus DP dla CC |  | 2026-05-07
2198935 | Odpowietrznik automatyczny Carus Super ½" |  | 2026-05-07
6038903 | Płaszcz chłodzący do pomp TWI 49-21-C |  | 2026-05-07
2123377 | Pokrywa izolacji term, Yonos MAXO DN50-64 |  | 2026-05-07
2123379 | Pokrywa izolacji term, Yonos MAXO DN65-54 |  | 2026-05-07
2123380 | Pokrywa izolacji term, Yonos MAXO DN65-64 |  | 2026-05-07
6003270 | Przekaźnik NIV 105/S |  | 2026-05-07
6087992 | Przewód 20M S13 6G1 |  | 2026-05-07
6087990 | Przewód 30M S13 3G1 A |  | 2026-05-07
6087991 | Przewód 30M S13 3G1 P |  | 2026-05-07
6087989 | Przewód 30M S13 6G1 |  | 2026-05-07
6087988 | Przewód 50M S13 6G1,5 |  | 2026-05-07
6035454 | Przewód czujnika PT100 3x0,75 10m |  | 2026-05-07
4015210 | Przyłącze węża, mosiądz, Ø 70 mm/G 2½ |  | 2026-05-07
2198918 | Sinum Zawór antyskażeniowy |  | 2026-05-07
6024243 | Stopa podporowa FA,,15 |  | 2026-05-07
2004672 | Stopa podporowa TP 80/100 - stal nierdzewna |  | 2026-05-07
2098295 | Stopa wpsorcza MTC 32F 49…55 |  | 2026-05-07
2098296 | Stopa wsporcza MTC 32F39 |  | 2026-05-07
2533127 | Szafka rozdzielcza kablowa z MS-L 1x4 kW |  | 2026-05-07
2153817 | Wilo-CronoTwin DL-E 100/145-11/2 IE4 |  | 2026-05-17
2153886 | Wilo-CronoTwin DL-E 100/145-11/2-R1-IE4 |  | 2026-05-17
2153818 | Wilo-CronoTwin DL-E 100/150-15/2 IE4 |  | 2026-05-17
2153887 | Wilo-CronoTwin DL-E 100/150-15/2-R1-IE4 |  | 2026-05-17
2217416 | Wilo-CronoTwin DL-E 100/160-18,5/2 |  | 2026-05-17
2217417 | Wilo-CronoTwin DL-E 100/160-18,5/2-R1 |  | 2026-05-17
2153820 | Wilo-CronoTwin DL-E 100/165-22/2 IE4 |  | 2026-05-17
2217418 | Wilo-CronoTwin DL-E 100/270-11/4 |  | 2026-05-17
2217419 | Wilo-CronoTwin DL-E 100/270-11/4-R1 |  | 2026-05-17
2217420 | Wilo-CronoTwin DL-E 150/220-11/4 |  | 2026-05-17
2217421 | Wilo-CronoTwin DL-E 150/220-11/4-R1 |  | 2026-05-17
2217422 | Wilo-CronoTwin DL-E 150/250-15/4 |  | 2026-05-17
2217423 | Wilo-CronoTwin DL-E 150/250-15/4-R1 |  | 2026-05-17
2217424 | Wilo-CronoTwin DL-E 150/260-18,5/4 |  | 2026-05-17
2217425 | Wilo-CronoTwin DL-E 150/260-18,5/4-R1 |  | 2026-05-17
2217426 | Wilo-CronoTwin DL-E 150/270-22/4 |  | 2026-05-17
2217427 | Wilo-CronoTwin DL-E 150/270-22/4-R1 |  | 2026-05-17
2217428 | Wilo-CronoTwin DL-E 200/240-15/4 |  | 2026-05-17
2217429 | Wilo-CronoTwin DL-E 200/240-15/4-R1 |  | 2026-05-17
2217430 | Wilo-CronoTwin DL-E 200/250-18,5/4 |  | 2026-05-17
2217431 | Wilo-CronoTwin DL-E 200/250-18,5/4-R1 |  | 2026-05-17
2217432 | Wilo-CronoTwin DL-E 200/260-22/4 |  | 2026-05-17
2217433 | Wilo-CronoTwin DL-E 200/260-22/4-R1 |  | 2026-05-17
2153806 | Wilo-CronoTwin DL-E 40/220-11/2 IE4 |  | 2026-05-17
2153875 | Wilo-CronoTwin DL-E 40/220-11/2-R1-IE4 |  | 2026-05-17
2153807 | Wilo-CronoTwin DL-E 50/210-11/2 IE4 |  | 2026-05-17
2153876 | Wilo-CronoTwin DL-E 50/210-11/2-R1-IE4 |  | 2026-05-17
2153808 | Wilo-CronoTwin DL-E 50/220-15/2 IE4 |  | 2026-05-17
2153877 | Wilo-CronoTwin DL-E 50/220-15/2-R1-IE4 |  | 2026-05-17
2153809 | Wilo-CronoTwin DL-E 65/170-11/2 IE4 |  | 2026-05-17
2153878 | Wilo-CronoTwin DL-E 65/170-11/2-R1-IE4 |  | 2026-05-17
2153810 | Wilo-CronoTwin DL-E 65/200-15/2 IE4 |  | 2026-05-17
2153879 | Wilo-CronoTwin DL-E 65/200-15/2-R1-IE4 |  | 2026-05-17
2217412 | Wilo-CronoTwin DL-E 65/210-18,5/2 |  | 2026-05-17
2217413 | Wilo-CronoTwin DL-E 65/210-18,5/2-R1 |  | 2026-05-17
2153812 | Wilo-CronoTwin DL-E 65/220-22/2 IE4 |  | 2026-05-17
2153881 | Wilo-CronoTwin DL-E 65/220-22/2-R1-IE4 |  | 2026-05-17
2153813 | Wilo-CronoTwin DL-E 80/160-11/2 IE4 |  | 2026-05-17
2153882 | Wilo-CronoTwin DL-E 80/160-11/2-R1-IE4 |  | 2026-05-17
2153814 | Wilo-CronoTwin DL-E 80/170-15/2 IE4 |  | 2026-05-17
2153883 | Wilo-CronoTwin DL-E 80/170-15/2-R1-IE4 |  | 2026-05-17
2217414 | Wilo-CronoTwin DL-E 80/190-18,5/2 |  | 2026-05-17
2217415 | Wilo-CronoTwin DL-E 80/190-18,5/2-R1 |  | 2026-05-17
2153816 | Wilo-CronoTwin DL-E 80/200-22/2 IE4 |  | 2026-05-17
2153885 | Wilo-CronoTwin DL-E 80/200-22/2-R1-IE4 |  | 2026-05-17
2171378 | Wilo-CronoTwin-DL 100/145-1,1/4-S1 |  | 2026-05-17
2171464 | Wilo-CronoTwin-DL 100/145-11/2-S1 |  | 2026-05-17
2171379 | Wilo-CronoTwin-DL 100/150-1,5/4-S1 |  | 2026-05-17
2171465 | Wilo-CronoTwin-DL 100/150-15/2-S1 |  | 2026-05-17
2121064 | Wilo-CronoTwin-DL 100/160-15/2-IE3 |  | 2026-05-17
2171466 | Wilo-CronoTwin-DL 100/160-15/2-S1 |  | 2026-05-17
2158596 | Wilo-CronoTwin-DL 100/160-18,5/2-S1 |  | 2026-05-17
2171380 | Wilo-CronoTwin-DL 100/160-2,2/4-S1 |  | 2026-05-17
2161271 | Wilo-CronoTwin-DL 100/165-22/2-S1 |  | 2026-05-17
2171381 | Wilo-CronoTwin-DL 100/170-3/4-S1 |  | 2026-05-17
2171467 | Wilo-CronoTwin-DL 100/170-30/2-S1 |  | 2026-05-17
2121068 | Wilo-CronoTwin-DL 100/190-30/2-IE3 |  | 2026-05-17
2171468 | Wilo-CronoTwin-DL 100/190-30/2-S1 |  | 2026-05-17
2120973 | Wilo-CronoTwin-DL 100/200-3/4-IE3 |  | 2026-05-17
2171382 | Wilo-CronoTwin-DL 100/200-3/4-S1 |  | 2026-05-17
2120974 | Wilo-CronoTwin-DL 100/200-4/4-IE3 |  | 2026-05-17
2171383 | Wilo-CronoTwin-DL 100/200-4/4-S1 |  | 2026-05-17
2171469 | Wilo-CronoTwin-DL 100/210-30/2-S1 |  | 2026-05-17
2121070 | Wilo-CronoTwin-DL 100/210-37/2-IE3 |  | 2026-05-17
2171470 | Wilo-CronoTwin-DL 100/210-37/2-S1 |  | 2026-05-17
2120975 | Wilo-CronoTwin-DL 100/220-5,5/4-IE3 |  | 2026-05-17
2171384 | Wilo-CronoTwin-DL 100/220-5,5/4-S1 |  | 2026-05-17
2171385 | Wilo-CronoTwin-DL 100/250-5,5/4-S1 |  | 2026-05-17
2120977 | Wilo-CronoTwin-DL 100/250-7,5/4-IE3 |  | 2026-05-17
2161270 | Wilo-CronoTwin-DL 100/250-7,5/4-S1 |  | 2026-05-17
2171386 | Wilo-CronoTwin-DL 100/260-11/4-S1 |  | 2026-05-17
2171387 | Wilo-CronoTwin-DL 100/270-11/4-S1 |  | 2026-05-17
2171388 | Wilo-CronoTwin-DL 125/190-4/4-S1 |  | 2026-05-17
2171389 | Wilo-CronoTwin-DL 125/210-5,5/4-S1 |  | 2026-05-17
2120982 | Wilo-CronoTwin-DL 125/220-5,5/4-IE3 |  | 2026-05-17
2166976 | Wilo-CronoTwin-DL 125/220-5,5/4-S1 |  | 2026-05-17
2171390 | Wilo-CronoTwin-DL 125/220-7,5/4-S1 |  | 2026-05-17
2171391 | Wilo-CronoTwin-DL 125/250-11/4-S1 |  | 2026-05-17
2171392 | Wilo-CronoTwin-DL 125/270-11/4-S1 |  | 2026-05-17
2171393 | Wilo-CronoTwin-DL 125/270-15/4-S1 |  | 2026-05-17
2120987 | Wilo-CronoTwin-DL 125/300-18,5/4-IE3 |  | 2026-05-17
2171394 | Wilo-CronoTwin-DL 125/300-18,5/4-S1 |  | 2026-05-17
2120988 | Wilo-CronoTwin-DL 125/320-18,5/4-IE3 |  | 2026-05-17
2171395 | Wilo-CronoTwin-DL 125/320-18,5/4-S1 |  | 2026-05-17
2120989 | Wilo-CronoTwin-DL 125/320-22/4-IE3 |  | 2026-05-17
2171396 | Wilo-CronoTwin-DL 125/320-22/4-S1 |  | 2026-05-17
2120990 | Wilo-CronoTwin-DL 125/340-30/4-IE3 |  | 2026-05-17
2171397 | Wilo-CronoTwin-DL 125/340-30/4-S1 |  | 2026-05-17
2120991 | Wilo-CronoTwin-DL 150/190-5,5/4-IE3 |  | 2026-05-17
2171398 | Wilo-CronoTwin-DL 150/190-5,5/4-S1 |  | 2026-05-17
2120992 | Wilo-CronoTwin-DL 150/200-7,5/4-IE3 |  | 2026-05-17
2171399 | Wilo-CronoTwin-DL 150/200-7,5/4-S1 |  | 2026-05-17
2120993 | Wilo-CronoTwin-DL 150/220-11/4-IE3 |  | 2026-05-17
2171400 | Wilo-CronoTwin-DL 150/220-11/4-S1 |  | 2026-05-17
2171401 | Wilo-CronoTwin-DL 150/250-15/4-S1 |  | 2026-05-17
2171402 | Wilo-CronoTwin-DL 150/260-15/4-S1 |  | 2026-05-17
2171403 | Wilo-CronoTwin-DL 150/260-18,5/4-S1 |  | 2026-05-17
2171404 | Wilo-CronoTwin-DL 150/270-18,5/4-S1 |  | 2026-05-17
2171405 | Wilo-CronoTwin-DL 150/270-22/4-S1 |  | 2026-05-17
2171406 | Wilo-CronoTwin-DL 150/305-30/4-S1 |  | 2026-05-17
2171407 | Wilo-CronoTwin-DL 150/325-30/4-S1 |  | 2026-05-17
2171408 | Wilo-CronoTwin-DL 150/325-37/4-S1 |  | 2026-05-17
2171409 | Wilo-CronoTwin-DL 150/335-37/4-S1 |  | 2026-05-17
2171410 | Wilo-CronoTwin-DL 150/335-45/4-S1 |  | 2026-05-17
2121003 | Wilo-CronoTwin-DL 200/240-15/4-IE3 |  | 2026-05-17
2171411 | Wilo-CronoTwin-DL 200/240-15/4-S1 |  | 2026-05-17
2121004 | Wilo-CronoTwin-DL 200/250-18,5/4-IE3 |  | 2026-05-17
2171412 | Wilo-CronoTwin-DL 200/250-18,5/4-S1 |  | 2026-05-17
2121005 | Wilo-CronoTwin-DL 200/260-22/4-IE3 |  | 2026-05-17
2157278 | Wilo-CronoTwin-DL 200/260-22/4-S1 |  | 2026-05-17
2121006 | Wilo-CronoTwin-DL 200/270-30/4-IE3 |  | 2026-05-17
2171413 | Wilo-CronoTwin-DL 200/270-30/4-S1 |  | 2026-05-17
2089227 | Wilo-CronoTwin-DL 32/140-0,25/4 |  | 2026-05-17
2121010 | Wilo-CronoTwin-DL 32/140-1,5/2-IE3 |  | 2026-05-17
2171420 | Wilo-CronoTwin-DL 32/140-1,5/2-S1 |  | 2026-05-17
2089226 | Wilo-CronoTwin-DL 32/150-0,37/4 |  | 2026-05-17
2171347 | Wilo-CronoTwin-DL 32/150-0,37/4-S1 |  | 2026-05-17
2121011 | Wilo-CronoTwin-DL 32/150-2,2/2-IE3 |  | 2026-05-17
2171421 | Wilo-CronoTwin-DL 32/150-2,2/2-S1 |  | 2026-05-17
2121012 | Wilo-CronoTwin-DL 32/160-2,2/2-IE3 |  | 2026-05-17
2171422 | Wilo-CronoTwin-DL 32/160-2,2/2-S1 |  | 2026-05-17
2121013 | Wilo-CronoTwin-DL 32/160-3/2-IE3 |  | 2026-05-17
2171423 | Wilo-CronoTwin-DL 32/160-3/2-S1 |  | 2026-05-17
2063734 | Wilo-CronoTwin-DL 32/170-0,55/4 |  | 2026-05-17
2122813 | Wilo-CronoTwin-DL 32/170-0,55/4-S1 |  | 2026-05-17
2121014 | Wilo-CronoTwin-DL 32/170-3/2-IE3 |  | 2026-05-17
2171424 | Wilo-CronoTwin-DL 32/170-3/2-S1 |  | 2026-05-17
2121015 | Wilo-CronoTwin-DL 32/170-4/2-IE3 |  | 2026-05-17
2171425 | Wilo-CronoTwin-DL 32/170-4/2-S1 |  | 2026-05-17
2089239 | Wilo-CronoTwin-DL 40/140-0,25/4 |  | 2026-05-17
2121016 | Wilo-CronoTwin-DL 40/140-2,2/2-IE3 |  | 2026-05-17
2171426 | Wilo-CronoTwin-DL 40/140-2,2/2-S1 |  | 2026-05-17
2089238 | Wilo-CronoTwin-DL 40/150-0,37/4 |  | 2026-05-17
2171348 | Wilo-CronoTwin-DL 40/150-0,37/4-S1 |  | 2026-05-17
2121017 | Wilo-CronoTwin-DL 40/150-3/2-IE3 |  | 2026-05-17
2171427 | Wilo-CronoTwin-DL 40/150-3/2-S1 |  | 2026-05-17
2089237 | Wilo-CronoTwin-DL 40/160-0,55/4 |  | 2026-05-17
2118892 | Wilo-CronoTwin-DL 40/160-0,55/4-S1 |  | 2026-05-17
2121018 | Wilo-CronoTwin-DL 40/160-4/2-IE3 |  | 2026-05-17
2171428 | Wilo-CronoTwin-DL 40/160-4/2-S1 |  | 2026-05-17
2120943 | Wilo-CronoTwin-DL 40/170-0,75/4-IE3 |  | 2026-05-17
2171349 | Wilo-CronoTwin-DL 40/170-0,75/4-S1 |  | 2026-05-17
2121019 | Wilo-CronoTwin-DL 40/170-5,5/2-IE3 |  | 2026-05-17
2171429 | Wilo-CronoTwin-DL 40/170-5,5/2-S1 |  | 2026-05-17
2121020 | Wilo-CronoTwin-DL 40/200-7,5/2-IE3 |  | 2026-05-17
2171430 | Wilo-CronoTwin-DL 40/200-7,5/2-S1 |  | 2026-05-17
2171350 | Wilo-CronoTwin-DL 40/210-1,1/4-S1 |  | 2026-05-17
2120945 | Wilo-CronoTwin-DL 40/220-1,5/4-IE3 |  | 2026-05-17
2171351 | Wilo-CronoTwin-DL 40/220-1,5/4-S1 |  | 2026-05-17
2121021 | Wilo-CronoTwin-DL 40/220-11/2-IE3 |  | 2026-05-17
2171431 | Wilo-CronoTwin-DL 40/220-11/2-S1 |  | 2026-05-17
2121022 | Wilo-CronoTwin-DL 50/110-1,5/2-IE3 |  | 2026-05-17
2171432 | Wilo-CronoTwin-DL 50/110-1,5/2-S1 |  | 2026-05-17
2121023 | Wilo-CronoTwin-DL 50/120-2,2/2-IE3 |  | 2026-05-17
2171433 | Wilo-CronoTwin-DL 50/120-2,2/2-S1 |  | 2026-05-17
2121024 | Wilo-CronoTwin-DL 50/130-3/2-IE3 |  | 2026-05-17
2171434 | Wilo-CronoTwin-DL 50/130-3/2-S1 |  | 2026-05-17
2121025 | Wilo-CronoTwin-DL 50/140-3/2-IE3 |  | 2026-05-17
2171435 | Wilo-CronoTwin-DL 50/140-3/2-S1 |  | 2026-05-17
2121026 | Wilo-CronoTwin-DL 50/140-4/2-IE3 |  | 2026-05-17
2171436 | Wilo-CronoTwin-DL 50/140-4/2-S1 |  | 2026-05-17
2089253 | Wilo-CronoTwin-DL 50/150-0,55/4 |  | 2026-05-17
2120946 | Wilo-CronoTwin-DL 50/160-0,75/4-IE3 |  | 2026-05-17
2171352 | Wilo-CronoTwin-DL 50/160-0,75/4-S1 |  | 2026-05-17
2121027 | Wilo-CronoTwin-DL 50/160-5,5/2-IE3 |  | 2026-05-17
2145996 | Wilo-CronoTwin-DL 50/160-5,5/2-S1 |  | 2026-05-17
2120947 | Wilo-CronoTwin-DL 50/170-1,1/4-IE3 |  | 2026-05-17
2171353 | Wilo-CronoTwin-DL 50/170-1,1/4-S1 |  | 2026-05-17
2121028 | Wilo-CronoTwin-DL 50/170-5,5/2-IE3 |  | 2026-05-17
2171437 | Wilo-CronoTwin-DL 50/170-5,5/2-S1 |  | 2026-05-17
2121029 | Wilo-CronoTwin-DL 50/170-7,5/2-IE3 |  | 2026-05-17
2171438 | Wilo-CronoTwin-DL 50/170-7,5/2-S1 |  | 2026-05-17
2121030 | Wilo-CronoTwin-DL 50/180-7,5/2-IE3 |  | 2026-05-17
2120948 | Wilo-CronoTwin-DL 50/200-1,5/4-IE3 |  | 2026-05-17
2171354 | Wilo-CronoTwin-DL 50/200-1,5/4-S1 |  | 2026-05-17
2121031 | Wilo-CronoTwin-DL 50/210-11/2-IE3 |  | 2026-05-17
2171439 | Wilo-CronoTwin-DL 50/210-11/2-S1 |  | 2026-05-17
2121032 | Wilo-CronoTwin-DL 50/220-11/2-IE3 |  | 2026-05-17
2171440 | Wilo-CronoTwin-DL 50/220-11/2-S1 |  | 2026-05-17
2121033 | Wilo-CronoTwin-DL 50/220-15/2-IE3 |  | 2026-05-17
2171441 | Wilo-CronoTwin-DL 50/220-15/2-S1 |  | 2026-05-17
2120949 | Wilo-CronoTwin-DL 50/220-2,2/4-IE3 |  | 2026-05-17
2171355 | Wilo-CronoTwin-DL 50/220-2,2/4-S1 |  | 2026-05-17
2120950 | Wilo-CronoTwin-DL 50/260-3/4-IE3 |  | 2026-05-17
2171356 | Wilo-CronoTwin-DL 50/260-3/4-S1 |  | 2026-05-17
2120951 | Wilo-CronoTwin-DL 50/270-3/4-IE3 |  | 2026-05-17
2171357 | Wilo-CronoTwin-DL 50/270-3/4-S1 |  | 2026-05-17
2120952 | Wilo-CronoTwin-DL 50/270-4/4-IE3 |  | 2026-05-17
2171358 | Wilo-CronoTwin-DL 50/270-4/4-S1 |  | 2026-05-17
2121034 | Wilo-CronoTwin-DL 65/110-3/2-IE3 |  | 2026-05-17
2171442 | Wilo-CronoTwin-DL 65/110-3/2-S1 |  | 2026-05-17
2139468 | Wilo-CronoTwin-DL 65/120-0,55/4 |  | 2026-05-17
2171359 | Wilo-CronoTwin-DL 65/120-0,55/4-S1 |  | 2026-05-17
2121035 | Wilo-CronoTwin-DL 65/120-3/2-IE3 |  | 2026-05-17
2171443 | Wilo-CronoTwin-DL 65/120-3/2-S1 |  | 2026-05-17
2121036 | Wilo-CronoTwin-DL 65/120-4/2-IE3 |  | 2026-05-17
2171444 | Wilo-CronoTwin-DL 65/120-4/2-S1 |  | 2026-05-17
2142054 | Wilo-CronoTwin-DL 65/130-0,75/4-IE3 |  | 2026-05-17
2171360 | Wilo-CronoTwin-DL 65/130-0,75/4-S1 |  | 2026-05-17
2121037 | Wilo-CronoTwin-DL 65/130-5,5/2-IE3 |  | 2026-05-17
2142055 | Wilo-CronoTwin-DL 65/140-1,1/4-IE3 |  | 2026-05-17
2171361 | Wilo-CronoTwin-DL 65/140-1,1/4-S1 |  | 2026-05-17
2121038 | Wilo-CronoTwin-DL 65/140-5,5/2-IE3 |  | 2026-05-17
2171445 | Wilo-CronoTwin-DL 65/140-5,5/2-S1 |  | 2026-05-17
2121039 | Wilo-CronoTwin-DL 65/140-7,5/2-IE3 |  | 2026-05-17
2164226 | Wilo-CronoTwin-DL 65/140-7,5/2-S1 |  | 2026-05-17
2120953 | Wilo-CronoTwin-DL 65/150-0,75/4-IE3 |  | 2026-05-17
2171362 | Wilo-CronoTwin-DL 65/150-0,75/4-S1 |  | 2026-05-17
2121040 | Wilo-CronoTwin-DL 65/150-5,5/2-IE3 |  | 2026-05-17
2171446 | Wilo-CronoTwin-DL 65/150-5,5/2-S1 |  | 2026-05-17
2120954 | Wilo-CronoTwin-DL 65/160-1,1/4-IE3 |  | 2026-05-17
2171363 | Wilo-CronoTwin-DL 65/160-1,1/4-S1 |  | 2026-05-17
2121041 | Wilo-CronoTwin-DL 65/160-5,5/2-IE3 |  | 2026-05-17
2171447 | Wilo-CronoTwin-DL 65/160-5,5/2-S1 |  | 2026-05-17
2121042 | Wilo-CronoTwin-DL 65/160-7,5/2-IE3 |  | 2026-05-17
2171448 | Wilo-CronoTwin-DL 65/160-7,5/2-S1 |  | 2026-05-17
2120955 | Wilo-CronoTwin-DL 65/170-1,1/4-IE3 |  | 2026-05-17
2171364 | Wilo-CronoTwin-DL 65/170-1,1/4-S1 |  | 2026-05-17
2120956 | Wilo-CronoTwin-DL 65/170-1,5/4-IE3 |  | 2026-05-17
2171365 | Wilo-CronoTwin-DL 65/170-1,5/4-S1 |  | 2026-05-17
2121043 | Wilo-CronoTwin-DL 65/170-11/2-IE3 |  | 2026-05-17
2145994 | Wilo-CronoTwin-DL 65/170-11/2-S1 |  | 2026-05-17
2121044 | Wilo-CronoTwin-DL 65/200-11/2-IE3 |  | 2026-05-17
2171449 | Wilo-CronoTwin-DL 65/200-11/2-S1 |  | 2026-05-17
2121045 | Wilo-CronoTwin-DL 65/200-15/2-IE3 |  | 2026-05-17
2171450 | Wilo-CronoTwin-DL 65/200-15/2-S1 |  | 2026-05-17
2121046 | Wilo-CronoTwin-DL 65/210-15/2-IE3 |  | 2026-05-17
2171451 | Wilo-CronoTwin-DL 65/210-15/2-S1 |  | 2026-05-17
2121047 | Wilo-CronoTwin-DL 65/210-18,5/2-IE3 |  | 2026-05-17
2171452 | Wilo-CronoTwin-DL 65/210-18,5/2-S1 |  | 2026-05-17
2120957 | Wilo-CronoTwin-DL 65/210-2,2/4-IE3 |  | 2026-05-17
2171366 | Wilo-CronoTwin-DL 65/210-2,2/4-S1 |  | 2026-05-17
2121048 | Wilo-CronoTwin-DL 65/220-18,5/2-IE3 |  | 2026-05-17
2171453 | Wilo-CronoTwin-DL 65/220-18,5/2-S1 |  | 2026-05-17
2120958 | Wilo-CronoTwin-DL 65/220-2,2/4-IE3 |  | 2026-05-17
2171367 | Wilo-CronoTwin-DL 65/220-2,2/4-S1 |  | 2026-05-17
2121049 | Wilo-CronoTwin-DL 65/220-22/2-IE3 |  | 2026-05-17
2171454 | Wilo-CronoTwin-DL 65/220-22/2-S1 |  | 2026-05-17
2120959 | Wilo-CronoTwin-DL 65/220-3/4-IE3 |  | 2026-05-17
2171368 | Wilo-CronoTwin-DL 65/220-3/4-S1 |  | 2026-05-17
2120960 | Wilo-CronoTwin-DL 65/250-3/4-IE3 |  | 2026-05-17
2171369 | Wilo-CronoTwin-DL 65/250-3/4-S1 |  | 2026-05-17
2120961 | Wilo-CronoTwin-DL 65/250-4/4-IE3 |  | 2026-05-17
2171370 | Wilo-CronoTwin-DL 65/250-4/4-S1 |  | 2026-05-17
2120962 | Wilo-CronoTwin-DL 65/270-5,5/4-IE3 |  | 2026-05-17
2171371 | Wilo-CronoTwin-DL 65/270-5,5/4-S1 |  | 2026-05-17
2121050 | Wilo-CronoTwin-DL 80/120-4/2-IE3 |  | 2026-05-17
2164240 | Wilo-CronoTwin-DL 80/120-4/2-S1 |  | 2026-05-17
2121051 | Wilo-CronoTwin-DL 80/130-5,5/2-IE3 |  | 2026-05-17
2171455 | Wilo-CronoTwin-DL 80/130-5,5/2-S1 |  | 2026-05-17
2121052 | Wilo-CronoTwin-DL 80/140-7,5/2-IE3 |  | 2026-05-17
2167010 | Wilo-CronoTwin-DL 80/140-7,5/2-S1 |  | 2026-05-17
2120963 | Wilo-CronoTwin-DL 80/150-1,1/4-IE3 |  | 2026-05-17
2171372 | Wilo-CronoTwin-DL 80/150-1,1/4-S1 |  | 2026-05-17
2121053 | Wilo-CronoTwin-DL 80/150-7,5/2-IE3 |  | 2026-05-17
2171456 | Wilo-CronoTwin-DL 80/150-7,5/2-S1 |  | 2026-05-17
2120964 | Wilo-CronoTwin-DL 80/160-1,5/4-IE3 |  | 2026-05-17
2171373 | Wilo-CronoTwin-DL 80/160-1,5/4-S1 |  | 2026-05-17
2121054 | Wilo-CronoTwin-DL 80/160-11/2-IE3 |  | 2026-05-17
2171457 | Wilo-CronoTwin-DL 80/160-11/2-S1 |  | 2026-05-17
2121055 | Wilo-CronoTwin-DL 80/170-11/2-IE3 |  | 2026-05-17
2171458 | Wilo-CronoTwin-DL 80/170-11/2-S1 |  | 2026-05-17
2121056 | Wilo-CronoTwin-DL 80/170-15/2-IE3 |  | 2026-05-17
2164250 | Wilo-CronoTwin-DL 80/170-15/2-S1 |  | 2026-05-17
2120965 | Wilo-CronoTwin-DL 80/170-2,2/4-IE3 |  | 2026-05-17
2171374 | Wilo-CronoTwin-DL 80/170-2,2/4-S1 |  | 2026-05-17
2121057 | Wilo-CronoTwin-DL 80/190-15/2-IE3 |  | 2026-05-17
2171459 | Wilo-CronoTwin-DL 80/190-15/2-S1 |  | 2026-05-17
2121058 | Wilo-CronoTwin-DL 80/190-18,5/2-IE3 |  | 2026-05-17
2171460 | Wilo-CronoTwin-DL 80/190-18,5/2-S1 |  | 2026-05-17
2121059 | Wilo-CronoTwin-DL 80/200-18,5/2-IE3 |  | 2026-05-17
2171461 | Wilo-CronoTwin-DL 80/200-18,5/2-S1 |  | 2026-05-17
2121060 | Wilo-CronoTwin-DL 80/200-22/2-IE3 |  | 2026-05-17
2171462 | Wilo-CronoTwin-DL 80/200-22/2-S1 |  | 2026-05-17
2120966 | Wilo-CronoTwin-DL 80/210-3/4-IE3 |  | 2026-05-17
2171375 | Wilo-CronoTwin-DL 80/210-3/4-S1 |  | 2026-05-17
2121061 | Wilo-CronoTwin-DL 80/220-30/2-IE3 |  | 2026-05-17
2171463 | Wilo-CronoTwin-DL 80/220-30/2-S1 |  | 2026-05-17
2120967 | Wilo-CronoTwin-DL 80/220-4/4-IE3 |  | 2026-05-17
2171376 | Wilo-CronoTwin-DL 80/220-4/4-S1 |  | 2026-05-17
2120968 | Wilo-CronoTwin-DL 80/270-5,5/4-IE3 |  | 2026-05-17
2171377 | Wilo-CronoTwin-DL 80/270-5,5/4-S1 |  | 2026-05-17
2171113 | Wilo-CronoTwin-DL-E 100/145-11/2-R1-S1 |  | 2026-05-17
2171082 | Wilo-CronoTwin-DL-E 100/145-11/2-S1 |  | 2026-05-17
2171114 | Wilo-CronoTwin-DL-E 100/150-15/2-R1-S1 |  | 2026-05-17
2164290 | Wilo-CronoTwin-DL-E 100/150-15/2-S1 |  | 2026-05-17
2171083 | Wilo-CronoTwin-DL-E 100/160-18,5/2-S1 |  | 2026-05-17
2171085 | Wilo-CronoTwin-DL-E 100/270-11/4-R1-S1 |  | 2026-05-17
2171053 | Wilo-CronoTwin-DL-E 100/270-11/4-S1 |  | 2026-05-17
2193271 | Wilo-CronoTwin-DL-E 150/190-5,5/4-S1 |  | 2026-05-17
2171086 | Wilo-CronoTwin-DL-E 150/220-11/4-R1-S1 |  | 2026-05-17
2171054 | Wilo-CronoTwin-DL-E 150/220-11/4-S1 |  | 2026-05-17
2171087 | Wilo-CronoTwin-DL-E 150/250-15/4-R1-S1 |  | 2026-05-17
2171055 | Wilo-CronoTwin-DL-E 150/250-15/4-S1 |  | 2026-05-17
2171088 | Wilo-CronoTwin-DL-E 150/260-18,5/4-R1-S1 |  | 2026-05-17
2171056 | Wilo-CronoTwin-DL-E 150/260-18,5/4-S1 |  | 2026-05-17
2171089 | Wilo-CronoTwin-DL-E 150/270-22/4-R1-S1 |  | 2026-05-17
2171057 | Wilo-CronoTwin-DL-E 150/270-22/4-S1 |  | 2026-05-17
2171090 | Wilo-CronoTwin-DL-E 200/240-15/4-R1-S1 |  | 2026-05-17
2171058 | Wilo-CronoTwin-DL-E 200/240-15/4-S1 |  | 2026-05-17
2171091 | Wilo-CronoTwin-DL-E 200/250-18,5/4-R1-S1 |  | 2026-05-17
2171059 | Wilo-CronoTwin-DL-E 200/250-18,5/4-S1 |  | 2026-05-17
2171092 | Wilo-CronoTwin-DL-E 200/260-22/4-R1-S1 |  | 2026-05-17
2171060 | Wilo-CronoTwin-DL-E 200/260-22/4-S1 |  | 2026-05-17
2171095 | Wilo-CronoTwin-DL-E 40/220-11/2-R1-S1 |  | 2026-05-17
2171099 | Wilo-CronoTwin-DL-E 50/210-11/2-R1-S1 |  | 2026-05-17
2171067 | Wilo-CronoTwin-DL-E 50/210-11/2-S1 |  | 2026-05-17
2171100 | Wilo-CronoTwin-DL-E 50/220-15/2-R1-S1 |  | 2026-05-17
2171068 | Wilo-CronoTwin-DL-E 50/220-15/2-S1 |  | 2026-05-17
2171103 | Wilo-CronoTwin-DL-E 65/170-11/2-R1-S1 |  | 2026-05-17
2171071 | Wilo-CronoTwin-DL-E 65/170-11/2-S1 |  | 2026-05-17
2171104 | Wilo-CronoTwin-DL-E 65/200-15/2-R1-S1 |  | 2026-05-17
2171072 | Wilo-CronoTwin-DL-E 65/200-15/2-S1 |  | 2026-05-17
2171105 | Wilo-CronoTwin-DL-E 65/210-18,5/2-R1-S1 |  | 2026-05-17
2171073 | Wilo-CronoTwin-DL-E 65/210-18,5/2-S1 |  | 2026-05-17
2171106 | Wilo-CronoTwin-DL-E 65/220-22/2-R1-S1 |  | 2026-05-17
2171074 | Wilo-CronoTwin-DL-E 65/220-22/2-S1 |  | 2026-05-17
2171109 | Wilo-CronoTwin-DL-E 80/160-11/2-R1-S1 |  | 2026-05-17
2171078 | Wilo-CronoTwin-DL-E 80/160-11/2-S1 |  | 2026-05-17
2171110 | Wilo-CronoTwin-DL-E 80/170-15/2-R1-S1 |  | 2026-05-17
2171079 | Wilo-CronoTwin-DL-E 80/170-15/2-S1 |  | 2026-05-17
2171111 | Wilo-CronoTwin-DL-E 80/190-18,5/2-R1-S1 |  | 2026-05-17
2171080 | Wilo-CronoTwin-DL-E 80/190-18,5/2-S1 |  | 2026-05-17
2171112 | Wilo-CronoTwin-DL-E 80/200-22/2-R1-S1 |  | 2026-05-17
2171081 | Wilo-CronoTwin-DL-E 80/200-22/2-S1 |  | 2026-05-17
2536646 | Wilo-CTRL-CCe-H-1x0,37KW-T4-WM-PKG |  | 2026-05-17
2536652 | Wilo-CTRL-CCe-H-1x0,55KW-T4-WM-PKG |  | 2026-05-17
2536658 | Wilo-CTRL-CCe-H-1x0,75KW-T4-WM-PKG |  | 2026-05-17
2536664 | Wilo-CTRL-CCe-H-1x1,1KW-T4-WM-PKG |  | 2026-05-17
2536670 | Wilo-CTRL-CCe-H-1x1,5KW-T4-WM-PKG |  | 2026-05-17
2536676 | Wilo-CTRL-CCe-H-1x2,2KW-T4-WM-PKG |  | 2026-05-17
2536688 | Wilo-CTRL-CCe-H-1x4,0KW-T4-WM-PKG |  | 2026-05-17
2536647 | Wilo-CTRL-CCe-H-2x0,37KW-T4-WM-PKG |  | 2026-05-17
2536653 | Wilo-CTRL-CCe-H-2x0,55KW-T4-WM-PKG |  | 2026-05-17
2536659 | Wilo-CTRL-CCe-H-2x0,75KW-T4-WM-PKG |  | 2026-05-17
2536665 | Wilo-CTRL-CCe-H-2x1,1KW-T4-WM-PKG |  | 2026-05-17
2536671 | Wilo-CTRL-CCe-H-2x1,5KW-T4-WM-PKG |  | 2026-05-17
2536677 | Wilo-CTRL-CCe-H-2x2,2KW-T4-WM-PKG |  | 2026-05-17
2536689 | Wilo-CTRL-CCe-H-2x4,0KW-T4-WM-PKG |  | 2026-05-17
2536648 | Wilo-CTRL-CCe-H-3x0,37KW-T4-WM-PKG |  | 2026-05-17
2536654 | Wilo-CTRL-CCe-H-3x0,55KW-T4-WM-PKG |  | 2026-05-17
2536660 | Wilo-CTRL-CCe-H-3x0,75KW-T4-WM-PKG |  | 2026-05-17
2536666 | Wilo-CTRL-CCe-H-3x1,1KW-T4-WM-PKG |  | 2026-05-17
2536672 | Wilo-CTRL-CCe-H-3x1,5KW-T4-WM-PKG |  | 2026-05-17
2536678 | Wilo-CTRL-CCe-H-3x2,2KW-T4-WM-PKG |  | 2026-05-17
2536690 | Wilo-CTRL-CCe-H-3x4,0KW-T4-WM-PKG |  | 2026-05-17
2536649 | Wilo-CTRL-CCe-H-4x0,37KW-T4-WM-PKG |  | 2026-05-17
2536655 | Wilo-CTRL-CCe-H-4x0,55KW-T4--WM-PKG |  | 2026-05-17
2536661 | Wilo-CTRL-CCe-H-4x0,75KW-T4-WM-PKG |  | 2026-05-17
2536667 | Wilo-CTRL-CCe-H-4x1,1KW-T4-WM-PKG |  | 2026-05-17
2536673 | Wilo-CTRL-CCe-H-4x1,5KW-T4-WM-PKG |  | 2026-05-17
2536679 | Wilo-CTRL-CCe-H-4x2,2KW-T4-WM-PKG |  | 2026-05-17
2536691 | Wilo-CTRL-CCe-H-4x4,0KW-T4-WM-PKG |  | 2026-05-17
2536650 | Wilo-CTRL-CCe-H-5x0,37KW-T4-WM-PKG |  | 2026-05-17
2536656 | Wilo-CTRL-CCe-H-5x0,55KW-T4-WM-PKG |  | 2026-05-17
2536662 | Wilo-CTRL-CCe-H-5x0,75KW-T4-WM-PKG |  | 2026-05-17
2536668 | Wilo-CTRL-CCe-H-5x1,1KW-T4-WM-PKG |  | 2026-05-17
2536674 | Wilo-CTRL-CCe-H-5x1,5KW-T4-WM-PKG |  | 2026-05-17
2536680 | Wilo-CTRL-CCe-H-5x2,2KW-T4-WM-PKG |  | 2026-05-17
2536692 | Wilo-CTRL-CCe-H-5x4,0KW-T4-WM-PKG |  | 2026-05-17
2536651 | Wilo-CTRL-CCe-H-6x0,37KW-T4-WM-PKG |  | 2026-05-17
2536657 | Wilo-CTRL-CCe-H-6x0,55KW-T4-WM-PKG |  | 2026-05-17
2536663 | Wilo-CTRL-CCe-H-6x0,75KW-T4-WM-PKG |  | 2026-05-17
2536669 | Wilo-CTRL-CCe-H-6x1,1KW-T4-WM-PKG |  | 2026-05-17
2536675 | Wilo-CTRL-CCe-H-6x1,5KW-T4-WM-PKG |  | 2026-05-17
2536681 | Wilo-CTRL-CCe-H-6x2,2KW-T4-WM-PKG |  | 2026-05-17
2536693 | Wilo-CTRL-CCe-H-6x4,0KW-T4-WM-PKG |  | 2026-05-17
2545492 | Wilo-CTRL-SC-HVAC-3x43A-T34-SD-FC-BM-PKG |  | 2026-05-17
2545449 | Wilo-CTRL-SC-HVAC-4x12A-T34-DOL-FC-BM-PKG |  | 2026-05-17
2552865 | Wilo-DrainLift WS 50D BASIC/MINI3 V04/M06-523 |  | 2026-05-17
2547604 | Wilo-DrainLift WS 50D Basic/UNI V05/M06-523 |  | 2026-05-17
2552864 | Wilo-DrainLift WS 50E BASIC/MINI3 V04/M06-523 |  | 2026-05-17
2547603 | Wilo-DrainLift WS 50E Basic/UNI V05/M06-523 |  | 2026-05-17
4243583 | Wilo-Isar BOOST5-E-3 |  | 2026-05-17
4243584 | Wilo-Isar BOOST5-E-5 |  | 2026-05-17
4231496 | Wilo-Medana CH1-L.1003-1/E/A/10T |  | 2026-05-17
4231492 | Wilo-Medana CH1-L.605-1/E/A/10T |  | 2026-05-17
2189106 | Wilo-Stratos GIGA B 32/1-13/0,8 |  | 2026-05-17
2189134 | Wilo-Stratos GIGA B 32/1-13/0,8-R1 |  | 2026-05-17
2189302 | Wilo-Stratos GIGA B 32/1-13/0,8-R1-S1 |  | 2026-05-17
2189274 | Wilo-Stratos GIGA B 32/1-13/0,8-S1 |  | 2026-05-17
2189105 | Wilo-Stratos GIGA B 32/1-19/1,2 |  | 2026-05-17
2189133 | Wilo-Stratos GIGA B 32/1-19/1,2-R1 |  | 2026-05-17
2189301 | Wilo-Stratos GIGA B 32/1-19/1,2-R1-S1 |  | 2026-05-17
2189273 | Wilo-Stratos GIGA B 32/1-19/1,2-S1 |  | 2026-05-17
2189102 | Wilo-Stratos GIGA B 32/1-25/1,6 |  | 2026-05-17
2189130 | Wilo-Stratos GIGA B 32/1-25/1,6-R1 |  | 2026-05-17
2189298 | Wilo-Stratos GIGA B 32/1-25/1,6-R1-S1 |  | 2026-05-17
2189270 | Wilo-Stratos GIGA B 32/1-25/1,6-S1 |  | 2026-05-17
2189104 | Wilo-Stratos GIGA B 32/1-25/1,9 |  | 2026-05-17
2189132 | Wilo-Stratos GIGA B 32/1-25/1,9-R1 |  | 2026-05-17
2189300 | Wilo-Stratos GIGA B 32/1-25/1,9-R1-S1 |  | 2026-05-17
2189272 | Wilo-Stratos GIGA B 32/1-25/1,9-S1 |  | 2026-05-17
2189101 | Wilo-Stratos GIGA B 32/1-32/2,3 |  | 2026-05-17
2189129 | Wilo-Stratos GIGA B 32/1-32/2,3-R1 |  | 2026-05-17
2189297 | Wilo-Stratos GIGA B 32/1-32/2,3-R1-S1 |  | 2026-05-17
2189269 | Wilo-Stratos GIGA B 32/1-32/2,3-S1 |  | 2026-05-17
2189103 | Wilo-Stratos GIGA B 32/1-32/2,6 |  | 2026-05-17
2189131 | Wilo-Stratos GIGA B 32/1-32/2,6-R1 |  | 2026-05-17
2189299 | Wilo-Stratos GIGA B 32/1-32/2,6-R1-S1 |  | 2026-05-17
2189271 | Wilo-Stratos GIGA B 32/1-32/2,6-S1 |  | 2026-05-17
2189109 | Wilo-Stratos GIGA B 32/1-35/3,0 |  | 2026-05-17
2189137 | Wilo-Stratos GIGA B 32/1-35/3,0-R1 |  | 2026-05-17
2189305 | Wilo-Stratos GIGA B 32/1-35/3,0-R1-S1 |  | 2026-05-17
2189277 | Wilo-Stratos GIGA B 32/1-35/3,0-S1 |  | 2026-05-17
2189100 | Wilo-Stratos GIGA B 32/1-38/3,0 |  | 2026-05-17
2189128 | Wilo-Stratos GIGA B 32/1-38/3,0-R1 |  | 2026-05-17
2189296 | Wilo-Stratos GIGA B 32/1-38/3,0-R1-S1 |  | 2026-05-17
2189268 | Wilo-Stratos GIGA B 32/1-38/3,0-S1 |  | 2026-05-17
2189108 | Wilo-Stratos GIGA B 32/1-41/3,8 |  | 2026-05-17
2189136 | Wilo-Stratos GIGA B 32/1-41/3,8-R1 |  | 2026-05-17
2189304 | Wilo-Stratos GIGA B 32/1-41/3,8-R1-S1 |  | 2026-05-17
2189276 | Wilo-Stratos GIGA B 32/1-41/3,8-S1 |  | 2026-05-17
2189099 | Wilo-Stratos GIGA B 32/1-45/3,8 |  | 2026-05-17
2189127 | Wilo-Stratos GIGA B 32/1-45/3,8-R1 |  | 2026-05-17
2189295 | Wilo-Stratos GIGA B 32/1-45/3,8-R1-S1 |  | 2026-05-17
2189267 | Wilo-Stratos GIGA B 32/1-45/3,8-S1 |  | 2026-05-17
2189107 | Wilo-Stratos GIGA B 32/1-48/4,5 |  | 2026-05-17
2189135 | Wilo-Stratos GIGA B 32/1-48/4,5-R1 |  | 2026-05-17
2189303 | Wilo-Stratos GIGA B 32/1-48/4,5-R1-S1 |  | 2026-05-17
2189275 | Wilo-Stratos GIGA B 32/1-48/4,5-S1 |  | 2026-05-17
2189098 | Wilo-Stratos GIGA B 32/1-51/4,5 |  | 2026-05-17
2189126 | Wilo-Stratos GIGA B 32/1-51/4,5-R1 |  | 2026-05-17
2189294 | Wilo-Stratos GIGA B 32/1-51/4,5-R1-S1 |  | 2026-05-17
2189266 | Wilo-Stratos GIGA B 32/1-51/4,5-S1 |  | 2026-05-17
2189117 | Wilo-Stratos GIGA B 40/1-33/3,0 |  | 2026-05-17
2189145 | Wilo-Stratos GIGA B 40/1-33/3,0-R1 |  | 2026-05-17
2189313 | Wilo-Stratos GIGA B 40/1-33/3,0-R1-S1 |  | 2026-05-17
2189285 | Wilo-Stratos GIGA B 40/1-33/3,0-S1 |  | 2026-05-17
2189116 | Wilo-Stratos GIGA B 40/1-38/3,8 |  | 2026-05-17
2189144 | Wilo-Stratos GIGA B 40/1-38/3,8-R1 |  | 2026-05-17
2189312 | Wilo-Stratos GIGA B 40/1-38/3,8-R1-S1 |  | 2026-05-17
2189284 | Wilo-Stratos GIGA B 40/1-38/3,8-S1 |  | 2026-05-17
2189115 | Wilo-Stratos GIGA B 40/1-44/4,5 |  | 2026-05-17
2189143 | Wilo-Stratos GIGA B 40/1-44/4,5-R1 |  | 2026-05-17
2189311 | Wilo-Stratos GIGA B 40/1-44/4,5-R1-S1 |  | 2026-05-17
2189283 | Wilo-Stratos GIGA B 40/1-44/4,5-S1 |  | 2026-05-17
2189111 | Wilo-Stratos GIGA B 50/1-12/1,2 |  | 2026-05-17
2189139 | Wilo-Stratos GIGA B 50/1-12/1,2-R1 |  | 2026-05-17
2189307 | Wilo-Stratos GIGA B 50/1-12/1,2-R1-S1 |  | 2026-05-17
2189279 | Wilo-Stratos GIGA B 50/1-12/1,2-S1 |  | 2026-05-17
2189110 | Wilo-Stratos GIGA B 50/1-17/1,9 |  | 2026-05-17
2189138 | Wilo-Stratos GIGA B 50/1-17/1,9-R1 |  | 2026-05-17
2189306 | Wilo-Stratos GIGA B 50/1-17/1,9-R1-S1 |  | 2026-05-17
2189278 | Wilo-Stratos GIGA B 50/1-17/1,9-S1 |  | 2026-05-17
2189114 | Wilo-Stratos GIGA B 50/1-21/2,3 |  | 2026-05-17
2189142 | Wilo-Stratos GIGA B 50/1-21/2,3-R1 |  | 2026-05-17
2189310 | Wilo-Stratos GIGA B 50/1-21/2,3-R1-S1 |  | 2026-05-17
2189282 | Wilo-Stratos GIGA B 50/1-21/2,3-S1 |  | 2026-05-17
2189113 | Wilo-Stratos GIGA B 50/1-27/3,0 |  | 2026-05-17
2189141 | Wilo-Stratos GIGA B 50/1-27/3,0-R1 |  | 2026-05-17
2189309 | Wilo-Stratos GIGA B 50/1-27/3,0-R1-S1 |  | 2026-05-17
2189281 | Wilo-Stratos GIGA B 50/1-27/3,0-S1 |  | 2026-05-17
2189121 | Wilo-Stratos GIGA B 50/1-32/3,8 |  | 2026-05-17
2189149 | Wilo-Stratos GIGA B 50/1-32/3,8-R1 |  | 2026-05-17
2189317 | Wilo-Stratos GIGA B 50/1-32/3,8-R1-S1 |  | 2026-05-17
2189289 | Wilo-Stratos GIGA B 50/1-32/3,8-S1 |  | 2026-05-17
2189120 | Wilo-Stratos GIGA B 50/1-37/5,0 |  | 2026-05-17
2189148 | Wilo-Stratos GIGA B 50/1-37/5,0-R1 |  | 2026-05-17
2189316 | Wilo-Stratos GIGA B 50/1-37/5,0-R1-S1 |  | 2026-05-17
2189288 | Wilo-Stratos GIGA B 50/1-37/5,0-S1 |  | 2026-05-17
2189112 | Wilo-Stratos GIGA B 50/1-8/0,6 |  | 2026-05-17
2189140 | Wilo-Stratos GIGA B 50/1-8/0,6-R1 |  | 2026-05-17
2189308 | Wilo-Stratos GIGA B 50/1-8/0,6-R1-S1 |  | 2026-05-17
2189280 | Wilo-Stratos GIGA B 50/1-8/0,6-S1 |  | 2026-05-17
2189119 | Wilo-Stratos GIGA B 65/1-18/1,9 |  | 2026-05-17
2189147 | Wilo-Stratos GIGA B 65/1-18/1,9-R1 |  | 2026-05-17
2189315 | Wilo-Stratos GIGA B 65/1-18/1,9-R1-S1 |  | 2026-05-17
2189287 | Wilo-Stratos GIGA B 65/1-18/1,9-S1 |  | 2026-05-17
2189118 | Wilo-Stratos GIGA B 65/1-22/3,0 |  | 2026-05-17
2189146 | Wilo-Stratos GIGA B 65/1-22/3,0-R1 |  | 2026-05-17
2189314 | Wilo-Stratos GIGA B 65/1-22/3,0-R1-S1 |  | 2026-05-17
2189286 | Wilo-Stratos GIGA B 65/1-22/3,0-S1 |  | 2026-05-17
2189123 | Wilo-Stratos GIGA B 80/1-13/1,9 |  | 2026-05-17
2189151 | Wilo-Stratos GIGA B 80/1-13/1,9-R1 |  | 2026-05-17
2189319 | Wilo-Stratos GIGA B 80/1-13/1,9-R1-S1 |  | 2026-05-17
2189291 | Wilo-Stratos GIGA B 80/1-13/1,9-S1 |  | 2026-05-17
2189122 | Wilo-Stratos GIGA B 80/1-18/3,2 |  | 2026-05-17
2189150 | Wilo-Stratos GIGA B 80/1-18/3,2-R1 |  | 2026-05-17
2189318 | Wilo-Stratos GIGA B 80/1-18/3,2-R1-S1 |  | 2026-05-17
2189290 | Wilo-Stratos GIGA B 80/1-18/3,2-S1 |  | 2026-05-17
2189125 | Wilo-Stratos GIGA B 80/1-27/4,5 |  | 2026-05-17
2189153 | Wilo-Stratos GIGA B 80/1-27/4,5-R1 |  | 2026-05-17
2189321 | Wilo-Stratos GIGA B 80/1-27/4,5-R1-S1 |  | 2026-05-17
2189293 | Wilo-Stratos GIGA B 80/1-27/4,5-S1 |  | 2026-05-17
2189124 | Wilo-Stratos GIGA B 80/1-32/5,6 |  | 2026-05-17
2189152 | Wilo-Stratos GIGA B 80/1-32/5,6-R1 |  | 2026-05-17
2189320 | Wilo-Stratos GIGA B 80/1-32/5,6-R1-S1 |  | 2026-05-17
2189292 | Wilo-Stratos GIGA B 80/1-32/5,6-S1 |  | 2026-05-17
2204898 | Wilo-Stratos GIGA2.0-I 100/1-11/4,0-R1 |  | 2026-05-17
2527825 | Wilo-CTRL-CC-HVAC 2x4,0 FC WM |  | 2026-05-17

## Objęte MPP
Nr art. | Kod EAN | Kod CN | Kod PKWiU | Nazwa produktu (SAP) | Cena katalogowa € (netto) | Grupa rabatowa | Czas dostawy (dni) | Czas dostawy (kod) | Obecność w cenniku skróconym | ID grupy produktowej | Typoszereg |  | Grupa asortymentowa | Nazwa grupy asortymentowej | Przeznaczenie | Producent | Marka | Cecha - ilość w opakowaniu | Wartość | Cecha EEI | Wartość EEI (Indeks efektywności energytycznej) | Cecha MEI | Wartość MEI | Cecha IE | Wartość IE | Kolor | Cecha opakowania | Typ opakowania | Liczba na warstwę | Minimalne zamówienie | Ilość na paletę | Cecha - netto szerokość (mm) | Wartość - netto szerokość (mm) | Cecha - netto głębokość (mm) | Wartość - netto głębokość (mm) | Cecha - netto wysokość (mm) | Wartość - netto wysokość (mm) | Cecha | brutto szerokość (mm) | Cecha | brutto głębokość (mm) | Cecha | brutto wysokość (mm) | Cecha | waga netto (kg) | Cecha | waga brutto (kg) | Nazwa zdjęcia produktu | Link do strony (productfinder) | Link do strony (productfinder) new | Uwagi | Stary numer artykułu | Pobór mocy | Wys. Podnosz EF000992 | Regulacja prędkości obrotowej/prędkość obrotowa | Długość mont EF--4265
2049280 | 4016322825784 | 73072100 | 24.20.40.0 | Zestaw kołnierza zaślepiającego Stratos typ 23 | 67 | PG15 | 28 | K | NIE | 170 | Akcesoria dla pomp cyrkulacyjnych | Zestaw kołnierza zaślepiającego Stratos typ 23 | 130 | Akcesoria - pompy bezdławnicowe | Ogrzewanie, klimatyzacja, chłodnictwo | Wilo | Wilo | 1 | SZT | Indeks efektywności energetycznej | - | Wskaźnik minimalnej energochłonności | - | Klasa sprawności energetycznej | - | Czarny | Opakowanie transportowe | Karton | 21 | 1 | 567 | Netto szerokość (mm) | 118 | Netto głębokość (mm) | 118 | Netto wysokość (mm) | 20 | Brutto szerokość (mm) | 251 | Brutto głębokość (mm) | 165 | Brutto wysokość (mm) | 60 | Waga netto (kg) | 1.1 | Waga brutto (kg) | 1.2 | - | - | https://wilo.com/quick/PL/pl/articleNumber/2049280 | - | - | - | - | - | -
2049991 | 4016322920175 | 73072100 | 24.20.40.0 | Zestaw kołnierza zaślepiającego Stratos typ 33 | 70 | PG15 | 28 | K | NIE | 170 | Akcesoria dla pomp cyrkulacyjnych | Zestaw kołnierza zaślepiającego Stratos typ 33 | 130 | Akcesoria - pompy bezdławnicowe | Ogrzewanie, klimatyzacja, chłodnictwo | Wilo | Wilo | 1 | SZT | Indeks efektywności energetycznej | - | Wskaźnik minimalnej energochłonności | - | Klasa sprawności energetycznej | - | Czarny | Opakowanie transportowe | Karton | 21 | 1 | 567 | Netto szerokość (mm) | 134 | Netto głębokość (mm) | 134 | Netto wysokość (mm) | 20 | Brutto szerokość (mm) | 251 | Brutto głębokość (mm) | 165 | Brutto wysokość (mm) | 60 | Waga netto (kg) | 1.4 | Waga brutto (kg) | 1.5 | - | - | https://wilo.com/quick/PL/pl/articleNumber/2049991 | - | - | - | - | - | -
2049992 | 4016322920182 | 73072100 | 24.20.40.0 | Zestaw kołnierza zaślepiającego Stratos typ 43 | 77 | PG15 | 14 | C | NIE | 170 | Akcesoria dla pomp cyrkulacyjnych | Zestaw kołnierza zaślepiającego Stratos typ 43 | 130 | Akcesoria - pompy bezdławnicowe | Ogrzewanie, klimatyzacja, chłodnictwo | Wilo | Wilo | 1 | SZT | Indeks efektywności energetycznej | - | Wskaźnik minimalnej energochłonności | - | Klasa sprawności energetycznej | - | Czarny | Opakowanie transportowe | Karton | 21 | 1 | 567 | Netto szerokość (mm) | 154 | Netto głębokość (mm) | 154 | Netto wysokość (mm) | 25 | Brutto szerokość (mm) | 251 | Brutto głębokość (mm) | 165 | Brutto wysokość (mm) | 60 | Waga netto (kg) | 2.35 | Waga brutto (kg) | 2.4 | - | - | https://wilo.com/quick/PL/pl/articleNumber/2049992 | - | - | - | - | - | -
2049279 | 4016322825760 | 73072100 | 24.20.40.0 | Zestaw kołnierza zaślepiającego Stratos typ 53 | 109 | PG15 | 14 | C | NIE | 170 | Akcesoria dla pomp cyrkulacyjnych | Zestaw kołnierza zaślepiającego Stratos typ 53 | 130 | Akcesoria - pompy bezdławnicowe | Ogrzewanie, klimatyzacja, chłodnictwo | Wilo | Wilo | 1 | SZT | Indeks efektywności energetycznej | - | Wskaźnik minimalnej energochłonności | - | Klasa sprawności energetycznej | - | Czarny | Opakowanie transportowe | Karton | 9 | 1 | 180 | Netto szerokość (mm) | 200 | Netto głębokość (mm) | 200 | Netto wysokość (mm) | 25 | Brutto szerokość (mm) | 352 | Brutto głębokość (mm) | 250 | Brutto wysokość (mm) | 80 | Waga netto (kg) | 3.96 | Waga brutto (kg) | 4.1 | - | - | https://wilo.com/quick/PL/pl/articleNumber/2049279 | - | - | - | - | - | -
2016008 | 4016322312161 | 73072100 | 24.20.40.0 | Zestaw kołnierza zaślepiającego typ 22 | 52 | PG15 | 14 | C | NIE | 170 | Akcesoria dla pomp cyrkulacyjnych | Zestaw kołnierza zaślepiającego typ 22 | 130 | Akcesoria - pompy bezdławnicowe | Ogrzewanie, klimatyzacja, chłodnictwo | Wilo | Wilo | 1 | SZT | Indeks efektywności energetycznej | - | Wskaźnik minimalnej energochłonności | - | Klasa sprawności energetycznej | - | Czarny | Opakowanie transportowe | Karton | 21 | 1 | 567 | Netto szerokość (mm) | 110 | Netto głębokość (mm) | 110 | Netto wysokość (mm) | 22 | Brutto szerokość (mm) | 251 | Brutto głębokość (mm) | 165 | Brutto wysokość (mm) | 60 | Waga netto (kg) | 0.93 | Waga brutto (kg) | 1 | - | - | https://wilo.com/quick/PL/pl/articleNumber/2016008 | - | - | - | - | - | -
2016009 | 4016322312154 | 73072100 | 24.20.40.0 | Zestaw kołnierza zaślepiającego typ 32 | 70 | PG15 | 14 | C | NIE | 170 | Akcesoria dla pomp cyrkulacyjnych | Zestaw kołnierza zaślepiającego typ 32 | 130 | Akcesoria - pompy bezdławnicowe | Ogrzewanie, klimatyzacja, chłodnictwo | Wilo | Wilo | 1 | SZT | Indeks efektywności energetycznej | - | Wskaźnik minimalnej energochłonności | - | Klasa sprawności energetycznej | - | Czarny | Opakowanie transportowe | Karton | 21 | 1 | 567 | Netto szerokość (mm) | 130 | Netto głębokość (mm) | 130 | Netto wysokość (mm) | 22 | Brutto szerokość (mm) | 251 | Brutto głębokość (mm) | 165 | Brutto wysokość (mm) | 60 | Waga netto (kg) | 1.3 | Waga brutto (kg) | 1.4 | - | - | https://wilo.com/quick/PL/pl/articleNumber/2016009 | - | - | - | - | - | -
2007496 | 4016322287193 | 73072100 | 24.20.40.0 | Zestaw kołnierza zaślepiającego TOP typ 42 | 74 | PG15 | 14 | C | NIE | 170 | Akcesoria dla pomp cyrkulacyjnych | Zestaw kołnierza zaślepiającego TOP typ 42 | 130 | Akcesoria - pompy bezdławnicowe | Ogrzewanie, klimatyzacja, chłodnictwo | Wilo | Wilo | 1 | SZT | Indeks efektywności energetycznej | - | Wskaźnik minimalnej energochłonności | - | Klasa sprawności energetycznej | - | Czarny | Opakowanie transportowe | Karton | 21 | 1 | 567 | Netto szerokość (mm) | 135 | Netto głębokość (mm) | 135 | Netto wysokość (mm) | 28 | Brutto szerokość (mm) | 251 | Brutto głębokość (mm) | 165 | Brutto wysokość (mm) | 60 | Waga netto (kg) | 1.38 | Waga brutto (kg) | 1.5 | - | - | https://wilo.com/quick/PL/pl/articleNumber/2007496 | - | - | - | - | - | -
2007497 | 4016322287209 | 73072100 | 24.20.40.0 | Zestaw kołnierza zaślepiającego TOP typ 52 | 83 | PG15 | 14 | C | NIE | 170 | Akcesoria dla pomp cyrkulacyjnych | Zestaw kołnierza zaślepiającego TOP typ 52 | 130 | Akcesoria - pompy bezdławnicowe | Ogrzewanie, klimatyzacja, chłodnictwo | Wilo | Wilo | 1 | SZT | Indeks efektywności energetycznej | - | Wskaźnik minimalnej energochłonności | - | Klasa sprawności energetycznej | - | Czarny | Opakowanie transportowe | Karton | 21 | 1 | 567 | Netto szerokość (mm) | 151 | Netto głębokość (mm) | 151 | Netto wysokość (mm) | 28 | Brutto szerokość (mm) | 251 | Brutto głębokość (mm) | 165 | Brutto wysokość (mm) | 60 | Waga netto (kg) | 2.4 | Waga brutto (kg) | 2.5 | - | - | https://wilo.com/quick/PL/pl/articleNumber/2007497 | - | - | - | - | - | -
2094641 | 4048482037813 | 73072100 | 24.20.40.0 | Zestaw kołnierza zaślepiającego TOP typ 72 | 109 | PG15 | 28 | K | NIE | 170 | Akcesoria dla pomp cyrkulacyjnych | Zestaw kołnierza zaślepiającego TOP typ 72 | 130 | Akcesoria - pompy bezdławnicowe | Ogrzewanie, klimatyzacja, chłodnictwo | Wilo | Wilo | 1 | SZT | Indeks efektywności energetycznej | - | Wskaźnik minimalnej energochłonności | - | Klasa sprawności energetycznej | - | Czarny | Opakowanie transportowe | Karton | 9 | 1 | 180 | Netto szerokość (mm) | 241 | Netto głębokość (mm) | 241 | Netto wysokość (mm) | 25 | Brutto szerokość (mm) | 352 | Brutto głębokość (mm) | 250 | Brutto wysokość (mm) | 80 | Waga netto (kg) | 6.2 | Waga brutto (kg) | 6.4 | - | - | https://wilo.com/quick/PL/pl/articleNumber/2094641 | - | - | - | - | - | -
2179210 | 4048482737287 | 73072100 | 24.20.40.0 | Zestaw kołnierza zaślepiającego P165-D112 | 123 | PG14 | 14 | C | NIE | 321 | - | - | 340 | - | - | Wilo | Wilo | - | - | Indeks efektywności energetycznej | - | Wskaźnik minimalnej energochłonności | - | Klasa sprawności energetycznej | - | - | - | - | - | - | - | Netto szerokość (mm) | - | Netto głębokość (mm) | - | Netto wysokość (mm) | - | Brutto szerokość (mm) | - | Brutto głębokość (mm) | - | Brutto wysokość (mm) | - | Waga netto (kg) | - | Waga brutto (kg) | - | - | - | https://wilo.com/quick/PL/pl/articleNumber/2179210 | - | - | - | - | - | -
2179211 | 4048482737294 | 73072100 | 24.20.40.0 | Zestaw kołnierza zaślepiającego P165-D136 | 123 | PG14 | 14 | C | NIE | 321 | - | - | 340 | - | - | Wilo | Wilo | - | - | Indeks efektywności energetycznej | - | Wskaźnik minimalnej energochłonności | - | Klasa sprawności energetycznej | - | - | - | - | - | - | - | Netto szerokość (mm) | - | Netto głębokość (mm) | - | Netto wysokość (mm) | - | Brutto szerokość (mm) | - | Brutto głębokość (mm) | - | Brutto wysokość (mm) | - | Waga netto (kg) | - | Waga brutto (kg) | - | - | - | https://wilo.com/quick/PL/pl/articleNumber/2179211 | - | - | - | - | - | -
2179212 | 4048482737300 | 73072100 | 24.20.40.0 | Zestaw kołnierza zaślepiającego P215-D136 | 247 | PG14 | 14 | C | NIE | 321 | - | - | 340 | - | - | Wilo | Wilo | - | - | Indeks efektywności energetycznej | - | Wskaźnik minimalnej energochłonności | - | Klasa sprawności energetycznej | - | - | - | - | - | - | - | Netto szerokość (mm) | - | Netto głębokość (mm) | - | Netto wysokość (mm) | - | Brutto szerokość (mm) | - | Brutto głębokość (mm) | - | Brutto wysokość (mm) | - | Waga netto (kg) | - | Waga brutto (kg) | - | - | - | https://wilo.com/quick/PL/pl/articleNumber/2179212 | - | - | - | - | - | -
2179213 | 4048482737515 | 73072100 | 24.20.40.0 | Zestaw kołnierza zaślepiającego P215-D164 | 247 | PG14 | 14 | C | NIE | 321 | - | - | 340 | - | - | Wilo | Wilo | - | - | Indeks efektywności energetycznej | - | Wskaźnik minimalnej energochłonności | - | Klasa sprawności energetycznej | - | - | - | - | - | - | - | Netto szerokość (mm) | - | Netto głębokość (mm) | - | Netto wysokość (mm) | - | Brutto szerokość (mm) | - | Brutto głębokość (mm) | - | Brutto wysokość (mm) | - | Waga netto (kg) | - | Waga brutto (kg) | - | - | - | https://wilo.com/quick/PL/pl/articleNumber/2179213 | - | - | - | - | - | -
110786891 | 4016322004080 | 73079100 | 24.20.40.0 | Element wyrównawczy - R 1 | 47 | PG14 | 28 | K | NIE | 170 | Akcesoria dla pomp cyrkulacyjnych | Element wyrównawczy - R 1 | 130 | Akcesoria - pompy bezdławnicowe | Ogrzewanie, klimatyzacja, chłodnictwo | Wilo | Wilo | 1 | SZT | Indeks efektywności energetycznej | - | Wskaźnik minimalnej energochłonności | - | Klasa sprawności energetycznej | - | Szary | Opakowanie transportowe | Torba | 50 | 1 | 50 | Netto szerokość (mm) | 70 | Netto głębokość (mm) | 60 | Netto wysokość (mm) | 41 | Brutto szerokość (mm) | 350 | Brutto głębokość (mm) | 200 | Brutto wysokość (mm) | 90 | Waga netto (kg) | 0.4 | Waga brutto (kg) | 0.5 | - | - | https://wilo.com/quick/PL/pl/articleNumber/110786891 | - | - | - | - | - | -
110626790 | 4016322003007 | 73079100 | 24.20.40.0 | Element wyrównawczy - R 2 | 47 | PG14 | 28 | K | NIE | 170 | Akcesoria dla pomp cyrkulacyjnych | Element wyrównawczy - R 2 | 130 | Akcesoria - pompy bezdławnicowe | Ogrzewanie, klimatyzacja, chłodnictwo | Wilo | Wilo | 1 | SZT | Indeks efektywności energetycznej | - | Wskaźnik minimalnej energochłonności | - | Klasa sprawności energetycznej | - | Szary | Opakowanie transportowe | Torba | 50 | 1 | 50 | Netto szerokość (mm) | 70 | Netto głębokość (mm) | 60 | Netto wysokość (mm) | 51 | Brutto szerokość (mm) | 260 | Brutto głębokość (mm) | 167 | Brutto wysokość (mm) | 51 | Waga netto (kg) | 0.5 | Waga brutto (kg) | 0.6 | - | - | https://wilo.com/quick/PL/pl/articleNumber/110626790 | - | - | - | - | - | -
110678298 | 4016322003311 | 73079100 | 24.20.40.0 | Element wyrównawczy - R 5 | 47 | PG14 | 28 | K | NIE | 170 | Akcesoria dla pomp cyrkulacyjnych | Element wyrównawczy - R 5 | 130 | Akcesoria - pompy bezdławnicowe | Ogrzewanie, klimatyzacja, chłodnictwo | Wilo | Wilo | 1 | SZT | Indeks efektywności energetycznej | - | Wskaźnik minimalnej energochłonności | - | Klasa sprawności energetycznej | - | Brązowy | Opakowanie transportowe | Torba | 50 | 1 | 50 | Netto szerokość (mm) | 51 | Netto głębokość (mm) | 51 | Netto wysokość (mm) | 13 | Brutto szerokość (mm) | 350 | Brutto głębokość (mm) | 200 | Brutto wysokość (mm) | 90 | Waga netto (kg) | 0.1 | Waga brutto (kg) | 0.2 | - | - | https://wilo.com/quick/PL/pl/articleNumber/110678298 | - | - | - | - | - | -
110678493 | 4016322003328 | 73079100 | 24.20.40.0 | Element wyrównawczy - R 6 | 47 | PG14 | 28 | K | NIE | 170 | Akcesoria dla pomp cyrkulacyjnych | Element wyrównawczy - R 6 | 130 | Akcesoria - pompy bezdławnicowe | Ogrzewanie, klimatyzacja, chłodnictwo | Wilo | Wilo | 1 | SZT | Indeks efektywności energetycznej | - | Wskaźnik minimalnej energochłonności | - | Klasa sprawności energetycznej | - | Szary | Opakowanie transportowe | Torba | 50 | 1 | 50 | Netto szerokość (mm) | 81 | Netto głębokość (mm) | 70 | Netto wysokość (mm) | 26 | Brutto szerokość (mm) | 350 | Brutto głębokość (mm) | 200 | Brutto wysokość (mm) | 90 | Waga netto (kg) | 0.4 | Waga brutto (kg) | 0.5 | - | - | https://wilo.com/quick/PL/pl/articleNumber/110678493 | - | - | - | - | - | -
110787094 | 4016322004103 | 73079100 | 24.20.40.0 | Element wyrównawczy - R 7 | 47 | PG14 | 28 | K | NIE | 170 | Akcesoria dla pomp cyrkulacyjnych | Element wyrównawczy - R 7 | 130 | Akcesoria - pompy bezdławnicowe | Ogrzewanie, klimatyzacja, chłodnictwo | Wilo | Wilo | 1 | SZT | Indeks efektywności energetycznej | - | Wskaźnik minimalnej energochłonności | - | Klasa sprawności energetycznej | - | Szary | Opakowanie transportowe | Torba | 50 | 1 | 50 | Netto szerokość (mm) | 81 | Netto głębokość (mm) | 70 | Netto wysokość (mm) | 31 | Brutto szerokość (mm) | 350 | Brutto głębokość (mm) | 200 | Brutto wysokość (mm) | 90 | Waga netto (kg) | 0.5 | Waga brutto (kg) | 0.6 | - | - | https://wilo.com/quick/PL/pl/articleNumber/110787094 | - | - | - | - | - | -
110788294 | 4016322004196 | 73079100 | 24.20.40.0 | Element wyrównawczy - R 12 | 47 | PG14 | 28 | K | NIE | 170 | Akcesoria dla pomp cyrkulacyjnych | Element wyrównawczy - R 12 | 130 | Akcesoria - pompy bezdławnicowe | Ogrzewanie, klimatyzacja, chłodnictwo | Wilo | Wilo | 1 | SZT | Indeks efektywności energetycznej | - | Wskaźnik minimalnej energochłonności | - | Klasa sprawności energetycznej | - | Brązowy | Opakowanie transportowe | Torba | 50 | 1 | 50 | Netto szerokość (mm) | 57 | Netto głębokość (mm) | 57 | Netto wysokość (mm) | 13 | Brutto szerokość (mm) | 350 | Brutto głębokość (mm) | 200 | Brutto wysokość (mm) | 90 | Waga netto (kg) | 0.2 | Waga brutto (kg) | 0.3 | - | - | https://wilo.com/quick/PL/pl/articleNumber/110788294 | - | - | - | - | - | -
110627199 | 4016322003021 | 73079100 | 24.20.40.0 | Element wyrównawczy - R 8 | 47 | PG14 | 28 | K | NIE | 170 | Akcesoria dla pomp cyrkulacyjnych | Element wyrównawczy - R 8 | 130 | Akcesoria - pompy bezdławnicowe | Ogrzewanie, klimatyzacja, chłodnictwo | Wilo | Wilo | 1 | SZT | Indeks efektywności energetycznej | - | Wskaźnik minimalnej energochłonności | - | Klasa sprawności energetycznej | - | Szary | Opakowanie transportowe | Torba | 50 | 1 | 50 | Netto szerokość (mm) | 81 | Netto głębokość (mm) | 70 | Netto wysokość (mm) | 31 | Brutto szerokość (mm) | 350 | Brutto głębokość (mm) | 200 | Brutto wysokość (mm) | 90 | Waga netto (kg) | 0.4 | Waga brutto (kg) | 0.5 | - | - | https://wilo.com/quick/PL/pl/articleNumber/110627199 | - | - | - | - | - | -
110627590 | 4016322003069 | 73079100 | 24.20.40.0 | Element wyrównawczy - R 11 | 54 | PG14 | 28 | K | NIE | 170 | Akcesoria dla pomp cyrkulacyjnych | Element wyrównawczy - R 11 | 130 | Akcesoria - pompy bezdławnicowe | Ogrzewanie, klimatyzacja, chłodnictwo | Wilo | Wilo | 1 | SZT | Indeks efektywności energetycznej | - | Wskaźnik minimalnej energochłonności | - | Klasa sprawności energetycznej | - | Szary | Opakowanie transportowe | Torba | 50 | 1 | 50 | Netto szerokość (mm) | 81 | Netto głębokość (mm) | 70 | Netto wysokość (mm) | 81 | Brutto szerokość (mm) | 350 | Brutto głębokość (mm) | 200 | Brutto wysokość (mm) | 90 | Waga netto (kg) | 1.1 | Waga brutto (kg) | 1.2 | - | - | https://wilo.com/quick/PL/pl/articleNumber/110627590 | - | - | - | - | - | -
110627497 | 4016322003052 | 73079100 | 24.20.40.0 | Element wyrównawczy - R 14 | 50 | PG14 | 28 | K | NIE | 170 | Akcesoria dla pomp cyrkulacyjnych | Element wyrównawczy - R 14 | 130 | Akcesoria - pompy bezdławnicowe | Ogrzewanie, klimatyzacja, chłodnictwo | Wilo | Wilo | 1 | SZT | Indeks efektywności energetycznej | - | Wskaźnik minimalnej energochłonności | - | Klasa sprawności energetycznej | - | Szary | Opakowanie transportowe | Torba | 50 | 1 | 50 | Netto szerokość (mm) | 81 | Netto głębokość (mm) | 70 | Netto wysokość (mm) | 51 | Brutto szerokość (mm) | 350 | Brutto głębokość (mm) | 200 | Brutto wysokość (mm) | 90 | Waga netto (kg) | 0.6 | Waga brutto (kg) | 0.7 | - | - | https://wilo.com/quick/PL/pl/articleNumber/110627497 | - | - | - | - | - | -
110627394 | 4016322003045 | 73079100 | 24.20.40.0 | Element wyrównawczy - R 10 | 47 | PG14 | 28 | K | NIE | 170 | Akcesoria dla pomp cyrkulacyjnych | Element wyrównawczy - R 10 | 130 | Akcesoria - pompy bezdławnicowe | Ogrzewanie, klimatyzacja, chłodnictwo | Wilo | Wilo | 1 | SZT | Indeks efektywności energetycznej | - | Wskaźnik minimalnej energochłonności | - | Klasa sprawności energetycznej | - | Szary | Opakowanie transportowe | Torba | 50 | 1 | 50 | Netto szerokość (mm) | 81 | Netto głębokość (mm) | 70 | Netto wysokość (mm) | 37 | Brutto szerokość (mm) | 350 | Brutto głębokość (mm) | 200 | Brutto wysokość (mm) | 90 | Waga netto (kg) | 0.5 | Waga brutto (kg) | 0.6 | - | - | https://wilo.com/quick/PL/pl/articleNumber/110627394 | - | - | - | - | - | -
110627291 | 4016322003038 | 73079100 | 24.20.40.0 | Element wyrównawczy - R 9 | 47 | PG14 | 28 | K | NIE | 170 | Akcesoria dla pomp cyrkulacyjnych | Element wyrównawczy - R 9 | 130 | Akcesoria - pompy bezdławnicowe | Ogrzewanie, klimatyzacja, chłodnictwo | Wilo | Wilo | 1 | SZT | Indeks efektywności energetycznej | - | Wskaźnik minimalnej energochłonności | - | Klasa sprawności energetycznej | - | Szary | Opakowanie transportowe | Torba | 50 | 1 | 50 | Netto szerokość (mm) | 81 | Netto głębokość (mm) | 70 | Netto wysokość (mm) | 37 | Brutto szerokość (mm) | 350 | Brutto głębokość (mm) | 200 | Brutto wysokość (mm) | 90 | Waga netto (kg) | 0.5 | Waga brutto (kg) | 0.6 | - | - | https://wilo.com/quick/PL/pl/articleNumber/110627291 | - | - | - | - | - | -
110680092 | 4016322003403 | 73079100 | 24.20.40.0 | Element wyrównawczy - R 22 | 106 | PG14 | 28 | K | NIE | 170 | Akcesoria dla pomp cyrkulacyjnych | Element wyrównawczy - R 22 | 130 | Akcesoria - pompy bezdławnicowe | Ogrzewanie, klimatyzacja, chłodnictwo | Wilo | Wilo | 1 | SZT | Indeks efektywności energetycznej | - | Wskaźnik minimalnej energochłonności | - | Klasa sprawności energetycznej | - | Brązowy | Opakowanie transportowe | Torba | 50 | 1 | 50 | Netto szerokość (mm) | 81 | Netto głębokość (mm) | 70 | Netto wysokość (mm) | 51 | Brutto szerokość (mm) | 260 | Brutto głębokość (mm) | 167 | Brutto wysokość (mm) | 51 | Waga netto (kg) | 0.9 | Waga brutto (kg) | 1 | - | - | https://wilo.com/quick/PL/pl/articleNumber/110680092 | - | - | - | - | - | -
110628790 | 4016322003090 | 73079100 | 24.20.40.0 | Kołnierz wyrównawczy R 1½" DN 25 OV, RF7 | 50 | PG14 | 28 | K | NIE | 170 | Akcesoria dla pomp cyrkulacyjnych | Kołnierz wyrównawczy R1½" DN25 OV, RF8 | 130 | Akcesoria - pompy bezdławnicowe | Ogrzewanie, klimatyzacja, chłodnictwo | Wilo | Wilo | 1 | SZT | Indeks efektywności energetycznej | - | Wskaźnik minimalnej energochłonności | - | Klasa sprawności energetycznej | - | Szary | Opakowanie transportowe | Torba | 50 | 1 | 50 | Netto szerokość (mm) | 105 | Netto głębokość (mm) | 60 | Netto wysokość (mm) | 16 | Brutto szerokość (mm) | 200 | Brutto głębokość (mm) | 117 | Brutto wysokość (mm) | 16 | Waga netto (kg) | 0.3 | Waga brutto (kg) | 0.4 | - | - | https://wilo.com/quick/PL/pl/articleNumber/110628790 | - | - | - | - | - | -
110851499 | 4016322005926 | 73079100 | 24.20.40.0 | Kołnierz wyrównawczy R 1½" DN 25x30. PN 6, RF10 | 62 | PG14 | 28 | K | NIE | 170 | Akcesoria dla pomp cyrkulacyjnych | Kołnierz wyrównawczy 1½" DN25x30. PN6, RF11 | 130 | Akcesoria - pompy bezdławnicowe | Ogrzewanie, klimatyzacja, chłodnictwo | Wilo | Wilo | 1 | SZT | Indeks efektywności energetycznej | - | Wskaźnik minimalnej energochłonności | - | Klasa sprawności energetycznej | - | Szary | Opakowanie transportowe | Torba | 50 | 1 | 50 | Netto szerokość (mm) | 130 | Netto głębokość (mm) | 130 | Netto wysokość (mm) | 32 | Brutto szerokość (mm) | 350 | Brutto głębokość (mm) | 200 | Brutto wysokość (mm) | 90 | Waga netto (kg) | 1.1 | Waga brutto (kg) | 1.15 | - | - | https://wilo.com/quick/PL/pl/articleNumber/110851499 | - | - | - | - | - | -
110679395 | 4016322003366 | 73079100 | 24.20.40.0 | Kołnierz wyrównawczy R 1½" DN 40x20, RF9 | 72 | PG14 | 14 | C | NIE | 170 | Akcesoria dla pomp cyrkulacyjnych | Kołnierz wyrównawczy R1½"DN40x20, RF10 | 130 | Akcesoria - pompy bezdławnicowe | Ogrzewanie, klimatyzacja, chłodnictwo | Wilo | Wilo | 1 | SZT | Indeks efektywności energetycznej | - | Wskaźnik minimalnej energochłonności | - | Klasa sprawności energetycznej | - | Szary | Opakowanie transportowe | Torba | 50 | 1 | 50 | Netto szerokość (mm) | 130 | Netto głębokość (mm) | 130 | Netto wysokość (mm) | 32 | Brutto szerokość (mm) | 350 | Brutto głębokość (mm) | 200 | Brutto wysokość (mm) | 90 | Waga netto (kg) | 1.4 | Waga brutto (kg) | 1.49 | - | - | https://wilo.com/quick/PL/pl/articleNumber/110679395 | - | - | - | - | - | -
110679498 | 4016322003373 | 73079100 | 24.20.40.0 | Kołnierz wyrównawczy R1½" DN 50x30, RF13 | 62 | PG14 | 28 | K | NIE | 170 | Akcesoria dla pomp cyrkulacyjnych | Kołnierz wyrównawczy R1½" DN50x30, RF13 | 130 | Akcesoria - pompy bezdławnicowe | Ogrzewanie, klimatyzacja, chłodnictwo | Wilo | Wilo | 1 | SZT | Indeks efektywności energetycznej | - | Wskaźnik minimalnej energochłonności | - | Klasa sprawności energetycznej | - | Szary | Opakowanie transportowe | Torba | 50 | 1 | 50 | Netto szerokość (mm) | 140 | Netto głębokość (mm) | 140 | Netto wysokość (mm) | 42 | Brutto szerokość (mm) | 350 | Brutto głębokość (mm) | 200 | Brutto wysokość (mm) | 90 | Waga netto (kg) | 2.1 | Waga brutto (kg) | 2.11 | - | - | https://wilo.com/quick/PL/pl/articleNumber/110679498 | - | - | - | - | - | -
110627990 | 4016322003083 | 73079100 | 24.20.40.0 | Kołnierz wyrównawczy R2" DN 32, PN 6, RF1 | 62 | PG14 | 14 | C | NIE | 170 | Akcesoria dla pomp cyrkulacyjnych | Kołnierz wyrównawczy R2" DN32, PN6, RF1 | 130 | Akcesoria - pompy bezdławnicowe | Ogrzewanie, klimatyzacja, chłodnictwo | Wilo | Wilo | 1 | SZT | Indeks efektywności energetycznej | - | Wskaźnik minimalnej energochłonności | - | Klasa sprawności energetycznej | - | Szary | Opakowanie transportowe | Torba | 50 | 1 | 50 | Netto szerokość (mm) | 120 | Netto głębokość (mm) | 120 | Netto wysokość (mm) | 14 | Brutto szerokość (mm) | 350 | Brutto głębokość (mm) | 200 | Brutto wysokość (mm) | 90 | Waga netto (kg) | 1.1 | Waga brutto (kg) | 1.17 | - | - | https://wilo.com/quick/PL/pl/articleNumber/110627990 | - | - | - | - | - | -
110680298 | 4016322003427 | 73079100 | 24.20.40.0 | Kołnierz wyrównawczy RF 2" DN 32x25 | 62 | PG14 | 28 | K | NIE | 170 | Akcesoria dla pomp cyrkulacyjnych | Kołnierz wyrównawczy RF 2" DN32x25 | 130 | Akcesoria - pompy bezdławnicowe | Ogrzewanie, klimatyzacja, chłodnictwo | Wilo | Wilo | 1 | SZT | Indeks efektywności energetycznej | - | Wskaźnik minimalnej energochłonności | - | Klasa sprawności energetycznej | - | Szary | Opakowanie transportowe | Torba | 50 | 1 | 50 | Netto szerokość (mm) | 120 | Netto głębokość (mm) | 120 | Netto wysokość (mm) | 19 | Brutto szerokość (mm) | 260 | Brutto głębokość (mm) | 167 | Brutto wysokość (mm) | 19 | Waga netto (kg) | 1.4 | Waga brutto (kg) | 1.44 | - | - | https://wilo.com/quick/PL/pl/articleNumber/110680298 | - | - | - | - | - | -
110680596 | 4016322003458 | 73079100 | 24.20.40.0 | Kołnierz wyrównawczy R2" DN 32x20, PN 6, RF3 | 62 | PG14 | 14 | C | NIE | 170 | Akcesoria dla pomp cyrkulacyjnych | Kołnierz wyrównawczy R2" DN32x20, PN6, RF3 | 130 | Akcesoria - pompy bezdławnicowe | Ogrzewanie, klimatyzacja, chłodnictwo | Wilo | Wilo | 1 | SZT | Indeks efektywności energetycznej | - | Wskaźnik minimalnej energochłonności | - | Klasa sprawności energetycznej | - | Szary | Opakowanie transportowe | Torba | 50 | 1 | 50 | Netto szerokość (mm) | 120 | Netto głębokość (mm) | 120 | Netto wysokość (mm) | 32 | Brutto szerokość (mm) | 350 | Brutto głębokość (mm) | 200 | Brutto wysokość (mm) | 90 | Waga netto (kg) | 1.5 | Waga brutto (kg) | 1.54 | - | - | https://wilo.com/quick/PL/pl/articleNumber/110680596 | - | - | - | - | - | -
110680699 | 4016322003465 | 73079100 | 24.20.40.0 | Kołnierz wyrównawczy R2" DN 32x35, PN 6, RF4 | 72 | PG14 | 28 | K | NIE | 170 | Akcesoria dla pomp cyrkulacyjnych | Kołnierz wyrównawczy R2" DN32x35, PN6, RF4 | 130 | Akcesoria - pompy bezdławnicowe | Ogrzewanie, klimatyzacja, chłodnictwo | Wilo | Wilo | 1 | SZT | Indeks efektywności energetycznej | - | Wskaźnik minimalnej energochłonności | - | Klasa sprawności energetycznej | - | Szary | Opakowanie transportowe | Torba | 50 | 1 | 50 | Netto szerokość (mm) | 120 | Netto głębokość (mm) | 120 | Netto wysokość (mm) | 47 | Brutto szerokość (mm) | 350 | Brutto głębokość (mm) | 200 | Brutto wysokość (mm) | 90 | Waga netto (kg) | 1.8 | Waga brutto (kg) | 1.84 | - | - | https://wilo.com/quick/PL/pl/articleNumber/110680699 | - | - | - | - | - | -
110679796 | 4016322003380 | 73079100 | 24.20.40.0 | Kołnierz wyrównawczy R2" DN 40, PN 6, RF0 | 62 | PG14 | 28 | K | NIE | 170 | Akcesoria dla pomp cyrkulacyjnych | Kołnierz wyrównawczy R2" DN40, PN6, RF0 | 130 | Akcesoria - pompy bezdławnicowe | Ogrzewanie, klimatyzacja, chłodnictwo | Wilo | Wilo | 1 | SZT | Indeks efektywności energetycznej | - | Wskaźnik minimalnej energochłonności | - | Klasa sprawności energetycznej | - | Szary | Opakowanie transportowe | Torba | 50 | 1 | 50 | Netto szerokość (mm) | 130 | Netto głębokość (mm) | 130 | Netto wysokość (mm) | 15 | Brutto szerokość (mm) | 350 | Brutto głębokość (mm) | 200 | Brutto wysokość (mm) | 90 | Waga netto (kg) | 1.4 | Waga brutto (kg) | 1.47 | - | - | https://wilo.com/quick/PL/pl/articleNumber/110679796 | - | - | - | - | - | -
110680997 | 4016322003496 | 73079100 | 24.20.40.0 | Kołnierz wyrównawczy R2" DN 40 4-KANT, RF8 | 62 | PG14 | 28 | K | NIE | 170 | Akcesoria dla pomp cyrkulacyjnych | Kołnierz wyrównawczy R2" DN40 4-KANT, RF8 | 130 | Akcesoria - pompy bezdławnicowe | Ogrzewanie, klimatyzacja, chłodnictwo | Wilo | Wilo | 1 | SZT | Indeks efektywności energetycznej | - | Wskaźnik minimalnej energochłonności | - | Klasa sprawności energetycznej | - | Szary | Opakowanie transportowe | Torba | 50 | 1 | 50 | Netto szerokość (mm) | 90 | Netto głębokość (mm) | 90 | Netto wysokość (mm) | 23 | Brutto szerokość (mm) | 350 | Brutto głębokość (mm) | 200 | Brutto wysokość (mm) | 90 | Waga netto (kg) | 1.1 | Waga brutto (kg) | 1.15 | - | - | https://wilo.com/quick/PL/pl/articleNumber/110680997 | - | - | - | - | - | -
110851797 | 4016322005957 | 73079100 | 24.20.40.0 | Kołnierz wyrównawczy R2" DN 40x10, PN 6, RF12 | 62 | PG14 | 28 | K | NIE | 170 | Akcesoria dla pomp cyrkulacyjnych | Kołnierz wyrównawczy R2" DN40x10, PN6, RF12 | 130 | Akcesoria - pompy bezdławnicowe | Ogrzewanie, klimatyzacja, chłodnictwo | Wilo | Wilo | 1 | SZT | Indeks efektywności energetycznej | - | Wskaźnik minimalnej energochłonności | - | Klasa sprawności energetycznej | - | Szary | Opakowanie transportowe | Torba | 50 | 1 | 50 | Netto szerokość (mm) | 130 | Netto głębokość (mm) | 130 | Netto wysokość (mm) | 22 | Brutto szerokość (mm) | 350 | Brutto głębokość (mm) | 200 | Brutto wysokość (mm) | 90 | Waga netto (kg) | 1.4 | Waga brutto (kg) | 1.49 | - | - | https://wilo.com/quick/PL/pl/articleNumber/110851797 | - | - | - | - | - | -
110679899 | 4016322003397 | 73079100 | 24.20.40.0 | Kołnierz wyrównawczy R2" DN 50, PN 6, RF11 | 72 | PG14 | 14 | C | NIE | 170 | Akcesoria dla pomp cyrkulacyjnych | Kołnierz wyrównawczy R2" DN50, PN6, RF11 | 130 | Akcesoria - pompy bezdławnicowe | Ogrzewanie, klimatyzacja, chłodnictwo | Wilo | Wilo | 1 | SZT | Indeks efektywności energetycznej | - | Wskaźnik minimalnej energochłonności | - | Klasa sprawności energetycznej | - | Szary | Opakowanie transportowe | Torba | 50 | 1 | 50 | Netto szerokość (mm) | 140 | Netto głębokość (mm) | 140 | Netto wysokość (mm) | 17 | Brutto szerokość (mm) | 350 | Brutto głębokość (mm) | 200 | Brutto wysokość (mm) | 90 | Waga netto (kg) | 1.9 | Waga brutto (kg) | 1.93 | - | - | https://wilo.com/quick/PL/pl/articleNumber/110679899 | - | - | - | - | - | -
110787197 | 4016322004110 | 73079100 | 24.20.40.0 | Kołnierz wyrównawczy R2" DN 50x20, PN 6, RF5 | 72 | PG14 | 28 | K | NIE | 170 | Akcesoria dla pomp cyrkulacyjnych | Kołnierz wyrównawczy R2" DN50x20, PN6, RF5 | 130 | Akcesoria - pompy bezdławnicowe | Ogrzewanie, klimatyzacja, chłodnictwo | Wilo | Wilo | 1 | SZT | Indeks efektywności energetycznej | - | Wskaźnik minimalnej energochłonności | - | Klasa sprawności energetycznej | - | Szary | Opakowanie transportowe | Torba | 50 | 1 | 50 | Netto szerokość (mm) | 140 | Netto głębokość (mm) | 140 | Netto wysokość (mm) | 32 | Brutto szerokość (mm) | 350 | Brutto głębokość (mm) | 200 | Brutto wysokość (mm) | 90 | Waga netto (kg) | 1.8 | Waga brutto (kg) | 1.85 | - | - | https://wilo.com/quick/PL/pl/articleNumber/110787197 | - | - | - | - | - | -
110787290 | 4016322004127 | 73079100 | 24.20.40.0 | Kołnierz wyrównawczy R2" DN 50x35, PN 6, RF6 | 72 | PG14 | 28 | K | NIE | 170 | Akcesoria dla pomp cyrkulacyjnych | Kołnierz wyrównawczy R2" DN50x35, PN6, RF6 | 130 | Akcesoria - pompy bezdławnicowe | Ogrzewanie, klimatyzacja, chłodnictwo | Wilo | Wilo | 1 | SZT | Indeks efektywności energetycznej | - | Wskaźnik minimalnej energochłonności | - | Klasa sprawności energetycznej | - | Szary | Opakowanie transportowe | Torba | 50 | 1 | 50 | Netto szerokość (mm) | 140 | Netto głębokość (mm) | 140 | Netto wysokość (mm) | 32 | Brutto szerokość (mm) | 350 | Brutto głębokość (mm) | 200 | Brutto wysokość (mm) | 90 | Waga netto (kg) | 2.1 | Waga brutto (kg) | 2.19 | - | - | https://wilo.com/quick/PL/pl/articleNumber/110787290 | - | - | - | - | - | -
110680791 | 4016322003472 | 73079100 | 24.20.40.0 | Kołnierz wyrównawczy R2" DN 32x35, PN 10/16, RF4 | 80 | PG14 | 28 | K | NIE | 170 | Akcesoria dla pomp cyrkulacyjnych | Kołnierz wyrównawczy R2" DN32x35, PN10/16, RF4 | 130 | Akcesoria - pompy bezdławnicowe | Ogrzewanie, klimatyzacja, chłodnictwo | Wilo | Wilo | 1 | SZT | Indeks efektywności energetycznej | - | Wskaźnik minimalnej energochłonności | - | Klasa sprawności energetycznej | - | Szary | Opakowanie transportowe | Torba | 50 | 1 | 50 | Netto szerokość (mm) | 140 | Netto głębokość (mm) | 140 | Netto wysokość (mm) | 47 | Brutto szerokość (mm) | 350 | Brutto głębokość (mm) | 200 | Brutto wysokość (mm) | 90 | Waga netto (kg) | 2.6 | Waga brutto (kg) | 2.69 | - | - | https://wilo.com/quick/PL/pl/articleNumber/110680791 | - | - | - | - | - | -
110791299 | 4016322004219 | 73079100 | 24.20.40.0 | Kołnierz wyrównawczy R2" DN 50x20, PN 10/16, RF5 | 97 | PG14 | 28 | K | NIE | 170 | Akcesoria dla pomp cyrkulacyjnych | Kołnierz wyrównawczy R2" DN50x20, PN10/16, RF5 | 130 | Akcesoria - pompy bezdławnicowe | Ogrzewanie, klimatyzacja, chłodnictwo | Wilo | Wilo | 1 | SZT | Indeks efektywności energetycznej | - | Wskaźnik minimalnej energochłonności | - | Klasa sprawności energetycznej | - | Szary | Opakowanie transportowe | Torba | 50 | 1 | 50 | Netto szerokość (mm) | 165 | Netto głębokość (mm) | 165 | Netto wysokość (mm) | 32 | Brutto szerokość (mm) | 290 | Brutto głębokość (mm) | 202 | Brutto wysokość (mm) | 32 | Waga netto (kg) | 3.2 | Waga brutto (kg) | 5.25 | - | - | https://wilo.com/quick/PL/pl/articleNumber/110791299 | - | - | - | - | - | -
110791391 | 4016322004226 | 73079100 | 24.20.40.0 | Kołnierz wyrównawczy R2" DN 50x35, PN 10/16, RF6 | 97 | PG14 | 28 | K | NIE | 170 | Akcesoria dla pomp cyrkulacyjnych | Kołnierz wyrównawczy R2" DN50x35, PN10/16, RF6 | 130 | Akcesoria - pompy bezdławnicowe | Ogrzewanie, klimatyzacja, chłodnictwo | Wilo | Wilo | 1 | SZT | Indeks efektywności energetycznej | - | Wskaźnik minimalnej energochłonności | - | Klasa sprawności energetycznej | - | Szary | Opakowanie transportowe | Torba | 50 | 1 | 50 | Netto szerokość (mm) | 165 | Netto głębokość (mm) | 165 | Netto wysokość (mm) | 47 | Brutto szerokość (mm) | 350 | Brutto głębokość (mm) | 200 | Brutto wysokość (mm) | 90 | Waga netto (kg) | 3.4 | Waga brutto (kg) | 3.45 | - | - | https://wilo.com/quick/PL/pl/articleNumber/110791391 | - | - | - | - | - | -
110842497 | 4016322005797 | 73079100 | 24.20.40.0 | Kołnierz wyrównawczy DN 40x15 PN 6 KPL.F0 | 48 | PG14 | 14 | C | NIE | 170 | Akcesoria dla pomp cyrkulacyjnych | Kołnierz wyrównawczy DN40x15 PN6 KPL.F0 | 130 | Akcesoria - pompy bezdławnicowe | Ogrzewanie, klimatyzacja, chłodnictwo | Wilo | Wilo | 1 | SZT | Indeks efektywności energetycznej | - | Wskaźnik minimalnej energochłonności | - | Klasa sprawności energetycznej | - | Czarny | Opakowanie transportowe | Torba | 50 | 1 | 50 | Netto szerokość (mm) | 91 | Netto głębokość (mm) | 91 | Netto wysokość (mm) | 13 | Brutto szerokość (mm) | 350 | Brutto głębokość (mm) | 200 | Brutto wysokość (mm) | 13 | Waga netto (kg) | 0.8 | Waga brutto (kg) | 0.89 | - | - | https://wilo.com/quick/PL/pl/articleNumber/110842497 | - | - | - | - | - | -
110586593 | 4016322002789 | 73079100 | 24.20.40.0 | Kołnierz wyrównawczy F1 DN 40x30 PN 6 KPL.F1 | 55 | PG14 | 14 | C | NIE | 170 | Akcesoria dla pomp cyrkulacyjnych | Kołnierz wyrównawczy F1 DN40x30 PN6 KPL.F1 | 130 | Akcesoria - pompy bezdławnicowe | Ogrzewanie, klimatyzacja, chłodnictwo | Wilo | Wilo | 1 | SZT | Indeks efektywności energetycznej | - | Wskaźnik minimalnej energochłonności | - | Klasa sprawności energetycznej | - | Czarny | Opakowanie transportowe | Torba | 50 | 1 | 50 | Netto szerokość (mm) | 91 | Netto głębokość (mm) | 91 | Netto wysokość (mm) | 28 | Brutto szerokość (mm) | 350 | Brutto głębokość (mm) | 200 | Brutto wysokość (mm) | 28 | Waga netto (kg) | 1.4 | Waga brutto (kg) | 1.4 | - | - | https://wilo.com/quick/PL/pl/articleNumber/110586593 | - | - | - | - | - | -
2060865 | 4048482077109 | 73079100 | 24.20.40.0 | Kołnierz wyrównawczy F1 DN 40x30 PN 6 KPL.F1-MS | 111 | PG14 | 14 | C | NIE | 170 | Akcesoria dla pomp cyrkulacyjnych | Kołnierz wyrównawczy F1 DN40x30 PN6 KPL.F1-MS | 130 | Akcesoria - pompy bezdławnicowe | Ogrzewanie, klimatyzacja, chłodnictwo | Wilo | Wilo | 1 | SZT | Indeks efektywności energetycznej | - | Wskaźnik minimalnej energochłonności | - | Klasa sprawności energetycznej | - | Brązowy | Opakowanie transportowe | Torba | 50 | 1 | 50 | Netto szerokość (mm) | 91 | Netto głębokość (mm) | 91 | Netto wysokość (mm) | 28 | Brutto szerokość (mm) | 350 | Brutto głębokość (mm) | 200 | Brutto wysokość (mm) | 28 | Waga netto (kg) | 1.6 | Waga brutto (kg) | 3.2 | - | - | https://wilo.com/quick/PL/pl/articleNumber/2060865 | - | - | - | - | - | -
110623098 | 4016322002864 | 73079100 | 24.20.40.0 | Kołnierz wyrównawczy F3 DN 50x20 PN 6 KPL.F3 | 54 | PG14 | 14 | C | NIE | 170 | Akcesoria dla pomp cyrkulacyjnych | Kołnierz wyrównawczy F3 DN50x20 PN6 KPL.F3 | 130 | Akcesoria - pompy bezdławnicowe | Ogrzewanie, klimatyzacja, chłodnictwo | Wilo | Wilo | 1 | SZT | Indeks efektywności energetycznej | - | Wskaźnik minimalnej energochłonności | - | Klasa sprawności energetycznej | - | Czarny | Opakowanie transportowe | Torba | 50 | 1 | 50 | Netto szerokość (mm) | 106 | Netto głębokość (mm) | 106 | Netto wysokość (mm) | 18 | Brutto szerokość (mm) | 350 | Brutto głębokość (mm) | 200 | Brutto wysokość (mm) | 18 | Waga netto (kg) | 1.3 | Waga brutto (kg) | 1.3 | - | - | https://wilo.com/quick/PL/pl/articleNumber/110623098 | - | - | - | - | - | -
110787690 | 4016322004165 | 73079100 | 24.20.40.0 | Kołnierz wyrównawczy F2 DN 50X10 PN 6 KPL.F2 | 48 | PG14 | 28 | K | NIE | 170 | Akcesoria dla pomp cyrkulacyjnych | Kołnierz wyrównawczy F2 DN50X10 PN6 KPL.F2 | 130 | Akcesoria - pompy bezdławnicowe | Ogrzewanie, klimatyzacja, chłodnictwo | Wilo | Wilo | 1 | SZT | Indeks efektywności energetycznej | - | Wskaźnik minimalnej energochłonności | - | Klasa sprawności energetycznej | - | Czarny | Opakowanie transportowe | Torba | 50 | 1 | 50 | Netto szerokość (mm) | 106 | Netto głębokość (mm) | 106 | Netto wysokość (mm) | 8 | Brutto szerokość (mm) | 350 | Brutto głębokość (mm) | 200 | Brutto wysokość (mm) | 8 | Waga netto (kg) | 0.7 | Waga brutto (kg) | 0.8 | - | - | https://wilo.com/quick/PL/pl/articleNumber/110787690 | - | - | - | - | - | -
110851098 | 4016322005889 | 73079100 | 24.20.40.0 | Kołnierz wyrównawczy F26 DN 40X50 PN 6 KPL.F26 | 82 | PG14 | 14 | C | NIE | 170 | Akcesoria dla pomp cyrkulacyjnych | Kołnierz wyrównawczy F26 DN40X50 PN6 KPL.F26 | 130 | Akcesoria - pompy bezdławnicowe | Ogrzewanie, klimatyzacja, chłodnictwo | Wilo | Wilo | 1 | SZT | Indeks efektywności energetycznej | - | Wskaźnik minimalnej energochłonności | - | Klasa sprawności energetycznej | - | Czarny | Opakowanie transportowe | Torba | 50 | 1 | 50 | Netto szerokość (mm) | 91 | Netto głębokość (mm) | 91 | Netto wysokość (mm) | 48 | Brutto szerokość (mm) | 350 | Brutto głębokość (mm) | 200 | Brutto wysokość (mm) | 48 | Waga netto (kg) | 2.2 | Waga brutto (kg) | 2.27 | - | - | https://wilo.com/quick/PL/pl/articleNumber/110851098 | - | - | - | - | - | -
110681292 | 4016322003502 | 73079100 | 24.20.40.0 | Kołnierz wyrównawczy F4 DN 50x30 PN 6 KPL.F4 | 66 | PG14 | 14 | C | NIE | 170 | Akcesoria dla pomp cyrkulacyjnych | Kołnierz wyrównawczy F4 DN50x30 PN6 KPL.F4 | 130 | Akcesoria - pompy bezdławnicowe | Ogrzewanie, klimatyzacja, chłodnictwo | Wilo | Wilo | 1 | SZT | Indeks efektywności energetycznej | - | Wskaźnik minimalnej energochłonności | - | Klasa sprawności energetycznej | - | Czarny | Opakowanie transportowe | Torba | 50 | 1 | 50 | Netto szerokość (mm) | 106 | Netto głębokość (mm) | 106 | Netto wysokość (mm) | 28 | Brutto szerokość (mm) | 350 | Brutto głębokość (mm) | 200 | Brutto wysokość (mm) | 28 | Waga netto (kg) | 1.7 | Waga brutto (kg) | 1.8 | - | - | https://wilo.com/quick/PL/pl/articleNumber/110681292 | - | - | - | - | - | -
110623293 | 4016322002888 | 73079100 | 24.20.40.0 | Kołnierz wyrównawczy F5 DN 50X35 PN 6 KPL.F5 | 73 | PG14 | 28 | K | NIE | 170 | Akcesoria dla pomp cyrkulacyjnych | Kołnierz wyrównawczy F5 DN50X35 PN6 KPL.F5 | 130 | Akcesoria - pompy bezdławnicowe | Ogrzewanie, klimatyzacja, chłodnictwo | Wilo | Wilo | 1 | SZT | Indeks efektywności energetycznej | - | Wskaźnik minimalnej energochłonności | - | Klasa sprawności energetycznej | - | Czarny | Opakowanie transportowe | Torba | 50 | 1 | 50 | Netto szerokość (mm) | 106 | Netto głębokość (mm) | 106 | Netto wysokość (mm) | 33 | Brutto szerokość (mm) | 350 | Brutto głębokość (mm) | 200 | Brutto wysokość (mm) | 33 | Waga netto (kg) | 2 | Waga brutto (kg) | 2.1 | - | - | https://wilo.com/quick/PL/pl/articleNumber/110623293 | - | - | - | - | - | -
110787896 | 4016322004172 | 73079100 | 24.20.40.0 | Kołnierz wyrównawczy F9 DN 65x10 PN 6 KPL.F9 | 55 | PG14 | 28 | K | NIE | 170 | Akcesoria dla pomp cyrkulacyjnych | Kołnierz wyrównawczy F9 DN65x10 PN6 KPL.F9 | 130 | Akcesoria - pompy bezdławnicowe | Ogrzewanie, klimatyzacja, chłodnictwo | Wilo | Wilo | 1 | SZT | Indeks efektywności energetycznej | - | Wskaźnik minimalnej energochłonności | - | Klasa sprawności energetycznej | - | Czarny | Opakowanie transportowe | Torba | 50 | 1 | 50 | Netto szerokość (mm) | 126 | Netto głębokość (mm) | 126 | Netto wysokość (mm) | 8 | Brutto szerokość (mm) | 350 | Brutto głębokość (mm) | 200 | Brutto wysokość (mm) | 8 | Waga netto (kg) | 0.9 | Waga brutto (kg) | 1 | - | - | https://wilo.com/quick/PL/pl/articleNumber/110787896 | - | - | - | - | - | -
110624092 | 4016322002925 | 73079100 | 24.20.40.0 | Kołnierz wyrównawczy F10 DN 65x20 PN 6 KPL.F10 | 68 | PG14 | 28 | K | NIE | 170 | Akcesoria dla pomp cyrkulacyjnych | Kołnierz wyrównawczy F10 DN65x20 PN6 KPL.F10 | 130 | Akcesoria - pompy bezdławnicowe | Ogrzewanie, klimatyzacja, chłodnictwo | Wilo | Wilo | 1 | SZT | Indeks efektywności energetycznej | - | Wskaźnik minimalnej energochłonności | - | Klasa sprawności energetycznej | - | Czarny | Opakowanie transportowe | Torba | 50 | 1 | 50 | Netto szerokość (mm) | 126 | Netto głębokość (mm) | 126 | Netto wysokość (mm) | 18 | Brutto szerokość (mm) | 350 | Brutto głębokość (mm) | 200 | Brutto wysokość (mm) | 18 | Waga netto (kg) | 1.5 | Waga brutto (kg) | 2.5 | - | - | https://wilo.com/quick/PL/pl/articleNumber/110624092 | - | - | - | - | - | -
110624298 | 4016322002949 | 73079100 | 24.20.40.0 | Kołnierz wyrównawczy F11 DN 65x30 PN 6 KPL.F11 | 72 | PG14 | 14 | C | NIE | 170 | Akcesoria dla pomp cyrkulacyjnych | Kołnierz wyrównawczy F11 DN65x30 PN6 KPL.F11 | 130 | Akcesoria - pompy bezdławnicowe | Ogrzewanie, klimatyzacja, chłodnictwo | Wilo | Wilo | 1 | SZT | Indeks efektywności energetycznej | - | Wskaźnik minimalnej energochłonności | - | Klasa sprawności energetycznej | - | Czarny | Opakowanie transportowe | Torba | 50 | 1 | 50 | Netto szerokość (mm) | 126 | Netto głębokość (mm) | 126 | Netto wysokość (mm) | 28 | Brutto szerokość (mm) | 350 | Brutto głębokość (mm) | 200 | Brutto wysokość (mm) | 28 | Waga netto (kg) | 2.1 | Waga brutto (kg) | 2.1 | - | - | https://wilo.com/quick/PL/pl/articleNumber/110624298 | - | - | - | - | - | -
110681498 | 4016322003526 | 73079100 | 24.20.40.0 | Kołnierz wyrównawczy F28 DN 65x40 PN 6 KPL.F28 | 82 | PG14 | 28 | K | NIE | 170 | Akcesoria dla pomp cyrkulacyjnych | Kołnierz wyrównawczy F28 DN65x40 PN6 KPL.F28 | 130 | Akcesoria - pompy bezdławnicowe | Ogrzewanie, klimatyzacja, chłodnictwo | Wilo | Wilo | 1 | SZT | Indeks efektywności energetycznej | - | Wskaźnik minimalnej energochłonności | - | Klasa sprawności energetycznej | - | Czarny | Opakowanie transportowe | Torba | 50 | 1 | 50 | Netto szerokość (mm) | 126 | Netto głębokość (mm) | 126 | Netto wysokość (mm) | 38 | Brutto szerokość (mm) | 350 | Brutto głębokość (mm) | 200 | Brutto wysokość (mm) | 38 | Waga netto (kg) | 3.1 | Waga brutto (kg) | 3.16 | - | - | https://wilo.com/quick/PL/pl/articleNumber/110681498 | - | - | - | - | - | -
110681693 | 4016322003540 | 73079100 | 24.20.40.0 | Kołnierz wyrównawczy F29 DN 65x45 PN 6 KPL.F29 | 102 | PG14 | 28 | K | NIE | 170 | Akcesoria dla pomp cyrkulacyjnych | Kołnierz wyrównawczy F29 DN65x45 PN6 KPL.F29 | 130 | Akcesoria - pompy bezdławnicowe | Ogrzewanie, klimatyzacja, chłodnictwo | Wilo | Wilo | 1 | SZT | Indeks efektywności energetycznej | - | Wskaźnik minimalnej energochłonności | - | Klasa sprawności energetycznej | - | Czarny | Opakowanie transportowe | Torba | 50 | 1 | 50 | Netto szerokość (mm) | 126 | Netto głębokość (mm) | 126 | Netto wysokość (mm) | 43 | Brutto szerokość (mm) | 350 | Brutto głębokość (mm) | 200 | Brutto wysokość (mm) | 43 | Waga netto (kg) | 3.2 | Waga brutto (kg) | 3.27 | - | - | https://wilo.com/quick/PL/pl/articleNumber/110681693 | - | - | - | - | - | -
110681899 | 4016322003564 | 73079100 | 24.20.40.0 | Kołnierz wyrównawczyF30 DN 80x25 PN 6 KPL.F30 | 80 | PG14 | 28 | K | NIE | 170 | Akcesoria dla pomp cyrkulacyjnych | Kołnierz wyrównawczyF30 DN80x25 PN6 KPL.F30 | 130 | Akcesoria - pompy bezdławnicowe | Ogrzewanie, klimatyzacja, chłodnictwo | Wilo | Wilo | 1 | SZT | Indeks efektywności energetycznej | - | Wskaźnik minimalnej energochłonności | - | Klasa sprawności energetycznej | - | Czarny | Opakowanie transportowe | Torba | 50 | 1 | 50 | Netto szerokość (mm) | 141 | Netto głębokość (mm) | 141 | Netto wysokość (mm) | 23 | Brutto szerokość (mm) | 350 | Brutto głębokość (mm) | 200 | Brutto wysokość (mm) | 23 | Waga netto (kg) | 2.5 | Waga brutto (kg) | 2.57 | - | - | https://wilo.com/quick/PL/pl/articleNumber/110681899 | - | - | - | - | - | -
110851293 | 4016322005902 | 73079100 | 24.20.40.0 | Kołnierz wyrównawczy F34 DN 100x35 PN 6 KPL.F34 | 118 | PG14 | 14 | C | NIE | 170 | Akcesoria dla pomp cyrkulacyjnych | Kołnierz wyrównawczy F34 DN100x35 PN6 KPL.F34 | 130 | Akcesoria - pompy bezdławnicowe | Ogrzewanie, klimatyzacja, chłodnictwo | Wilo | Wilo | 1 | SZT | Indeks efektywności energetycznej | - | Wskaźnik minimalnej energochłonności | - | Klasa sprawności energetycznej | - | Czarny | Opakowanie transportowe | Karton | 50 | 1 | 50 | Netto szerokość (mm) | 150 | Netto głębokość (mm) | 3.9 | Netto wysokość (mm) | 30 | Brutto szerokość (mm) | 203 | Brutto głębokość (mm) | 166 | Brutto wysokość (mm) | 95 | Waga netto (kg) | 3.9 | Waga brutto (kg) | 3.95 | - | - | https://wilo.com/quick/PL/pl/articleNumber/110851293 | - | - | - | - | - | -
110862592 | 4016322006107 | 73079100 | 24.20.40.0 | Kołnierz wyrównawczy F35 DN 100x55 PN 6 KPL.F35 | 119 | PG14 | 28 | K | NIE | 170 | Akcesoria dla pomp cyrkulacyjnych | Kołnierz wyrównawczy F35 DN100x55 PN6 KPL.F35 | 130 | Akcesoria - pompy bezdławnicowe | Ogrzewanie, klimatyzacja, chłodnictwo | Wilo | Wilo | 1 | SZT | Indeks efektywności energetycznej | - | Wskaźnik minimalnej energochłonności | - | Klasa sprawności energetycznej | - | Czarny | Opakowanie transportowe | Karton | 50 | 1 | 50 | Netto szerokość (mm) | 161 | Netto głębokość (mm) | 161 | Netto wysokość (mm) | 53 | Brutto szerokość (mm) | 173 | Brutto głębokość (mm) | 125 | Brutto wysokość (mm) | 173 | Waga netto (kg) | 5.7 | Waga brutto (kg) | 5.75 | - | - | https://wilo.com/quick/PL/pl/articleNumber/110862592 | - | - | - | - | - | -
110788099 | 4016322004189 | 73079100 | 24.20.40.0 | Kołnierz wyrównawczy F16 DN 80x10 PN 6 KPL.F16 | 51 | PG14 | 28 | K | NIE | 170 | Akcesoria dla pomp cyrkulacyjnych | Kołnierz wyrównawczy F16 DN80x10 PN6 KPL.F16 | 130 | Akcesoria - pompy bezdławnicowe | Ogrzewanie, klimatyzacja, chłodnictwo | Wilo | Wilo | 1 | SZT | Indeks efektywności energetycznej | - | Wskaźnik minimalnej energochłonności | - | Klasa sprawności energetycznej | - | Czarny | Opakowanie transportowe | Torba | 50 | 1 | 50 | Netto szerokość (mm) | 141 | Netto głębokość (mm) | 141 | Netto wysokość (mm) | 8 | Brutto szerokość (mm) | 350 | Brutto głębokość (mm) | 200 | Brutto wysokość (mm) | 8 | Waga netto (kg) | 1.3 | Waga brutto (kg) | 1.35 | - | - | https://wilo.com/quick/PL/pl/articleNumber/110788099 | - | - | - | - | - | -
110625097 | 4016322002963 | 73079100 | 24.20.40.0 | Kołnierz wyrównawczy F17 DN 80x20 PN 6 KPL.F17 | 69 | PG14 | 28 | K | NIE | 170 | Akcesoria dla pomp cyrkulacyjnych | Kołnierz wyrównawczy F17 DN80x20 PN6 KPL.F17 | 130 | Akcesoria - pompy bezdławnicowe | Ogrzewanie, klimatyzacja, chłodnictwo | Wilo | Wilo | 1 | SZT | Indeks efektywności energetycznej | - | Wskaźnik minimalnej energochłonności | - | Klasa sprawności energetycznej | - | Czarny | Opakowanie transportowe | Torba | 50 | 1 | 50 | Netto szerokość (mm) | 141 | Netto głębokość (mm) | 141 | Netto wysokość (mm) | 18 | Brutto szerokość (mm) | 350 | Brutto głębokość (mm) | 200 | Brutto wysokość (mm) | 18 | Waga netto (kg) | 2.2 | Waga brutto (kg) | 2.23 | - | - | https://wilo.com/quick/PL/pl/articleNumber/110625097 | - | - | - | - | - | -
110625292 | 4016322002987 | 73079100 | 24.20.40.0 | Kołnierz wyrównawczy F18 DN 80x40 PN 6 KPL.F18 | 93 | PG14 | 28 | K | NIE | 170 | Akcesoria dla pomp cyrkulacyjnych | Kołnierz wyrównawczy F18 DN80x40 PN6 KPL.F18 | 130 | Akcesoria - pompy bezdławnicowe | Ogrzewanie, klimatyzacja, chłodnictwo | Wilo | Wilo | 1 | SZT | Indeks efektywności energetycznej | - | Wskaźnik minimalnej energochłonności | - | Klasa sprawności energetycznej | - | Czarny | Opakowanie transportowe | Torba | 50 | 1 | 50 | Netto szerokość (mm) | 141 | Netto głębokość (mm) | 141 | Netto wysokość (mm) | 38 | Brutto szerokość (mm) | 350 | Brutto głębokość (mm) | 200 | Brutto wysokość (mm) | 38 | Waga netto (kg) | 3.7 | Waga brutto (kg) | 3.73 | - | - | https://wilo.com/quick/PL/pl/articleNumber/110625292 | - | - | - | - | - | -
110842590 | 4016322005803 | 73079100 | 24.20.40.0 | Kołnierz wyrównawczy F0 DN 40x15 PN 10/16 KPL.F0 | 54 | PG14 | 28 | K | NIE | 170 | Akcesoria dla pomp cyrkulacyjnych | Kołnierz wyrównawczy F0 DN40x15 PN10/16 KPL.F0 | 130 | Akcesoria - pompy bezdławnicowe | Ogrzewanie, klimatyzacja, chłodnictwo | Wilo | Wilo | 1 | SZT | Indeks efektywności energetycznej | - | Wskaźnik minimalnej energochłonności | - | Klasa sprawności energetycznej | - | Czarny | Opakowanie transportowe | Torba | 50 | 1 | 50 | Netto szerokość (mm) | 91 | Netto głębokość (mm) | 91 | Netto wysokość (mm) | 13 | Brutto szerokość (mm) | 350 | Brutto głębokość (mm) | 200 | Brutto wysokość (mm) | 13 | Waga netto (kg) | 1.1 | Waga brutto (kg) | 3.25 | - | - | https://wilo.com/quick/PL/pl/articleNumber/110842590 | - | - | - | - | - | -
110586696 | 4016322002796 | 73079100 | 24.20.40.0 | Kołnierz wyrównawczy F1 DN 40x30 PN 10/16 KPL.F1 | 68 | PG14 | 14 | C | NIE | 170 | Akcesoria dla pomp cyrkulacyjnych | Kołnierz wyrównawczy F1 DN40x30 PN10/16 KPL.F1 | 130 | Akcesoria - pompy bezdławnicowe | Ogrzewanie, klimatyzacja, chłodnictwo | Wilo | Wilo | 1 | SZT | Indeks efektywności energetycznej | - | Wskaźnik minimalnej energochłonności | - | Klasa sprawności energetycznej | - | Czarny | Opakowanie transportowe | Torba | 50 | 1 | 50 | Netto szerokość (mm) | 91 | Netto głębokość (mm) | 91 | Netto wysokość (mm) | 28 | Brutto szerokość (mm) | 350 | Brutto głębokość (mm) | 200 | Brutto wysokość (mm) | 28 | Waga netto (kg) | 1.7 | Waga brutto (kg) | 1.8 | - | - | https://wilo.com/quick/PL/pl/articleNumber/110586696 | - | - | - | - | - | -
2060920 | 4048482077512 | 73079100 | 24.20.40.0 | Kołnierz wyrównawczy F1-MS DN 40x30 PN 10/16 KPL.F1-MS | 118 | PG14 | 14 | C | NIE | 170 | Akcesoria dla pomp cyrkulacyjnych | Kołnierz wyrównawczy F1-MS DN40x30 PN10/16 KPL.F1-MS | 130 | Akcesoria - pompy bezdławnicowe | Ogrzewanie, klimatyzacja, chłodnictwo | Wilo | Wilo | 1 | SZT | Indeks efektywności energetycznej | - | Wskaźnik minimalnej energochłonności | - | Klasa sprawności energetycznej | - | Brązowy | Opakowanie transportowe | Torba | 50 | 1 | 50 | Netto szerokość (mm) | 91 | Netto głębokość (mm) | 91 | Netto wysokość (mm) | 28 | Brutto szerokość (mm) | 260 | Brutto głębokość (mm) | 167 | Brutto wysokość (mm) | 28 | Waga netto (kg) | 1.9 | Waga brutto (kg) | 3.2 | - | - | https://wilo.com/quick/PL/pl/articleNumber/2060920 | - | - | - | - | - | -
110623190 | 4016322002871 | 73079100 | 24.20.40.0 | Kołnierz wyrównawczy F3 DN 50x20 PN 10/16 KPL.F3 | 57 | PG14 | 14 | C | NIE | 170 | Akcesoria dla pomp cyrkulacyjnych | Kołnierz wyrównawczy F3 DN50x20 PN10/16 KPL.F3 | 130 | Akcesoria - pompy bezdławnicowe | Ogrzewanie, klimatyzacja, chłodnictwo | Wilo | Wilo | 1 | SZT | Indeks efektywności energetycznej | - | Wskaźnik minimalnej energochłonności | - | Klasa sprawności energetycznej | - | Czarny | Opakowanie transportowe | Torba | 50 | 1 | 50 | Netto szerokość (mm) | 106 | Netto głębokość (mm) | 106 | Netto wysokość (mm) | 18 | Brutto szerokość (mm) | 350 | Brutto głębokość (mm) | 200 | Brutto wysokość (mm) | 18 | Waga netto (kg) | 1.6 | Waga brutto (kg) | 1.7 | - | - | https://wilo.com/quick/PL/pl/articleNumber/110623190 | - | - | - | - | - | -
110791494 | 4016322004233 | 73079100 | 24.20.40.0 | Kołnierz wyrównawczy F2 DN 50x10 PN 10/16 KPL.F2 | 48 | PG14 | 28 | K | NIE | 170 | Akcesoria dla pomp cyrkulacyjnych | Kołnierz wyrównawczy F2 DN50x10 PN10/16 KPL.F2 | 130 | Akcesoria - pompy bezdławnicowe | Ogrzewanie, klimatyzacja, chłodnictwo | Wilo | Wilo | 1 | SZT | Indeks efektywności energetycznej | - | Wskaźnik minimalnej energochłonności | - | Klasa sprawności energetycznej | - | Czarny | Opakowanie transportowe | Torba | 50 | 1 | 50 | Netto szerokość (mm) | 106 | Netto głębokość (mm) | 106 | Netto wysokość (mm) | 8 | Brutto szerokość (mm) | 230 | Brutto głębokość (mm) | 132 | Brutto wysokość (mm) | 8 | Waga netto (kg) | 1 | Waga brutto (kg) | 1.05 | - | - | https://wilo.com/quick/PL/pl/articleNumber/110791494 | - | - | - | - | - | -
110851190 | 4016322005896 | 73079100 | 24.20.40.0 | Kołnierz wyrównawczy F26 DN 40x50 PN 10/16 KPL.F26 | 97 | PG14 | 28 | K | NIE | 170 | Akcesoria dla pomp cyrkulacyjnych | Kołnierz wyrównawczy F26 DN40x50 PN10/16 KPL.F26 | 130 | Akcesoria - pompy bezdławnicowe | Ogrzewanie, klimatyzacja, chłodnictwo | Wilo | Wilo | 1 | SZT | Indeks efektywności energetycznej | - | Wskaźnik minimalnej energochłonności | - | Klasa sprawności energetycznej | - | Czarny | Opakowanie transportowe | Torba | 50 | 1 | 50 | Netto szerokość (mm) | 91 | Netto głębokość (mm) | 91 | Netto wysokość (mm) | 48 | Brutto szerokość (mm) | 350 | Brutto głębokość (mm) | 200 | Brutto wysokość (mm) | 48 | Waga netto (kg) | 2.5 | Waga brutto (kg) | 6.55 | - | - | https://wilo.com/quick/PL/pl/articleNumber/110851190 | - | - | - | - | - | -
110681395 | 4016322003519 | 73079100 | 24.20.40.0 | Kołnierz wyrównawczy F4 DN 50x30 PN 10/16 KPL.F4 | 74 | PG14 | 14 | C | NIE | 170 | Akcesoria dla pomp cyrkulacyjnych | Kołnierz wyrównawczy F4 DN50x30 PN10/16 KPL.F4 | 130 | Akcesoria - pompy bezdławnicowe | Ogrzewanie, klimatyzacja, chłodnictwo | Wilo | Wilo | 1 | SZT | Indeks efektywności energetycznej | - | Wskaźnik minimalnej energochłonności | - | Klasa sprawności energetycznej | - | Czarny | Opakowanie transportowe | Torba | 50 | 1 | 50 | Netto szerokość (mm) | 106 | Netto głębokość (mm) | 106 | Netto wysokość (mm) | 28 | Brutto szerokość (mm) | 350 | Brutto głębokość (mm) | 200 | Brutto wysokość (mm) | 28 | Waga netto (kg) | 2 | Waga brutto (kg) | 2.1 | - | - | https://wilo.com/quick/PL/pl/articleNumber/110681395 | - | - | - | - | - | -
110623396 | 4016322002895 | 73079100 | 24.20.40.0 | Kołnierz wyrównawczy F5 DN 50x35 PN 10/16 KPL.F5 | 80 | PG14 | 28 | K | NIE | 170 | Akcesoria dla pomp cyrkulacyjnych | Kołnierz wyrównawczy F5 DN50x35 PN10/16 KPL.F5 | 130 | Akcesoria - pompy bezdławnicowe | Ogrzewanie, klimatyzacja, chłodnictwo | Wilo | Wilo | 1 | SZT | Indeks efektywności energetycznej | - | Wskaźnik minimalnej energochłonności | - | Klasa sprawności energetycznej | - | Czarny | Opakowanie transportowe | Torba | 50 | 1 | 50 | Netto szerokość (mm) | 106 | Netto głębokość (mm) | 106 | Netto wysokość (mm) | 33 | Brutto szerokość (mm) | 350 | Brutto głębokość (mm) | 200 | Brutto wysokość (mm) | 33 | Waga netto (kg) | 2.4 | Waga brutto (kg) | 2.5 | - | - | https://wilo.com/quick/PL/pl/articleNumber/110623396 | - | - | - | - | - | -
2101156 | 4048482072951 | 73079100 | 24.20.40.0 | Kołnierz wyrównawczy F40 DN 50x160 PN 10/16 KPL.F40 | 443 | PG14 | 28 | K | NIE | 170 | Akcesoria dla pomp cyrkulacyjnych | Kołnierz wyrównawczy F40 DN50x160 PN10/16 KPL.F40 | 130 | Akcesoria - pompy bezdławnicowe | Ogrzewanie, klimatyzacja, chłodnictwo | Wilo | Wilo | 1 | SZT | Indeks efektywności energetycznej | - | Wskaźnik minimalnej energochłonności | - | Klasa sprawności energetycznej | - | Srebrny | Opakowanie transportowe | Karton | 12 | 1 | 15 | Netto szerokość (mm) | 165 | Netto głębokość (mm) | 165 | Netto wysokość (mm) | 158 | Brutto szerokość (mm) | 245 | Brutto głębokość (mm) | 245 | Brutto wysokość (mm) | 230 | Waga netto (kg) | 7.4 | Waga brutto (kg) | 7.45 | - | - | https://wilo.com/quick/PL/pl/articleNumber/2101156 | - | - | - | - | - | -
110791690 | 4016322004240 | 73079100 | 24.20.40.0 | Kołnierz wyrównawczy F9 DN 65x10 PN 10/16 KPL.F9 | 68 | PG14 | 28 | K | NIE | 170 | Akcesoria dla pomp cyrkulacyjnych | Kołnierz wyrównawczy F9 DN65x10 PN10/16 KPL.F9 | 130 | Akcesoria - pompy bezdławnicowe | Ogrzewanie, klimatyzacja, chłodnictwo | Wilo | Wilo | 1 | SZT | Indeks efektywności energetycznej | - | Wskaźnik minimalnej energochłonności | - | Klasa sprawności energetycznej | - | Czarny | Opakowanie transportowe | Torba | 50 | 1 | 50 | Netto szerokość (mm) | 126 | Netto głębokość (mm) | 126 | Netto wysokość (mm) | 8 | Brutto szerokość (mm) | 260 | Brutto głębokość (mm) | 167 | Brutto wysokość (mm) | 8 | Waga netto (kg) | 1.3 | Waga brutto (kg) | 1.3 | - | - | https://wilo.com/quick/PL/pl/articleNumber/110791690 | - | - | - | - | - | -
110624195 | 4016322002932 | 73079100 | 24.20.40.0 | Kołnierz wyrównawczy F10 DN 65x20 PN 10/16 KPL.F10 | 74 | PG14 | 28 | K | NIE | 170 | Akcesoria dla pomp cyrkulacyjnych | Kołnierz wyrównawczy F10 DN65x20 PN10/16 KPL.F10 | 130 | Akcesoria - pompy bezdławnicowe | Ogrzewanie, klimatyzacja, chłodnictwo | Wilo | Wilo | 1 | SZT | Indeks efektywności energetycznej | - | Wskaźnik minimalnej energochłonności | - | Klasa sprawności energetycznej | - | Czarny | Opakowanie transportowe | Torba | 50 | 1 | 50 | Netto szerokość (mm) | 126 | Netto głębokość (mm) | 126 | Netto wysokość (mm) | 18 | Brutto szerokość (mm) | 350 | Brutto głębokość (mm) | 200 | Brutto wysokość (mm) | 18 | Waga netto (kg) | 1.9 | Waga brutto (kg) | 1.9 | - | - | https://wilo.com/quick/PL/pl/articleNumber/110624195 | - | - | - | - | - | -
110624390 | 4016322002956 | 73079100 | 24.20.40.0 | Kołnierz wyrównawczy F11 DN 65x30 PN 10/16 KPL.F11 | 78 | PG14 | 28 | K | NIE | 170 | Akcesoria dla pomp cyrkulacyjnych | Kołnierz wyrównawczy F11 DN65x30 PN10/16 KPL.F11 | 130 | Akcesoria - pompy bezdławnicowe | Ogrzewanie, klimatyzacja, chłodnictwo | Wilo | Wilo | 1 | SZT | Indeks efektywności energetycznej | - | Wskaźnik minimalnej energochłonności | - | Klasa sprawności energetycznej | - | Czarny | Opakowanie transportowe | Torba | 50 | 1 | 50 | Netto szerokość (mm) | 126 | Netto głębokość (mm) | 126 | Netto wysokość (mm) | 28 | Brutto szerokość (mm) | 350 | Brutto głębokość (mm) | 200 | Brutto wysokość (mm) | 28 | Waga netto (kg) | 2.5 | Waga brutto (kg) | 2.585 | - | - | https://wilo.com/quick/PL/pl/articleNumber/110624390 | - | - | - | - | - | -
110681590 | 4016322003533 | 73079100 | 24.20.40.0 | Kołnierz wyrównawczy F28 DN 65x40 PN 10/16 KPL.F28 | 97 | PG14 | 28 | K | NIE | 170 | Akcesoria dla pomp cyrkulacyjnych | Kołnierz wyrównawczy F28 DN65x40 PN10/16 KPL.F28 | 130 | Akcesoria - pompy bezdławnicowe | Ogrzewanie, klimatyzacja, chłodnictwo | Wilo | Wilo | 1 | SZT | Indeks efektywności energetycznej | - | Wskaźnik minimalnej energochłonności | - | Klasa sprawności energetycznej | - | Czarny | Opakowanie transportowe | Torba | 50 | 1 | 50 | Netto szerokość (mm) | 126 | Netto głębokość (mm) | 126 | Netto wysokość (mm) | 38 | Brutto szerokość (mm) | 350 | Brutto głębokość (mm) | 200 | Brutto wysokość (mm) | 38 | Waga netto (kg) | 3.4 | Waga brutto (kg) | 3.47 | - | - | https://wilo.com/quick/PL/pl/articleNumber/110681590 | - | - | - | - | - | -
110681796 | 4016322003557 | 73079100 | 24.20.40.0 | Kołnierz wyrównawczy F29 DN 65x45 PN 10/16 KPL.F29 | 119 | PG14 | 28 | K | NIE | 170 | Akcesoria dla pomp cyrkulacyjnych | Kołnierz wyrównawczy F29 DN65x45 PN10/16 KPL.F29 | 130 | Akcesoria - pompy bezdławnicowe | Ogrzewanie, klimatyzacja, chłodnictwo | Wilo | Wilo | 1 | SZT | Indeks efektywności energetycznej | - | Wskaźnik minimalnej energochłonności | - | Klasa sprawności energetycznej | - | Czarny | Opakowanie transportowe | Torba | 50 | 1 | 50 | Netto szerokość (mm) | 126 | Netto głębokość (mm) | 126 | Netto wysokość (mm) | 43 | Brutto szerokość (mm) | 350 | Brutto głębokość (mm) | 200 | Brutto wysokość (mm) | 43 | Waga netto (kg) | 4.5 | Waga brutto (kg) | 4.57 | - | - | https://wilo.com/quick/PL/pl/articleNumber/110681796 | - | - | - | - | - | -
2101157 | 4048482072968 | 73079100 | 24.20.40.0 | Kołnierz wyrównawczy F41 DN 65x135 PN 10/16 KPL.F41 | 519 | PG14 | 28 | K | NIE | 170 | Akcesoria dla pomp cyrkulacyjnych | Kołnierz wyrównawczy F41 DN65x135 PN10/16 KPL.F41 | 130 | Akcesoria - pompy bezdławnicowe | Ogrzewanie, klimatyzacja, chłodnictwo | Wilo | Wilo | 1 | SZT | Indeks efektywności energetycznej | - | Wskaźnik minimalnej energochłonności | - | Klasa sprawności energetycznej | - | Srebrny | Opakowanie transportowe | Karton | 12 | 1 | 15 | Netto szerokość (mm) | 185 | Netto głębokość (mm) | 185 | Netto wysokość (mm) | 133 | Brutto szerokość (mm) | 245 | Brutto głębokość (mm) | 245 | Brutto wysokość (mm) | 230 | Waga netto (kg) | 8.3 | Waga brutto (kg) | 8.35 | - | - | https://wilo.com/quick/PL/pl/articleNumber/2101157 | - | - | - | - | - | -
110681991 | 4016322003571 | 73079100 | 24.20.40.0 | Kołnierz wyrównawczy F30 DN 80x25 PN 10/16 KPL.F30 | 95 | PG14 | 28 | K | NIE | 170 | Akcesoria dla pomp cyrkulacyjnych | Kołnierz wyrównawczy F30 DN80x25 PN10/16 KPL.F30 | 130 | Akcesoria - pompy bezdławnicowe | Ogrzewanie, klimatyzacja, chłodnictwo | Wilo | Wilo | 1 | SZT | Indeks efektywności energetycznej | - | Wskaźnik minimalnej energochłonności | - | Klasa sprawności energetycznej | - | Czarny | Opakowanie transportowe | Torba | 50 | 1 | 50 | Netto szerokość (mm) | 141 | Netto głębokość (mm) | 141 | Netto wysokość (mm) | 23 | Brutto szerokość (mm) | 350 | Brutto głębokość (mm) | 200 | Brutto wysokość (mm) | 23 | Waga netto (kg) | 3.3 | Waga brutto (kg) | 3.37 | - | - | https://wilo.com/quick/PL/pl/articleNumber/110681991 | - | - | - | - | - | -
2101158 | 4048482072975 | 73079100 | 24.20.40.0 | Kołnierz wyrównawczy F42 DN 80x140 PN 10/16 KPL.F42 | 601 | PG14 | 28 | K | NIE | 170 | Akcesoria dla pomp cyrkulacyjnych | Kołnierz wyrównawczy F42 DN80x140 PN10/16 KPL.F42 | 130 | Akcesoria - pompy bezdławnicowe | Ogrzewanie, klimatyzacja, chłodnictwo | Wilo | Wilo | 1 | SZT | Indeks efektywności energetycznej | - | Wskaźnik minimalnej energochłonności | - | Klasa sprawności energetycznej | - | Srebrny | Opakowanie transportowe | Karton | 12 | 1 | 15 | Netto szerokość (mm) | 200 | Netto głębokość (mm) | 200 | Netto wysokość (mm) | 138 | Brutto szerokość (mm) | 245 | Brutto głębokość (mm) | 245 | Brutto wysokość (mm) | 230 | Waga netto (kg) | 11.6 | Waga brutto (kg) | 11.65 | - | - | https://wilo.com/quick/PL/pl/articleNumber/2101158 | - | - | - | - | - | -
110851396 | 4016322005919 | 73079100 | 24.20.40.0 | Kołnierz wyrównawczy F34 DN 100x35 PN 10/16 KPL.F34 | 130 | PG14 | 28 | K | NIE | 170 | Akcesoria dla pomp cyrkulacyjnych | Kołnierz wyrównawczy F34 DN100x35 PN10/16 KPL.F34 | 130 | Akcesoria - pompy bezdławnicowe | Ogrzewanie, klimatyzacja, chłodnictwo | Wilo | Wilo | 1 | SZT | Indeks efektywności energetycznej | - | Wskaźnik minimalnej energochłonności | - | Klasa sprawności energetycznej | - | Czarny | Opakowanie transportowe | Karton | 50 | 1 | 50 | Netto szerokość (mm) | 161 | Netto głębokość (mm) | 161 | Netto wysokość (mm) | 33 | Brutto szerokość (mm) | 162 | Brutto głębokość (mm) | 162 | Brutto wysokość (mm) | 53 | Waga netto (kg) | 3.8 | Waga brutto (kg) | 3.815 | - | - | https://wilo.com/quick/PL/pl/articleNumber/110851396 | - | - | - | - | - | -
110862695 | 4016322006114 | 73079100 | 24.20.40.0 | Kołnierz wyrównawczy F35 DN 100x55 PN 10/16 KPL.F35 | 164 | PG14 | 28 | K | NIE | 170 | Akcesoria dla pomp cyrkulacyjnych | Kołnierz wyrównawczy F35 DN100x55 PN10/16 KPL.F35 | 130 | Akcesoria - pompy bezdławnicowe | Ogrzewanie, klimatyzacja, chłodnictwo | Wilo | Wilo | 1 | SZT | Indeks efektywności energetycznej | - | Wskaźnik minimalnej energochłonności | - | Klasa sprawności energetycznej | - | Czarny | Opakowanie transportowe | Karton | 50 | 1 | 50 | Netto szerokość (mm) | 161 | Netto głębokość (mm) | 161 | Netto wysokość (mm) | 53 | Brutto szerokość (mm) | 203 | Brutto głębokość (mm) | 166 | Brutto wysokość (mm) | 95 | Waga netto (kg) | 5.8 | Waga brutto (kg) | 5.85 | - | - | https://wilo.com/quick/PL/pl/articleNumber/110862695 | - | - | - | - | - | -
2101159 | 4048482072982 | 73079100 | 24.20.40.0 | Kołnierz wyrównawczy F43 DN 100x190 PN 10/16 KPL.F43 | 656 | PG14 | 28 | K | NIE | 170 | Akcesoria dla pomp cyrkulacyjnych | Kołnierz wyrównawczy F43 DN100x190 PN10/16 KPL.F43 | 130 | Akcesoria - pompy bezdławnicowe | Ogrzewanie, klimatyzacja, chłodnictwo | Wilo | Wilo | 1 | SZT | Indeks efektywności energetycznej | - | Wskaźnik minimalnej energochłonności | - | Klasa sprawności energetycznej | - | Srebrny | Opakowanie transportowe | Karton | 12 | 1 | 15 | Netto szerokość (mm) | 220 | Netto głębokość (mm) | 220 | Netto wysokość (mm) | 188 | Brutto szerokość (mm) | 245 | Brutto głębokość (mm) | 245 | Brutto wysokość (mm) | 230 | Waga netto (kg) | 13.3 | Waga brutto (kg) | 13.35 | - | - | https://wilo.com/quick/PL/pl/articleNumber/2101159 | - | - | - | - | - | -
2040970 | 4048482057019 | 73072100 | 24.20.40.0 | Zestaw zaślepek P 190 | 268 | PG14 | 14 | C | NIE | 321 | Akcesoria, zabezp. przez suchobiegiem | Zestaw zaślepek P 190 | 340 | Pompy dławnicowe, akcesoria | Ogrzewanie, klimatyzacja, chłodnictwo | Wilo | Wilo | 1 | SZT | Indeks efektywności energetycznej | - | Wskaźnik minimalnej energochłonności | - | Klasa sprawności energetycznej | - | Czarny | Opakowanie handlowe | Wąskie opakowanie | 1 | 1 | 1 | Netto szerokość (mm) | 220 | Netto głębokość (mm) | 220 | Netto wysokość (mm) | 34 | Brutto szerokość (mm) | 480 | Brutto głębokość (mm) | 480 | Brutto wysokość (mm) | 66 | Waga netto (kg) | 4.4 | Waga brutto (kg) | 6.2 | - | - | https://wilo.com/quick/PL/pl/articleNumber/2040970 | - | - | - | - | - | -
2040971 | 4048482056395 | 73072100 | 24.20.40.0 | Zestaw zaślepek P 228 | 306 | PG14 | 14 | C | NIE | 321 | Akcesoria, zabezp. przez suchobiegiem | Zestaw zaślepek P 228 | 340 | Pompy dławnicowe, akcesoria | Ogrzewanie, klimatyzacja, chłodnictwo | Wilo | Wilo | 1 | SZT | Indeks efektywności energetycznej | - | Wskaźnik minimalnej energochłonności | - | Klasa sprawności energetycznej | - | Czarny | Opakowanie handlowe | Wąskie opakowanie | 1 | 1 | 1 | Netto szerokość (mm) | 260 | Netto głębokość (mm) | 260 | Netto wysokość (mm) | 37 | Brutto szerokość (mm) | 480 | Brutto głębokość (mm) | 480 | Brutto wysokość (mm) | 66 | Waga netto (kg) | 5.9 | Waga brutto (kg) | 7.7 | - | - | https://wilo.com/quick/PL/pl/articleNumber/2040971 | - | - | - | - | - | -
2042861 | 4048482056401 | 73072100 | 24.20.40.0 | Zestaw zaślepek P 270 | 375 | PG14 | 14 | C | NIE | 321 | Akcesoria, zabezp. przez suchobiegiem | Zestaw zaślepek P 270 | 340 | Pompy dławnicowe, akcesoria | Ogrzewanie, klimatyzacja, chłodnictwo | Wilo | Wilo | 1 | SZT | Indeks efektywności energetycznej | - | Wskaźnik minimalnej energochłonności | - | Klasa sprawności energetycznej | - | Czarny | Opakowanie handlowe | Wąskie opakowanie | 1 | 1 | 1 | Netto szerokość (mm) | 302 | Netto głębokość (mm) | 302 | Netto wysokość (mm) | 34 | Brutto szerokość (mm) | 480 | Brutto głębokość (mm) | 480 | Brutto wysokość (mm) | 66 | Waga netto (kg) | 7.9 | Waga brutto (kg) | 9.7 | - | - | https://wilo.com/quick/PL/pl/articleNumber/2042861 | - | - | - | - | - | -
2052702 | 4048482057095 | 73072100 | 24.20.40.0 | Zestaw zaślepek P 400 | 631 | PG14 | 28 | K | NIE | 321 | Akcesoria, zabezp. przez suchobiegiem | Zestaw zaślepek P 400 | 340 | Pompy dławnicowe, akcesoria | Ogrzewanie, klimatyzacja, chłodnictwo | Wilo | Wilo | 1 | SZT | Indeks efektywności energetycznej | - | Wskaźnik minimalnej energochłonności | - | Klasa sprawności energetycznej | - | Czarny | Opakowanie handlowe | Wąskie opakowanie | 1 | 1 | 1 | Netto szerokość (mm) | 442 | Netto głębokość (mm) | 442 | Netto wysokość (mm) | 37 | Brutto szerokość (mm) | 480 | Brutto głębokość (mm) | 480 | Brutto wysokość (mm) | 66 | Waga netto (kg) | 19.7 | Waga brutto (kg) | 21.5 | - | - | https://wilo.com/quick/PL/pl/articleNumber/2052702 | - | - | - | - | - | -
2023964 | 4016322398035 | 73072100 | 24.20.40.0 | Zestaw zaślepek P 188 | 165 | PG14 | 14 | C | NIE | 321 | Akcesoria, zabezp. przez suchobiegiem | Zestaw zaślepek P 188 | 340 | Pompy dławnicowe, akcesoria | Ogrzewanie, klimatyzacja, chłodnictwo | Wilo | Wilo | 1 | SZT | Indeks efektywności energetycznej | - | Wskaźnik minimalnej energochłonności | - | Klasa sprawności energetycznej | - | Czarny | Opakowanie handlowe | Wąskie opakowanie | 1 | 1 | 1 | Netto szerokość (mm) | 202 | Netto głębokość (mm) | 202 | Netto wysokość (mm) | 16.8 | Brutto szerokość (mm) | 480 | Brutto głębokość (mm) | 480 | Brutto wysokość (mm) | 66 | Waga netto (kg) | 2.5 | Waga brutto (kg) | 4.3 | - | - | https://wilo.com/quick/PL/pl/articleNumber/2023964 | - | - | - | - | - | -
2023965 | 4016322398349 | 73072100 | 24.20.40.0 | Zestaw zaślepek P 154 | 90 | PG14 | 14 | C | NIE | 321 | Akcesoria, zabezp. przez suchobiegiem | Zestaw zaślepek P 154 | 340 | Pompy dławnicowe, akcesoria | Ogrzewanie, klimatyzacja, chłodnictwo | Wilo | Wilo | 1 | SZT | Indeks efektywności energetycznej | - | Wskaźnik minimalnej energochłonności | - | Klasa sprawności energetycznej | - | Czarny | Opakowanie handlowe | Wąskie opakowanie | 1 | 1 | 1 | Netto szerokość (mm) | 135 | Netto głębokość (mm) | 135 | Netto wysokość (mm) | 28 | Brutto szerokość (mm) | 480 | Brutto głębokość (mm) | 480 | Brutto wysokość (mm) | 66 | Waga netto (kg) | 2.3 | Waga brutto (kg) | 4.1 | - | - | https://wilo.com/quick/PL/pl/articleNumber/2023965 | - | - | - | - | - | -
4092486 | 3517280274436 | 73079290 | 24.20.40.0 | Mocowanie poziome 3" | 135 | PG14 | 14 | C | NIE | 560 | Pompy głębinowe, akcesoria | Mocowanie poziome 3" | 711 | Pompy głębinowe, akcesoria | Zaopatrzenie w wodę | Wilo | Wilo | 1 | SZT | Indeks efektywności energetycznej | - | Wskaźnik minimalnej energochłonności | - | Klasa sprawności energetycznej | - | Srebrny | Opakowanie transportowe | Karton | 1 | 1 | 1 | Netto szerokość (mm) | - | Netto głębokość (mm) | - | Netto wysokość (mm) | - | Brutto szerokość (mm) | - | Brutto głębokość (mm) | - | Brutto wysokość (mm) | - | Waga netto (kg) | 2 | Waga brutto (kg) | 3 | - | - | https://wilo.com/quick/PL/pl/articleNumber/4092486 | - | - | - | - | - | -
4016168 | 4016322529040 | 73072100 | 24.20.40.0 | Zestaw przeciwkołnierzy 304 PN16 G1 PW" | 365 | PG14 | 14 | C | NIE | 640 | Wilo Zestaw zabezpieczenia | Przeciwkołnierze owalne Seria 1...2 | 811 | Podwyższanie ciśnienia, akcesoria | Zaopatrzenie w wodę | Wilo | Wilo | 1 | SZT | Indeks efektywności energetycznej | - | Wskaźnik minimalnej energochłonności | - | Klasa sprawności energetycznej | - | Srebrny | Opakowanie transportowe | Karton | 1 | 1 | 1 | Netto szerokość (mm) | 185 | Netto głębokość (mm) | 185 | Netto wysokość (mm) | 185 | Brutto szerokość (mm) | 185 | Brutto głębokość (mm) | 185 | Brutto wysokość (mm) | 185 | Waga netto (kg) | 0.7 | Waga brutto (kg) | 0.7 | - | - | https://wilo.com/quick/PL/pl/articleNumber/4016168 | - | - | - | - | - | -
4016169 | 4016322529057 | 73072100 | 24.20.40.0 | Zestaw przeciwkołnierzy 304 PN16 G11/4 PW" | 385 | PG14 | 14 | C | NIE | 640 | Wilo Zestaw zabezpieczenia | Przeciwkołnierze owalne Seria 4... | 811 | Podwyższanie ciśnienia, akcesoria | Zaopatrzenie w wodę | Wilo | Wilo | 1 | SZT | Indeks efektywności energetycznej | - | Wskaźnik minimalnej energochłonności | - | Klasa sprawności energetycznej | - | Srebrny | Opakowanie transportowe | Karton | 1 | 1 | 1 | Netto szerokość (mm) | 185 | Netto głębokość (mm) | 185 | Netto wysokość (mm) | 185 | Brutto szerokość (mm) | 185 | Brutto głębokość (mm) | 185 | Brutto wysokość (mm) | 185 | Waga netto (kg) | 0.7 | Waga brutto (kg) | 0.7 | - | - | https://wilo.com/quick/PL/pl/articleNumber/4016169 | - | - | - | - | - | -
4016170 | 4016322529064 | 73072100 | 24.20.40.0 | Zestaw przeciwkołnierzy 304 PN16 G11/2 PW" | 530 | PG14 | 28 | K | NIE | 640 | Wilo Zestaw zabezpieczenia | Przeciwkołnierze owalne Seria 8.... | 811 | Podwyższanie ciśnienia, akcesoria | Zaopatrzenie w wodę | Wilo | Wilo | 1 | SZT | Indeks efektywności energetycznej | - | Wskaźnik minimalnej energochłonności | - | Klasa sprawności energetycznej | - | Srebrny | Opakowanie transportowe | Karton | 1 | 1 | 1 | Netto szerokość (mm) | 216 | Netto głębokość (mm) | 156 | Netto wysokość (mm) | 142 | Brutto szerokość (mm) | 216 | Brutto głębokość (mm) | 156 | Brutto wysokość (mm) | 142 | Waga netto (kg) | 1.3 | Waga brutto (kg) | 1.3 | - | - | https://wilo.com/quick/PL/pl/articleNumber/4016170 | - | - | - | - | - | -
4055063 | 3517280036584 | 73072100 | 24.20.40.0 | Zestaw przeciwkołnierzy 304 PN16 G2 PW" | 618 | PG14 | 28 | K | NIE | 640 | Wilo Zestaw zabezpieczenia | Przeciwkołnierze owalne Seria 16...,6 | 811 | Podwyższanie ciśnienia, akcesoria | Zaopatrzenie w wodę | Wilo | Wilo | 1 | SZT | Indeks efektywności energetycznej | - | Wskaźnik minimalnej energochłonności | - | Klasa sprawności energetycznej | - | Srebrny | Opakowanie transportowe | Karton | 1 | 1 | 1 | Netto szerokość (mm) | 220 | Netto głębokość (mm) | 150 | Netto wysokość (mm) | 150 | Brutto szerokość (mm) | 220 | Brutto głębokość (mm) | 150 | Brutto wysokość (mm) | 150 | Waga netto (kg) | 1.3 | Waga brutto (kg) | 1.3 | - | - | https://wilo.com/quick/PL/pl/articleNumber/4055063 | - | - | - | - | - | -
4016165 | 4048482109695 | 73072100 | 24.20.40.0 | Zestaw przeciwkołnierzy X2-DN25-PN25-316L-PW | 527 | PG14 | 28 | K | NIE | 640 | Wilo Zestaw zabezpieczenia | Przeciwkołnierz okrągły stalowy Seria 1...2 | 811 | Podwyższanie ciśnienia, akcesoria | Zaopatrzenie w wodę | Wilo | Wilo | 1 | SZT | Indeks efektywności energetycznej | - | Wskaźnik minimalnej energochłonności | - | Klasa sprawności energetycznej | - | Srebrny | Opakowanie transportowe | Karton | 1 | 1 | 1 | Netto szerokość (mm) | 210 | Netto głębokość (mm) | 155 | Netto wysokość (mm) | 150 | Brutto szerokość (mm) | 210 | Brutto głębokość (mm) | 155 | Brutto wysokość (mm) | 150 | Waga netto (kg) | 2.6 | Waga brutto (kg) | 2.6 | - | - | https://wilo.com/quick/PL/pl/articleNumber/4016165 | - | - | - | - | - | -
4016166 | 4048482109701 | 73072100 | 24.20.40.0 | Zestaw przeciwkołnierzy X2-DN32-PN25-316L-PW | 706 | PG14 | 28 | K | NIE | 640 | Wilo Zestaw zabezpieczenia | Przeciwkołnierz okrągły stalowy Seria 4... | 811 | Podwyższanie ciśnienia, akcesoria | Zaopatrzenie w wodę | Wilo | Wilo | 1 | SZT | Indeks efektywności energetycznej | - | Wskaźnik minimalnej energochłonności | - | Klasa sprawności energetycznej | - | Srebrny | Opakowanie transportowe | Karton | 1 | 1 | 1 | Netto szerokość (mm) | 270 | Netto głębokość (mm) | 220 | Netto wysokość (mm) | 180 | Brutto szerokość (mm) | 270 | Brutto głębokość (mm) | 220 | Brutto wysokość (mm) | 180 | Waga netto (kg) | 3.8 | Waga brutto (kg) | 3.8 | - | - | https://wilo.com/quick/PL/pl/articleNumber/4016166 | - | - | - | - | - | -
4016167 | 4048482109718 | 73072100 | 24.20.40.0 | Zestaw przeciwkołnierzy X2-DN40-PN25-316L-PW | 772 | PG14 | 28 | K | NIE | 640 | Wilo Zestaw zabezpieczenia | Przeciwkołnierz okrągły stalowy Seria 8... | 811 | Podwyższanie ciśnienia, akcesoria | Zaopatrzenie w wodę | Wilo | Wilo | 1 | SZT | Indeks efektywności energetycznej | - | Wskaźnik minimalnej energochłonności | - | Klasa sprawności energetycznej | - | Srebrny | Opakowanie transportowe | Karton | 1 | 1 | 1 | Netto szerokość (mm) | 260 | Netto głębokość (mm) | 210 | Netto wysokość (mm) | 170 | Brutto szerokość (mm) | 260 | Brutto głębokość (mm) | 210 | Brutto wysokość (mm) | 170 | Waga netto (kg) | 4.7 | Waga brutto (kg) | 4.7 | - | - | https://wilo.com/quick/PL/pl/articleNumber/4016167 | - | - | - | - | - | -
4038587 | 4048482109725 | 73072100 | 24.20.40.0 | Zestaw przeciwkołnierzy DN50-PN16-316L-PW | 920 | PG14 | 28 | K | NIE | 640 | Wilo Zestaw zabezpieczenia | Przeciwkołnierz okrągły stalowyPN16 Seria 16... | 811 | Podwyższanie ciśnienia, akcesoria | Zaopatrzenie w wodę | Wilo | Wilo | 1 | SZT | Indeks efektywności energetycznej | - | Wskaźnik minimalnej energochłonności | - | Klasa sprawności energetycznej | - | Srebrny | Opakowanie transportowe | Karton | 1 | 1 | 1 | Netto szerokość (mm) | 256 | Netto głębokość (mm) | 215 | Netto wysokość (mm) | 190 | Brutto szerokość (mm) | 256 | Brutto głębokość (mm) | 215 | Brutto wysokość (mm) | 190 | Waga netto (kg) | 5.25 | Waga brutto (kg) | 5.25 | - | - | https://wilo.com/quick/PL/pl/articleNumber/4038587 | - | - | - | - | - | -
4038589 | 4048482109732 | 73072100 | 24.20.40.0 | Zestaw przeciwkołnierzy DN50-PN25-316L-PW | 1175 | PG14 | 28 | K | NIE | 640 | Wilo Zestaw zabezpieczenia | Przeciwkołnierz okrągły stalowyPN 25 Seria 16... | 811 | Podwyższanie ciśnienia, akcesoria | Zaopatrzenie w wodę | Wilo | Wilo | 1 | SZT | Indeks efektywności energetycznej | - | Wskaźnik minimalnej energochłonności | - | Klasa sprawności energetycznej | - | Srebrny | Opakowanie transportowe | Karton | 1 | 1 | 1 | Netto szerokość (mm) | 270 | Netto głębokość (mm) | 230 | Netto wysokość (mm) | 180 | Brutto szerokość (mm) | 270 | Brutto głębokość (mm) | 230 | Brutto wysokość (mm) | 180 | Waga netto (kg) | 5.9 | Waga brutto (kg) | 5.9 | - | - | https://wilo.com/quick/PL/pl/articleNumber/4038589 | - | - | - | - | - | -
4038592 | 4048482109749 | 73072100 | 24.20.40.0 | Zestaw przeciwkołnierzy DN65-PN16-316L-PW | 1415 | PG14 | 28 | K | NIE | 640 | Wilo Zestaw zabezpieczenia | Przeciwkołnierz okrągły stalowyPN16 Seria 32... | 811 | Podwyższanie ciśnienia, akcesoria | Zaopatrzenie w wodę | Wilo | Wilo | 1 | SZT | Indeks efektywności energetycznej | - | Wskaźnik minimalnej energochłonności | - | Klasa sprawności energetycznej | - | Srebrny | Opakowanie transportowe | Karton | 1 | 1 | 1 | Netto szerokość (mm) | 250 | Netto głębokość (mm) | 200 | Netto wysokość (mm) | 150 | Brutto szerokość (mm) | 250 | Brutto głębokość (mm) | 200 | Brutto wysokość (mm) | 150 | Waga netto (kg) | 6.2 | Waga brutto (kg) | 6.2 | - | - | https://wilo.com/quick/PL/pl/articleNumber/4038592 | - | - | - | - | - | -
4038594 | 4048482109756 | 73072100 | 24.20.40.0 | Zestaw przeciwkołnierzy DN65-PN25-316L-PW | 1500 | PG14 | 28 | K | NIE | 640 | Wilo Zestaw zabezpieczenia | Przeciwkołnierz okrągły stalowyPN 25 Seria 32... | 811 | Podwyższanie ciśnienia, akcesoria | Zaopatrzenie w wodę | Wilo | Wilo | 1 | SZT | Indeks efektywności energetycznej | - | Wskaźnik minimalnej energochłonności | - | Klasa sprawności energetycznej | - | Srebrny | Opakowanie transportowe | Karton | 1 | 1 | 1 | Netto szerokość (mm) | 260 | Netto głębokość (mm) | 220 | Netto wysokość (mm) | 180 | Brutto szerokość (mm) | 260 | Brutto głębokość (mm) | 220 | Brutto wysokość (mm) | 180 | Waga netto (kg) | 7.7 | Waga brutto (kg) | 7.7 | - | - | https://wilo.com/quick/PL/pl/articleNumber/4038594 | - | - | - | - | - | -
4073797 | 4016322639053 | 73072100 | 24.20.40.0 | Zestaw przeciwkołnierzy DN80-PN16-316L-PW | 2163 | PG14 | 28 | K | NIE | 640 | Wilo Zestaw zabezpieczenia | Przeciwkołnierz okrągły stal nierdzewna | 811 | Podwyższanie ciśnienia, akcesoria | Zaopatrzenie w wodę | Wilo | Wilo | 1 | SZT | Indeks efektywności energetycznej | - | Wskaźnik minimalnej energochłonności | - | Klasa sprawności energetycznej | - | Srebrny | Opakowanie transportowe | Karton | 1 | 1 | 1 | Netto szerokość (mm) | 350 | Netto głębokość (mm) | 350 | Netto wysokość (mm) | 200 | Brutto szerokość (mm) | 350 | Brutto głębokość (mm) | 350 | Brutto wysokość (mm) | 200 | Waga netto (kg) | 8.3 | Waga brutto (kg) | 8.3 | - | - | https://wilo.com/quick/PL/pl/articleNumber/4073797 | - | - | - | - | - | -
4073799 | 4016322639077 | 73072100 | 24.20.40.0 | Zestaw przeciwkołnierzy DN80-PN25-316L-PW | 2431 | PG14 | 28 | K | NIE | 640 | Wilo Zestaw zabezpieczenia | Przeciwkołnierz okrągły stal nierdzewna | 811 | Podwyższanie ciśnienia, akcesoria | Zaopatrzenie w wodę | Wilo | Wilo | 1 | SZT | Indeks efektywności energetycznej | - | Wskaźnik minimalnej energochłonności | - | Klasa sprawności energetycznej | - | Srebrny | Opakowanie transportowe | Karton | 1 | 1 | 1 | Netto szerokość (mm) | 350 | Netto głębokość (mm) | 350 | Netto wysokość (mm) | 200 | Brutto szerokość (mm) | 350 | Brutto głębokość (mm) | 350 | Brutto wysokość (mm) | 200 | Waga netto (kg) | 9.3 | Waga brutto (kg) | 9.3 | - | - | https://wilo.com/quick/PL/pl/articleNumber/4073799 | - | - | - | - | - | -
4073801 | 4016322639091 | 73072100 | 24.20.40.0 | Zestaw przeciwkołnierzy DN100-PN16-316L-PW | 2456 | PG14 | 28 | K | NIE | 640 | Wilo Zestaw zabezpieczenia | Przeciwkołnierz okrągły stal nierdzewna | 811 | Podwyższanie ciśnienia, akcesoria | Zaopatrzenie w wodę | Wilo | Wilo | 1 | SZT | Indeks efektywności energetycznej | - | Wskaźnik minimalnej energochłonności | - | Klasa sprawności energetycznej | - | Srebrny | Opakowanie transportowe | Karton | 1 | 1 | 1 | Netto szerokość (mm) | 350 | Netto głębokość (mm) | 350 | Netto wysokość (mm) | 200 | Brutto szerokość (mm) | 350 | Brutto głębokość (mm) | 350 | Brutto wysokość (mm) | 200 | Waga netto (kg) | 10 | Waga brutto (kg) | 10 | - | - | https://wilo.com/quick/PL/pl/articleNumber/4073801 | - | - | - | - | - | -
4073803 | 4016322639107 | 73072100 | 24.20.40.0 | Zestaw przeciwkołnierzy DN100-PN25-316L-PW | 2814 | PG14 | 28 | K | NIE | 640 | Wilo Zestaw zabezpieczenia | Przeciwkołnierz okrągły stal nierdzewna | 811 | Podwyższanie ciśnienia, akcesoria | Zaopatrzenie w wodę | Wilo | Wilo | 1 | SZT | Indeks efektywności energetycznej | - | Wskaźnik minimalnej energochłonności | - | Klasa sprawności energetycznej | - | Srebrny | Opakowanie transportowe | Karton | 1 | 1 | 1 | Netto szerokość (mm) | 350 | Netto głębokość (mm) | 350 | Netto wysokość (mm) | 200 | Brutto szerokość (mm) | 350 | Brutto głębokość (mm) | 350 | Brutto wysokość (mm) | 200 | Waga netto (kg) | 14 | Waga brutto (kg) | 14 | - | - | https://wilo.com/quick/PL/pl/articleNumber/4073803 | - | - | - | - | - | -
4016162 | 4048482109688 | 73072100 | 24.20.40.0 | Zestaw przeciwkołnierzy DN25 PN25 Stal PW | 189 | PG14 | 28 | K | NIE | 640 | Wilo Zestaw zabezpieczenia | Przeciwkołnierz okrągły stalowy | 811 | Podwyższanie ciśnienia, akcesoria | Zaopatrzenie w wodę | Wilo | Wilo | 1 | SZT | Indeks efektywności energetycznej | - | Wskaźnik minimalnej energochłonności | - | Klasa sprawności energetycznej | - | Srebrny | Opakowanie transportowe | Karton | 1 | 1 | 1 | Netto szerokość (mm) | 150 | Netto głębokość (mm) | 150 | Netto wysokość (mm) | 112 | Brutto szerokość (mm) | 150 | Brutto głębokość (mm) | 150 | Brutto wysokość (mm) | 112 | Waga netto (kg) | 2.6 | Waga brutto (kg) | 2.6 | - | - | https://wilo.com/quick/PL/pl/articleNumber/4016162 | - | - | - | - | - | -
4016163 | 3517280187330 | 73072100 | 24.20.40.0 | Zestaw przeciwkołnierzy DN32 PN25 Stal PW | 220 | PG14 | 28 | K | NIE | 640 | Wilo Zestaw zabezpieczenia | Przeciwkołnierz okrągły stalowy | 811 | Podwyższanie ciśnienia, akcesoria | Zaopatrzenie w wodę | Wilo | Wilo | 1 | SZT | Indeks efektywności energetycznej | - | Wskaźnik minimalnej energochłonności | - | Klasa sprawności energetycznej | - | Srebrny | Opakowanie transportowe | Karton | 1 | 1 | 1 | Netto szerokość (mm) | 262 | Netto głębokość (mm) | 218 | Netto wysokość (mm) | 172 | Brutto szerokość (mm) | 262 | Brutto głębokość (mm) | 218 | Brutto wysokość (mm) | 172 | Waga netto (kg) | 3.8 | Waga brutto (kg) | 3.8 | - | - | https://wilo.com/quick/PL/pl/articleNumber/4016163 | - | - | - | - | - | -
4016164 | 3517280187347 | 73072100 | 24.20.40.0 | Zestaw przeciwkołnierzy DN40 PN25 Stal PW | 268 | PG14 | 28 | K | NIE | 640 | Wilo Zestaw zabezpieczenia | Przeciwkołnierz okrągły stalowy | 811 | Podwyższanie ciśnienia, akcesoria | Zaopatrzenie w wodę | Wilo | Wilo | 1 | SZT | Indeks efektywności energetycznej | - | Wskaźnik minimalnej energochłonności | - | Klasa sprawności energetycznej | - | Srebrny | Opakowanie transportowe | Karton | 1 | 1 | 1 | Netto szerokość (mm) | 260 | Netto głębokość (mm) | 210 | Netto wysokość (mm) | 170 | Brutto szerokość (mm) | 260 | Brutto głębokość (mm) | 210 | Brutto wysokość (mm) | 170 | Waga netto (kg) | 4.7 | Waga brutto (kg) | 4.7 | - | - | https://wilo.com/quick/PL/pl/articleNumber/4016164 | - | - | - | - | - | -
4038585 | 4016322660866 | 73072100 | 24.20.40.0 | Zestaw przeciwkołnierzy DN50 PN16 Stal PW | 321 | PG14 | 28 | K | NIE | 640 | Wilo Zestaw zabezpieczenia | Przeciwkołnierz okrągły stalowy | 811 | Podwyższanie ciśnienia, akcesoria | Zaopatrzenie w wodę | Wilo | Wilo | 1 | SZT | Indeks efektywności energetycznej | - | Wskaźnik minimalnej energochłonności | - | Klasa sprawności energetycznej | - | Srebrny | Opakowanie transportowe | Karton | 1 | 1 | 1 | Netto szerokość (mm) | 270 | Netto głębokość (mm) | 210 | Netto wysokość (mm) | 170 | Brutto szerokość (mm) | 270 | Brutto głębokość (mm) | 210 | Brutto wysokość (mm) | 170 | Waga netto (kg) | 5.2 | Waga brutto (kg) | 5.2 | - | - | https://wilo.com/quick/PL/pl/articleNumber/4038585 | - | - | - | - | - | -
4038588 | #N/A | 73072100 | 24.20.40.0 | Zestaw przeciwkołnierzy DN50 PN25 Stal PW | 313 | PG14 | 28 | K | NIE | 640 | Wilo Zestaw zabezpieczenia | Przeciwkołnierz okrągły stalowy | 811 | Podwyższanie ciśnienia, akcesoria | Zaopatrzenie w wodę | Wilo | Wilo | 1 | SZT | Indeks efektywności energetycznej | - | Wskaźnik minimalnej energochłonności | - | Klasa sprawności energetycznej | - | Srebrny | Opakowanie transportowe | Karton | 1 | 1 | 1 | Netto szerokość (mm) | 260 | Netto głębokość (mm) | 210 | Netto wysokość (mm) | 180 | Brutto szerokość (mm) | 260 | Brutto głębokość (mm) | 210 | Brutto wysokość (mm) | 180 | Waga netto (kg) | 5.9 | Waga brutto (kg) | 5.9 | - | - | https://wilo.com/quick/PL/pl/articleNumber/4038588 | - | - | - | - | - | -
4038591 | #N/A | 73072100 | 24.20.40.0 | Zestaw przeciwkołnierzy DN65 PN16 Stal PW | 300 | PG14 | 28 | K | NIE | 640 | Wilo Zestaw zabezpieczenia | Przeciwkołnierz okrągły stalowy | 811 | Podwyższanie ciśnienia, akcesoria | Zaopatrzenie w wodę | Wilo | Wilo | 1 | SZT | Indeks efektywności energetycznej | - | Wskaźnik minimalnej energochłonności | - | Klasa sprawności energetycznej | - | Srebrny | Opakowanie transportowe | Karton | 1 | 1 | 1 | Netto szerokość (mm) | 250 | Netto głębokość (mm) | 200 | Netto wysokość (mm) | 150 | Brutto szerokość (mm) | 250 | Brutto głębokość (mm) | 200 | Brutto wysokość (mm) | 150 | Waga netto (kg) | 6.2 | Waga brutto (kg) | 6.2 | - | - | https://wilo.com/quick/PL/pl/articleNumber/4038591 | - | - | - | - | - | -
4038593 | 4016322660880 | 73072100 | 24.20.40.0 | Zestaw przeciwkołnierzy DN65 PN25 Stal PW | 358 | PG14 | 28 | K | NIE | 640 | Wilo Zestaw zabezpieczenia | Przeciwkołnierz okrągły stalowy | 811 | Podwyższanie ciśnienia, akcesoria | Zaopatrzenie w wodę | Wilo | Wilo | 1 | SZT | Indeks efektywności energetycznej | - | Wskaźnik minimalnej energochłonności | - | Klasa sprawności energetycznej | - | Srebrny | Opakowanie transportowe | Karton | 1 | 1 | 1 | Netto szerokość (mm) | 250 | Netto głębokość (mm) | 200 | Netto wysokość (mm) | 150 | Brutto szerokość (mm) | 250 | Brutto głębokość (mm) | 200 | Brutto wysokość (mm) | 150 | Waga netto (kg) | 7.7 | Waga brutto (kg) | 7.7 | - | - | https://wilo.com/quick/PL/pl/articleNumber/4038593 | - | - | - | - | - | -
4072534 | 4016322639145 | 73072100 | 24.20.40.0 | Zestaw przeciwkołnierzy DN80 PN16 Stal PW | 345 | PG14 | 28 | K | NIE | 640 | Wilo Zestaw zabezpieczenia | Przeciwkołnierz okrągły stalowy | 811 | Podwyższanie ciśnienia, akcesoria | Zaopatrzenie w wodę | Wilo | Wilo | 1 | SZT | Indeks efektywności energetycznej | - | Wskaźnik minimalnej energochłonności | - | Klasa sprawności energetycznej | - | Srebrny | Opakowanie transportowe | Karton | 1 | 1 | 1 | Netto szerokość (mm) | 350 | Netto głębokość (mm) | 350 | Netto wysokość (mm) | 200 | Brutto szerokość (mm) | 350 | Brutto głębokość (mm) | 350 | Brutto wysokość (mm) | 200 | Waga netto (kg) | 7.8 | Waga brutto (kg) | 7.8 | - | - | https://wilo.com/quick/PL/pl/articleNumber/4072534 | - | - | - | - | - | -
4072536 | 4016322639152 | 73072100 | 24.20.40.0 | Zestaw przeciwkołnierzy DN80 PN25 Stal PW | 503 | PG14 | 28 | K | NIE | 640 | Wilo Zestaw zabezpieczenia | Przeciwkołnierz okrągły stalowy | 811 | Podwyższanie ciśnienia, akcesoria | Zaopatrzenie w wodę | Wilo | Wilo | 1 | SZT | Indeks efektywności energetycznej | - | Wskaźnik minimalnej energochłonności | - | Klasa sprawności energetycznej | - | Srebrny | Opakowanie transportowe | Karton | 1 | 1 | 1 | Netto szerokość (mm) | 200 | Netto głębokość (mm) | 200 | Netto wysokość (mm) | 58 | Brutto szerokość (mm) | 350 | Brutto głębokość (mm) | 350 | Brutto wysokość (mm) | 200 | Waga netto (kg) | 10.3 | Waga brutto (kg) | 10.3 | - | - | https://wilo.com/quick/PL/pl/articleNumber/4072536 | - | - | - | - | - | -
4073131 | 4016322639169 | 73072100 | 24.20.40.0 | Zestaw przeciwkołnierzy DN100 PN16 Stal PW | 638 | PG14 | 28 | K | NIE | 640 | Wilo Zestaw zabezpieczenia | Przeciwkołnierz okrągły stalowy | 811 | Podwyższanie ciśnienia, akcesoria | Zaopatrzenie w wodę | Wilo | Wilo | 1 | SZT | Indeks efektywności energetycznej | - | Wskaźnik minimalnej energochłonności | - | Klasa sprawności energetycznej | - | Srebrny | Opakowanie transportowe | Karton | 1 | 1 | 1 | Netto szerokość (mm) | 220 | Netto głębokość (mm) | 220 | Netto wysokość (mm) | 52 | Brutto szerokość (mm) | 350 | Brutto głębokość (mm) | 350 | Brutto wysokość (mm) | 200 | Waga netto (kg) | 9.5 | Waga brutto (kg) | 9.5 | - | - | https://wilo.com/quick/PL/pl/articleNumber/4073131 | - | - | - | - | - | -
4073716 | 4016322639176 | 73072100 | 24.20.40.0 | Zestaw przeciwkołnierzy DN100 PN25 Stal PW | 880 | PG14 | 28 | K | NIE | 640 | Wilo Zestaw zabezpieczenia | Przeciwkołnierz okrągły stalowy | 811 | Podwyższanie ciśnienia, akcesoria | Zaopatrzenie w wodę | Wilo | Wilo | 1 | SZT | Indeks efektywności energetycznej | - | Wskaźnik minimalnej energochłonności | - | Klasa sprawności energetycznej | - | Srebrny | Opakowanie transportowe | Karton | 1 | 1 | 1 | Netto szerokość (mm) | 235 | Netto głębokość (mm) | 235 | Netto wysokość (mm) | 58 | Brutto szerokość (mm) | 350 | Brutto głębokość (mm) | 350 | Brutto wysokość (mm) | 200 | Waga netto (kg) | 19 | Waga brutto (kg) | 19 | - | - | https://wilo.com/quick/PL/pl/articleNumber/4073716 | - | - | - | - | - | -
2501216 | 4016322355861 | 73072910 | 24.20.40.0 | Kołpak gwintowany Rp 2 | 29 | PG14 | 28 | K | NIE | 640 | Wilo Zestaw zabezpieczenia | Kołpak gwintowany Rp 2 | 823 | Podwyższanie ciśnienia, akcesoria | Zaopatrzenie w wodę | Wilo | Wilo | 1 | SZT | Indeks efektywności energetycznej | - | Wskaźnik minimalnej energochłonności | - | Klasa sprawności energetycznej | - | Srebrny | Opakowanie transportowe | Torba | 1 | 1 | 1 | Netto szerokość (mm) | 81 | Netto głębokość (mm) | 70 | Netto wysokość (mm) | 34 | Brutto szerokość (mm) | 81 | Brutto głębokość (mm) | 70 | Brutto wysokość (mm) | 34 | Waga netto (kg) | 0.5 | Waga brutto (kg) | 0.6 | - | - | https://wilo.com/quick/PL/pl/articleNumber/2501216 | - | - | - | - | - | -
2521156 | 4016322686477 | 73072910 | 24.20.40.0 | Kołpak gwintowany Rp 3 | 74 | PG14 | 14 | C | NIE | 640 | Wilo Zestaw zabezpieczenia | Kołpak gwintowany Rp 3 | 823 | Podwyższanie ciśnienia, akcesoria | Zaopatrzenie w wodę | Wilo | Wilo | 1 | SZT | Indeks efektywności energetycznej | - | Wskaźnik minimalnej energochłonności | - | Klasa sprawności energetycznej | - | Srebrny | Opakowanie transportowe | Torba | 1 | 1 | 1 | Netto szerokość (mm) | 126 | Netto głębokość (mm) | 109 | Netto wysokość (mm) | 45 | Brutto szerokość (mm) | 126 | Brutto głębokość (mm) | 109 | Brutto wysokość (mm) | 45 | Waga netto (kg) | 1.88 | Waga brutto (kg) | 1.98 | - | - | https://wilo.com/quick/PL/pl/articleNumber/2521156 | - | - | - | - | - | -
2515504 | 4016322764786 | 73072100 | 24.20.40.0 | Kołnierz gwintowany stal ocynk. Dn 40 Rp 1 1/2 | 32 | PG14 | na zapytanie | on request | NIE | 640 | Wilo Zestaw zabezpieczenia | Kołnierz gwintowany stal ocynk. Dn 40 Rp 1½ | 823 | Podwyższanie ciśnienia, akcesoria | Zaopatrzenie w wodę | Wilo | Wilo | 1 | SZT | Indeks efektywności energetycznej | - | Wskaźnik minimalnej energochłonności | - | Klasa sprawności energetycznej | - | Srebrny | - | N_A | 1 | 1 | 1 | Netto szerokość (mm) | 150 | Netto głębokość (mm) | 150 | Netto wysokość (mm) | 26 | Brutto szerokość (mm) | 150 | Brutto głębokość (mm) | 150 | Brutto wysokość (mm) | 26 | Waga netto (kg) | 2.06 | Waga brutto (kg) | 2.06 | - | - | https://wilo.com/quick/PL/pl/articleNumber/2515504 | - | - | - | - | - | -
2515505 | 4044966137352 | 73072100 | 24.20.40.0 | Kołnierz gwintowany stal ocynk. Dn 50 Rp 2 | 37 | PG14 | 28 | K | NIE | 640 | Wilo Zestaw zabezpieczenia | Kołnierz gwintowany stal ocynk. Dn 50 Rp 2 | 823 | Podwyższanie ciśnienia, akcesoria | Zaopatrzenie w wodę | Wilo | Wilo | 1 | SZT | Indeks efektywności energetycznej | - | Wskaźnik minimalnej energochłonności | - | Klasa sprawności energetycznej | - | Srebrny | - | N_A | 1 | 1 | 1 | Netto szerokość (mm) | 165 | Netto głębokość (mm) | 165 | Netto wysokość (mm) | 28 | Brutto szerokość (mm) | 165 | Brutto głębokość (mm) | 165 | Brutto wysokość (mm) | 28 | Waga netto (kg) | 2.39 | Waga brutto (kg) | 2.39 | - | - | https://wilo.com/quick/PL/pl/articleNumber/2515505 | - | - | - | - | - | -
2515506 | 4016322764793 | 73072100 | 24.20.40.0 | Kołnierz gwintowany stal ocynk. Dn 65 Rp 2 1/2 | 47 | PG14 | 28 | K | NIE | 640 | Wilo Zestaw zabezpieczenia | Kołnierz gwintowany stal ocynk. Dn 65 Rp 2½ | 823 | Podwyższanie ciśnienia, akcesoria | Zaopatrzenie w wodę | Wilo | Wilo | 1 | SZT | Indeks efektywności energetycznej | - | Wskaźnik minimalnej energochłonności | - | Klasa sprawności energetycznej | - | Srebrny | - | N_A | 1 | 1 | 1 | Netto szerokość (mm) | 185 | Netto głębokość (mm) | 185 | Netto wysokość (mm) | 32 | Brutto szerokość (mm) | 185 | Brutto głębokość (mm) | 185 | Brutto wysokość (mm) | 32 | Waga netto (kg) | 2.97 | Waga brutto (kg) | 2.97 | - | - | https://wilo.com/quick/PL/pl/articleNumber/2515506 | - | - | - | - | - | -
2521286 | 4016322693451 | 73072100 | 24.20.40.0 | Kołnierz gwintowany stal ocynk. Dn 80 Rp 3 | 60 | PG14 | 28 | K | NIE | 640 | Wilo Zestaw zabezpieczenia | Kołnierz gwintowany stal ocynk. Dn 80 Rp 3 | 823 | Podwyższanie ciśnienia, akcesoria | Zaopatrzenie w wodę | Wilo | Wilo | 1 | SZT | Indeks efektywności energetycznej | - | Wskaźnik minimalnej energochłonności | - | Klasa sprawności energetycznej | - | Srebrny | - | N_A | 1 | 1 | 1 | Netto szerokość (mm) | 200 | Netto głębokość (mm) | 200 | Netto wysokość (mm) | 34 | Brutto szerokość (mm) | 200 | Brutto głębokość (mm) | 200 | Brutto wysokość (mm) | 34 | Waga netto (kg) | 3.78 | Waga brutto (kg) | 3.78 | - | - | https://wilo.com/quick/PL/pl/articleNumber/2521286 | - | - | - | - | - | -
2502268 | 4016322663355 | 73072100 | 24.20.40.0 | Kołnierz gwintowany stal V4A Dn 40 Rp 1 1/2 | 93 | PG14 | 28 | K | NIE | 640 | Wilo Zestaw zabezpieczenia | Kołnierz gwintowany stal V4A Dn 40 Rp 1½ | 823 | Podwyższanie ciśnienia, akcesoria | Zaopatrzenie w wodę | Wilo | Wilo | 1 | SZT | Indeks efektywności energetycznej | - | Wskaźnik minimalnej energochłonności | - | Klasa sprawności energetycznej | - | Srebrny | - | N_A | 1 | 1 | 1 | Netto szerokość (mm) | 150 | Netto głębokość (mm) | 150 | Netto wysokość (mm) | 26 | Brutto szerokość (mm) | 150 | Brutto głębokość (mm) | 150 | Brutto wysokość (mm) | 26 | Waga netto (kg) | 2.06 | Waga brutto (kg) | 2.06 | - | - | https://wilo.com/quick/PL/pl/articleNumber/2502268 | - | - | - | - | - | -
2507438 | 4016322381884 | 73072100 | 24.20.40.0 | Kołnierz gwintowany stal V4A Dn 50 Rp 2 | 134 | PG14 | 28 | K | NIE | 640 | Wilo Zestaw zabezpieczenia | Kołnierz gwintowany stal V4A Dn 50 Rp 2 | 823 | Podwyższanie ciśnienia, akcesoria | Zaopatrzenie w wodę | Wilo | Wilo | 1 | SZT | Indeks efektywności energetycznej | - | Wskaźnik minimalnej energochłonności | - | Klasa sprawności energetycznej | - | Srebrny | - | N_A | 1 | 1 | 1 | Netto szerokość (mm) | 165 | Netto głębokość (mm) | 165 | Netto wysokość (mm) | 28 | Brutto szerokość (mm) | 165 | Brutto głębokość (mm) | 165 | Brutto wysokość (mm) | 28 | Waga netto (kg) | 2.39 | Waga brutto (kg) | 2.39 | - | - | https://wilo.com/quick/PL/pl/articleNumber/2507438 | - | - | - | - | - | -
2506380 | 4016322663485 | 73072100 | 24.20.40.0 | Kołnierz gwintowany stal V4A Dn 65 Rp 2 1/2 | 174 | PG14 | 14 | C | NIE | 640 | Wilo Zestaw zabezpieczenia | Kołnierz gwintowany stal V4A Dn 65 Rp 2½ | 823 | Podwyższanie ciśnienia, akcesoria | Zaopatrzenie w wodę | Wilo | Wilo | 1 | SZT | Indeks efektywności energetycznej | - | Wskaźnik minimalnej energochłonności | - | Klasa sprawności energetycznej | - | Srebrny | - | N_A | 1 | 1 | 1 | Netto szerokość (mm) | 185 | Netto głębokość (mm) | 185 | Netto wysokość (mm) | 32 | Brutto szerokość (mm) | 185 | Brutto głębokość (mm) | 185 | Brutto wysokość (mm) | 32 | Waga netto (kg) | 2.97 | Waga brutto (kg) | 2.97 | - | - | https://wilo.com/quick/PL/pl/articleNumber/2506380 | - | - | - | - | - | -
2521287 | 4016322693468 | 73072100 | 24.20.40.0 | Kołnierz gwintowany stal V4A Dn 80 Rp 3 | 218 | PG14 | 14 | C | NIE | 640 | Wilo Zestaw zabezpieczenia | Kołnierz gwintowany stal V4A Dn 80 Rp 3 | 823 | Podwyższanie ciśnienia, akcesoria | Zaopatrzenie w wodę | Wilo | Wilo | 1 | SZT | Indeks efektywności energetycznej | - | Wskaźnik minimalnej energochłonności | - | Klasa sprawności energetycznej | - | Srebrny | - | N_A | 1 | 1 | 1 | Netto szerokość (mm) | 200 | Netto głębokość (mm) | 200 | Netto wysokość (mm) | 34 | Brutto szerokość (mm) | 200 | Brutto głębokość (mm) | 200 | Brutto wysokość (mm) | 34 | Waga netto (kg) | 3.78 | Waga brutto (kg) | 3.78 | - | - | https://wilo.com/quick/PL/pl/articleNumber/2521287 | - | - | - | - | - | -
4015212 | 4016322314486 | 73079290 | 24.20.40.0 | Kolano rurowe 90° G 2½ | 113 | PG14 | 14 | C | NIE | 720 | Akcesoria mechaniczne pompowni ścieków | Kolano rurowe 90° G 2½ | 911 | Woda brudna i ścieki, akcesoria | Odprowadzanie wody brudnej i ścieków | Wilo | Wilo | 1 | SZT | Indeks efektywności energetycznej | - | Wskaźnik minimalnej energochłonności | - | Klasa sprawności energetycznej | - | Szary_Czarny | Opakowanie transportowe | Karton | 1 | 1 | 1 | Netto szerokość (mm) | 220 | Netto głębokość (mm) | 200 | Netto wysokość (mm) | 90 | Brutto szerokość (mm) | 260 | Brutto głębokość (mm) | 210 | Brutto wysokość (mm) | 190 | Waga netto (kg) | 2 | Waga brutto (kg) | 2.5 | - | - | https://wilo.com/quick/PL/pl/articleNumber/4015212 | - | - | - | - | - | -
6003089 | 4044966256701 | 73079290 | 24.20.40.0 | Kolanko 90° gwintowane | 46 | PG14 | 28 | K | NIE | 720 | Akcesoria mechaniczne pompowni ścieków | - | 922 | - | Odprowadzanie wody brudnej i ścieków | Wilo | Wilo | - | - | Indeks efektywności energetycznej | - | Wskaźnik minimalnej energochłonności | - | Klasa sprawności energetycznej | - | Szary_Czarny | Opakowanie transportowe | Karton | 1 | 1 | 1 | Netto szerokość (mm) | b/d | Netto głębokość (mm) | b/d | Netto wysokość (mm) | b/d | Brutto szerokość (mm) | b/d | Brutto głębokość (mm) | b/d | Brutto wysokość (mm) | b/d | Waga netto (kg) | b/d | Waga brutto (kg) | b/d | - | - | - | - | - | - | - | - | -
6003669 | 4044966172612 | 73079100 | 24.20.40.0 | Kołnierz C100 PN 10-16 DIN2566 Stvz | 50 | PG14 | 28 | K | NIE | 720 | Akcesoria mechaniczne pompowni ścieków | - | 911 | Woda brudna i ścieki, akcesoria | Odprowadzanie wody brudnej i ścieków | Wilo | Wilo | 1 | SZT | Indeks efektywności energetycznej | - | Wskaźnik minimalnej energochłonności | - | Klasa sprawności energetycznej | - | Szary_Czarny | Opakowanie transportowe | Karton | 1 | 1 | 1 | Netto szerokość (mm) | 255 | Netto głębokość (mm) | 245 | Netto wysokość (mm) | 150 | Brutto szerokość (mm) | - | Brutto głębokość (mm) | - | Brutto wysokość (mm) | - | Waga netto (kg) | 5 | Waga brutto (kg) | 6 | - | - | https://wilo.com/quick/PL/pl/articleNumber/6003669 | - | - | - | - | - | -
6079347 | 4048482650623 | 73079100 | 24.20.40.0 | Króciec kołnierzowy DN 100/PE-HD 110 | 295 | PG14 | na zapytanie | on request | NIE | 720 | Akcesoria mechaniczne pompowni ścieków | - | 922 | Przetłaczanie ścieków, akcesoria | Odprowadzanie wody brudnej i ścieków | Wilo | Wilo | 1 | SZT | Indeks efektywności energetycznej | - | Wskaźnik minimalnej energochłonności | - | Klasa sprawności energetycznej | - | Szary_Czarny | Opakowanie transportowe | Karton | 1 | 1 | 1 | Netto szerokość (mm) | 350 | Netto głębokość (mm) | 320 | Netto wysokość (mm) | 260 | Brutto szerokość (mm) | 350 | Brutto głębokość (mm) | 320 | Brutto wysokość (mm) | 260 | Waga netto (kg) | 2 | Waga brutto (kg) | 2 | - | - | https://wilo.com/quick/PL/pl/articleNumber/6079347 | - | - | - | - | - | -
6079346 | 4048482650616 | 73079100 | 24.20.40.0 | Króciec kołnierzowy DN 80/PE-HD 90 | 188 | PG14 | na zapytanie | on request | NIE | 720 | Akcesoria mechaniczne pompowni ścieków | - | 922 | Przetłaczanie ścieków, akcesoria | Odprowadzanie wody brudnej i ścieków | Wilo | Wilo | 1 | SZT | Indeks efektywności energetycznej | - | Wskaźnik minimalnej energochłonności | - | Klasa sprawności energetycznej | - | Szary_Czarny | Opakowanie transportowe | Karton | 1 | 1 | 1 | Netto szerokość (mm) | 250 | Netto głębokość (mm) | 250 | Netto wysokość (mm) | 140 | Brutto szerokość (mm) | 250 | Brutto głębokość (mm) | 250 | Brutto wysokość (mm) | 140 | Waga netto (kg) | 1 | Waga brutto (kg) | 1 | - | - | https://wilo.com/quick/PL/pl/articleNumber/6079346 | - | - | - | - | - | -
6079343 | 4048482650586 | 73079100 | 24.20.40.0 | Adapter kołnierzowy DN 80 | 416 | PG14 | na zapytanie | on request | NIE | 720 | Akcesoria mechaniczne pompowni ścieków | - | 922 | Przetłaczanie ścieków, akcesoria | Odprowadzanie wody brudnej i ścieków | Wilo | Wilo | 1 | SZT | Indeks efektywności energetycznej | - | Wskaźnik minimalnej energochłonności | - | Klasa sprawności energetycznej | - | Szary_Czarny | Opakowanie transportowe | Karton | 1 | 1 | 1 | Netto szerokość (mm) | 350 | Netto głębokość (mm) | 350 | Netto wysokość (mm) | 260 | Brutto szerokość (mm) | 350 | Brutto głębokość (mm) | 350 | Brutto wysokość (mm) | 260 | Waga netto (kg) | 9 | Waga brutto (kg) | 9 | - | - | https://wilo.com/quick/PL/pl/articleNumber/6079343 | - | - | - | - | - | -
2546496 | 4048482745732 | 73072910 | 24.20.40.0 | Off. Rohrende DN 200 auf PE-HD 315x12,1 | 1046 | PG14 | 21 | K | NIE | 720 | - | - | 922 | - | - | Wilo | Wilo | - | - | Indeks efektywności energetycznej | - | Wskaźnik minimalnej energochłonności | - | Klasa sprawności energetycznej | - | - | - | - | - | - | - | Netto szerokość (mm) | - | Netto głębokość (mm) | - | Netto wysokość (mm) | - | Brutto szerokość (mm) | - | Brutto głębokość (mm) | - | Brutto wysokość (mm) | - | Waga netto (kg) | - | Waga brutto (kg) | - | - | - | https://wilo.com/quick/PL/pl/articleNumber/2546496 | - | - | - | - | - | -