## Cennik 2026
Cennik ważny od 1 maja 2026 roku. Obowiązują nasze ogólne Warunki Handlowe.
Cennik zawiera ceny katalogowe netto [EURO]. Do przedstawionych cen należy doliczyć 23% VAT.
Wszelkie zmiany zastrzeżone.
1234567 nowy produkt (Cennik 2026)
1234567 modyfikacja typoszeregu / nowy numer artykułu (Nowe, aktualizacje)
Wycofane produkty w arkuszu (Wycofywane 2026)
Aktualizacja cennika 18.05.2026 r.
L.P. | Nr. art. | Kod EAN | Nazwa z opisem krótkim | Opis do 250 znaków | CENA [EURO] | Grupa rabatowa | Czas dostawy (dni) | Czas dostawy (kod) | Product Group | Obecność w cenniku skróconym | Kod PKWiU | KOD CN | Kod GTU | ID grupy produktowej | Grupa asortymentowa | Nazwa SAP 1 (<50 znaków) | Nazwa SAP 2 (<50 znaków) | Typoszereg | Przeznaczenie | Producent / Marka | Kraj pochodzenia | Ilość w opakowaniu | Jednostka | Wartość EEI (Indeks efektywności energytycznej) | Wartość MEI | Wartość IE | Kolor | Typ opakowania | Liczba na warstwę | Minimalne zamówienie | Ilość na paletę | Netto szerokość (mm) | Netto długosć (mm) | Netto wysokość (mm) | Brutto szerokość (mm) | Brutto długosć (mm) | Brutto wysokość (mm) | Netto waga | Brutto waga | Link do zdjęcia artykułu w Wilo Select | Link do zdjęcia artykułu | Stary numer artykułu | Pobór mocy P1 (W) | Gwarancja | Nowość | Link do katalogu online | UWAGI
1 | 2085211 | 4048482109619 | Adapter A40 mm/100 mm | Adapter A40 mm/100 mm | 308 | PG14 | 28 | K | 22806 | NIE | 28.13.31 | 84139100 | 0 | 0 | 340 | Adapter A40 mm/100 mm | Adapter | Akcesoria, zabezp, przez suchobiegiem | Akcesoria | Wilo | DE | 1 | SZT |  |  |  | Czarny | Karton | 1 | 1 | 1 | 134 | 178 | 170 | 134 | 178 | 170 | 5.44 | 5.44 | http://downloads-wilo-select.wilo.com/assets/WIB_WILO7628007.jpg | //cms.media.wilo.com/dcipicxmlfeature/wilo174099/8800074/wilo174099_1.jpg |  |  |  |  | https://wilo.com/quick/PL/pl/articleNumber/2085211
2 | 2119558 | 4048482195056 | Adapter A40-160 kit | Adapter A40-160 kit | 907 | PG14 | 28 | K | 22806 | NIE | 28.13.31 | 84139100 | 0 | 0 | 340 | Adapter A40-160 kit | Adapter | Akcesoria, zabezp, przez suchobiegiem | Akcesoria | Wilo | ZZ | 1 | SZT |  |  |  | Czarny | Karton | 1 | 1 | 1 | 134 | 178 | 170 | 134 | 178 | 170 | 3.68 | 3.68 | http://downloads-wilo-select.wilo.com/assets/WIB_WILO7628007.jpg | //cms.media.wilo.com/dcipicxmlfeature/wilo174099/8800074/wilo174099_1.jpg |  |  |  |  | https://wilo.com/quick/PL/pl/articleNumber/2119558
3 | 2117416 | 4048482177540 | Adapter A40-40 kit | Adapter A40-40 kit | 167 | PG14 | 28 | K | 22806 | NIE | 24.44.26 | 74122000 | 0 | 0 | 340 | Adapter A40-40 kit | Adapter | Akcesoria, zabezp, przez suchobiegiem | Akcesoria | Wilo | DE | 1 | SZT |  |  |  | Czarny | Karton | 1 | 1 | 1 | 134 | 178 | 170 | 134 | 178 | 170 | 3.68 | 3.68 | http://downloads-wilo-select.wilo.com/assets/WIB_WILO312224.jpg | //cms.media.wilo.com/dcipicxmlfeature/wilo42454/8800094/wilo42454_1.jpg |  |  |  |  | https://wilo.com/quick/PL/pl/articleNumber/2117416
4 | 2085210 | 4048482109602 | Adapter A40mm/60mm | Adapter A40mm/60mm | 252 | PG14 | 28 | K | 22806 | NIE | 28.13.31 | 84139100 | 0 | 0 | 340 | Adapter A40mm/60mm | Adapter | Akcesoria, zabezp, przez suchobiegiem | Akcesoria | Wilo | DE | 1 | SZT |  |  |  | Czarny | Karton | 1 | 1 | 1 | 134 | 178 | 170 | 134 | 178 | 170 | 3.68 | 3.68 | http://downloads-wilo-select.wilo.com/assets/WIB_WILO312224.jpg | //cms.media.wilo.com/dcipicxmlfeature/wilo42454/8800094/wilo42454_1.jpg |  |  |  |  | https://wilo.com/quick/PL/pl/articleNumber/2085210
5 | 2085470 | 4048482109640 | Adapter A65 mm/20 mm | Adapter A65 mm/20 mm | 246 | PG14 | 28 | K | 22806 | NIE | 28.13.31 | 84139100 | 0 | 0 | 340 | Adapter A65 mm/20 mm | Adapter | Akcesoria, zabezp, przez suchobiegiem | Akcesoria | Wilo | DE | 1 | SZT |  |  |  | Czarny | Karton | 1 | 1 | 1 | 30 | 160 | 220 | 30 | 160 | 220 | 1.9 | 1.9 | http://downloads-wilo-select.wilo.com/assets/WIB_WILO7628007.jpg | //cms.media.wilo.com/dcipicxmlfeature/wilo174099/8800074/wilo174099_1.jpg |  |  |  |  | https://wilo.com/quick/PL/pl/articleNumber/2085470
6 | 2085471 | 4048482109657 | Adapter A65 mm/45 mm | Adapter A65 mm/45 mm | 282 | PG14 | 28 | K | 22806 | NIE | 28.13.31 | 84139100 | 0 | 0 | 340 | Adapter A65 mm/45 mm | Adapter | Akcesoria, zabezp, przez suchobiegiem | Akcesoria | Wilo | DE | 1 | SZT |  |  |  | Czarny | Karton | 1 | 1 | 1 | 48 | 200 | 240 | 48 | 200 | 240 | 3.56 | 3.56 | http://downloads-wilo-select.wilo.com/assets/WIB_WILO7628007.jpg | //cms.media.wilo.com/dcipicxmlfeature/wilo174099/8800074/wilo174099_1.jpg |  |  |  |  | https://wilo.com/quick/PL/pl/articleNumber/2085471
7 | 2085472 | 4048482109664 | Adapter A80 mm/10 mm | Adapter A80 mm/10 mm | 312 | PG14 | 28 | K | 22806 | NIE | 28.13.31 | 84139100 | 0 | 0 | 340 | Adapter A80 mm/10 mm | Adapter | Akcesoria, zabezp, przez suchobiegiem | Akcesoria | Wilo | DE | 1 | SZT |  |  |  | Czarny | Karton | 1 | 1 | 1 | 40 | 170 | 220 | 40 | 170 | 220 | 1.92 | 1.92 | http://downloads-wilo-select.wilo.com/assets/WIB_WILO7640487.jpg | //cms.media.wilo.com/dcipicxmlfeature/wilo174447/8800084/wilo174447_1.jpg |  |  |  |  | https://wilo.com/quick/PL/pl/articleNumber/2085472
8 | 2085212 | 4048482109626 | Adapter A80 mm/50 mm | Adapter A80 mm/50 mm | 333 | PG14 | 28 | K | 22806 | NIE | 28.13.31 | 84139100 | 0 | 0 | 340 | Adapter A80 mm/50 mm | Adapter | Akcesoria, zabezp, przez suchobiegiem | Akcesoria | Wilo | DE | 1 | SZT |  |  |  | Czarny | Karton | 1 | 1 | 1 | 134 | 178 | 170 | 134 | 178 | 170 | 6.7 | 6.7 | http://downloads-wilo-select.wilo.com/assets/WIB_WILO7640487.jpg | //cms.media.wilo.com/dcipicxmlfeature/wilo174447/8800084/wilo174447_1.jpg |  |  |  |  | https://wilo.com/quick/PL/pl/articleNumber/2085212
9 | 2085213 | 4048482109633 | Adapter A80 mm/60 mm | Adapter A80 mm/60 mm | 355 | PG14 | 28 | K | 22806 | NIE | 28.13.31 | 84139100 | 0 | 0 | 340 | Adapter A80 mm/60 mm | Adapter | Akcesoria, zabezp, przez suchobiegiem | Akcesoria | Wilo | DE | 1 | SZT |  |  |  | Czarny | Karton | 1 | 1 | 1 | 134 | 178 | 170 | 134 | 178 | 170 | 7.6 | 7.6 | http://downloads-wilo-select.wilo.com/assets/WIB_WILO7640487.jpg | //cms.media.wilo.com/dcipicxmlfeature/wilo174447/8800084/wilo174447_1.jpg |  |  |  |  | https://wilo.com/quick/PL/pl/articleNumber/2085213
10 | 4105914 | 4016322906315 | Adapter G 1½/G 2 mm | Adapter G 1½/G 2 mm | 46 | PG14 | 4 | L | 24502 | NIE | 28.13.31 | 84139100 | 0 | 0 | 130 | Adapter G 1½/G 2 mm | Adapter | Akcesoria dla pomp cyrkulacyjnych | Akcesoria | Wilo | FR | 1 | SZT |  |  |  | Srebrny | Karton | 1 | 1 | 1 | 160 | 0.05 | 250 | 60 | 130 | 15 | 0.11 | 0.21 | http://downloads-wilo-select.wilo.com/assets/WIB_WILO18410994.jpg | //cms.media.wilo.com/dcipicxmlfeature/wilo250659/8799794/wilo250659_1.jpg |  |  |  |  | https://wilo.com/quick/PL/pl/articleNumber/4105914
11 | 4037301 | 3517280120573 | Adapter G1½ x G2 (2 szt) | Adapter G1½ x G2 (2 szt) | 164 | PG14 | 4 | L | 47606 | NIE | 28.13.31 | 84139100 | 0 | 0 | 340 | Adapter G1½ x G2 (2 szt) | Adapter | Akcesoria, zabezp, przez suchobiegiem | Akcesoria | Wilo | FR | 1 | SZT |  |  |  | Brąz | Opakowanie Skin | 1 | 1 | 1 | 100 | 150 | 75 | 100 | 150 | 75 | 1.4 | 1.4 | http://downloads-wilo-select.wilo.com/assets/WIB_WILO7641592.jpg | //cms.media.wilo.com/dcipicxmlfeature/wilo174540/8800354/wilo174540_1.jpg |  |  |  |  | https://wilo.com/quick/PL/pl/articleNumber/4037301
12 | 110880596 | 4016322006329 | Adapter gwintowany R 24 | Adapter gwintowany R 24 | 78 | PG14 | 4 | L | 22702 | NIE | 28.13.31 | 84139100 | 0 | 0 | 130 | Adapter gwintowany R 24 | Adapter | Akcesoria dla pomp cyrkulacyjnych | Akcesoria | Wilo | DE | 1 | SZT |  |  |  | szary | Worek/Torba | 50 | 1 | 50 | 60 | 70 | 31 | 200 | 350 | 90 | 0.3 | 0.4 | http://downloads-wilo-select.wilo.com/assets/WIB_WILO284043.jpg | //cms.media.wilo.com/dcipicxmlfeature/wilo31170/8800204/wilo31170_1.jpg |  |  |  |  | https://wilo.com/quick/PL/pl/articleNumber/110880596
13 | 2546499 | 4048482745763 | Adapter kołnierzowy DN 100/150 | Adapter kołnierzowy DN 100/150 | 947 | PG14 | 28 | K | 45806 | NIE | 28.13.31 | 84139100 | 0 | 0 | 922 | Adapter kołnierzowy DN 100/150 | Adapter | Akcesoria mechaniczne pompowni ścieków | Akcesoria | Wilo | ZZ | 1 | SZT |  |  |  | szary / czarny | Karton | 1 | 1 | 1 | 350 | 350 | 250 | 350 | 350 | 250 | 12 | 12.5 | http://downloads-wilo-select.wilo.com/assets/WIB_WILO20388482.jpg | //cms.media.wilo.com/dcipicxmlfeature/wilo302844/8798552/wilo302844_1.jpg |  |  |  |  | https://wilo.com/quick/PL/pl/articleNumber/2546499
14 | 6078905 | 4048482637860 | Adapter kołnierzowy DN 200/150 | Adapter kołnierzowy DN 200/150 | 2328 | PG14 | 28 | K | 43103 | NIE | 24.52.30 | 73071990 | 0 | 0 | 922 | Adapter kołnierzowy DN 200/150 | Adapter | Akcesoria mechaniczne pompowni ścieków | Akcesoria | Wilo | ZZ | 1 | SZT |  |  |  | szary / czarny | Karton | 1 | 1 | 1 | 600 | 800 | 430 | 600 | 800 | 430 | 24 | 32 | http://downloads-wilo-select.wilo.com/assets/WIB_WILO27269694.jpg | //cms.media.wilo.com/dcipicxmlfeature/wilo435251/8798532/wilo435251_1.jpg |  |  |  |  | https://wilo.com/quick/PL/pl/articleNumber/6078905
15 | 6078900 | 4048482637815 | Adapter kołnierzowy DN 200/250 | Adapter kołnierzowy DN 200/250 | 3852 | PG14 | 28 | K | 45806 | NIE | 24.52.30 | 73071990 | 0 | 0 | 922 | Adapter kołnierzowy DN 200/250 | Adapter | Akcesoria mechaniczne pompowni ścieków | Akcesoria | Wilo | ZZ | 1 | SZT |  |  |  | szary / czarny | Karton | 1 | 1 | 1 | 600 | 800 | 430 | 600 | 800 | 430 | 32 | 40 | http://downloads-wilo-select.wilo.com/assets/WIB_WILO27269694.jpg | //cms.media.wilo.com/dcipicxmlfeature/wilo435251/8798532/wilo435251_1.jpg |  |  |  |  | https://wilo.com/quick/PL/pl/articleNumber/6078900
16 | 2546492 | 4048482745596 | Adapter kołnierzowy DN 200/300 | Adapter kołnierzowy DN 200/300 | 4691 | PG14 | 28 | K | 43904 | NIE | 24.52.30 | 73071990 | 0 | 0 | 922 | Adapter kołnierzowy DN 200/300 | Adapter | Akcesoria mechaniczne pompowni ścieków | Akcesoria | Wilo | ZZ | 1 | SZT |  |  |  | szary / czarny | Karton | 1 | 1 | 1 | 600 | 800 | 450 | 600 | 800 | 450 | 60 | 70 | http://downloads-wilo-select.wilo.com/assets/WIB_WILO27269694.jpg | //cms.media.wilo.com/dcipicxmlfeature/wilo435251/8798532/wilo435251_1.jpg |  |  |  |  | https://wilo.com/quick/PL/pl/articleNumber/2546492
17 | 2546493 | 4048482745602 | Adapter kołnierzowy DN 200/350 | Adapter kołnierzowy DN 200/350 | 5815 | PG14 | 28 | K | 43904 | NIE | 24.52.30 | 73071990 | 0 | 0 | 922 | Adapter kołnierzowy DN 200/350 | Adapter | Akcesoria mechaniczne pompowni ścieków | Akcesoria | Wilo | ZZ | 1 | SZT |  |  |  | szary / czarny | Karton | 1 | 1 | 1 | 800 | 800 | 650 | 800 | 800 | 650 | 90 | 100 | http://downloads-wilo-select.wilo.com/assets/WIB_WILO27269694.jpg | //cms.media.wilo.com/dcipicxmlfeature/wilo435251/8798532/wilo435251_1.jpg |  |  |  |  | https://wilo.com/quick/PL/pl/articleNumber/2546493
18 | 6079343 | 4048482650586 | Adapter kołnierzowy DN 80 | Adapter kołnierzowy DN 80 | 698 | PG14 | 28 | K | 45806 | NIE | 24.52.30 | 73079100 | 0 | 0 | 922 | Adapter kołnierzowy DN 80 | Adapter | Akcesoria mechaniczne pompowni ścieków | Akcesoria | Wilo | ZZ | 1 | SZT |  |  |  | szary / czarny | Karton | 1 | 1 | 1 | 350 | 350 | 260 | 350 | 350 | 260 | 9 | 9 | http://downloads-wilo-select.wilo.com/assets/WIB_WILO20388482.jpg | //cms.media.wilo.com/dcipicxmlfeature/wilo302844/8798552/wilo302844_1.jpg |  |  |  |  | https://wilo.com/quick/PL/pl/articleNumber/6079343
19 | 2545548 | 4048482733104 | Adapter SMA/FME | wyposażenie mechaniczne | 58 | PG14 | 28 | K | 43905 | NIE |  | 85366990 | 0 | 0 | 411 | Adapter SMA/FME | Wyposażenie mechaniczne | Akcesoria mechaniczne | Akcesoria | Wilo | DE | 1 | SZT |  |  |  | Mosiądz | Opakowanie Skin | 1 | 1 | 1 | 10 | 23 | 10 | 11 | 24 | 11 | 0.01 | 0.015 | http://downloads-wilo-select.wilo.com/assets/WIB_WILO28995698.jpg | https://wilo.com/quick/PL/pl/articleNumber/2545548 |  |  |  |  | https://wilo.com/quick/PL/pl/articleNumber/2545548
20 | 4255235 | 4062679279466 | Adapter węża 1" gwint wewnętrzny | wyposażenie mechaniczne | 220 | PG14 | 28 | K | 41401 | NIE |  | 84139100 | 0 | 0 |  | Adapter węża 1" gwint wewnętrzny | Wyposażenie mechaniczne | Akcesoria mechaniczne | Akcesoria | Wilo | IT | 1 | SZT |  |  |  | Czarny | N/A | 1 | 1 | 1 | 43 | 46.5 | 43 | 43 | 46.5 | 43 | 0.032 | 0.032 | http://downloads-wilo-select.wilo.com/assets/WIB_WILO | https://cms.media.wilo.com/dcipicxmlfeature/wilo559548/10267270/wilo559548_3.eps |  |  |  |  | https://wilo.com/quick/PL/pl/articleNumber/4255235
21 | 6077523 | 4048482594736 | Akcesoria montażowe DN 150 PN 10 | Akcesoria montażowe DN 150 PN 10 | 107 | PG14 | 28 | K | 45806 | NIE | 28.13.31 | 84139100 | 0 | 0 | 911 | Akcesoria montażowe DN 150 PN 10 | Adapter | Akcesoria mechaniczne pompowni ścieków | Akcesoria | Wilo | ZZ | 1 | SZT |  |  |  | szary / czarny | Worek/Torba | 1 | 1 | 1 | 260 | 280 | 60 | 260 | 280 | 60 | 2 | 2 | http://downloads-wilo-select.wilo.com/assets/WIB_WILO116697.jpg | //cms.media.wilo.com/dcipicxmlfeature/wilo_f_020000280001ef2200010092/8340016/wilo_f_020000280001ef2200010092_1.jpg |  |  |  |  | https://wilo.com/quick/PL/pl/articleNumber/6077523
22 | 6076963 | 4048482582764 | Akcesoria montażowe DN 40/50/65 PN 10 | Akcesoria montażowe DN 40/50/65 PN 10 | 40 | PG14 | 28 | K | 45806 | NIE | 28.13.31 | 84139100 | 0 | 0 | 911 | Akcesoria montażowe DN 40/50/65 PN 10 | Adapter | Akcesoria mechaniczne pompowni ścieków | Akcesoria | Wilo | ZZ | 1 | SZT |  |  |  | szary / czarny | Worek/Torba | 1 | 1 | 1 | 260 | 180 | 40 | 260 | 180 | 40 | 2 | 2 | http://downloads-wilo-select.wilo.com/assets/WIB_WILO116695.jpg | //cms.media.wilo.com/dcipicxmlfeature/wilo_f_020000280001ee0800010092/8339976/wilo_f_020000280001ee0800010092_1.jpg |  |  |  |  | https://wilo.com/quick/PL/pl/articleNumber/6076963
23 | 6077521 | 4048482594378 | Akcesoria montażowe DN 80/100 PN 10 | Akcesoria montażowe DN 80/100 PN 10 | 45 | PG14 | 28 | K | 45806 | NIE | 28.13.31 | 84139100 | 0 | 0 | 911 | Akcesoria montażowe DN 80/100 PN 10 | Adapter | Akcesoria mechaniczne pompowni ścieków | Akcesoria | Wilo | ZZ | 1 | SZT |  |  |  | szary / czarny | Worek/Torba | 1 | 1 | 1 | 170 | 200 | 40 | 170 | 200 | 40 | 2 | 2 | http://downloads-wilo-select.wilo.com/assets/WIB_WILO116696.jpg | //cms.media.wilo.com/dcipicxmlfeature/wilo_f_020000280001ee9500010092/8340006/wilo_f_020000280001ee9500010092_1.jpg |  |  |  |  | https://wilo.com/quick/PL/pl/articleNumber/6077521
24 | 2522850 | 4016322766599 | Akumulator NiMh, 9 V/200 mAh | Akumulator do montażu w urządzeniach sterujących Wilo-Control MS-L i EC-L do alarmu niezależnego od zasilania sieciowego | 41 | PG15 | 28 | K | 45805 | NIE | 28.13.31 | 85075000 | 0 | 0 | 922 | Akumulator NiMh, 9 V/200 mAh | Akumulator | Wilo-Control | Akcesoria | Wilo | CN | 1 | SZT |  |  |  | biały | Karton | 1 | 1 | 1 | 26.5 | 15.5 | 49 | 90 | 18 | 117 | 0.04 | 0.045 | http://downloads-wilo-select.wilo.com/assets/WIB_WILO7640488.jpg | //cms.media.wilo.com/dcipicxmlfeature/wilo174448/8802072/wilo174448_1.jpg |  |  |  |  | https://wilo.com/quick/PL/pl/articleNumber/2522850
25 | 2522846 | 4016322766483 | AlarmControl 1 urządzenie alarmowe | AlarmControl 1 | 224 | PG14 | 14 | C | 41605 | NIE | 28.13.31 | 85318070 | 0 | 0 | 911 | AlarmControl 1 | Urządzenie alarmowe | Akcesoria elektryczne pompowni ścieków | Akcesoria | Wilo | DE | 1 | SZT |  |  |  | biały | Karton | 1 | 1 | 1 | 150 | 200 | 100 | 155 | 220 | 155 | 0.5 | 1 | http://downloads-wilo-select.wilo.com/assets/WIB_WILO116840.jpg | //cms.media.wilo.com/dcipicxmlfeature/wilo_f_0200000000029ad100010092/8355931/wilo_f_0200000000029ad100010092_1.jpg |  |  |  |  | https://wilo.com/quick/PL/pl/articleNumber/2522846
26 | 2522847 | 4016322766490 | AlarmControl 2 urządzenie alarmowe | AlarmControl 2 | 278 | PG14 | 14 | C | 41605 | NIE | 28.13.31 | 90328900 | 0 | 0 | 911 | AlarmControl 2 | Urządzenie alarmowe | Akcesoria elektryczne pompowni ścieków | Akcesoria | Wilo | DE | 1 | SZT |  |  |  | biały | Karton | 1 | 1 | 1 | 150 | 200 | 100 | 155 | 220 | 155 | 0.5 | 1 | http://downloads-wilo-select.wilo.com/assets/WIB_WILO116842.jpg | //cms.media.wilo.com/dcipicxmlfeature/wilo_f_0200000000029ad100010092/8355931/wilo_f_0200000000029ad100010092_1.jpg |  |  |  |  | https://wilo.com/quick/PL/pl/articleNumber/2522847
27 | 2533863 | 4048482135861 | Antena GSM/GPRS z kablem 10 m dla SC/SCe/CC/Cce | CC - Antena GSM/GPRS z kablem 10 m do sterowników SC/CC | 633 | PG14 | 28 | K | 43903 | NIE | 28.13.31 | 85176990 | 0 | 0 | 411 | Antena GSM/GPRS z kablem 10 m dla SC/SCe/CC/Cce | Antena | Akcesoria dla sterowników | Akcesoria | Wilo | DE | 1 | SZT |  |  |  | Czarny | Skrzynka | 1 | 1 | 1 | 30 | 30 | 210 | 215 | 265 | 150 | 0.15 | 0.2 | http://downloads-wilo-select.wilo.com/assets/WIB_WILO312606.jpg | //cms.media.wilo.com/dcipicxmlfeature/wilo42830/8801882/wilo42830_1.jpg |  |  |  |  | https://wilo.com/quick/PL/pl/articleNumber/2533863
28 | 2533864 | 4048482135854 | Antena GSM/GPRS z kablem 15 m dla SC/SCe/CC/CCe | CC - Antena GSM/GPRS z kablem 15 m do sterowników SC/CC | 703 | PG14 | 28 | K | 43903 | NIE | 28.13.31 | 85177900 | 0 | 0 | 411 | Antena GSM/GPRS z kablem 15 m dla SC/SCe/CC/CCe | Antena | Akcesoria dla sterowników | Akcesoria | Wilo | DE | 1 | SZT |  |  |  | Czarny | Skrzynka | 1 | 1 | 1 | 30 | 30 | 210 | 215 | 265 | 150 | 0.2 | 0.25 | http://downloads-wilo-select.wilo.com/assets/WIB_WILO312606.jpg | //cms.media.wilo.com/dcipicxmlfeature/wilo42830/8801882/wilo42830_1.jpg |  |  |  |  | https://wilo.com/quick/PL/pl/articleNumber/2533864
29 | 2533862 | 4048482135656 | Antena GSM/GPRS z kablem 3 m dla SC/SCe/CC/CCe | CC - Antena GSM/GPRS z kablem 3 m do sterowników SC/CC | 210 | PG14 | 28 | K | 43903 | NIE | 28.13.31 | 85177900 | 0 | 0 | 411 | Antena GSM/GPRS z kablem 3 m dla SC/SCe/CC/CCe | Antena | Akcesoria dla sterowników | Akcesoria | Wilo | IT | 1 | SZT |  |  |  | Czarny | Skrzynka | 1 | 1 | 1 | 35 | 35 | 210 | 215 | 265 | 150 | 0.05 | 0.1 | http://downloads-wilo-select.wilo.com/assets/WIB_WILO312606.jpg | //cms.media.wilo.com/dcipicxmlfeature/wilo42830/8801882/wilo42830_1.jpg |  |  |  |  | https://wilo.com/quick/PL/pl/articleNumber/2533862
30 | 2541372 | 4048482407685 | Bariera Zener'a w skrzynce + Przewód 1m | Bariera Zener'a w skrzynce + Przewód 1m | 672 | PG14 | 28 | K | 43903 | NIE | 28.13.31 | 85363010 | 0 | 0 | 911 | Bariera Zener'a w skrzynce + Przewód 1m | Bariera | Akcesoria elektryczne pompowni ścieków | Akcesoria | Wilo | DE | 1 | SZT |  |  |  | biały | Karton | 1 | 1 | 1 | 12 | 103 | 72 | 90 | 130 | 190 | 0.1 | 1 | http://downloads-wilo-select.wilo.com/assets/WIB_WILO23437636.jpg | //cms.media.wilo.com/dcipicxmlfeature/wilo355084/8801530/wilo355084_1.jpg |  |  |  |  | https://wilo.com/quick/PL/pl/articleNumber/2541372
31 | 4213046 | 4048482715735 | Blok podkładkowy H120-Casing 160-CATA | Blok podkładkowy H120-Casing 160-CATA | 461 | PG14 | 28 | K | 47606 | NIE | 28.13.31 | 84139100 | 0 | 0 | 340 | Blok podkładkowy H120-Casing 160-CATA | Blok podkładkowy | Akcesoria | Akcesoria | Wilo | ZZ | 1 | SZT |  |  |  | Czarny | Karton | 1 | 1 | 1 | 86 | 416 | 120 | 200 | 550 | 200 | 16.4 | 17 | http://downloads-wilo-select.wilo.com/assets/WIB_WILO1321029.jpg | //cms.media.wilo.com/dcipicxmlfeature/wilo54524/8339926/wilo54524_1.jpg |  |  |  |  | https://wilo.com/quick/PL/pl/articleNumber/4213046
32 | 4213025 | 4048482763064 | Blok podkładkowy H148-Casing132-CATA | Blok podkładkowy H148-Casing132-CATA | 1134 | PG14 | 28 | K | 47606 | NIE | 28.13.31 | 84139100 | 0 | 0 | 340 | Blok podkładkowy H148-Casing132-CATA | Blok podkładkowy | Akcesoria | Akcesoria | Wilo | ZZ | 1 | SZT |  |  |  | Czarny | Karton | 1 | 1 | 1 | 70 | 320 | 148 | 230 | 320 | 200 | 20.1 | 20.4 | http://downloads-wilo-select.wilo.com/assets/WIB_WILO1321029.jpg | //cms.media.wilo.com/dcipicxmlfeature/wilo54524/8339926/wilo54524_1.jpg |  |  |  |  | https://wilo.com/quick/PL/pl/articleNumber/4213025
33 | 4213078 | 4048482762975 | Blok podkładkowy H45-Casing 180-CATA | Blok podkładkowy H45-Casing 180-CATA | 693 | PG14 | 28 | K | 47606 | NIE | 28.13.31 | 84139100 | 0 | 0 | 340 | Blok podkładkowy H45-Casing 180-CATA | Blok podkładkowy | Akcesoria | Akcesoria | Wilo | ZZ | 1 | SZT |  |  |  | Czarny | Karton | 1 | 1 | 1 | 80 | 80 | 45 | 204 | 204 | 120 | 9.2 | 9.3 | http://downloads-wilo-select.wilo.com/assets/WIB_WILO1321029.jpg | //cms.media.wilo.com/dcipicxmlfeature/wilo54524/8339926/wilo54524_1.jpg |  |  |  |  | https://wilo.com/quick/PL/pl/articleNumber/4213078
34 | 4213044 | 4048482715711 | Blok podkładkowy H65-Casing 160-CATA | Blok podkładkowy H65-Casing 160-CATA | 290 | PG14 | 28 | K | 47606 | NIE | 28.13.31 | 84139100 | 0 | 0 | 340 | Blok podkładkowy H65-Casing 160-CATA | Blok podkładkowy | Akcesoria | Akcesoria | Wilo | ZZ | 1 | SZT |  |  |  | Czarny | Karton | 1 | 1 | 1 | 86 | 416 | 65 | 200 | 550 | 200 | 8.8 | 9.4 | http://downloads-wilo-select.wilo.com/assets/WIB_WILO1321029.jpg | //cms.media.wilo.com/dcipicxmlfeature/wilo54524/8339926/wilo54524_1.jpg |  |  |  |  | https://wilo.com/quick/PL/pl/articleNumber/4213044
35 | 4213045 | 4048482715728 | Blok podkładkowy H90-Casing 160-CATA | Blok podkładkowy H90-Casing 160-CATA | 368 | PG14 | 28 | K | 47606 | NIE | 28.13.31 | 84139100 | 0 | 0 | 340 | Blok podkładkowy H90-Casing 160-CATA | Blok podkładkowy | Akcesoria | Akcesoria | Wilo | ZZ | 1 | SZT |  |  |  | Czarny | Karton | 1 | 1 | 1 | 86 | 416 | 90 | 200 | 550 | 200 | 10.2 | 10.8 | http://downloads-wilo-select.wilo.com/assets/WIB_WILO1321029.jpg | //cms.media.wilo.com/dcipicxmlfeature/wilo54524/8339926/wilo54524_1.jpg |  |  |  |  | https://wilo.com/quick/PL/pl/articleNumber/4213045
36 | 4213042 | 4048482763002 | Blok podkładkowy H93-Casing132-CATA | Blok podkładkowy H93-Casing132-CATA | 474 | PG14 | 28 | K | 47606 | NIE | 28.13.31 | 84139100 | 0 | 0 | 340 | Blok podkładkowy H93-Casing132-CATA | Blok podkładkowy | Akcesoria | Akcesoria | Wilo | ZZ | 1 | SZT |  |  |  | Czarny | Karton | 1 | 1 | 1 | 70 | 300 | 93 | 230 | 320 | 200 | 13.4 | 13.7 | http://downloads-wilo-select.wilo.com/assets/WIB_WILO1321029.jpg | //cms.media.wilo.com/dcipicxmlfeature/wilo54524/8339926/wilo54524_1.jpg |  |  |  |  | https://wilo.com/quick/PL/pl/articleNumber/4213042
37 | 4213026 | 4048482713892 | Blok podkładowy silnika - H20 | Blok podkładowy silnika - H20 | 146 | PG14 | 28 | K | 47606 | NIE | 28.13.31 | 84139100 | 0 | 0 | 340 | Blok podkładowy silnika - H20 | Blok podkładowy silnika | Akcesoria, zabezp, przez suchobiegiem | Akcesoria | Wilo | DE | 1 | SZT |  |  |  | Czarny | Karton | 1 | 1 | 1 | 60 | 110 | 20 | 204 | 204 | 120 | 1.8 | 1.9 | http://downloads-wilo-select.wilo.com/assets/WIB_WILO23437578.jpg | //cms.media.wilo.com/dcipicxmlfeature/wilo355076/8339896/wilo355076_1.jpg |  |  |  |  | https://wilo.com/quick/PL/pl/articleNumber/4213026
38 | 4213030 | 4048482714530 | Blok podkładowy silnika - H20 | Blok podkładowy silnika - H20 | 184 | PG14 | 28 | K | 47606 | NIE | 28.13.31 | 84139100 | 0 | 0 | 340 | Blok podkładowy silnika - H20 | Blok podkładowy silnika | Akcesoria, zabezp, przez suchobiegiem | Akcesoria | Wilo | ZZ | 1 | SZT |  |  |  | Czarny | Karton | 1 | 1 | 1 | 70 | 140 | 20 | 204 | 204 | 120 | 2.8 | 2.9 | http://downloads-wilo-select.wilo.com/assets/WIB_WILO23437578.jpg | //cms.media.wilo.com/dcipicxmlfeature/wilo355076/8339896/wilo355076_1.jpg |  |  |  |  | https://wilo.com/quick/PL/pl/articleNumber/4213030
39 | 4213027 | 4048482714516 | Blok podkładowy silnika - H28 | Blok podkładowy silnika - H28 | 363 | PG14 | 28 | K | 47606 | NIE | 28.13.31 | 84139100 | 0 | 0 | 340 | Blok podkładowy silnika - H28 | Blok podkładowy silnika | Akcesoria, zabezp, przez suchobiegiem | Akcesoria | Wilo | ZZ | 1 | SZT |  |  |  | Czarny | Karton | 1 | 1 | 1 | 60 | 110 | 28 | 204 | 204 | 120 | 3 | 3.1 | http://downloads-wilo-select.wilo.com/assets/WIB_WILO23437578.jpg | //cms.media.wilo.com/dcipicxmlfeature/wilo355076/8339896/wilo355076_1.jpg |  |  |  |  | https://wilo.com/quick/PL/pl/articleNumber/4213027
40 | 4213031 | 4048482714523 | Blok podkładowy silnika - H45 | Blok podkładowy silnika - H45 | 229 | PG14 | 28 | K | 47606 | NIE | 28.13.31 | 84139100 | 0 | 0 | 340 | Blok podkładowy silnika - H45 | Blok podkładowy silnika | Akcesoria, zabezp, przez suchobiegiem | Akcesoria | Wilo | ZZ | 1 | SZT |  |  |  | Czarny | Karton | 1 | 1 | 1 | 70 | 140 | 45 | 204 | 204 | 120 | 8.4 | 8.5 | http://downloads-wilo-select.wilo.com/assets/WIB_WILO23437578.jpg | //cms.media.wilo.com/dcipicxmlfeature/wilo355076/8339896/wilo355076_1.jpg |  |  |  |  | https://wilo.com/quick/PL/pl/articleNumber/4213031
41 | 4213032 | 4048482714547 | Blok podkładowy silnika - H80 | Blok podkładowy silnika - H80 | 562 | PG14 | 28 | K | 47606 | NIE | 28.13.31 | 84139100 | 0 | 0 | 340 | Blok podkładowy silnika - H80 | Blok podkładowy silnika | Akcesoria, zabezp, przez suchobiegiem | Akcesoria | Wilo | ZZ | 1 | SZT |  |  |  | Czarny | Karton | 1 | 1 | 1 | 70 | 140 | 80 | 204 | 204 | 120 | 18.2 | 18.3 | http://downloads-wilo-select.wilo.com/assets/WIB_WILO23437578.jpg | //cms.media.wilo.com/dcipicxmlfeature/wilo355076/8339896/wilo355076_1.jpg |  |  |  |  | https://wilo.com/quick/PL/pl/articleNumber/4213032
42 | 4213048 | 4048482715377 | Blok podkładowy silnika MOT H100 BG,180 | Blok podkładowy silnika MOT H100 BG,180 | 355 | PG14 | 28 | K | 47606 | NIE | 28.13.31 | 84139100 | 0 | 0 | 340 | Blok podkładowy silnika MOT H100 BG,180 | Blok podkładowy silnika | Akcesoria, zabezp, przez suchobiegiem | Akcesoria | Wilo | ZZ | 1 | SZT |  |  |  | Czarny | Karton | 1 | 1 | 1 | 86 | 416 | 100 | 200 | 550 | 200 | 16 | 16.6 | http://downloads-wilo-select.wilo.com/assets/WIB_WILO1321029.jpg | //cms.media.wilo.com/dcipicxmlfeature/wilo54524/8339926/wilo54524_1.jpg |  |  |  |  | https://wilo.com/quick/PL/pl/articleNumber/4213048
43 | 4213052 | 4048482715391 | Blok podkładowy silnika MOT H115 BG,200 | Blok podkładowy silnika MOT H115 BG,200 | 492 | PG14 | 28 | K | 47606 | NIE | 28.13.31 | 84139100 | 0 | 0 | 340 | Blok podkładowy silnika MOT H115 BG,200 | Blok podkładowy silnika | Akcesoria, zabezp, przez suchobiegiem | Akcesoria | Wilo | ZZ | 1 | SZT |  |  |  | Czarny | Karton | 1 | 1 | 1 | 108 | 466 | 115 | 200 | 550 | 200 | 24.2 | 24.8 | http://downloads-wilo-select.wilo.com/assets/WIB_WILO1321029.jpg | //cms.media.wilo.com/dcipicxmlfeature/wilo54524/8339926/wilo54524_1.jpg |  |  |  |  | https://wilo.com/quick/PL/pl/articleNumber/4213052
44 | 4213043 | 4048482715605 | Blok podkładowy silnika MOT H118 BG,132 | Blok podkładowy silnika MOT H118 BG,132 | 471 | PG14 | 28 | K | 47606 | NIE | 28.13.31 | 84139100 | 0 | 0 | 340 | Blok podkładowy silnika MOT H118 BG,132 | Blok podkładowy silnika | Akcesoria, zabezp, przez suchobiegiem | Akcesoria | Wilo | ZZ | 1 | SZT |  |  |  | Czarny | Karton | 1 | 1 | 1 | 70 | 300 | 118 | 230 | 320 | 200 | 17.2 | 17.5 | http://downloads-wilo-select.wilo.com/assets/WIB_WILO1321029.jpg | //cms.media.wilo.com/dcipicxmlfeature/wilo54524/8339926/wilo54524_1.jpg |  |  |  |  | https://wilo.com/quick/PL/pl/articleNumber/4213043
45 | 4213065 | 4048482714578 | Blok podkładowy silnika MOT H20 BG,160 | Blok podkładowy silnika MOT H20 BG,160 | 311 | PG14 | 28 | K | 47606 | NIE | 28.13.31 | 84139100 | 0 | 0 | 340 | Blok podkładowy silnika MOT H20 BG,160 | Blok podkładowy silnika | Akcesoria, zabezp, przez suchobiegiem | Akcesoria | Wilo | ZZ | 1 | SZT |  |  |  | Czarny | Karton | 1 | 1 | 1 | 80 | 80 | 20 | 204 | 204 | 120 | 4.8 | 4.9 | http://downloads-wilo-select.wilo.com/assets/WIB_WILO1321029.jpg | //cms.media.wilo.com/dcipicxmlfeature/wilo54524/8339926/wilo54524_1.jpg |  |  |  |  | https://wilo.com/quick/PL/pl/articleNumber/4213065
46 | 4213067 | 4048482714608 | Blok podkładowy silnika MOT H25 BG,200 | Blok podkładowy silnika MOT H25 BG,200 | 295 | PG14 | 28 | K | 47606 | NIE | 28.13.31 | 84139100 | 0 | 0 | 340 | Blok podkładowy silnika MOT H25 BG,200 | Blok podkładowy silnika | Akcesoria, zabezp, przez suchobiegiem | Akcesoria | Wilo | ZZ | 1 | SZT |  |  |  | Czarny | Karton | 1 | 1 | 1 | 80 | 80 | 25 | 204 | 204 | 120 | 4.4 | 4.5 | http://downloads-wilo-select.wilo.com/assets/WIB_WILO1321029.jpg | //cms.media.wilo.com/dcipicxmlfeature/wilo54524/8339926/wilo54524_1.jpg |  |  |  |  | https://wilo.com/quick/PL/pl/articleNumber/4213067
47 | 4213054 | 4048482714554 | Blok podkładowy silnika MOT H28 BG,132 | Blok podkładowy silnika MOT H28 BG,132 | 412 | PG14 | 28 | K | 47606 | NIE | 28.13.31 | 84139100 | 0 | 0 | 340 | Blok podkładowy silnika MOT H28 BG,132 | Blok podkładowy silnika | Akcesoria, zabezp, przez suchobiegiem | Akcesoria | Wilo | ZZ | 1 | SZT |  |  |  | Czarny | Karton | 1 | 1 | 1 | 60 | 60 | 28 | 204 | 204 | 120 | 4 | 4.1 | http://downloads-wilo-select.wilo.com/assets/WIB_WILO1321029.jpg | //cms.media.wilo.com/dcipicxmlfeature/wilo54524/8339926/wilo54524_1.jpg |  |  |  |  | https://wilo.com/quick/PL/pl/articleNumber/4213054
48 | 4213058 | 4048482715568 | Blok podkładowy silnika MOT H30 BG,250 | Blok podkładowy silnika MOT H30 BG,250 | 494 | PG14 | 28 | K | 47606 | NIE | 28.13.31 | 84139100 | 0 | 0 | 340 | Blok podkładowy silnika MOT H30 BG,250 | Blok podkładowy silnika | Akcesoria, zabezp, przez suchobiegiem | Akcesoria | Wilo | ZZ | 1 | SZT |  |  |  | Czarny | Karton | 1 | 1 | 1 | 100 | 100 | 30 | 204 | 204 | 120 | 8.7 | 8.8 | http://downloads-wilo-select.wilo.com/assets/WIB_WILO1321029.jpg | //cms.media.wilo.com/dcipicxmlfeature/wilo54524/8339926/wilo54524_1.jpg |  |  |  |  | https://wilo.com/quick/PL/pl/articleNumber/4213058
49 | 4213075 | 4048482715582 | Blok podkładowy silnika MOT H35 BG,280 | Blok podkładowy silnika MOT H35 BG,280 | 647 | PG14 | 28 | K | 47606 | NIE | 28.13.31 | 84139100 | 0 | 0 | 340 | Blok podkładowy silnika MOT H35 BG,280 | Blok podkładowy silnika | Akcesoria, zabezp, przez suchobiegiem | Akcesoria | Wilo | ZZ | 1 | SZT |  |  |  | Czarny | Karton | 1 | 1 | 1 | 100 | 100 | 35 | 204 | 204 | 120 | 10 | 10.1 | http://downloads-wilo-select.wilo.com/assets/WIB_WILO1321029.jpg | //cms.media.wilo.com/dcipicxmlfeature/wilo54524/8339926/wilo54524_1.jpg |  |  |  |  | https://wilo.com/quick/PL/pl/articleNumber/4213075
50 | 4213056 | 4048482714585 | Blok podkładowy silnika MOT H40 BG,160 | Blok podkładowy silnika MOT H40 BG,160 | 362 | PG14 | 28 | K | 47606 | NIE | 28.13.31 | 84139100 | 0 | 0 | 340 | Blok podkładowy silnika MOT H40 BG,160 | Blok podkładowy silnika | Akcesoria, zabezp, przez suchobiegiem | Akcesoria | Wilo | FR | 1 | SZT |  |  |  | Czarny | Karton | 1 | 1 | 1 | 80 | 80 | 40 | 204 | 204 | 120 | 7.6 | 7.7 | http://downloads-wilo-select.wilo.com/assets/WIB_WILO1321029.jpg | //cms.media.wilo.com/dcipicxmlfeature/wilo54524/8339926/wilo54524_1.jpg |  |  |  |  | https://wilo.com/quick/PL/pl/articleNumber/4213056
51 | 4213063 | 4048482714561 | Blok podkładowy silnika MOT H48 BG112 | Blok podkładowy silnika MOT H48 BG112 | 368 | PG14 | 28 | K | 47606 | NIE | 28.13.31 | 84139100 | 0 | 0 | 340 | Blok podkładowy silnika MOT H48 BG112 | Blok podkładowy silnika | Akcesoria, zabezp, przez suchobiegiem | Akcesoria | Wilo | ZZ | 1 | SZT |  |  |  | Czarny | Karton | 1 | 1 | 1 | 60 | 60 | 48 | 204 | 204 | 120 | 5.2 | 5.3 | http://downloads-wilo-select.wilo.com/assets/WIB_WILO1321029.jpg | //cms.media.wilo.com/dcipicxmlfeature/wilo54524/8339926/wilo54524_1.jpg |  |  |  |  | https://wilo.com/quick/PL/pl/articleNumber/4213063
52 | 4213057 | 4048482714592 | Blok podkładowy silnika MOT H50 BG,200 | Blok podkładowy silnika MOT H50 BG,200 | 476 | PG14 | 28 | K | 47606 | NIE | 28.13.31 | 84139100 | 0 | 0 | 340 | Blok podkładowy silnika MOT H50 BG,200 | Blok podkładowy silnika | Akcesoria, zabezp, przez suchobiegiem | Akcesoria | Wilo | ZZ | 1 | SZT |  |  |  | Czarny | Karton | 1 | 1 | 1 | 80 | 80 | 50 | 204 | 204 | 120 | 9.2 | 9.3 | http://downloads-wilo-select.wilo.com/assets/WIB_WILO1321029.jpg | //cms.media.wilo.com/dcipicxmlfeature/wilo54524/8339926/wilo54524_1.jpg |  |  |  |  | https://wilo.com/quick/PL/pl/articleNumber/4213057
53 | 4213071 | 4048482714615 | Blok podkładowy silnika MOT H55 BG,225 | Blok podkładowy silnika MOT H55 BG,225 | 632 | PG14 | 28 | K | 47606 | NIE | 28.13.31 | 84139100 | 0 | 0 | 340 | Blok podkładowy silnika MOT H55 BG,225 | Blok podkładowy silnika | Akcesoria, zabezp, przez suchobiegiem | Akcesoria | Wilo | ZZ | 1 | SZT |  |  |  | Czarny | Karton | 1 | 1 | 1 | 80 | 80 | 55 | 204 | 204 | 120 | 10 | 10.1 | http://downloads-wilo-select.wilo.com/assets/WIB_WILO1321029.jpg | //cms.media.wilo.com/dcipicxmlfeature/wilo54524/8339926/wilo54524_1.jpg |  |  |  |  | https://wilo.com/quick/PL/pl/articleNumber/4213071
54 | 4213073 | 4048482715575 | Blok podkładowy silnika MOT H65 BG,250 | Blok podkładowy silnika MOT H65 BG,250 | 753 | PG14 | 28 | K | 47606 | NIE | 28.13.31 | 84139100 | 0 | 0 | 340 | Blok podkładowy silnika MOT H65 BG,250 | Blok podkładowy silnika | Akcesoria, zabezp, przez suchobiegiem | Akcesoria | Wilo | ZZ | 1 | SZT |  |  |  | Czarny | Karton | 1 | 1 | 1 | 80 | 100 | 65 | 204 | 204 | 120 | 18.6 | 18.7 | http://downloads-wilo-select.wilo.com/assets/WIB_WILO1321029.jpg | //cms.media.wilo.com/dcipicxmlfeature/wilo54524/8339926/wilo54524_1.jpg |  |  |  |  | https://wilo.com/quick/PL/pl/articleNumber/4213073
55 | 4213041 | 4048482715599 | Blok podkładowy silnika MOT H68 BG,132 | Blok podkładowy silnika MOT H68 BG,132 | 320 | PG14 | 28 | K | 47606 | NIE | 28.13.31 | 84139100 | 0 | 0 | 340 | Blok podkładowy silnika MOT H68 BG,132 | Blok podkładowy silnika | Akcesoria, zabezp, przez suchobiegiem | Akcesoria | Wilo | ZZ | 1 | SZT |  |  |  | Czarny | Karton | 1 | 1 | 1 | 70 | 300 | 68 | 230 | 320 | 200 | 8.7 | 9 | http://downloads-wilo-select.wilo.com/assets/WIB_WILO1321029.jpg | //cms.media.wilo.com/dcipicxmlfeature/wilo54524/8339926/wilo54524_1.jpg |  |  |  |  | https://wilo.com/quick/PL/pl/articleNumber/4213041
56 | 4213047 | 4048482746050 | Blok podkładowy silnika MOT H70 BG,180 | Blok podkładowy silnika MOT H70 BG,180 | 410 | PG14 | 28 | K | 47606 | NIE | 28.13.31 | 84139100 | 0 | 0 | 340 | Blok podkładowy silnika MOT H70 BG,180 | Blok podkładowy silnika | Akcesoria, zabezp, przez suchobiegiem | Akcesoria | Wilo | ZZ | 1 | SZT |  |  |  | Czarny | Karton | 1 | 1 | 1 | 86 | 416 | 70 | 200 | 550 | 200 | 15 | 15.6 | http://downloads-wilo-select.wilo.com/assets/WIB_WILO1321029.jpg | //cms.media.wilo.com/dcipicxmlfeature/wilo54524/8339926/wilo54524_1.jpg |  |  |  |  | https://wilo.com/quick/PL/pl/articleNumber/4213047
57 | 4213051 | 4048482715384 | Blok podkładowy silnika MOT H80 BG,200 | Blok podkładowy silnika MOT H80 BG,200 | 469 | PG14 | 28 | K | 47606 | NIE | 28.13.31 | 84139100 | 0 | 0 | 340 | Blok podkładowy silnika MOT H80 BG,200 | Blok podkładowy silnika | Akcesoria, zabezp, przez suchobiegiem | Akcesoria | Wilo | ZZ | 1 | SZT |  |  |  | Czarny | Karton | 1 | 1 | 1 | 108 | 466 | 80 | 200 | 550 | 200 | 19.1 | 19.7 | http://downloads-wilo-select.wilo.com/assets/WIB_WILO1321029.jpg | //cms.media.wilo.com/dcipicxmlfeature/wilo54524/8339926/wilo54524_1.jpg |  |  |  |  | https://wilo.com/quick/PL/pl/articleNumber/4213051
58 | 4213053 | 4048482715407 | Blok podkładowy silnika MOT H90 BG,225 | Blok podkładowy silnika MOT H90 BG,225 | 361 | PG14 | 28 | K | 47606 | NIE | 28.13.31 | 84139100 | 0 | 0 | 340 | Blok podkładowy silnika MOT H90 BG,225 | Blok podkładowy silnika | Akcesoria, zabezp, przez suchobiegiem | Akcesoria | Wilo | ZZ | 1 | SZT |  |  |  | Czarny | Karton | 1 | 1 | 1 | 108 | 466 | 90 | 200 | 550 | 200 | 16 | 16.6 | http://downloads-wilo-select.wilo.com/assets/WIB_WILO1321029.jpg | //cms.media.wilo.com/dcipicxmlfeature/wilo54524/8339926/wilo54524_1.jpg |  |  |  |  | https://wilo.com/quick/PL/pl/articleNumber/4213053
59 | 501459398 | 4016322188766 | Buczek sygnalizacyjny 220V | Buczek sygnalizacyjny 220V | 163 | PG14 | 14 | C | 43903 | NIE | 28.13.31 | 85318070 | 0 | 0 | 911 | Buczek sygnalizacyjny 220V | Buczek sygnalizacyjny 220V | Akcesoria elektryczne pompowni ścieków | Akcesoria | Wilo | DE | 1 | SZT |  |  |  | biały | Karton | 1 | 1 | 1 | 80 | 152 | 152 | 100 | 170 | 170 | 0.2 | 1 | http://downloads-wilo-select.wilo.com/assets/WIB_WILO7641499.jpg | //cms.media.wilo.com/dcipicxmlfeature/wilo174512/8801026/wilo174512_1.jpg |  |  |  |  | https://wilo.com/quick/PL/pl/articleNumber/501459398
60 | 4177510 | 4048482324890 | Chłodnica silnika Diesla 31,5-47,7 kW | Chłodnica silnika Diesla 31,5-47,7 kW | 6900 | PG14 | 28 | K | 43904 | NIE | 28.13.31 | 84139100 | 0 | 0 | 833 | Chłodnica silnika Diesla >109 kW | Chłodnica silnika Diesla | Wilo Zestaw zabezpieczenia | Akcesoria | Wilo | DE | 1 | SZT |  |  |  | Czarny | Paleta specjalna | 1 | 1 | 1 | 147 | 410 | 214 | 169 | 472 | 246 | 7 | 10.5 | http://downloads-wilo-select.wilo.com/assets/WIB_WILO | https://cms.media.wilo.com/dcipicxmlfeature/wilo36417/10303638/wilo36417_3.eps |  |  |  |  | https://wilo.com/quick/PL/pl/articleNumber/4177510
61 | 4177511 | 4048482324906 | Chłodnica silnika Diesla 66-109 kW | Chłodnica silnika Diesla 66-109 kW | 7525 | PG14 | 28 | K | 43904 | NIE | 28.13.31 | 84139100 | 0 | 0 | 833 | Chłodnica silnika Diesla 66-109 kW | Chłodnica silnika Diesla | Wilo Zestaw zabezpieczenia | Akcesoria | Wilo | DE | 1 | SZT |  |  |  | Czarny | Paleta specjalna | 1 | 1 | 1 | 200 | 450 | 250 | 230 | 518 | 288 | 14 | 21 | http://downloads-wilo-select.wilo.com/assets/WIB_WILO | https://cms.media.wilo.com/dcipicxmlfeature/wilo36417/10303638/wilo36417_3.eps |  |  |  |  | https://wilo.com/quick/PL/pl/articleNumber/4177511
62 | 4177512 | 4048482324913 | Chłodnica silnika Diesla powyżej 109 kW | Chłodnica silnika Diesla powyżej 109 kW | 9364 | PG14 | 14 | C | 43904 | NIE | 28.13.31 | 84139100 | 0 | 0 | 833 | Chłodnica silnika Diesla 31,5-47,7 kW | Chłodnica silnika Diesla | Wilo Zestaw zabezpieczenia | Akcesoria | Wilo | DE | 1 | SZT |  |  |  | Czarny | Paleta specjalna | 1 | 1 | 1 | 200 | 450 | 250 | 230 | 518 | 288 | 14 | 21 | http://downloads-wilo-select.wilo.com/assets/WIB_WILO | https://cms.media.wilo.com/dcipicxmlfeature/wilo36417/10303638/wilo36417_3.eps |  |  |  |  | https://wilo.com/quick/PL/pl/articleNumber/4177512
63 | 2201742 | 4048482882963 | ClimaForm Stratos MAXO 100/0,5-6/12 pokrywa termoizolacyjna | Akcesoria ClimaForm Stratos MAXO 100/0,5-6/12 | 480 | PG14 | 14 | C | 22702 | NIE | 28.13.31 | 84139100 | 0 | 0 | 130 | ClimaForm Stratos MAXO 100/0,5-6/12 | Pokrywa termoizolacyjna | Wilo-ClimaForm Stratos MAXO | Akcesoria | Wilo | DE | 1 | SZT |  |  |  | Czarny | Karton | 1 | 1 | 1 | 350 | 525 | 261 | 400 | 600 | 395 | 1.41 | 2.4 | http://downloads-wilo-select.wilo.com/assets/WIB_WILO8400403.jpg | //cms.media.wilo.com/dcipicxmlfeature/wilo182387/8800962/wilo182387_1.jpg |  |  |  |  | https://wilo.com/quick/PL/pl/articleNumber/2201742
64 | 2201729 | 4048482882826 | ClimaForm Stratos MAXO 25/0,5-4/6-12 pokrywa termoizolacyjna | Akcesoria ClimaForm Stratos MAXO 25/0,5-4/6-12 | 277 | PG14 | 14 | C | 22702 | NIE | 28.13.31 | 84139100 | 0 | 0 | 130 | ClimaForm Stratos MAXO 25/0,5-4/6-12 | Pokrywa termoizolacyjna | Wilo-ClimaForm Stratos MAXO | Akcesoria | Wilo | DE | 1 | SZT |  |  |  | Czarny | Karton | 1 | 1 | 1 | 155 | 248 | 121 | 200 | 300 | 263 | 0.16 | 0.485 | http://downloads-wilo-select.wilo.com/assets/WIB_WILO8400403.jpg | //cms.media.wilo.com/dcipicxmlfeature/wilo182387/8800962/wilo182387_1.jpg |  |  |  |  | https://wilo.com/quick/PL/pl/articleNumber/2201729
65 | 2201730 | 4048482882833 | ClimaForm Stratos MAXO 30/0,5-4/6-14 pokrywa termoizolacyjna | Akcesoria ClimaForm Stratos MAXO 30/0,5-4/6-14 | 277 | PG14 | 14 | C | 22702 | NIE | 28.13.31 | 84139100 | 0 | 0 | 130 | ClimaForm Stratos MAXO 30/0,5-4/6-14 | Pokrywa termoizolacyjna | Wilo-ClimaForm Stratos MAXO | Akcesoria | Wilo | DE | 1 | SZT |  |  |  | Czarny | Karton | 1 | 1 | 1 | 155 | 248 | 127 | 200 | 300 | 263 | 0.154 | 0.485 | http://downloads-wilo-select.wilo.com/assets/WIB_WILO8400403.jpg | //cms.media.wilo.com/dcipicxmlfeature/wilo182387/8800962/wilo182387_1.jpg |  |  |  |  | https://wilo.com/quick/PL/pl/articleNumber/2201730
66 | 2201732 | 4048482882857 | ClimaForm Stratos MAXO 32/0,5-16 pokrywa termoizolacyjna | Akcesoria ClimaForm Stratos MAXO 32/0,5-16 | 290 | PG14 | 14 | C | 22702 | NIE | 28.13.31 | 84139100 | 0 | 0 | 130 | ClimaForm Stratos MAXO 32/0,5-16 | Pokrywa termoizolacyjna | Wilo-ClimaForm Stratos MAXO | Akcesoria | Wilo | DE | 1 | SZT |  |  |  | Czarny | Karton | 1 | 1 | 1 | 225 | 350 | 190 | 300 | 400 | 395 | 0.449 | 1.01 | http://downloads-wilo-select.wilo.com/assets/WIB_WILO8400403.jpg | //cms.media.wilo.com/dcipicxmlfeature/wilo182387/8800962/wilo182387_1.jpg |  |  |  |  | https://wilo.com/quick/PL/pl/articleNumber/2201732
67 | 2201731 | 4048482882840 | ClimaForm Stratos MAXO 32/0,5-8/10/12 pokrywa termoizolacyjna | Akcesoria ClimaForm Stratos MAXO 32/0,5-8/10/12 | 290 | PG14 | 14 | C | 22702 | NIE | 28.13.31 | 84139100 | 0 | 0 | 130 | ClimaForm Stratos MAXO 32/0,5-8/10/12 | Pokrywa termoizolacyjna | Wilo-ClimaForm Stratos MAXO | Akcesoria | Wilo | DE | 1 | SZT |  |  |  | Czarny | Karton | 1 | 1 | 1 | 225 | 350 | 189 | 300 | 400 | 395 | 0.456 | 1.03 | http://downloads-wilo-select.wilo.com/assets/WIB_WILO8400403.jpg | //cms.media.wilo.com/dcipicxmlfeature/wilo182387/8800962/wilo182387_1.jpg |  |  |  |  | https://wilo.com/quick/PL/pl/articleNumber/2201731
68 | 2201734 | 4048482882871 | ClimaForm Stratos MAXO 40/0,5-12/16 pokrywa termoizolacyjna | Akcesoria ClimaForm Stratos MAXO 40/0,5-12/16 | 311 | PG14 | 14 | C | 22702 | NIE | 28.13.31 | 84139100 | 0 | 0 | 130 | ClimaForm Stratos MAXO 40/0,5-12/16 | Pokrywa termoizolacyjna | Wilo-ClimaForm Stratos MAXO | Akcesoria | Wilo | DE | 1 | SZT |  |  |  | Czarny | Karton | 1 | 1 | 1 | 240 | 380 | 186 | 300 | 400 | 395 | 0.472 | 1.125 | http://downloads-wilo-select.wilo.com/assets/WIB_WILO8400403.jpg | //cms.media.wilo.com/dcipicxmlfeature/wilo182387/8800962/wilo182387_1.jpg |  |  |  |  | https://wilo.com/quick/PL/pl/articleNumber/2201734
69 | 2201733 | 4048482882864 | ClimaForm Stratos MAXO 40/0,5-4/8 pokrywa termoizolacyjna | Akcesoria ClimaForm Stratos MAXO 40/0,5-4/8 | 311 | PG14 | 14 | C | 22702 | NIE | 28.13.31 | 84139100 | 0 | 0 | 130 | ClimaForm Stratos MAXO 40/0,5-4/8 | Pokrywa termoizolacyjna | Wilo-ClimaForm Stratos MAXO | Akcesoria | Wilo | DE | 1 | SZT |  |  |  | Czarny | Karton | 1 | 1 | 1 | 240 | 350 | 195 | 300 | 400 | 395 | 0.478 | 1.035 | http://downloads-wilo-select.wilo.com/assets/WIB_WILO8400403.jpg | //cms.media.wilo.com/dcipicxmlfeature/wilo182387/8800962/wilo182387_1.jpg |  |  |  |  | https://wilo.com/quick/PL/pl/articleNumber/2201733
70 | 2201738 | 4048482882925 | ClimaForm Stratos MAXO 50/0,5-14/16 pokrywa termoizolacyjna | Akcesoria ClimaForm Stratos MAXO 50/0,5-14/16 | 372 | PG14 | 14 | C | 22702 | NIE | 28.13.31 | 84139100 | 0 | 0 | 130 | ClimaForm Stratos MAXO 50/0,5-14/16 | Pokrywa termoizolacyjna | Wilo-ClimaForm Stratos MAXO | Akcesoria | Wilo | DE | 1 | SZT |  |  |  | Czarny | Karton | 1 | 1 | 1 | 285 | 475 | 210 | 400 | 600 | 395 | 0.88 | 1.9 | http://downloads-wilo-select.wilo.com/assets/WIB_WILO8400403.jpg | //cms.media.wilo.com/dcipicxmlfeature/wilo182387/8800962/wilo182387_1.jpg |  |  |  |  | https://wilo.com/quick/PL/pl/articleNumber/2201738
71 | 2201735 | 4048482882888 | ClimaForm Stratos MAXO 50/0,5-6 pokrywa termoizolacyjna | Akcesoria ClimaForm Stratos MAXO 50/0,5-6 | 332 | PG14 | 14 | C | 22702 | NIE | 28.13.31 | 84139100 | 0 | 0 | 130 | ClimaForm Stratos MAXO 50/0,5-6 | Pokrywa termoizolacyjna | Wilo-ClimaForm Stratos MAXO | Akcesoria | Wilo | DE | 1 | SZT |  |  |  | Czarny | Karton | 1 | 1 | 1 | 240 | 380 | 207 | 300 | 400 | 395 | 0.545 | 1.09 | http://downloads-wilo-select.wilo.com/assets/WIB_WILO8400403.jpg | //cms.media.wilo.com/dcipicxmlfeature/wilo182387/8800962/wilo182387_1.jpg |  |  |  |  | https://wilo.com/quick/PL/pl/articleNumber/2201735
72 | 2201736 | 4048482882895 | ClimaForm Stratos MAXO 50/0,5-8 pokrywa termoizolacyjna | Akcesoria ClimaForm Stratos MAXO 50/0,5-8 | 332 | PG14 | 14 | C | 22702 | NIE | 28.13.31 | 84139100 | 0 | 0 | 130 | ClimaForm Stratos MAXO 50/0,5-8 | Pokrywa termoizolacyjna | Wilo-ClimaForm Stratos MAXO | Akcesoria | Wilo | DE | 1 | SZT |  |  |  | Czarny | Karton | 1 | 1 | 1 | 240 | 380 | 207 | 300 | 400 | 395 | 0.494 | 1.085 | http://downloads-wilo-select.wilo.com/assets/WIB_WILO8400403.jpg | //cms.media.wilo.com/dcipicxmlfeature/wilo182387/8800962/wilo182387_1.jpg |  |  |  |  | https://wilo.com/quick/PL/pl/articleNumber/2201736
73 | 2201737 | 4048482882918 | ClimaForm Stratos MAXO 50/0,5-9/12 pokrywa termoizolacyjna | Akcesoria ClimaForm Stratos MAXO 50/0,5-9/12 | 332 | PG14 | 14 | C | 22702 | NIE | 28.13.31 | 84139100 | 0 | 0 | 130 | ClimaForm Stratos MAXO 50/0,5-9/12 | Pokrywa termoizolacyjna | Wilo-ClimaForm Stratos MAXO | Akcesoria | Wilo | DE | 1 | SZT |  |  |  | Czarny | Karton | 1 | 1 | 1 | 270 | 420 | 209 | 400 | 600 | 395 | 0.64 | 1.69 | http://downloads-wilo-select.wilo.com/assets/WIB_WILO8400403.jpg | //cms.media.wilo.com/dcipicxmlfeature/wilo182387/8800962/wilo182387_1.jpg |  |  |  |  | https://wilo.com/quick/PL/pl/articleNumber/2201737
74 | 2201740 | 4048482882949 | ClimaForm Stratos MAXO 65/0,5-12/16 pokrywa termoizolacyjna | Akcesoria ClimaForm Stratos MAXO 65/0,5-12/16 | 413 | PG14 | 14 | C | 22702 | NIE | 28.13.31 | 84139100 | 0 | 0 | 130 | ClimaForm Stratos MAXO 65/0,5-12/16 | Pokrywa termoizolacyjna | Wilo-ClimaForm Stratos MAXO | Akcesoria | Wilo | DE | 1 | SZT |  |  |  | Czarny | Karton | 1 | 1 | 1 | 290 | 470 | 228 | 400 | 600 | 395 | 0.95 | 1.97 | http://downloads-wilo-select.wilo.com/assets/WIB_WILO8400403.jpg | //cms.media.wilo.com/dcipicxmlfeature/wilo182387/8800962/wilo182387_1.jpg |  |  |  |  | https://wilo.com/quick/PL/pl/articleNumber/2201740
75 | 2201739 | 4048482882932 | ClimaForm Stratos MAXO 65/0,5-6/9 pokrywa termoizolacyjna | Akcesoria ClimaForm Stratos MAXO 65/0,5-6/9 | 385 | PG14 | 14 | C | 22702 | NIE | 28.13.31 | 84139100 | 0 | 0 | 130 | ClimaForm Stratos MAXO 65/0,5-6/9 | Pokrywa termoizolacyjna | Wilo-ClimaForm Stratos MAXO | Akcesoria | Wilo | DE | 1 | SZT |  |  |  | Czarny | Karton | 1 | 1 | 1 | 275 | 415 | 227 | 400 | 600 | 395 | 0.8 | 1.78 | http://downloads-wilo-select.wilo.com/assets/WIB_WILO8400403.jpg | //cms.media.wilo.com/dcipicxmlfeature/wilo182387/8800962/wilo182387_1.jpg |  |  |  |  | https://wilo.com/quick/PL/pl/articleNumber/2201739
76 | 2201741 | 4048482882956 | ClimaForm Stratos MAXO 80/0,5-6/12/16 pokrywa termoizolacyjna | Akcesoria ClimaForm Stratos MAXO 80/0,5-6/12/16 | 447 | PG14 | 14 | C | 22702 | NIE | 28.13.31 | 84139100 | 0 | 0 | 130 | ClimaForm Stratos MAXO 80/0,5-6/12/16 | Pokrywa termoizolacyjna | Wilo-ClimaForm Stratos MAXO | Akcesoria | Wilo | DE | 1 | SZT |  |  |  | Czarny | Karton | 1 | 1 | 1 | 390 | 505 | 231 | 400 | 600 | 395 | 1.16 | 2.21 | http://downloads-wilo-select.wilo.com/assets/WIB_WILO8400403.jpg | //cms.media.wilo.com/dcipicxmlfeature/wilo182387/8800962/wilo182387_1.jpg |  |  |  |  | https://wilo.com/quick/PL/pl/articleNumber/2201741
77 | 6088842 | 4062679000183 | Czujnik poziomu 0-1 m, przewód 10 m | Wyposażenie dodatkowe | 700 | PG14 | 14 | C | 45805 | NIE | 26.51.52 | 90262020 | 0 | 0 | 911 | Czujnik poziomu 0-1 m, przewód 10 m | Wyposażenie dodatkowe | Wilo-Czujnik poziomu | Akcesoria | Wilo | DE | 1 | SZT |  |  |  | Srebrny | Worek/Torba | 1 | 1 | 1 | 375 | 375 | 40 | 375 | 375 | 40 | 0.8 | 0.8 | http://downloads-wilo-select.wilo.com/assets/WIB_WILO1408228.jpg | //cms.media.wilo.com/dcipicxmlfeature/wilo56676/8801440/wilo56676_1.jpg | 2519924 |  |  |  | https://wilo.com/quick/PL/pl/articleNumber/6088842
78 | 6088841 | 4062679000176 | Czujnik poziomu 0-1 m, przewód 30 m | Wyposażenie dodatkowe | 825 | PG14 | 14 | C | 45805 | NIE | 26.51.52 | 90262020 | 0 | 0 | 911 | Czujnik poziomu 0-1 m, przewód 30 m | Wyposażenie dodatkowe | Wilo-Czujnik poziomu | Akcesoria | Wilo | ZZ | 1 | SZT |  |  |  | Srebrny | Worek/Torba | 1 | 1 | 1 | 375 | 375 | 60 | 375 | 375 | 60 | 1.9 | 1.9 | http://downloads-wilo-select.wilo.com/assets/WIB_WILO1408228.jpg | //cms.media.wilo.com/dcipicxmlfeature/wilo56676/8801440/wilo56676_1.jpg | 2519925 |  |  |  | https://wilo.com/quick/PL/pl/articleNumber/6088841
79 | 6088840 | 4062679000169 | Czujnik poziomu 0-1 m, przewód 50 m | Wyposażenie dodatkowe | 999 | PG14 | 28 | K | 45805 | NIE | 26.51.52 | 90262020 | 0 | 0 | 911 | Czujnik poziomu 0-1 m, przewód 50 m | Wyposażenie dodatkowe | Wilo-Czujnik poziomu | Akcesoria | Wilo | ZZ | 1 | SZT |  |  |  | Srebrny | Worek/Torba | 1 | 1 | 1 | 375 | 375 | 90 | 375 | 375 | 90 | 3 | 3 | http://downloads-wilo-select.wilo.com/assets/WIB_WILO1408228.jpg | //cms.media.wilo.com/dcipicxmlfeature/wilo56676/8801440/wilo56676_1.jpg | 2519926 |  |  |  | https://wilo.com/quick/PL/pl/articleNumber/6088840
80 | 6088833 | 4062679000091 | Czujnik poziomu 0-10 m, przewód 20 m | Wyposażenie dodatkowe | 778 | PG14 | 4 | L | 45805 | NIE | 26.51.52 | 90262020 | 0 | 0 | 911 | Czujnik poziomu 0-10 m, przewód 20 m | Wyposażenie dodatkowe | Wilo-Czujnik poziomu | Akcesoria | Wilo | ZZ | 1 | SZT |  |  |  | Srebrny | Worek/Torba | 1 | 1 | 1 | 375 | 375 | 50 | 375 | 375 | 50 | 1.4 | 1.4 | http://downloads-wilo-select.wilo.com/assets/WIB_WILO1408228.jpg | //cms.media.wilo.com/dcipicxmlfeature/wilo56676/8801440/wilo56676_1.jpg | 6033106 |  |  |  | https://wilo.com/quick/PL/pl/articleNumber/6088833
81 | 6088832 | 4062679000084 | Czujnik poziomu 0-10 m, przewód 30 m | Wyposażenie dodatkowe | 796 | PG14 | 14 | C | 45805 | NIE | 26.51.52 | 90262020 | 0 | 0 | 911 | Czujnik poziomu 0-10 m, przewód 30 m | Wyposażenie dodatkowe | Wilo-Czujnik poziomu | Akcesoria | Wilo | ZZ | 1 | SZT |  |  |  | Srebrny | Worek/Torba | 1 | 1 | 1 | 375 | 375 | 60 | 375 | 375 | 60 | 1.9 | 1.9 | http://downloads-wilo-select.wilo.com/assets/WIB_WILO1408228.jpg | //cms.media.wilo.com/dcipicxmlfeature/wilo56676/8801440/wilo56676_1.jpg | 6033107 |  |  |  | https://wilo.com/quick/PL/pl/articleNumber/6088832
82 | 6088831 | 4062679000077 | Czujnik poziomu 0-10 m, przewód 50 m | Wyposażenie dodatkowe | 1627 | PG14 | 28 | K | 45805 | NIE | 26.51.52 | 90262020 | 0 | 0 | 911 | Czujnik poziomu 0-10 m, przewód 50 m | Wyposażenie dodatkowe | Wilo-Czujnik poziomu | Akcesoria | Wilo | ZZ | 1 | SZT |  |  |  | Srebrny | Worek/Torba | 1 | 1 | 1 | 375 | 375 | 90 | 375 | 375 | 90 | 3 | 3 | http://downloads-wilo-select.wilo.com/assets/WIB_WILO1408228.jpg | //cms.media.wilo.com/dcipicxmlfeature/wilo56676/8801440/wilo56676_1.jpg | 6033108 |  |  |  | https://wilo.com/quick/PL/pl/articleNumber/6088831
83 | 6088839 | 4062679000152 | Czujnik poziomu 0-2,5 m, przewód 10 m | Wyposażenie dodatkowe | 700 | PG14 | 14 | C | 45805 | NIE | 26.51.52 | 90262020 | 0 | 0 | 911 | Czujnik poziomu 0-2,5 m, przewód 10 m | Wyposażenie dodatkowe | Wilo-Czujnik poziomu | Akcesoria | Wilo | DE | 1 | SZT |  |  |  | Srebrny | Worek/Torba | 1 | 1 | 1 | 375 | 375 | 40 | 375 | 375 | 40 | 0.8 | 0.8 | http://downloads-wilo-select.wilo.com/assets/WIB_WILO1408228.jpg | //cms.media.wilo.com/dcipicxmlfeature/wilo56676/8801440/wilo56676_1.jpg | 2519921 |  |  |  | https://wilo.com/quick/PL/pl/articleNumber/6088839
84 | 6088837 | 4062679000138 | Czujnik poziomu 0-2,5 m, przewód 30 m | Wyposażenie dodatkowe | 825 | PG14 | 28 | K | 45805 | NIE | 26.51.52 | 90262020 | 0 | 0 | 911 | Czujnik poziomu 0-2,5 m, przewód 30 m | Wyposażenie dodatkowe | Wilo-Czujnik poziomu | Akcesoria | Wilo | DE | 1 | SZT |  |  |  | Srebrny | Worek/Torba | 1 | 1 | 1 | 375 | 375 | 60 | 375 | 375 | 60 | 1.9 | 1.9 | http://downloads-wilo-select.wilo.com/assets/WIB_WILO1408228.jpg | //cms.media.wilo.com/dcipicxmlfeature/wilo56676/8801440/wilo56676_1.jpg | 2519922 |  |  |  | https://wilo.com/quick/PL/pl/articleNumber/6088837
85 | 6088836 | 4062679000121 | Czujnik poziomu 0-2,5 m, przewód 50 m | Wyposażenie dodatkowe | 999 | PG14 | 28 | K | 45805 | NIE | 26.51.52 | 90262020 | 0 | 0 | 911 | Czujnik poziomu 0-2,5 m, przewód 50 m | Wyposażenie dodatkowe | Wilo-Czujnik poziomu | Akcesoria | Wilo | ZZ | 1 | SZT |  |  |  | Srebrny | Worek/Torba | 1 | 1 | 1 | 375 | 375 | 90 | 375 | 375 | 90 | 3 | 3 | http://downloads-wilo-select.wilo.com/assets/WIB_WILO1408228.jpg | //cms.media.wilo.com/dcipicxmlfeature/wilo56676/8801440/wilo56676_1.jpg | 2519923 |  |  |  | https://wilo.com/quick/PL/pl/articleNumber/6088836
86 | 2104492 | 4048482094793 | Czujnik różnicy ciśnień DDG100-1 (0-10V) dla pomp IL-E/DL-E | Czujnik różnicy ciśnień DDG100-1 IL-E/DL-E(0-10V) | 777 | PG15 | 14 | C | 22803 | NIE | 26.51.52 | 90262020 | 0 | 0 | 340 | Czujnik różnicy ciśnień DDG100-1 (0-10V) | dla pomp IL-E/DL-E | Wilo-DDG (0-10V) | Akcesoria | Wilo | DE | 1 | SZT |  |  |  | Srebrny | Karton | 1 | 1 | 1 | 87 | 132 | 74 | 87 | 132 | 74 | 0.32 | 0.32 | http://downloads-wilo-select.wilo.com/assets/WIB_WILO293580.jpg | //cms.media.wilo.com/dcipicxmlfeature/wilo40396/8339966/wilo40396_1.jpg |  |  |  |  | https://wilo.com/quick/PL/pl/articleNumber/2104492
87 | 2247236 |  | Czujnik różnicy ciśnień DDG100-1(2-10V) | Czujnik różnicy ciśnień DDG100-1(2-10V) dla pomp Yonos GIGA2.0-I,-D oraz Stratos GIGA2.0-I/-D | 809 | PG15 | 28 | K | 22803 | NIE | 26.51.52 | 84139100 | 0 | 321 | 340 | Czujnik różnicy ciśnień DDG100-1(2-10V) | dla pomp Yonos GIGA2.0-I,-D oraz Stratos GIGA2.0-I/-D | Wilo-DDG (0-10V) | Akcesoria | Wilo | De | 1 | SZT |  |  | #N/A | Srebro | Opakowanie handlowe | 1 | 1 | 1 | 87 | 132 | 74 | 87 | 132 | 74 | 0.32 | 0.48 | [5 empty] | Nowość | https://wilo.com/quick/PL/pl/articleNumber/2247236
88 | 2137276 | 4048482357218 | Czujnik różnicy ciśnień DDG100-3 (0-10V) dla pomp BL-E | Czujnik różnicy ciśnień DDG100-3 BL-E(0-10V) | 777 | PG15 | 28 | K | 22803 | NIE | 26.51.52 | 90262020 | 0 | 0 | 340 | Czujnik różnicy ciśnień DDG100-3 (0-10V) | dla pomp BL-E | Wilo-DDG (0-10V) | Akcesoria | Wilo | ZZ | 1 | SZT |  |  |  | Srebrny | Karton | 1 | 1 | 1 | 87 | 132 | 74 | 87 | 132 | 74 | 0.32 | 0.32 | http://downloads-wilo-select.wilo.com/assets/WIB_WILO293580.jpg | //cms.media.wilo.com/dcipicxmlfeature/wilo40396/8339966/wilo40396_1.jpg |  |  |  |  | https://wilo.com/quick/PL/pl/articleNumber/2137276
89 | 2137267 | 4048482356648 | Czujnik różnicy ciśnień DDG20-10 (0-10V) dla pomp BL-E | Czujnik różnicy ciśnień DDG20-10 BL-E(0-10V) | 777 | PG15 | 14 | C | 22803 | NIE | 26.51.52 | 90262020 | 0 | 0 | 340 | Czujnik różnicy ciśnień DDG20-10 (0-10V) | dla pomp BL-E | Wilo-DDG (0-10V) | Akcesoria | Wilo | DE | 1 | SZT |  |  |  | Srebrny | Karton | 1 | 1 | 1 | 87 | 132 | 74 | 87 | 132 | 74 | 0.32 | 0.32 | http://downloads-wilo-select.wilo.com/assets/WIB_WILO293580.jpg | //cms.media.wilo.com/dcipicxmlfeature/wilo40396/8339966/wilo40396_1.jpg |  |  |  |  | https://wilo.com/quick/PL/pl/articleNumber/2137267
90 | 2137268 | 4048482357133 | Czujnik różnicy ciśnień DDG20-11 (0-10V) dla pomp BL-E | Czujnik różnicy ciśnień DDG20-11 BL-E(0-10V) | 777 | PG15 | 28 | K | 22803 | NIE | 26.51.52 | 90262020 | 0 | 0 | 340 | Czujnik różnicy ciśnień DDG20-11 (0-10V) | dla pomp BL-E | Wilo-DDG (0-10V) | Akcesoria | Wilo | DE | 1 | SZT |  |  |  | Srebrny | Karton | 1 | 1 | 1 | 87 | 132 | 74 | 87 | 132 | 74 | 0.32 | 0.32 | http://downloads-wilo-select.wilo.com/assets/WIB_WILO293580.jpg | //cms.media.wilo.com/dcipicxmlfeature/wilo40396/8339966/wilo40396_1.jpg |  |  |  |  | https://wilo.com/quick/PL/pl/articleNumber/2137268
91 | 2137269 | 4048482357140 | Czujnik różnicy ciśnień DDG20-12 (0-10V) dla pomp BL-E | Czujnik różnicy ciśnień DDG20-12 BL-E(0-10V) | 777 | PG15 | 28 | K | 22803 | NIE | 26.51.52 | 90262020 | 0 | 0 | 340 | Czujnik różnicy ciśnień DDG20-12 (0-10V) | dla pomp BL-E | Wilo-DDG (0-10V) | Akcesoria | Wilo | DE | 1 | SZT |  |  |  | Srebrny | Karton | 1 | 1 | 1 | 87 | 132 | 74 | 87 | 132 | 74 | 0.32 | 0.32 | http://downloads-wilo-select.wilo.com/assets/WIB_WILO293580.jpg | //cms.media.wilo.com/dcipicxmlfeature/wilo40396/8339966/wilo40396_1.jpg |  |  |  |  | https://wilo.com/quick/PL/pl/articleNumber/2137269
92 | 2162544 | 4048482611327 | Czujnik różnicy ciśnień DDG20-13 (0-10V) dla pomp Stratos GIGA | Czujnik różnicy ciśnień DDG20-13 Stratos GIGA B(0-10V) | 777 | PG15 | 14 | C | 22803 | NIE | 26.51.52 | 90262020 | 0 | 0 | 340 | Czujnik różnicy ciśnień DDG20-13 (0-10V) | dla pomp Stratos GIGA | Wilo-DDG (0-10V) | Akcesoria | Wilo | DE | 1 | SZT |  |  |  | Srebrny | Karton | 1 | 1 | 1 | 87 | 132 | 74 | 87 | 132 | 74 | 0.32 | 0.48 | http://downloads-wilo-select.wilo.com/assets/WIB_WILO293580.jpg | //cms.media.wilo.com/dcipicxmlfeature/wilo40396/8339966/wilo40396_1.jpg |  |  |  |  | https://wilo.com/quick/PL/pl/articleNumber/2162544
93 | 2191057 | 4048482769936 | Czujnik różnicy ciśnień DDG20-14 (0-10V) dla pomp Stratos GIGA D | Czujnik różnicy ciśnień DDG20-14 Stratos GIGA D(0-10V) | 779 | PG15 | 28 | K | 22803 | NIE | 26.51.52 | 90262020 | 0 | 0 | 340 | Czujnik różnicy ciśnień DDG20-14 (0-10V) | dla pomp Stratos GIGA D | Wilo-DDG (0-10V) | Akcesoria | Wilo | ZZ | 1 | SZT |  |  |  | Srebrny | Karton | 1 | 1 | 1 | 87 | 132 | 74 | 87 | 132 | 74 | 0.32 | 0.48 | http://downloads-wilo-select.wilo.com/assets/WIB_WILO293580.jpg | //cms.media.wilo.com/dcipicxmlfeature/wilo40396/8339966/wilo40396_1.jpg |  |  |  |  | https://wilo.com/quick/PL/pl/articleNumber/2191057
94 | 2104481 | 4048482094304 | Czujnik różnicy ciśnień DDG20-3 (0-10V) dla pomp DP-E | Czujnik różnicy ciśnień DDG20-3 DP-E(0-10V) | 777 | PG15 | 28 | K | 22803 | NIE | 26.51.52 | 90262020 | 0 | 0 | 340 | Czujnik różnicy ciśnień DDG20-3 (0-10V) | dla pomp DP-E | Wilo-DDG (0-10V) | Akcesoria | Wilo | DE | 1 | SZT |  |  |  | Srebrny | Karton | 1 | 1 | 1 | 87 | 132 | 74 | 87 | 132 | 74 | 0.32 | 0.32 | http://downloads-wilo-select.wilo.com/assets/WIB_WILO293580.jpg | //cms.media.wilo.com/dcipicxmlfeature/wilo40396/8339966/wilo40396_1.jpg |  |  |  |  | https://wilo.com/quick/PL/pl/articleNumber/2104481
95 | 2104483 | 4048482094724 | Czujnik różnicy ciśnień DDG20-5 (0-10V) dla pomp DP-E | Czujnik różnicy ciśnień DDG20-5 DP-E(0-10V) | 777 | PG15 | 28 | K | 22803 | NIE | 26.51.52 | 90262020 | 0 | 0 | 340 | Czujnik różnicy ciśnień DDG20-5 (0-10V) | dla pomp DP-E | Wilo-DDG (0-10V) | Akcesoria | Wilo | DE | 1 | SZT |  |  |  | Srebrny | Karton | 1 | 1 | 1 | 87 | 132 | 74 | 87 | 132 | 74 | 0.32 | 0.32 | http://downloads-wilo-select.wilo.com/assets/WIB_WILO293580.jpg | //cms.media.wilo.com/dcipicxmlfeature/wilo40396/8339966/wilo40396_1.jpg |  |  |  |  | https://wilo.com/quick/PL/pl/articleNumber/2104483
96 | 2104484 | 4048482094731 | Czujnik różnicy ciśnień DDG20-6 (0-10V) dla pomp IL-E/DL-E | Czujnik różnicy ciśnień DDG20-6 IL-E/DL-E(0-10V) | 777 | PG15 | 28 | K | 22803 | NIE | 26.51.52 | 90262020 | 0 | 0 | 340 | Czujnik różnicy ciśnień DDG20-6 (0-10V) | dla pomp IL-E/DL-E | Wilo-DDG (0-10V) | Akcesoria | Wilo | DE | 1 | SZT |  |  |  | Srebrny | Karton | 1 | 1 | 1 | 87 | 132 | 74 | 87 | 132 | 74 | 0.32 | 0.32 | http://downloads-wilo-select.wilo.com/assets/WIB_WILO293580.jpg | //cms.media.wilo.com/dcipicxmlfeature/wilo40396/8339966/wilo40396_1.jpg |  |  |  |  | https://wilo.com/quick/PL/pl/articleNumber/2104484
97 | 2137272 | 4048482357171 | Czujnik różnicy ciśnień DDG40-11 (0-10V) dla pomp BL-E | Czujnik różnicy ciśnień DDG40-11 BL-E(0-10V) | 777 | PG15 | 28 | K | 22803 | NIE | 26.51.52 | 90262020 | 0 | 0 | 340 | Czujnik różnicy ciśnień DDG40-11 (0-10V) | dla pomp BL-E | Wilo-DDG (0-10V) | Akcesoria | Wilo | DE | 1 | SZT |  |  |  | Srebrny | Worek/Torba | 1 | 1 | 1 | 87 | 132 | 74 | 100 | 140 | 80 | 0.74 | 0.74 | http://downloads-wilo-select.wilo.com/assets/WIB_WILO293580.jpg | //cms.media.wilo.com/dcipicxmlfeature/wilo40396/8339966/wilo40396_1.jpg |  |  |  |  | https://wilo.com/quick/PL/pl/articleNumber/2137272
98 | 2162543 | 4048482611310 | Czujnik różnicy ciśnień DDG40-12 (0-10V) dla pomp Stratos GIGA B | Czujnik różnicy ciśnień DDG40-12 Stratos GIGA B(0-10V) | 777 | PG15 | 14 | C | 22803 | NIE | 26.51.52 | 90262020 | 0 | 0 | 340 | Czujnik różnicy ciśnień DDG40-12 (0-10V) | dla pomp Stratos GIGA B | Wilo-DDG (0-10V) | Akcesoria | Wilo | DE | 1 | SZT |  |  |  | Srebrny | Karton | 1 | 1 | 1 | 87 | 132 | 74 | 87 | 132 | 74 | 0.32 | 0.48 | http://downloads-wilo-select.wilo.com/assets/WIB_WILO293580.jpg | //cms.media.wilo.com/dcipicxmlfeature/wilo40396/8339966/wilo40396_1.jpg |  |  |  |  | https://wilo.com/quick/PL/pl/articleNumber/2162543
99 | 2178962 | 4048482757889 | Czujnik różnicy ciśnień DDG40-13 (0-10V) dla pomp Stratos GIGA D | Czujnik różnicy ciśnień DDG40-13 Stratos GIGA D(0-10V) | 779 | PG15 | 28 | K | 22803 | NIE | 26.51.52 | 90262020 | 0 | 0 | 340 | Czujnik różnicy ciśnień DDG40-13 (0-10V) | dla pomp Stratos GIGA D | Wilo-DDG (0-10V) | Akcesoria | Wilo | ZZ | 1 | SZT |  |  |  | Srebrny | Karton | 1 | 1 | 1 | 87 | 132 | 74 | 87 | 132 | 74 | 0.32 | 0.48 | http://downloads-wilo-select.wilo.com/assets/WIB_WILO293580.jpg | //cms.media.wilo.com/dcipicxmlfeature/wilo40396/8339966/wilo40396_1.jpg |  |  |  |  | https://wilo.com/quick/PL/pl/articleNumber/2178962
100 | 2104487 | 4048482094748 | Czujnik różnicy ciśnień DDG40-3 (0-10V) dla pomp DP-E | Czujnik różnicy ciśnień DDG40-3 DP-E(0-10V) | 777 | PG15 | 14 | C | 22803 | NIE | 26.51.52 | 90262020 | 0 | 0 | 340 | Czujnik różnicy ciśnień DDG40-3 (0-10V) | dla pomp DP-E | Wilo-DDG (0-10V) | Akcesoria | Wilo | DE | 1 | SZT |  |  |  | Srebrny | Karton | 1 | 1 | 1 | 87 | 132 | 74 | 87 | 132 | 74 | 0.32 | 0.32 | http://downloads-wilo-select.wilo.com/assets/WIB_WILO293580.jpg | //cms.media.wilo.com/dcipicxmlfeature/wilo40396/8339966/wilo40396_1.jpg |  |  |  |  | https://wilo.com/quick/PL/pl/articleNumber/2104487
101 | 2104488 | 4048482094755 | Czujnik różnicy ciśnień DDG40-4 (0-10V) dla pomp DP-E | Czujnik różnicy ciśnień DDG40-4 DP-E(0-10V) | 777 | PG15 | 14 | C | 22803 | NIE | 26.51.52 | 90262020 | 0 | 0 | 340 | Czujnik różnicy ciśnień DDG40-4 (0-10V) | dla pomp DP-E | Wilo-DDG (0-10V) | Akcesoria | Wilo | DE | 1 | SZT |  |  |  | Srebrny | Karton | 1 | 1 | 1 | 87 | 132 | 74 | 87 | 132 | 74 | 0.32 | 0.32 | http://downloads-wilo-select.wilo.com/assets/WIB_WILO293580.jpg | //cms.media.wilo.com/dcipicxmlfeature/wilo40396/8339966/wilo40396_1.jpg |  |  |  |  | https://wilo.com/quick/PL/pl/articleNumber/2104488
102 | 2104489 | 4048482094762 | Czujnik różnicy ciśnień DDG40-5 (0-10V) dla pomp IL-E/DL-E | Czujnik różnicy ciśnień DDG40-5 IL-E/DL-E(0-10V) | 777 | PG15 | 14 | C | 22803 | NIE | 26.51.52 | 90262020 | 0 | 0 | 340 | Czujnik różnicy ciśnień DDG40-5 (0-10V) | dla pomp IL-E/DL-E | Wilo-DDG (0-10V) | Akcesoria | Wilo | DE | 1 | SZT |  |  |  | Srebrny | Karton | 1 | 1 | 1 | 87 | 132 | 74 | 87 | 132 | 74 | 0.32 | 0.32 | http://downloads-wilo-select.wilo.com/assets/WIB_WILO293580.jpg | //cms.media.wilo.com/dcipicxmlfeature/wilo40396/8339966/wilo40396_1.jpg |  |  |  |  | https://wilo.com/quick/PL/pl/articleNumber/2104489
103 | 2137270 | 4048482357157 | Czujnik różnicy ciśnień DDG40-9 (0-10V) dla pomp BL-E | Czujnik różnicy ciśnień DDG40-9 BL-E(0-10V) | 777 | PG15 | 28 | K | 22803 | NIE | 26.51.52 | 90262020 | 0 | 0 | 340 | Czujnik różnicy ciśnień DDG40-9 (0-10V) | dla pomp BL-E | Wilo-DDG (0-10V) | Akcesoria | Wilo | DE | 1 | SZT |  |  |  | Srebrny | Karton | 1 | 1 | 1 | 87 | 132 | 74 | 87 | 132 | 74 | 0.32 | 0.32 | http://downloads-wilo-select.wilo.com/assets/WIB_WILO293580.jpg | //cms.media.wilo.com/dcipicxmlfeature/wilo40396/8339966/wilo40396_1.jpg |  |  |  |  | https://wilo.com/quick/PL/pl/articleNumber/2137270
104 | 2104491 | 4048482094786 | Czujnik różnicy ciśnień DDG60-1 (0-10V) dla pomp IL-E/DL-E | Czujnik różnicy ciśnień DDG60-1 IL-E/DL-E(0-10V) | 777 | PG15 | 14 | C | 22803 | NIE | 26.51.52 | 90262080 | 0 | 0 | 340 | Czujnik różnicy ciśnień DDG60-1 (0-10V) | dla pomp IL-E/DL-E | Wilo-DDG (0-10V) | Akcesoria | Wilo | DE | 1 | SZT |  |  |  | Srebrny | Karton | 1 | 1 | 1 | 87 | 132 | 74 | 87 | 132 | 74 | 0.32 | 0.32 | http://downloads-wilo-select.wilo.com/assets/WIB_WILO293580.jpg | //cms.media.wilo.com/dcipicxmlfeature/wilo40396/8339966/wilo40396_1.jpg |  |  |  |  | https://wilo.com/quick/PL/pl/articleNumber/2104491
105 | 2213423 | 4062679150130 | Czujnik różnicy ciśnień DDG60-1(2-10V) | Czujnik różnicy ciśnień DDG60-1(2-10V) dla pomp Yonos GIGA2.0-I,-D oraz Stratos GIGA2.0-I/-D | 809 | PG15 | 28 | K | 22803 | NIE | 26.51.52 | 84139100 | 0 | 321 | 340 | Czujnik różnicy ciśnień DDG60-1(2-10V) | dla pomp Yonos GIGA2.0-I,-D oraz Stratos GIGA2.0-I/-D | Wilo-DDG (0-10V) | Akcesoria | Wilo | DE | 1 | SZT |  |  |  | Srebro | Opakowanie handlowe | 1 | 1 | 1 | 87 | 132 | 74 | 87 | 132 | 74 | 0.32 | 0.48 | [5 empty] | Nowość | https://wilo.com/quick/PL/pl/articleNumber/2213423
106 | 2137273 | 4048482357188 | Czujnik różnicy ciśnień DDG60-5 (0-10V) dla pomp BL-E | Czujnik różnicy ciśnień DDG60-5 BL-E(0-10V) | 777 | PG15 | 14 | C | 22803 | NIE | 26.51.52 | 90262020 | 0 | 0 | 340 | Czujnik różnicy ciśnień DDG60-5 (0-10V) | dla pomp BL-E | Wilo-DDG (0-10V) | Akcesoria | Wilo | ZZ | 1 | SZT |  |  |  | Srebrny | Karton | 1 | 1 | 1 | 87 | 132 | 74 | 87 | 132 | 74 | 0.32 | 0.32 | http://downloads-wilo-select.wilo.com/assets/WIB_WILO293580.jpg | //cms.media.wilo.com/dcipicxmlfeature/wilo40396/8339966/wilo40396_1.jpg |  |  |  |  | https://wilo.com/quick/PL/pl/articleNumber/2137273
107 | 2137274 | 4048482357195 | Czujnik różnicy ciśnień DDG60-6 (0-10V) dla pomp BL-E | Czujnik różnicy ciśnień DDG60-6 BL-E(0-10V) | 777 | PG15 | 28 | K | 22803 | NIE | 26.51.52 | 90262020 | 0 | 0 | 340 | Czujnik różnicy ciśnień DDG60-6 (0-10V) | dla pomp BL-E | Wilo-DDG (0-10V) | Akcesoria | Wilo | DE | 1 | SZT |  |  |  | Srebrny | Karton | 1 | 1 | 1 | 87 | 132 | 74 | 100 | 140 | 80 | 0.5 | 0.5 | http://downloads-wilo-select.wilo.com/assets/WIB_WILO293580.jpg | //cms.media.wilo.com/dcipicxmlfeature/wilo40396/8339966/wilo40396_1.jpg |  |  |  |  | https://wilo.com/quick/PL/pl/articleNumber/2137274
108 | 2168158 | 4048482666969 | Czujnik różnicy ciśnień DDG60-7 (0-10V) dla pomp Stratos GIGA B | Czujnik różnicy ciśnień DDG60-7 Stratos GIGA B(0-10V) | 777 | PG15 | 28 | K | 22803 | NIE | 26.51.52 | 90262020 | 0 | 0 | 340 | Czujnik różnicy ciśnień DDG60-7 (0-10V) | dla pomp Stratos GIGA B | Wilo-DDG (0-10V) | Akcesoria | Wilo | ZZ | 1 | SZT |  |  |  | Srebrny | Karton | 1 | 1 | 1 | 87 | 132 | 74 | 87 | 132 | 74 | 0.32 | 0.48 | http://downloads-wilo-select.wilo.com/assets/WIB_WILO293580.jpg | //cms.media.wilo.com/dcipicxmlfeature/wilo40396/8339966/wilo40396_1.jpg |  |  |  |  | https://wilo.com/quick/PL/pl/articleNumber/2168158
109 | 2191056 | 4048482769929 | Czujnik różnicy ciśnień DDG60-8 (0-10V) dla pomp Stratos GIGA D | Czujnik różnicy ciśnień DDG60-8 Stratos GIGA D(0-10V) | 779 | PG15 | 28 | K | 22803 | NIE | 26.51.52 | 90262020 | 0 | 0 | 340 | Czujnik różnicy ciśnień DDG60-8 (0-10V) | dla pomp Stratos GIGA D | Wilo-DDG (0-10V) | Akcesoria | Wilo | ZZ | 1 | SZT |  |  |  | Srebrny | Karton | 1 | 1 | 1 | 87 | 132 | 74 | 87 | 132 | 74 | 0.32 | 0.48 | http://downloads-wilo-select.wilo.com/assets/WIB_WILO293580.jpg | //cms.media.wilo.com/dcipicxmlfeature/wilo40396/8339966/wilo40396_1.jpg |  |  |  |  | https://wilo.com/quick/PL/pl/articleNumber/2191056
110 | 2136454 | 4048482344805 | Czujnik różnicy ciśnień Wilo-DDG 10 (4-20mA) 2G VP | Czujnik różnicy ciśnień Wilo-DDG 10 (4-20mA) 2G VP | 1293 | PG14 | 14 | C | 22805 | NIE | 26.51.52 | 90262020 | 0 | 0 | 340 | Czujnik różnicy ciśnień Wilo-DDG 10 (4-20mA) | 2G VP, | Wilo-DDG (4-20mA) | Akcesoria | Wilo | DE | 1 | SZT |  |  |  | Srebrny | Karton | 1 | 1 | 1 | 185 | 225 | 155 | 185 | 225 | 155 | 0.79 | 0.79 | http://downloads-wilo-select.wilo.com/assets/WIB_WILO24384504.jpg | //cms.media.wilo.com/dcipicxmlfeature/wilo365606/8339986/wilo365606_1.jpg | 503184398 |  |  |  | https://wilo.com/quick/PL/pl/articleNumber/2136454
111 | 2211740 | 4062679032917 | Czujnik różnicy ciśnień Wilo-DDG 100 (4-20mA) 2G VP | Czujnik różnicy ciśnień Wilo-DDG 100 (4-20mA) 2G VP | 1293 | PG14 | 14 | C | 22805 | NIE | 26.51.52 | 90262020 | 0 | 0 | 340 | Czujnik różnicy ciśnień Wilo-DDG 100 (4-20mA) | 2G VP, | Wilo-DDG (4-20mA) | Akcesoria | Wilo | DE | 1 | SZT |  |  |  | Srebrny | Karton | 1 | 1 | 1 | 185 | 225 | 155 | 185 | 225 | 155 | 0.79 | 0.79 | http://downloads-wilo-select.wilo.com/assets/WIB_WILO24384504.jpg | //cms.media.wilo.com/dcipicxmlfeature/wilo365606/8339986/wilo365606_1.jpg | 503184799 |  |  |  | https://wilo.com/quick/PL/pl/articleNumber/2211740
112 | 2136456 | 4048482345017 | Czujnik różnicy ciśnień Wilo-DDG 20 (4-20mA) 2G VP | Czujnik różnicy ciśnień Wilo-DDG 20 (4-20mA) 2G VP | 1293 | PG14 | 4 | L | 22805 | NIE | 26.51.52 | 90262020 | 0 | 0 | 340 | Czujnik różnicy ciśnień Wilo-DDG 20 (4-20mA) | 2G VP, | Wilo-DDG (4-20mA) | Akcesoria | Wilo | DE | 1 | SZT |  |  |  | Srebrny | Karton | 1 | 1 | 1 | 185 | 225 | 155 | 185 | 225 | 155 | 0.79 | 0.79 | http://downloads-wilo-select.wilo.com/assets/WIB_WILO24384504.jpg | //cms.media.wilo.com/dcipicxmlfeature/wilo365606/8339986/wilo365606_1.jpg | 503184490 |  |  |  | https://wilo.com/quick/PL/pl/articleNumber/2136456
113 | 2136458 | 4062679034355 | Czujnik różnicy ciśnień Wilo-DDG 40 (4-20mA) 2G VP | Czujnik różnicy ciśnień Wilo-DDG 40 (4-20mA) 2G VP | 1293 | PG14 | 4 | L | 22805 | NIE | 26.51.52 | 90262020 | 0 | 0 | 340 | Czujnik różnicy ciśnień Wilo-DDG 40 (4-20mA) | 2G VP, | Wilo-DDG (4-20mA) | Akcesoria | Wilo | DE | 1 | SZT |  |  |  | Srebrny | Karton | 1 | 1 | 1 | 185 | 225 | 155 | 185 | 225 | 155 | 0.79 | 0.79 | http://downloads-wilo-select.wilo.com/assets/WIB_WILO24384504.jpg | //cms.media.wilo.com/dcipicxmlfeature/wilo365606/8339986/wilo365606_1.jpg | 503184593 |  |  |  | https://wilo.com/quick/PL/pl/articleNumber/2136458
114 | 2136460 | 4048482345024 | Czujnik różnicy ciśnień Wilo-DDG 60 (4-20mA) 2G VP | Czujnik różnicy ciśnień Wilo-DDG 60 (4-20mA) 2G VP | 1293 | PG14 | 14 | C | 22805 | NIE | 26.51.52 | 90262020 | 0 | 0 | 340 | Czujnik różnicy ciśnień Wilo-DDG 60 (4-20mA) | 2G VP, | Wilo-DDG (4-20mA) | Akcesoria | Wilo | DE | 1 | SZT |  |  |  | Srebrny | Karton | 1 | 1 | 1 | 185 | 225 | 155 | 185 | 225 | 155 | 0.79 | 0.79 | http://downloads-wilo-select.wilo.com/assets/WIB_WILO24384504.jpg | //cms.media.wilo.com/dcipicxmlfeature/wilo365606/8339986/wilo365606_1.jpg | 503184696 |  |  |  | https://wilo.com/quick/PL/pl/articleNumber/2136460
115 | 2533772 | 4048482135885 | Czujnik temperatury PT 100 dla CC/CCe/SC/Sce | CC - Czujnik temperatury zewnetrznej PT 100 | 150 | PG14 | 28 | K | 43905 | NIE | 26.51.82 | 90259000 | 0 | 0 | 411 | Czujnik temperatury PT 100 dla CC/CCe/SC/Sce | Czujnik | Wilo-Czujnik zewnętrzny temperatury PT 100 | Akcesoria | Wilo | DE | 1 | SZT |  |  |  | biały | Skrzynka | 1 | 1 | 1 | 50 | 92 | 41 | 215 | 265 | 150 | 0.07 | 0.12 | http://downloads-wilo-select.wilo.com/assets/WIB_WILO27268392.jpg | //cms.media.wilo.com/dcipicxmlfeature/wilo434355/8477370/wilo434355_1.jpg |  |  |  |  | https://wilo.com/quick/PL/pl/articleNumber/2533772
116 | 2212000 | 4062679045238 | DDG100-4(0-10V) zestaw czujnika różnicy ciśnień | Zestaw czujnika różnicy ciśnień DDG100-4(0-10V) Zestaw | 724 | PG14 | 28 | K | 47604 | NIE |  | 90262020 | 0 | 0 | 340 | DDG100-4(0-10V) Zestaw | Wyposażenie dodatkowe | Wilo-DDG (0-10V) | Akcesoria | Wilo | DE | 1 | SZT |  | 0.7 | IE5 | Srebrny | Karton | 1 | 1 | 1 | 84 | 132 | 74 | 84 | 132 | 74 | 0.518 | 0.56 | http://downloads-wilo-select.wilo.com/assets/WIB_WILO293580.jpg | //cms.media.wilo.com/dcipicxmlfeature/wilo40396/8339966/wilo40396_1.jpg |  |  |  |  | https://wilo.com/quick/PL/pl/articleNumber/2212000
117 | 2213424 | 4062679150109 | DDG20-1(2-10V) zestaw czujnika różnicy ciśnień | Nadajnik sygnału do płynnej regulacji prędkości obrotowej zależnej od różnicy ciśnień, Do bezpośredniego przyłącza do Stratos GIGA2, Pasuje do wersji pompy …-R1 | 508 | PG14 | 28 | K | 22803 | NIE |  | 90262020 | 0 | 0 | 340 | DDG20-1(2-10V) Zestaw | Wyposażenie dodatkowe | Wilo-DDG (0-10V) | Akcesoria | Wilo | DE | 1 | SZT |  |  |  | Srebrny | Karton | 1 | 1 | 1 | 87 | 132 | 74 | 100 | 140 | 82 | 0.44 | 0.44 | http://downloads-wilo-select.wilo.com/assets/WIB_WILO293580.jpg | //cms.media.wilo.com/dcipicxmlfeature/wilo40396/8339966/wilo40396_1.jpg |  |  |  |  | https://wilo.com/quick/PL/pl/articleNumber/2213424
118 | 2211992 | 4062679045153 | DDG20-15(0-10V) zestaw czujnika różnicy ciśnień | zestaw czujnika różnicy ciśnień DDG20-15(0-10V) Zestaw | 724 | PG14 | 28 | K | 47604 | NIE |  | 90262020 | 0 | 0 | 340 | DDG20-15(0-10V) Zestaw | Wyposażenie dodatkowe | Wilo-DDG (0-10V) | Akcesoria | Wilo | DE | 1 | SZT |  | 0.7 | IE5 | Srebrny | Karton | 1 | 1 | 1 | 84 | 132 | 74 | 84 | 132 | 74 | 0.478 | 0.52 | http://downloads-wilo-select.wilo.com/assets/WIB_WILO293580.jpg | //cms.media.wilo.com/dcipicxmlfeature/wilo40396/8339966/wilo40396_1.jpg |  |  |  |  | https://wilo.com/quick/PL/pl/articleNumber/2211992
119 | 2211995 | 4062679045160 | DDG20-16(0-10V) zestaw czujnika różnicy ciśnień | zestaw czujnika różnicy ciśnień DDG20-16(0-10V) Zestaw | 724 | PG14 | 28 | K | 47604 | NIE |  | 90262020 | 0 | 0 | 340 | DDG20-16(0-10V) Zestaw | Wyposażenie dodatkowe | Wilo-DDG (0-10V) | Akcesoria | Wilo | DE | 1 | SZT |  | 0.7 | IE5 | Srebrny | Karton | 1 | 1 | 1 | 84 | 132 | 74 | 84 | 132 | 74 | 0.518 | 0.56 | http://downloads-wilo-select.wilo.com/assets/WIB_WILO293580.jpg | //cms.media.wilo.com/dcipicxmlfeature/wilo40396/8339966/wilo40396_1.jpg |  |  |  |  | https://wilo.com/quick/PL/pl/articleNumber/2211995
120 | 2213422 | 4062679150123 | DDG40-1(2-10V) zestaw czujnika różnicy ciśnień | Nadajnik sygnału do płynnej regulacji prędkości obrotowej zależnej od różnicy ciśnień, Do bezpośredniego przyłącza do Stratos GIGA2, Pasuje do wersji pompy …-R1 | 508 | PG14 | 28 | K | 22803 | NIE |  | 90262020 | 0 | 1002 | 340 | DDG40-1(2-10V) Zestaw | Wyposażenie dodatkowe | Wilo-DDG (0-10V) | Akcesoria | Wilo | DE | 1 | SZT |  |  |  | Srebrny | Karton | 1 | 1 | 1 | 87 | 132 | 74 | 160 | 210 | 125 | 0.59 | 0.59 | http://downloads-wilo-select.wilo.com/assets/WIB_WILO293580.jpg | //cms.media.wilo.com/dcipicxmlfeature/wilo40396/8339966/wilo40396_1.jpg |  |  |  |  | https://wilo.com/quick/PL/pl/articleNumber/2213422
121 | 2211993 | 4062679045184 | DDG40-14(0-10V) zestaw czujnika różnicy ciśnień | Zestawczujnika różnicy ciśnień DDG40-14(0-10V) Zestaw | 724 | PG14 | 28 | K | 47604 | NIE |  | 90262020 | 0 | 1002 | 340 | DDG40-14(0-10V) Zestaw | Wyposażenie dodatkowe | Wilo-DDG (0-10V) | Akcesoria | Wilo | DE | 1 | SZT |  | 0.7 | IE5 | Srebrny | Karton | 1 | 1 | 1 | 84 | 132 | 74 | 84 | 132 | 74 | 0.478 | 0.52 | http://downloads-wilo-select.wilo.com/assets/WIB_WILO293580.jpg | //cms.media.wilo.com/dcipicxmlfeature/wilo40396/8339966/wilo40396_1.jpg |  |  |  |  | https://wilo.com/quick/PL/pl/articleNumber/2211993
122 | 2211996 | 4062679045191 | DDG40-15(0-10V) zestaw czujnika różnicy ciśnień | Zestaw czujnika różnicy ciśnień DDG40-15(0-10V) Zestaw | 724 | PG14 | 28 | K | 47604 | NIE |  | 90262020 | 0 | 1002 | 340 | DDG40-15(0-10V) Zestaw | Wyposażenie dodatkowe | Wilo-DDG (0-10V) | Akcesoria | Wilo | DE | 1 | SZT |  | 0.7 | IE5 | Srebrny | Karton | 1 | 1 | 1 | 84 | 132 | 74 | 84 | 132 | 74 | 0.518 | 0.56 | http://downloads-wilo-select.wilo.com/assets/WIB_WILO293580.jpg | //cms.media.wilo.com/dcipicxmlfeature/wilo40396/8339966/wilo40396_1.jpg |  |  |  |  | https://wilo.com/quick/PL/pl/articleNumber/2211996
123 | 2211999 | 4062679045221 | DDG60-10(0-10V) zestaw czujnika różnicy ciśnień | Zestaw czujnika różnicy ciśnień DDG60-10(0-10V) Zestaw | 724 | PG14 | 28 | K | 47604 | NIE |  | 90262020 | 0 | 1002 | 340 | DDG60-10(0-10V) Zestaw | Wyposażenie dodatkowe | Wilo-DDG (0-10V) | Akcesoria | Wilo | DE | 1 | SZT |  | 0.7 | IE5 | Srebrny | Karton | 1 | 1 | 1 | 84 | 132 | 74 | 84 | 132 | 74 | 0.518 | 0.56 | http://downloads-wilo-select.wilo.com/assets/WIB_WILO293580.jpg | //cms.media.wilo.com/dcipicxmlfeature/wilo40396/8339966/wilo40396_1.jpg |  |  |  |  | https://wilo.com/quick/PL/pl/articleNumber/2211999
124 | 2211994 | 4062679045214 | DDG60-9(0-10V) zestaw czujnika różnicy ciśnień | Zestaw czujnika różnicy ciśnień DDG60-9(0-10V) Zestaw | 724 | PG14 | 28 | K | 47604 | NIE |  | 90262020 | 0 | 1002 | 340 | DDG60-9(0-10V) Zestaw | Wyposażenie dodatkowe | Wilo-DDG (0-10V) | Akcesoria | Wilo | DE | 1 | SZT |  | 0.7 | IE5 | Srebrny | Karton | 1 | 1 | 1 | 84 | 132 | 74 | 84 | 132 | 74 | 0.478 | 0.52 | http://downloads-wilo-select.wilo.com/assets/WIB_WILO293580.jpg | //cms.media.wilo.com/dcipicxmlfeature/wilo40396/8339966/wilo40396_1.jpg |  |  |  |  | https://wilo.com/quick/PL/pl/articleNumber/2211994
125 | 2193452 | 4048482791319 | DeviceNet MCA dla Wilo-EFC | DeviceNet MCA Wilo-EFC | 554 | PG14 | 14 | C | 43903 | NIE | 26.51.70 | 90328900 | 0 | 1425 | 411 | DeviceNet MCA dla Wilo-EFC | Akcesoria | Wilo-IF-Moduł EFC | Akcesoria | Wilo | ZZ | 1 | SZT |  |  |  | szary / czarny | Karton | 1 | 1 | 1 | 213.5 | 213.5 | 95 | 300 | 400 | 260 | 9.6 | 10.3 | http://downloads-wilo-select.wilo.com/assets/WIB_WILO23437295.jpg | //cms.media.wilo.com/dcipicxmlfeature/wilo354964/8719599/wilo354964_1.jpg |  |  |  |  | https://wilo.com/quick/PL/pl/articleNumber/2193452
126 | 2215131 | 4062679145990 | Dławik przewodu gwintowany M20x1,5 dla modułu CIF | Dławik przewodu gwintowany M20x1,5 dla modułu CIF | na zapytanie | PG14 | 14 | C | 22702 | NIE | 26.51.70 | 85030098 | 0 | 1275 |  |  |  | Moduły CIF | Akcesoria | Wilo | DE | 1 | SZT | [5 empty] | 1 | 1 | 1 | [6 empty] | 0.1 | 0.5 | [5 empty] | Nowość | https://wilo.com/quick/PL/pl/articleNumber/2215131
127 | 2550526 | 4048482893549 | DrainAlarm FIRST urządzenie alarmowe | DrainAlarm FIRST | 338 | PG14 | 14 | C | 43903 | NIE | 27.90.20 | 85318070 | 0 | 1155 | 922 | DrainAlarm FIRST | Urządzenie alarmowe | Wilo-DrainAlarm | Akcesoria | Wilo | DE | 1 | SZT |  |  |  | biały | Karton | 1 | 1 | 1 | 200 | 95 | 120 | 305 | 240 | 195 | 1.5 | 2.2 | http://downloads-wilo-select.wilo.com/assets/WIB_WILO586292.jpg | //cms.media.wilo.com/dcipicxmlfeature/wilo48393/8724297/wilo48393_1.jpg |  |  |  |  | https://wilo.com/quick/PL/pl/articleNumber/2550526
128 | 2526774 | 4016322899006 | Elastyczna rura podłączeniowa R 1¼ X 400 VA | Elastyczna rura podłączeniowa R 1¼ X 400 VA | 472 | PG14 | 14 | C | 43904 | NIE | 22.21.29 | 39173900 | 0 | 1131 | 823 | Elastyczna rura podłączeniowa R 1¼ X 400 VA | Zestaw zabezpieczenia | Wilo Zestaw zabezpieczenia | Akcesoria | Wilo | DE | 1 | SZT |  |  |  | Srebrny / szary / czarny | Worek/Torba | 1 | 1 | 1 | 81 | 400 | 81 | 100 | 400 | 100 | 1.1 | 1.1 | http://downloads-wilo-select.wilo.com/assets/WIB_WILO23436690.jpg | //cms.media.wilo.com/dcipicxmlfeature/wilo354896/8799884/wilo354896_1.jpg |  |  |  |  | https://wilo.com/quick/PL/pl/articleNumber/2526774
129 | 2012362 | 4016322526841 | Elastyczna rura podłączeniowa R 1½ X 400 VA | Elastyczna rura podłączeniowa R 1½ X 400 VA | 539 | PG14 | 14 | C | 43904 | NIE | 22.21.29 | 39173900 | 0 | 1131 | 823 | Elastyczna rura podłączeniowa R 1½ X 400 VA | Zestaw zabezpieczenia | Wilo Zestaw zabezpieczenia | Akcesoria | Wilo | DE | 1 | SZT |  |  |  | Srebrny / szary / czarny | Worek/Torba | 1 | 1 | 1 | 87 | 400 | 87 | 110 | 400 | 110 | 1.2 | 1.2 | http://downloads-wilo-select.wilo.com/assets/WIB_WILO23436690.jpg | //cms.media.wilo.com/dcipicxmlfeature/wilo354896/8799884/wilo354896_1.jpg |  |  |  |  | https://wilo.com/quick/PL/pl/articleNumber/2012362
130 | 180592096 | 4016322155553 | Elastyczna rura podłączeniowa R 2 X 400 VA | Elastyczna rura podłączeniowa R 2 X 400 VA | 639 | PG14 | 14 | C | 43904 | NIE | 22.19.30 | 40092200 | 0 | 1131 | 823 | Elastyczna rura podłączeniowa R 2 X 400 VA | Zestaw zabezpieczenia | Wilo Zestaw zabezpieczenia | Akcesoria | Wilo | TR | 1 | SZT |  |  |  | Srebrny / szary / czarny | Worek/Torba | 1 | 1 | 1 | 104 | 400 | 104 | 120 | 400 | 120 | 2 | 2 | http://downloads-wilo-select.wilo.com/assets/WIB_WILO23436690.jpg | //cms.media.wilo.com/dcipicxmlfeature/wilo354896/8799884/wilo354896_1.jpg |  |  |  |  | https://wilo.com/quick/PL/pl/articleNumber/180592096
131 | 2012363 | 4016322526858 | Elastyczna rura podłączeniowa R 2½ X400 VA | Elastyczna rura podłączeniowa R 2½ X400 VA | 1040 | PG14 | 14 | C | 43904 | NIE | 22.21.29 | 84139100 | 0 | 1131 | 823 | Elastyczna rura podłączeniowa R 2½ X400 VA | Zestaw zabezpieczenia | Wilo Zestaw zabezpieczenia | Akcesoria | Wilo | TR | 1 | SZT |  |  |  | Srebrny / szary / czarny | Worek/Torba | 1 | 1 | 1 | 127 | 400 | 127 | 140 | 400 | 140 | 3 | 3 | http://downloads-wilo-select.wilo.com/assets/WIB_WILO23436690.jpg | //cms.media.wilo.com/dcipicxmlfeature/wilo354896/8799884/wilo354896_1.jpg |  |  |  |  | https://wilo.com/quick/PL/pl/articleNumber/2012363
132 | 4273562 | 4062679507743 | Elastyczne połączenie 1 G3 (200-1600L) | Elastyczne połączenie 1 G3 (200-1600L) | 602 | PG6 | 28 | K | 43803 | NIE |  | 84798997 | 0 | 1624 | 350 | Elastyczne połączenie 1 G3 | (200-1600L) | Flamcomat | Akcesoria | Wilo | NL | 1 | SZT |  |  |  | Srebro | Opakowanie handlowe | 1 | 1 | 1 | 110 | 1200 | 110 | 110 | 1200 | 110 | 2.8 | 3.2 |  |  | 2198909 |  |  | Nowość | https://wilo.com/quick/PL/pl/articleNumber/4273562
133 | 4273563 | 4062679507750 | Elastyczne połączenie 2 G3 (2000-5000L) | Elastyczne połączenie 2 G3 (2000-5000L) | 651 | PG6 | 28 | K | 43803 | NIE |  | 84798997 | 0 | 1624 | 350 | Elastyczne połączenie 2 G3 | (2000-5000L) | Flamcomat | Akcesoria | Wilo | NL | 1 | SZT |  |  |  | Srebro | Opakowanie handlowe | 1 | 1 | 1 | 110 | 1200 | 110 | 110 | 1200 | 110 | 3 | 3.4 |  |  | 2198910 |  |  | Nowość | https://wilo.com/quick/PL/pl/articleNumber/4273563
134 | 4273564 | 4062679507767 | Elastyczne połączenie 3 G3 (6500-10000L) | Elastyczne połączenie 3 G3 (6500-10000L) | 407 | PG6 | 28 | K | 43803 | NIE |  | 84798997 | 0 | 1624 | 350 | Elastyczne połączenie 3 G3 (6500-10000L) | (6500-10000L) | Flamcomat | Akcesoria | Wilo | QU | 1 | SZT |  |  |  | Srebro | Opakowanie handlowe | 1 | 1 | 1 | 110 | 1200 | 110 | 110 | 1200 | 110 | 3.2 | 3.6 |  |  | 2198911 |  |  | Nowość | https://wilo.com/quick/PL/pl/articleNumber/4273564
135 | 6042222 | 4044966447505 | Elektroda prętowa z kablem 10 m (210 mm) | Zewnętrzna elektroda prętowa w obudowie ze stali nierdzewnej z kablem do monitorowania przedostawania się wycieków do uszczelnienia komory, Długość pręta należy dopasować na miejscu do warunków montażu | 161 | PG14 | 14 | C | 45805 | NIE | 22612 | 85030098 | 0 | 1361 | 911 | Elektroda prętowa z kablem 10 m (210 mm) | Akcesoria | Akcesoria mechaniczne pompowni ścieków | Akcesoria | Wilo | DE | 1 | SZT |  |  |  | biały | Karton | 1 | 1 | 1 | 330 | 410 | 50 | 330 | 410 | 50 | 1 | 1 | http://downloads-wilo-select.wilo.com/assets/WIB_WILO116717.jpg | //cms.media.wilo.com/dcipicxmlfeature/wilo_f_020000280001f90c00010092/8801590/wilo_f_020000280001f90c00010092_1.jpg |  |  |  |  | https://wilo.com/quick/PL/pl/articleNumber/6042222
136 | 6065216 | 4048482243498 | Elektroda prętowa z kablem 10 m (30mm) | Zewnętrzna elektroda prętowa w obudowie ze stali nierdzewnej z kablem do monitorowania przedostawania się wycieków do uszczelnienia komory, Długość pręta należy dopasować na miejscu do warunków montażu | 161 | PG14 | 14 | C | 45805 | NIE | 22612 | 85030098 | 0 | 1361 | 911 | Elektroda prętowa z kablem 10 m (30mm) | Akcesoria | Akcesoria mechaniczne pompowni ścieków | Akcesoria | Wilo | DE | 1 | SZT |  |  |  | biały | Karton | 1 | 1 | 1 | 330 | 410 | 50 | 330 | 410 | 50 | 1 | 1 | http://downloads-wilo-select.wilo.com/assets/WIB_WILO116717.jpg | //cms.media.wilo.com/dcipicxmlfeature/wilo_f_020000280001f90c00010092/8801590/wilo_f_020000280001f90c00010092_1.jpg |  |  |  |  | https://wilo.com/quick/PL/pl/articleNumber/6065216
137 | 2501937 | 4016322301462 | Elektroda zanurzeniowa 10 m | Elektroda zanurzeniowa 10 m | 135 | PG14 | 14 | C | 45805 | NIE | 26.51.52 | 90261029 | 0 | 1086 | 711 | Elektroda zanurzeniowa 10 m | Akcesoria | Wilo-Elektroda zanurzeniowa | Akcesoria | Wilo | DE | 1 | SZT |  |  |  | szary / czarny | Karton | 1 | 1 | 1 | 130 | 130 | 25 | 185 | 185 | 30 | 0.5 | 0.5 | http://downloads-wilo-select.wilo.com/assets/WIB_WILO116951.jpg | //cms.media.wilo.com/dcipicxmlfeature/wilo_f_0200002b0001043a00010092/8801400/wilo_f_0200002b0001043a00010092_1.jpg |  |  |  |  | https://wilo.com/quick/PL/pl/articleNumber/2501937
138 | 2516283 | 4016322510529 | Elektroda zanurzeniowa 20 m | Elektroda zanurzeniowa 20 m | 207 | PG14 | 14 | C | 41605 | NIE | 26.51.52 | 90261029 | 0 | 1086 | 711 | Elektroda zanurzeniowa 20 m | Akcesoria | Wilo-Elektroda zanurzeniowa | Akcesoria | Wilo | DE | 1 | SZT |  |  |  | Czarny | Karton | 1 | 1 | 1 | 160 | 170 | 25 | 195 | 195 | 30 | 1 | 1.5 | http://downloads-wilo-select.wilo.com/assets/WIB_WILO116951.jpg | //cms.media.wilo.com/dcipicxmlfeature/wilo_f_0200002b0001043a00010092/8801400/wilo_f_0200002b0001043a00010092_1.jpg |  |  |  |  | https://wilo.com/quick/PL/pl/articleNumber/2516283
139 | 2000601 | 4016322249528 | Elektroda zanurzeniowa 25 m | Elektroda zanurzeniowa 25 m | 286 | PG14 | 28 | K | 22701 | NIE | 26.51.52 | 90261029 | 0 | 1086 | 711 | Elektroda zanurzeniowa 25 m | Akcesoria | Wilo-Elektroda zanurzeniowa | Akcesoria | Wilo | DE | 1 | SZT |  |  |  | szary / czarny | Karton | 1 | 1 | 1 | 155 | 150 | 25 | 160 | 160 | 30 | 0.5 | 0.5 | http://downloads-wilo-select.wilo.com/assets/WIB_WILO116951.jpg | //cms.media.wilo.com/dcipicxmlfeature/wilo_f_0200002b0001043a00010092/8801400/wilo_f_0200002b0001043a00010092_1.jpg |  |  |  |  | https://wilo.com/quick/PL/pl/articleNumber/2000601
140 | 500183799 | 4016322171164 | Elektroda zanurzeniowa 3 m | Elektroda zanurzeniowa 3 m | 78 | PG14 | 14 | C | 44002 | NIE | 26.51.52 | 90261029 | 0 | 1086 | 711 | Elektroda zanurzeniowa 3 m | Akcesoria | Wilo-Elektroda zanurzeniowa | Akcesoria | Wilo | DE | 1 | SZT |  |  |  | szary / czarny | Karton | 1 | 1 | 1 | 140 | 140 | 25 | 145 | 150 | 30 | 0.5 | 1 | http://downloads-wilo-select.wilo.com/assets/WIB_WILO116951.jpg | //cms.media.wilo.com/dcipicxmlfeature/wilo_f_0200002b0001043a00010092/8801400/wilo_f_0200002b0001043a00010092_1.jpg |  |  |  |  | https://wilo.com/quick/PL/pl/articleNumber/500183799
141 | 2514045 | 4016322439271 | Elektroda zanurzeniowa 30 m | Elektroda zanurzeniowa 30 m | 250 | PG14 | 14 | C | 41605 | NIE | 26.51.52 | 90261029 | 0 | 1086 | 711 | Elektroda zanurzeniowa 30 m | Akcesoria | Wilo-Elektroda zanurzeniowa | Akcesoria | Wilo | DE | 1 | SZT |  |  |  | Czarny | Karton | 1 | 1 | 1 | 170 | 180 | 30 | 175 | 185 | 35 | 1.5 | 2 | http://downloads-wilo-select.wilo.com/assets/WIB_WILO116951.jpg | //cms.media.wilo.com/dcipicxmlfeature/wilo_f_0200002b0001043a00010092/8801400/wilo_f_0200002b0001043a00010092_1.jpg |  |  |  |  | https://wilo.com/quick/PL/pl/articleNumber/2514045
142 | 2516284 | 4016322510536 | Elektroda zanurzeniowa 35 m | Elektroda zanurzeniowa 35 m | 278 | PG14 | 14 | C | 41605 | NIE | 26.51.52 | 90261029 | 0 | 1086 | 711 | Elektroda zanurzeniowa 35 m | Akcesoria | Wilo-Elektroda zanurzeniowa | Akcesoria | Wilo | DE | 1 | SZT |  |  |  | Czarny | Karton | 1 | 1 | 1 | 155 | 170 | 40 | 160 | 175 | 45 | 2 | 2.5 | http://downloads-wilo-select.wilo.com/assets/WIB_WILO116951.jpg | //cms.media.wilo.com/dcipicxmlfeature/wilo_f_0200002b0001043a00010092/8801400/wilo_f_0200002b0001043a00010092_1.jpg |  |  |  |  | https://wilo.com/quick/PL/pl/articleNumber/2516284
143 | 2516278 | 4016322510475 | Elektroda zanurzeniowa 4 m | Elektroda zanurzeniowa 4 m | 91 | PG14 | 14 | C | 44002 | NIE | 26.51.52 | 90261029 | 0 | 1086 | 711 | Elektroda zanurzeniowa 4 m | Akcesoria | Wilo-Elektroda zanurzeniowa | Akcesoria | Wilo | DE | 1 | SZT |  |  |  | szary / czarny | Karton | 1 | 1 | 1 | 120 | 120 | 25 | 185 | 185 | 30 | 0.5 | 1 | http://downloads-wilo-select.wilo.com/assets/WIB_WILO116951.jpg | //cms.media.wilo.com/dcipicxmlfeature/wilo_f_0200002b0001043a00010092/8801400/wilo_f_0200002b0001043a00010092_1.jpg |  |  |  |  | https://wilo.com/quick/PL/pl/articleNumber/2516278
144 | 2516285 | 4016322510543 | Elektroda zanurzeniowa 40 m | Elektroda zanurzeniowa 40 m | 294 | PG14 | 14 | C | 41605 | NIE | 26.51.52 | 90261029 | 0 | 1086 | 711 | Elektroda zanurzeniowa 40 m | Akcesoria | Wilo-Elektroda zanurzeniowa | Akcesoria | Wilo | DE | 1 | SZT |  |  |  | Czarny | Karton | 1 | 1 | 1 | 205 | 205 | 25 | 210 | 210 | 30 | 2.5 | 3 | http://downloads-wilo-select.wilo.com/assets/WIB_WILO116951.jpg | //cms.media.wilo.com/dcipicxmlfeature/wilo_f_0200002b0001043a00010092/8801400/wilo_f_0200002b0001043a00010092_1.jpg |  |  |  |  | https://wilo.com/quick/PL/pl/articleNumber/2516285
145 | 500937990 | 4016322179924 | Elektroda zanurzeniowa 5 m | Elektroda zanurzeniowa 5 m | 113 | PG14 | 28 | K | 44002 | NIE | 26.51.52 | 90261029 | 0 | 1086 | 711 | Elektroda zanurzeniowa 5 m | Akcesoria | Wilo-Elektroda zanurzeniowa | Akcesoria | Wilo | DE | 1 | SZT |  |  |  | szary / czarny | Karton | 1 | 1 | 1 | 120 | 120 | 25 | 130 | 130 | 30 | 0.5 | 1 | http://downloads-wilo-select.wilo.com/assets/WIB_WILO116951.jpg | //cms.media.wilo.com/dcipicxmlfeature/wilo_f_0200002b0001043a00010092/8801400/wilo_f_0200002b0001043a00010092_1.jpg |  |  |  |  | https://wilo.com/quick/PL/pl/articleNumber/500937990
146 | 2500315 | 4016322510468 | Elektroda zanurzeniowa 50 m | Elektroda zanurzeniowa 50 m | 333 | PG14 | 14 | C | 45805 | NIE | 26.51.52 | 90261089 | 0 | 1086 | 711 | Elektroda zanurzeniowa 50 m | Akcesoria | Wilo-Elektroda zanurzeniowa | Akcesoria | Wilo | DE | 1 | SZT |  |  |  | szary / czarny | Karton | 1 | 1 | 1 | 175 | 180 | 35 | 190 | 190 | 40 | 1 | 1 | http://downloads-wilo-select.wilo.com/assets/WIB_WILO116951.jpg | //cms.media.wilo.com/dcipicxmlfeature/wilo_f_0200002b0001043a00010092/8801400/wilo_f_0200002b0001043a00010092_1.jpg |  |  |  |  | https://wilo.com/quick/PL/pl/articleNumber/2500315
147 | 64873 | 3517280191757 | Elektroda zanurzeniowa bez kabla | Elektroda zanurzeniowa bez kabla | 60 | PG14 | 14 | C | 43904 | NIE | 26.51.52 | 90269000 | 0 | 1086 | 711 | Elektroda zanurzeniowa bez kabla | Akcesoria | Wilo-Elektroda zanurzeniowa | Akcesoria | Wilo | ES | 1 | SZT |  |  |  | szary / czarny | Karton | 1 | 1 | 1 | 40 | 85 | 25 | 80 | 120 | 30 | 0.25 | 0.25 | http://downloads-wilo-select.wilo.com/assets/WIB_WILO116618.jpg | //cms.media.wilo.com/dcipicxmlfeature/wilo_f_0200000a00018a1000020092/8801430/wilo_f_0200000a00018a1000020092_1.jpg |  |  |  |  | https://wilo.com/quick/PL/pl/articleNumber/64873
148 | 4252615 | 4062679211565 | Elektroniczna płytka rozszerzająca do Wilo-Isar BOOST5 | Elektroniczna płytka rozszerzająca do Wilo-Isar BOOST5 | 126 | PG14 | 28 | K | 41203 | NIE |  |  | 0 | 1601 |  | Elektroniczna płytka rozszerzająca do Isar BOOST5 | Elektroniczna płytka rozszerzająca | Akcesoria | Akcesoria | Wilo |  | 1 | SZT |  |  |  | Zielony | Karton | 1 | 1 | 1 | 50 | 100 | 10 | 91 | 103 | 62 | 0.035 | 0.071 | http://downloads-wilo-select.wilo.com/assets/WIB_WILO | https://wilo.com/quick/PL/pl/articleNumber/4252615 |  |  |  |  | https://wilo.com/quick/PL/pl/articleNumber/4252615
149 | 4273573 | 4062679417851 | Elektroniczny moduł wskaźnikowy Easycontact | Elektroniczny moduł wskaźnikowy Easycontact | na zapytanie | PG6 | 28 | K | 43803 | NIE |  |  | 0 |  |  | Easycontact | Elektroniczny moduł wskaźnikowy | Flamcomat | Akcesoria | Wilo |  | 1 | SZT | [5 empty] | 1 | 1 | 1 | [6 empty] | 0 | 0 |  |  | 2198919 |  |  | Nowość | https://wilo.com/quick/PL/pl/articleNumber/4273573
150 | 110786891 | 4016322004080 | Element wyrównawczy - R 1 | Element wyrównawczy - R 1 | 78 | PG14 | 28 | K | 22702 | NIE | 24.20.40 | 84139100 | 0 | 1044 | 130 | Element wyrównawczy - R 1 | Akcesoria dla pomp cyrkulacyjnych | Akcesoria dla pomp cyrkulacyjnych | Akcesoria | Wilo | DE | 1 | SZT |  |  |  | szary | Worek/Torba | 50 | 1 | 50 | 60 | 70 | 41 | 200 | 350 | 90 | 0.4 | 0.5 | http://downloads-wilo-select.wilo.com/assets/WIB_WILO284043.jpg | //cms.media.wilo.com/dcipicxmlfeature/wilo31170/8800204/wilo31170_1.jpg |  |  |  |  | https://wilo.com/quick/PL/pl/articleNumber/110786891
151 | 110627394 | 4016322003045 | Element wyrównawczy - R 10 | Element wyrównawczy - R 10 | 78 | PG14 | 28 | K | 22702 | NIE | 24.20.40 | 84139100 | 0 | 1044 | 130 | Element wyrównawczy - R 10 | Akcesoria dla pomp cyrkulacyjnych | Akcesoria dla pomp cyrkulacyjnych | Akcesoria | Wilo | DE | 1 | SZT |  |  |  | szary | Worek/Torba | 50 | 1 | 50 | 70 | 81 | 37 | 200 | 350 | 90 | 0.5 | 0.6 | http://downloads-wilo-select.wilo.com/assets/WIB_WILO284043.jpg | //cms.media.wilo.com/dcipicxmlfeature/wilo31170/8800204/wilo31170_1.jpg |  |  |  |  | https://wilo.com/quick/PL/pl/articleNumber/110627394
152 | 110627590 | 4016322003069 | Element wyrównawczy - R 11 | Element wyrównawczy - R 11 | 92 | PG14 | 28 | K | 22702 | NIE | 24.20.40 | 84139100 | 0 | 1044 | 130 | Element wyrównawczy - R 11 | Akcesoria dla pomp cyrkulacyjnych | Akcesoria dla pomp cyrkulacyjnych | Akcesoria | Wilo | DE | 1 | SZT |  |  |  | szary | Worek/Torba | 50 | 1 | 50 | 70 | 81 | 81 | 200 | 350 | 90 | 1.1 | 1.2 | http://downloads-wilo-select.wilo.com/assets/WIB_WILO284043.jpg | //cms.media.wilo.com/dcipicxmlfeature/wilo31170/8800204/wilo31170_1.jpg |  |  |  |  | https://wilo.com/quick/PL/pl/articleNumber/110627590
153 | 110788294 | 4016322004196 | Element wyrównawczy - R 12 | Element wyrównawczy - R 12 | 78 | PG14 | 28 | K | 22702 | NIE | 24.20.40 | 84139100 | 0 | 1044 | 130 | Element wyrównawczy - R 12 | Akcesoria dla pomp cyrkulacyjnych | Akcesoria dla pomp cyrkulacyjnych | Akcesoria | Wilo | DE | 1 | SZT |  |  |  | Brąz | Worek/Torba | 50 | 1 | 50 | 57 | 57 | 13 | 200 | 350 | 90 | 0.2 | 0.3 | http://downloads-wilo-select.wilo.com/assets/WIB_WILO7641514.jpg | //cms.media.wilo.com/dcipicxmlfeature/wilo174519/8800224/wilo174519_1.jpg |  |  |  |  | https://wilo.com/quick/PL/pl/articleNumber/110788294
154 | 110627497 | 4016322003052 | Element wyrównawczy - R 14 | Element wyrównawczy - R 14 | 86 | PG14 | 28 | K | 22702 | NIE | 24.20.40 | 84139100 | 0 | 1044 | 130 | Element wyrównawczy - R 14 | Akcesoria dla pomp cyrkulacyjnych | Akcesoria dla pomp cyrkulacyjnych | Akcesoria | Wilo | DE | 1 | SZT |  |  |  | szary | Worek/Torba | 50 | 1 | 50 | 70 | 81 | 51 | 200 | 350 | 90 | 0.6 | 0.7 | http://downloads-wilo-select.wilo.com/assets/WIB_WILO284043.jpg | //cms.media.wilo.com/dcipicxmlfeature/wilo31170/8800204/wilo31170_1.jpg |  |  |  |  | https://wilo.com/quick/PL/pl/articleNumber/110627497
155 | 110626790 | 4016322003007 | Element wyrównawczy - R 2 | Element wyrównawczy - R 2 | 78 | PG14 | 28 | K | 22702 | NIE | 24.20.40 | 84139100 | 0 | 1044 | 130 | Element wyrównawczy - R 2 | Akcesoria dla pomp cyrkulacyjnych | Akcesoria dla pomp cyrkulacyjnych | Akcesoria | Wilo | DE | 1 | SZT |  |  |  | szary | Worek/Torba | 50 | 1 | 50 | 60 | 70 | 51 | 167 | 260 | 51 | 0.5 | 0.6 | http://downloads-wilo-select.wilo.com/assets/WIB_WILO284043.jpg | //cms.media.wilo.com/dcipicxmlfeature/wilo31170/8800204/wilo31170_1.jpg |  |  |  |  | https://wilo.com/quick/PL/pl/articleNumber/110626790
156 | 110680092 | 4016322003403 | Element wyrównawczy - R 22 | Element wyrównawczy - R 22 | 176 | PG14 | 28 | K | 22702 | NIE | 24.20.40 | 84139100 | 0 | 1044 | 130 | Element wyrównawczy - R 22 | Akcesoria dla pomp cyrkulacyjnych | Akcesoria dla pomp cyrkulacyjnych | Akcesoria | Wilo | DE | 1 | SZT |  |  |  | Brąz | Worek/Torba | 50 | 1 | 50 | 70 | 81 | 51 | 167 | 260 | 51 | 0.9 | 1 | http://downloads-wilo-select.wilo.com/assets/WIB_WILO7641514.jpg | //cms.media.wilo.com/dcipicxmlfeature/wilo174519/8800224/wilo174519_1.jpg |  |  |  |  | https://wilo.com/quick/PL/pl/articleNumber/110680092
157 | 110678298 | 4016322003311 | Element wyrównawczy - R 5 | Element wyrównawczy - R 5 | 78 | PG14 | 28 | K | 22702 | NIE | 24.20.40 | 84139100 | 0 | 1044 | 130 | Element wyrównawczy - R 5 | Akcesoria dla pomp cyrkulacyjnych | Akcesoria dla pomp cyrkulacyjnych | Akcesoria | Wilo | DE | 1 | SZT |  |  |  | Brąz | Worek/Torba | 50 | 1 | 50 | 51 | 51 | 13 | 200 | 350 | 90 | 0.1 | 0.2 | http://downloads-wilo-select.wilo.com/assets/WIB_WILO7641514.jpg | //cms.media.wilo.com/dcipicxmlfeature/wilo174519/8800224/wilo174519_1.jpg |  |  |  |  | https://wilo.com/quick/PL/pl/articleNumber/110678298
158 | 110678493 | 4016322003328 | Element wyrównawczy - R 6 | Element wyrównawczy - R 6 | 78 | PG14 | 28 | K | 22702 | NIE | 24.20.40 | 84139100 | 0 | 1044 | 130 | Element wyrównawczy - R 6 | Akcesoria dla pomp cyrkulacyjnych | Akcesoria dla pomp cyrkulacyjnych | Akcesoria | Wilo | DE | 1 | SZT |  |  |  | szary | Worek/Torba | 50 | 1 | 50 | 70 | 81 | 26 | 200 | 350 | 90 | 0.4 | 0.5 | http://downloads-wilo-select.wilo.com/assets/WIB_WILO284043.jpg | //cms.media.wilo.com/dcipicxmlfeature/wilo31170/8800204/wilo31170_1.jpg |  |  |  |  | https://wilo.com/quick/PL/pl/articleNumber/110678493
159 | 110787094 | 4016322004103 | Element wyrównawczy - R 7 | Element wyrównawczy - R 7 | 78 | PG14 | 28 | K | 22702 | NIE | 24.20.40 | 84139100 | 0 | 1044 | 130 | Element wyrównawczy - R 7 | Akcesoria dla pomp cyrkulacyjnych | Akcesoria dla pomp cyrkulacyjnych | Akcesoria | Wilo | DE | 1 | SZT |  |  |  | szary | Worek/Torba | 50 | 1 | 50 | 70 | 81 | 31 | 200 | 350 | 90 | 0.5 | 0.6 | http://downloads-wilo-select.wilo.com/assets/WIB_WILO284043.jpg | //cms.media.wilo.com/dcipicxmlfeature/wilo31170/8800204/wilo31170_1.jpg |  |  |  |  | https://wilo.com/quick/PL/pl/articleNumber/110787094
160 | 110627199 | 4016322003021 | Element wyrównawczy - R 8 | Element wyrównawczy - R 8 | 78 | PG14 | 28 | K | 22702 | NIE | 24.20.40 | 84139100 | 0 | 1044 | 130 | Element wyrównawczy - R 8 | Akcesoria dla pomp cyrkulacyjnych | Akcesoria dla pomp cyrkulacyjnych | Akcesoria | Wilo | DE | 1 | SZT |  |  |  | szary | Worek/Torba | 50 | 1 | 50 | 70 | 81 | 31 | 200 | 350 | 90 | 0.4 | 0.5 | http://downloads-wilo-select.wilo.com/assets/WIB_WILO284043.jpg | //cms.media.wilo.com/dcipicxmlfeature/wilo31170/8800204/wilo31170_1.jpg |  |  |  |  | https://wilo.com/quick/PL/pl/articleNumber/110627199
161 | 110627291 | 4016322003038 | Element wyrównawczy - R 9 | Element wyrównawczy - R 9 | 78 | PG14 | 28 | K | 22702 | NIE | 24.20.40 | 84139100 | 0 | 1044 | 130 | Element wyrównawczy - R 9 | Akcesoria dla pomp cyrkulacyjnych | Akcesoria dla pomp cyrkulacyjnych | Akcesoria | Wilo | DE | 1 | SZT |  |  |  | szary | Worek/Torba | 50 | 1 | 50 | 70 | 81 | 37 | 200 | 350 | 90 | 0.5 | 0.6 | http://downloads-wilo-select.wilo.com/assets/WIB_WILO284043.jpg | //cms.media.wilo.com/dcipicxmlfeature/wilo31170/8800204/wilo31170_1.jpg |  |  |  |  | https://wilo.com/quick/PL/pl/articleNumber/110627291
162 | 4273534 |  | ENA 10 Automat do odgazowania i napełniania | ENA 10 Automat do odgazowania i napełniania | 7091 | PG6 |  |  | 43807 | NIE |  |  | 0 |  | 360 | Automat do odgazowania i napełniania | ENA 10 |  | Automat do odgazowania i napełniania |  |  | 1 | SZT | [5 empty] | 1 | 1 | 1 | [6 empty] | 0 | 0 | [5 empty] | Nowość
163 | 4273535 |  | ENA 20 Automat do odgazowania i napełniania | ENA 20 Automat do odgazowania i napełniania | 7822 | PG6 |  |  | 43807 | NIE |  |  | 0 |  | 360 | Automat do odgazowania i napełniania | ENA 20 |  | Automat do odgazowania i napełniania |  |  | 1 | SZT | [5 empty] | 1 | 1 | 1 | [6 empty] | 0 | 0 | [5 empty] | Nowość
164 | 4273536 |  | ENA 30 Automat do odgazowania i napełniania | ENA 30 Automat do odgazowania i napełniania | 8350 | PG6 |  |  | 43807 | NIE |  |  | 0 |  | 360 | Automat do odgazowania i napełniania | ENA 30 |  | Automat do odgazowania i napełniania |  |  | 1 | SZT | [5 empty] | 1 | 1 | 1 | [6 empty] | 0 | 0 | [5 empty] | Nowość
165 | 4273533 |  | ENA 7 Automat do odgazowania i napełniania | ENA 7 Automat do odgazowania i napełniania | 6826 | PG6 |  |  | 43807 | NIE |  |  | 0 |  | 360 | Automat do odgazowania i napełniania | ENA 7 |  | Automat do odgazowania i napełniania |  |  | 1 | SZT | [5 empty] | 1 | 1 | 1 | [6 empty] | 0 | 0 | [5 empty] | Nowość
166 | 2193454 | 4048482791333 | Ethernet/IPMCA dla Wilo-EFC | Ethernet/IPMCA Wilo-EFC | 906 | PG14 | 14 | C | 43903 | NIE | 26.51.70 | 90328900 | 0 | 1425 | 411 | Ethernet/IPMCA dla Wilo-EFC | Akcesoria | Akcesoria | Akcesoria | Wilo | DK | 1 | SZT |  |  |  | szary / czarny | Karton | 1 | 1 | 1 | 213.5 | 213.5 | 95 | 300 | 400 | 260 | 9.6 | 10.3 | http://downloads-wilo-select.wilo.com/assets/WIB_WILO23437295.jpg | //cms.media.wilo.com/dcipicxmlfeature/wilo354964/8719599/wilo354964_1.jpg |  |  |  |  | https://wilo.com/quick/PL/pl/articleNumber/2193454
167 | 4273547 |  | Flamco Clean separator zanieczyszczeń 100F | Flamco Clean separator zanieczyszczeń 100F | na zapytanie | PG6 |  |  | 43802 | NIE |  | 84212100 | 0 |  | 360 | Flamcovent Clean | separator zanieczyszczeń 100F |  | Usuwanie zanieczyszczeń z zamkniętych obiegów grzewczych i chłodniczych |  |  | 1 | SZT | [14 empty] | 0 | 0 | [5 empty] | Nowość
168 | 4273548 |  | Flamco Clean separator zanieczyszczeń 125F | Flamco Clean separator zanieczyszczeń 125F | na zapytanie | PG6 |  |  | 43802 | NIE |  | 84212100 | 0 |  | 360 | Flamcovent Clean | separator zanieczyszczeń 125F |  | Usuwanie zanieczyszczeń z zamkniętych obiegów grzewczych i chłodniczych |  |  | 1 | SZT | [14 empty] | 0 | 0 | [5 empty] | Nowość
169 | 4273549 |  | Flamco Clean separator zanieczyszczeń 150F | Flamco Clean separator zanieczyszczeń 150F | na zapytanie | PG6 |  |  | 43802 | NIE |  | 84212100 | 0 |  | 360 | Flamcovent Clean | separator zanieczyszczeń 150F |  | Usuwanie zanieczyszczeń z zamkniętych obiegów grzewczych i chłodniczych |  |  | 1 | SZT | [14 empty] | 0 | 0 | [5 empty] | Nowość
170 | 4273550 |  | Flamco Clean separator zanieczyszczeń 200F | Flamco Clean separator zanieczyszczeń 200F | na zapytanie | PG6 |  |  | 43802 | NIE |  | 84212100 | 0 |  | 360 | Flamcovent Clean | separator zanieczyszczeń 200F |  | Usuwanie zanieczyszczeń z zamkniętych obiegów grzewczych i chłodniczych |  |  | 1 | SZT | [14 empty] | 0 | 0 | [5 empty] | Nowość
171 | 4273544 |  | Flamco Clean separator zanieczyszczeń 50F | Flamco Clean separator zanieczyszczeń 50F | na zapytanie | PG6 |  |  | 43802 | NIE |  | 84212100 | 0 |  | 360 | Flamcovent Clean | separator zanieczyszczeń 50F |  | Usuwanie zanieczyszczeń z zamkniętych obiegów grzewczych i chłodniczych |  |  | 1 | SZT | [14 empty] | 0 | 0 | [5 empty] | Nowość
172 | 4273545 |  | Flamco Clean separator zanieczyszczeń 65F | Flamco Clean separator zanieczyszczeń 65F | na zapytanie | PG6 |  |  | 43802 | NIE |  | 84212100 | 0 |  | 360 | Flamcovent Clean | separator zanieczyszczeń 65F |  | Usuwanie zanieczyszczeń z zamkniętych obiegów grzewczych i chłodniczych |  |  | 1 | SZT | [14 empty] | 0 | 0 | [5 empty] | Nowość
173 | 4273546 |  | Flamco Clean separator zanieczyszczeń 80F | Flamco Clean separator zanieczyszczeń 80F | na zapytanie | PG6 |  |  | 43802 | NIE |  | 84212100 | 0 |  | 360 | Flamcovent Clean | separator zanieczyszczeń 80F |  | Usuwanie zanieczyszczeń z zamkniętych obiegów grzewczych i chłodniczych |  |  | 1 | SZT | [14 empty] | 0 | 0 | [5 empty] | Nowość
174 | 4273532 | 4062679507514 | Flamcomat FB bezciśnieniowy zbiornik dostawny 10000l | Flamcomat FB bezciśnieniowy zbiornik dostawny 10000l | 30627 | PG6 | 28 | K | 43803 | NIE |  | 84798997 | 0 | 1646 | 350 | Flamcomat FB | bezciśnieniowy zbiornik dostawny 10000l | Flamcomat | Akcesoria | Wilo | QU | 1 | SZT |  |  |  | biały | Opakowanie transportowe | 1 | 1 | 1 | 2000 | 2000 | 4050 | 2200 | 4300 | 2385 | 2026 | 2376 |  |  | 2198905 |  |  | Nowość | https://wilo.com/quick/PL/pl/articleNumber/4273532
175 | 4273523 | 4062679507309 | Flamcomat FB bezciśnieniowy zbiornik dostawny 1000L | Flamcomat FB bezciśnieniowy zbiornik dostawny 1000L | 4522 | PG6 | 28 | K | 43803 | NIE |  | 84798997 | 0 | 1646 | 350 | Flamcomat FB | bezciśnieniowy zbiornik dostawny 1000L | Flamcomat | Akcesoria | Wilo | NL | 1 | SZT |  |  |  | biały | Opakowanie transportowe | 1 | 1 | 1 | 790 | 790 | 2493 | 900 | 3000 | 1075 | 106 | 111 |  |  | 2198896 |  |  | Nowość | https://wilo.com/quick/PL/pl/articleNumber/4273523
176 | 4273524 | 4062679507422 | Flamcomat FB bezciśnieniowy zbiornik dostawny 1200l | Flamcomat FB bezciśnieniowy zbiornik dostawny 1200l | 5724 | PG6 | 28 | K | 43803 | NIE |  | 84798997 | 0 | 1646 | 350 | Flamcomat FB | bezciśnieniowy zbiornik dostawny 1200l | Flamcomat | Akcesoria | Wilo | NL | 1 | SZT |  |  |  | biały | Opakowanie transportowe | 1 | 1 | 1 | 1000 | 1000 | 2210 | 1150 | 2500 | 1400 | 291 | 411 |  |  | 2198897 |  |  | Nowość | https://wilo.com/quick/PL/pl/articleNumber/4273524
177 | 4273525 | 4062679507439 | Flamcomat FB bezciśnieniowy zbiornik dostawny 1600l | Flamcomat FB bezciśnieniowy zbiornik dostawny 1600l | 7201 | PG6 | 28 | K | 43803 | NIE |  | 84798997 | 0 | 1646 | 350 | Flamcomat FB | bezciśnieniowy zbiornik dostawny 1600l | Flamcomat | Akcesoria | Wilo | NL | 1 | SZT |  |  |  | biały | Opakowanie transportowe | 1 | 1 | 1 | 1000 | 1000 | 2710 | 1150 | 3000 | 1400 | 346 | 481 |  |  | 2198898 |  |  | Nowość | https://wilo.com/quick/PL/pl/articleNumber/4273525
178 | 4273526 | 4062679507453 | Flamcomat FB bezciśnieniowy zbiornik dostawny 2000l | Flamcomat FB bezciśnieniowy zbiornik dostawny 2000l | 8649 | PG6 | 28 | K | 43803 | NIE |  | 84798997 | 0 | 1646 | 350 | Flamcomat FB | bezciśnieniowy zbiornik dostawny 2000l | Flamcomat | Akcesoria | Wilo | NL | 1 | SZT |  |  |  | biały | Opakowanie transportowe | 1 | 1 | 1 | 1200 | 1200 | 2440 | 1350 | 2700 | 1550 | 431 | 563 |  |  | 2198899 |  |  | Nowość | https://wilo.com/quick/PL/pl/articleNumber/4273526
179 | 4273517 | 4062679506746 | Flamcomat FB bezciśnieniowy zbiornik dostawny 200L | Flamcomat FB bezciśnieniowy zbiornik dostawny 200L | 2183 | PG6 | 28 | K | 43803 | NIE |  | 84798997 | 0 | 1646 | 350 | Flamcomat FB | bezciśnieniowy zbiornik dostawny 200L | Flamcomat | Akcesoria | Wilo | NL | 1 | SZT |  |  |  | biały | Opakowanie transportowe | 2 | 1 | 6 | 484 | 484 | 1560 | 495 | 1330 | 500 | 31 | 32 |  |  | 2198890 |  |  | Nowość | https://wilo.com/quick/PL/pl/articleNumber/4273517
180 | 4273527 | 4062679507460 | Flamcomat FB bezciśnieniowy zbiornik dostawny 2800l | Flamcomat FB bezciśnieniowy zbiornik dostawny 2800l | 10684 | PG6 | 28 | K | 43803 | NIE |  | 84798997 | 0 | 1646 | 350 | Flamcomat FB | bezciśnieniowy zbiornik dostawny 2800l | Flamcomat | Akcesoria | Wilo | NL | 1 | SZT |  |  |  | biały | Opakowanie transportowe | 1 | 1 | 1 | 1200 | 1200 | 3040 | 1350 | 3300 | 1550 | 516 | 668 |  |  | 2198900 |  |  | Nowość | https://wilo.com/quick/PL/pl/articleNumber/4273527
181 | 4273518 | 4062679506753 | Flamcomat FB bezciśnieniowy zbiornik dostawny 300L | Flamcomat FB bezciśnieniowy zbiornik dostawny 300L | 2355 | PG6 | 28 | K | 43803 | NIE |  | 84798997 | 0 | 1646 | 350 | Flamcomat FB | bezciśnieniowy zbiornik dostawny 300L | Flamcomat | Akcesoria | Wilo | NL | 1 | SZT |  |  |  | biały | Opakowanie transportowe | 2 | 1 | 6 | 600 | 600 | 1596 | 625 | 1390 | 640 | 41 | 43 |  |  | 2198891 |  |  | Nowość | https://wilo.com/quick/PL/pl/articleNumber/4273518
182 | 4273528 | 4062679507477 | Flamcomat FB bezciśnieniowy zbiornik dostawny 3500l | Flamcomat FB bezciśnieniowy zbiornik dostawny 3500l | 12859 | PG6 | 28 | K | 43803 | NIE |  | 84798997 | 0 | 1646 | 350 | Flamcomat FB | bezciśnieniowy zbiornik dostawny 3500l | Flamcomat | Akcesoria | Wilo | NL | 1 | SZT |  |  |  | biały | Opakowanie transportowe | 1 | 1 | 1 | 1200 | 1200 | 3840 | 1350 | 4100 | 1550 | 626 | 803 |  |  | 2198901 |  |  | Nowość | https://wilo.com/quick/PL/pl/articleNumber/4273528
183 | 4273519 | 4062679506760 | Flamcomat FB bezciśnieniowy zbiornik dostawny 400L | Flamcomat FB bezciśnieniowy zbiornik dostawny 400L | 2651 | PG6 | 28 | K | 43803 | NIE |  | 84798997 | 0 | 1646 | 350 | Flamcomat FB | bezciśnieniowy zbiornik dostawny 400L | Flamcomat | Akcesoria | Wilo | NL | 1 | SZT |  |  |  | biały | Opakowanie transportowe | 1 | 1 | 2 | 790 | 790 | 1437 | 900 | 1750 | 1075 | 62 | 65 |  |  | 2198892 |  |  | Nowość | https://wilo.com/quick/PL/pl/articleNumber/4273519
184 | 4273529 | 4062679507484 | Flamcomat FB bezciśnieniowy zbiornik dostawny 5000l | Flamcomat FB bezciśnieniowy zbiornik dostawny 5000l | 16625 | PG6 | 28 | K | 43803 | NIE |  | 84798997 | 0 | 1646 | 350 | Flamcomat FB | bezciśnieniowy zbiornik dostawny 5000l | Flamcomat | Akcesoria | Wilo | NL | 1 | SZT |  |  |  | biały | Opakowanie transportowe | 1 | 1 | 1 | 1500 | 1500 | 3570 | 1750 | 4100 | 1925 | 1241 | 1524 |  |  | 2198902 |  |  | Nowość | https://wilo.com/quick/PL/pl/articleNumber/4273529
185 | 4273520 | 4062679506777 | Flamcomat FB bezciśnieniowy zbiornik dostawny 500L | Flamcomat FB bezciśnieniowy zbiornik dostawny 500L | 2783 | PG6 | 28 | K | 43803 | NIE |  | 84798997 | 0 | 1646 | 350 | Flamcomat FB | bezciśnieniowy zbiornik dostawny 500L | Flamcomat | Akcesoria | Wilo | NL | 1 | SZT |  |  |  | biały | Opakowanie transportowe | 1 | 1 | 2 | 790 | 790 | 1587 | 900 | 2100 | 1075 | 70 | 73 |  |  | 2198893 |  |  | Nowość | https://wilo.com/quick/PL/pl/articleNumber/4273520
186 | 4273521 | 4062679506784 | Flamcomat FB bezciśnieniowy zbiornik dostawny 600L | Flamcomat FB bezciśnieniowy zbiornik dostawny 600L | 2955 | PG6 | 28 | K | 43803 | NIE |  | 84798997 | 0 | 1646 | 350 | Flamcomat FB | bezciśnieniowy zbiornik dostawny 600L | Flamcomat | Akcesoria | Wilo | NL | 1 | SZT |  |  |  | biały | Opakowanie transportowe | 1 | 1 | 2 | 790 | 790 | 1737 | 900 | 2100 | 1075 | 77 | 80 |  |  | 2198894 |  |  | Nowość | https://wilo.com/quick/PL/pl/articleNumber/4273521
187 | 4273530 | 4062679507491 | Flamcomat FB bezciśnieniowy zbiornik dostawny 6500l | Flamcomat FB bezciśnieniowy zbiornik dostawny 6500l | 20721 | PG6 | 28 | K | 43803 | NIE |  | 84798997 | 0 | 1646 | 350 | Flamcomat FB | bezciśnieniowy zbiornik dostawny 6500l | Flamcomat | Akcesoria | Wilo | NL | 1 | SZT |  |  |  | biały | Opakowanie transportowe | 1 | 1 | 1 | 1800 | 1800 | 3500 | 2050 | 4100 | 2175 | 1711 | 2033 |  |  | 2198903 |  |  | Nowość | https://wilo.com/quick/PL/pl/articleNumber/4273530
188 | 4273531 | 4062679507507 | Flamcomat FB bezciśnieniowy zbiornik dostawny 8000l | Flamcomat FB bezciśnieniowy zbiornik dostawny 8000l | 24938 | PG6 | 28 | K | 43803 | NIE |  | 84798997 | 0 | 1646 | 350 | Flamcomat FB | bezciśnieniowy zbiornik dostawny 8000l | Flamcomat | Akcesoria | Wilo | NL | 1 | SZT |  |  |  | biały | Opakowanie transportowe | 1 | 1 | 1 | 1900 | 1900 | 3650 | 2100 | 3900 | 2275 | 1831 | 2151 |  |  | 2198904 |  |  | Nowość | https://wilo.com/quick/PL/pl/articleNumber/4273531
189 | 4273522 | 4062679506791 | Flamcomat FB bezciśnieniowy zbiornik dostawny 800L | Flamcomat FB bezciśnieniowy zbiornik dostawny 800L | 3545 | PG6 | 28 | K | 43803 | NIE |  | 84798997 | 0 | 1646 | 350 | Flamcomat FB | bezciśnieniowy zbiornik dostawny 800L | Flamcomat | Akcesoria | Wilo | NL | 1 | SZT |  |  |  | biały | Opakowanie transportowe | 1 | 1 | 2 | 790 | 790 | 2144 | 900 | 2500 | 1075 | 92 | 96 |  |  | 2198895 |  |  | Nowość | https://wilo.com/quick/PL/pl/articleNumber/4273522
190 | 4273516 | 4062679507101 | Flamcomat FG bezciśnieniowy zbiornik podstawowy 10000l | Flamcomat FG bezciśnieniowy zbiornik podstawowy 10000l | 30535 | PG6 | 28 | K | 43803 | NIE |  | 84798997 | 0 | 1648 | 350 | Flamcomat FG | bezciśnieniowy zbiornik podstawowy 10000l | Flamcomat | Akcesoria | Wilo | NL | 1 | SZT |  |  |  | biały | Opakowanie transportowe | 1 | 1 | 1 | 2000 | 2000 | 4050 | 2200 | 4300 | 2385 | 2026 | 2376 |  |  | 2198889 |  |  | Nowość | https://wilo.com/quick/PL/pl/articleNumber/4273516
191 | 4273507 | 4062679507019 | Flamcomat FG bezciśnieniowy zbiornik podstawowy 1000L | Flamcomat FG bezciśnieniowy zbiornik podstawowy 1000L | 4432 | PG6 | 28 | K | 43803 | NIE |  | 84798997 | 0 | 1648 | 350 | Flamcomat FG | bezciśnieniowy zbiornik podstawowy 1000L | Flamcomat | Akcesoria | Wilo | NL | 1 | SZT |  |  |  | biały | Opakowanie transportowe | 1 | 1 | 1 | 790 | 790 | 2493 | 900 | 3000 | 1075 | 106 | 111.3 |  |  | 2198880 |  |  | Nowość | https://wilo.com/quick/PL/pl/articleNumber/4273507
192 | 4273508 | 4062679507026 | Flamcomat FG bezciśnieniowy zbiornik podstawowy 1200l | Flamcomat FG bezciśnieniowy zbiornik podstawowy 1200l | 6241 | PG6 | 28 | K | 43803 | NIE |  | 84798997 | 0 | 1648 | 350 | Flamcomat FG | bezciśnieniowy zbiornik podstawowy 1200l | Flamcomat | Akcesoria | Wilo | NL | 1 | SZT |  |  |  | biały | Opakowanie transportowe | 1 | 1 | 1 | 1000 | 1000 | 2210 | 1150 | 2500 | 1400 | 291 | 411 |  |  | 2198881 |  |  | Nowość | https://wilo.com/quick/PL/pl/articleNumber/4273508
193 | 4273509 | 4062679507033 | Flamcomat FG bezciśnieniowy zbiornik podstawowy 1600l | Flamcomat FG bezciśnieniowy zbiornik podstawowy 1600l | 7681 | PG6 | 28 | K | 43803 | NIE |  | 84798997 | 0 | 1648 | 350 | Flamcomat FG | bezciśnieniowy zbiornik podstawowy 1600l | Flamcomat | Akcesoria | Wilo | NL | 1 | SZT |  |  |  | biały | Opakowanie transportowe | 1 | 1 | 1 | 1000 | 1000 | 2710 | 1150 | 3000 | 1400 | 346 | 481 |  |  | 2198882 |  |  | Nowość | https://wilo.com/quick/PL/pl/articleNumber/4273509
194 | 4273510 | 4062679507040 | Flamcomat FG bezciśnieniowy zbiornik podstawowy 2000l | Flamcomat FG bezciśnieniowy zbiornik podstawowy 2000l | 9093 | PG6 | 28 | K | 43803 | NIE |  | 84798997 | 0 | 1648 | 350 | Flamcomat FG | bezciśnieniowy zbiornik podstawowy 2000l | Flamcomat | Akcesoria | Wilo | NL | 1 | SZT |  |  |  | biały | Opakowanie transportowe | 1 | 1 | 1 | 1200 | 1200 | 2440 | 1350 | 2700 | 1550 | 431 | 563 |  |  | 2198883 |  |  | Nowość | https://wilo.com/quick/PL/pl/articleNumber/4273510
195 | 4273501 | 4062679506951 | Flamcomat FG bezciśnieniowy zbiornik podstawowy 200L | Flamcomat FG bezciśnieniowy zbiornik podstawowy 200L | 2614 | PG6 | 28 | K | 43803 | NIE |  | 84798997 | 0 | 1648 | 350 | Flamcomat FG | bezciśnieniowy zbiornik podstawowy 200L | Flamcomat | Akcesoria | Wilo | NL | 1 | SZT |  |  |  | biały | Opakowanie transportowe | 2 | 1 | 6 | 484 | 484 | 1560 | 495 | 1330 | 500 | 31 | 32.55 |  |  | 2198874 |  |  | Nowość | https://wilo.com/quick/PL/pl/articleNumber/4273501
196 | 4273511 | 4062679507057 | Flamcomat FG bezciśnieniowy zbiornik podstawowy 2800l | Flamcomat FG bezciśnieniowy zbiornik podstawowy 2800l | 11080 | PG6 | 28 | K | 43803 | NIE |  | 84798997 | 0 | 1648 | 350 | Flamcomat FG | bezciśnieniowy zbiornik podstawowy 2800l | Flamcomat | Akcesoria | Wilo | NL | 1 | SZT |  |  |  | biały | Opakowanie transportowe | 1 | 1 | 1 | 1200 | 1200 | 3040 | 1350 | 3300 | 1550 | 516 | 668 |  |  | 2198884 |  |  | Nowość | https://wilo.com/quick/PL/pl/articleNumber/4273511
197 | 4273502 | 4062679506968 | Flamcomat FG bezciśnieniowy zbiornik podstawowy 300L | Flamcomat FG bezciśnieniowy zbiornik podstawowy 300L | 2774 | PG6 | 28 | K | 43803 | NIE |  | 84798997 | 0 | 1648 | 350 | Flamcomat FG | bezciśnieniowy zbiornik podstawowy 300L | Flamcomat | Akcesoria | Wilo | QU | 1 | SZT |  |  |  | biały | Opakowanie transportowe | 2 | 1 | 6 | 600 | 600 | 1596 | 625 | 1390 | 640 | 41 | 435 |  |  | 2198875 |  |  | Nowość | https://wilo.com/quick/PL/pl/articleNumber/4273502
198 | 4273512 | 4062679507064 | Flamcomat FG bezciśnieniowy zbiornik podstawowy 3500l | Flamcomat FG bezciśnieniowy zbiornik podstawowy 3500l | 13201 | PG6 | 28 | K | 43803 | NIE |  | 84798997 | 0 | 1648 | 350 | Flamcomat FG | bezciśnieniowy zbiornik podstawowy 3500l | Flamcomat | Akcesoria | Wilo | NL | 1 | SZT |  |  |  | biały | Opakowanie transportowe | 1 | 1 | 1 | 1200 | 1200 | 3840 | 1350 | 4100 | 1550 | 626 | 803 |  |  | 2198885 |  |  | Nowość | https://wilo.com/quick/PL/pl/articleNumber/4273512
199 | 4273503 | 4062679506975 | Flamcomat FG bezciśnieniowy zbiornik podstawowy 400L | Flamcomat FG bezciśnieniowy zbiornik podstawowy 400L | 3047 | PG6 | 28 | K | 43803 | NIE |  | 84798997 | 0 | 1648 | 350 | Flamcomat FG | bezciśnieniowy zbiornik podstawowy 400L | Flamcomat | Akcesoria | Wilo | QU | 1 | SZT |  |  |  | biały | Opakowanie transportowe | 1 | 1 | 2 | 790 | 790 | 1437 | 900 | 1750 | 1075 | 62 | 65.1 |  |  | 2198876 |  |  | Nowość | https://wilo.com/quick/PL/pl/articleNumber/4273503
200 | 4273513 | 4062679507071 | Flamcomat FG bezciśnieniowy zbiornik podstawowy 5000l | Flamcomat FG bezciśnieniowy zbiornik podstawowy 5000l | 16877 | PG6 | 28 | K | 43803 | NIE |  | 84798997 | 0 | 1648 | 350 | Flamcomat FG | bezciśnieniowy zbiornik podstawowy 5000l | Flamcomat | Akcesoria | Wilo | NL | 1 | SZT |  |  |  | biały | Opakowanie transportowe | 1 | 1 | 1 | 1500 | 1500 | 3570 | 1750 | 4100 | 1925 | 1241 | 1524 |  |  | 2198886 |  |  | Nowość | https://wilo.com/quick/PL/pl/articleNumber/4273513
201 | 4273504 | 4062679506982 | Flamcomat FG bezciśnieniowy zbiornik podstawowy 500L | Flamcomat FG bezciśnieniowy zbiornik podstawowy 500L | 3270 | PG6 | 28 | K | 43803 | NIE |  | 84798997 | 0 | 1648 | 350 | Flamcomat FG | bezciśnieniowy zbiornik podstawowy 500L | Flamcomat | Akcesoria | Wilo | QU | 1 | SZT |  |  |  | biały | Opakowanie transportowe | 1 | 1 | 2 | 790 | 790 | 1587 | 900 | 2100 | 1075 | 70 | 73.5 |  |  | 2198877 |  |  | Nowość | https://wilo.com/quick/PL/pl/articleNumber/4273504
202 | 4273505 | 4062679506999 | Flamcomat FG bezciśnieniowy zbiornik podstawowy 600L | Flamcomat FG bezciśnieniowy zbiornik podstawowy 600L | 3334 | PG6 | 28 | K | 43803 | NIE |  | 84798997 | 0 | 1648 | 350 | Flamcomat FG | bezciśnieniowy zbiornik podstawowy 600L | Flamcomat | Akcesoria | Wilo | QU | 1 | SZT |  |  |  | biały | Opakowanie transportowe | 1 | 1 | 2 | 790 | 790 | 1737 | 900 | 2100 | 1075 | 77 | 80.85 |  |  | 2198878 |  |  | Nowość | https://wilo.com/quick/PL/pl/articleNumber/4273505
203 | 4273514 | 4062679507088 | Flamcomat FG bezciśnieniowy zbiornik podstawowy 6500l | Flamcomat FG bezciśnieniowy zbiornik podstawowy 6500l | 20872 | PG6 | 28 | K | 43803 | NIE |  | 84798997 | 0 | 1648 | 350 | Flamcomat FG | bezciśnieniowy zbiornik podstawowy 6500l | Flamcomat | Akcesoria | Wilo | NL | 1 | SZT |  |  |  | biały | Opakowanie transportowe | 1 | 1 | 1 | 1800 | 1800 | 3500 | 2050 | 4100 | 2175 | 1711 | 2033 |  |  | 2198887 |  |  | Nowość | https://wilo.com/quick/PL/pl/articleNumber/4273514
204 | 4273515 | 4062679507095 | Flamcomat FG bezciśnieniowy zbiornik podstawowy 8000l | Flamcomat FG bezciśnieniowy zbiornik podstawowy 8000l | 24984 | PG6 | 28 | K | 43803 | NIE |  | 84798997 | 0 | 1648 | 350 | Flamcomat FG | bezciśnieniowy zbiornik podstawowy 8000l | Flamcomat | Akcesoria | Wilo | NL | 1 | SZT |  |  |  | biały | Opakowanie transportowe | 1 | 1 | 1 | 1900 | 1900 | 3650 | 2100 | 3900 | 2275 | 1831 | 2151 |  |  | 2198888 |  |  | Nowość | https://wilo.com/quick/PL/pl/articleNumber/4273515
205 | 4273506 | 4062679507002 | Flamcomat FG bezciśnieniowy zbiornik podstawowy 800L | Flamcomat FG bezciśnieniowy zbiornik podstawowy 800L | 3882 | PG6 | 28 | K | 43803 | NIE |  | 84798997 | 0 | 1648 | 350 | Flamcomat FG | bezciśnieniowy zbiornik podstawowy 800L | Flamcomat | Akcesoria | Wilo | QU | 1 | SZT |  |  |  | biały | Opakowanie transportowe | 1 | 1 | 2 | 790 | 790 | 2144 | 900 | 2500 | 1075 | 92 | 96.6 |  |  | 2198879 |  |  | Nowość | https://wilo.com/quick/PL/pl/articleNumber/4273506
206 | 4275001 | 4062679539010 | Flamcomat M02 230V automat pompowy stabilizacji ciśnienia | Flamcomat M02 230V automat pompowy stabilizacji ciśnienia | 5173 | PG6 | 28 | K | 43803 | NIE |  | 84136039 | 0 | 1649 | 350 | Flamcomat | agregat pompowy M02 230V | Flamcomat | Akcesoria | Wilo | QU | 1 | SZT |  |  |  | biały | Opakowanie transportowe | 1 | 1 | 1 | 227 | 540 | 922 | 590 | 750 | 1092 | 28 | 37.9 |  |  | 2198858 |  |  | Nowość | https://wilo.com/quick/PL/pl/articleNumber/4275001
207 | 4273566 | 4062679417738 | Flamcomat przyłącze M60-130, D02-130, 1200-5000L | Flamcomat przyłącze M60-130, D02-130, 1200-5000L | 874 | PG6 | 28 | K | 43803 | NIE |  | 84798997 | 0 |  |  | Flamcomat przyłącze M60-130, D02-130 | 1200-5000L | Flamcomat | Akcesoria | Wilo | QU | 1 | SZT | [5 empty] | 1 | 1 | 1 | [6 empty] | 0 | 0 |  |  | 2198913 |  |  | Nowość | https://wilo.com/quick/PL/pl/articleNumber/4273566
208 | 4273565 | 4062679417776 | Flamcomat przyłącze M60-130, D02-130, 150-1000L | Flamcomat przyłącze M60-130, D02-130, 150-1000L | 860 | PG6 | 28 | K | 43803 | NIE |  | 84798997 | 0 |  |  | Flamcomat przyłącze M60-130, D02-130 | 150-1000L | Flamcomat | Akcesoria | Wilo | QU | 1 | SZT | [5 empty] | 1 | 1 | 1 | [6 empty] | 0 | 0 |  |  | 2198912 |  |  | Nowość | https://wilo.com/quick/PL/pl/articleNumber/4273565
209 | 4273567 | 4062679417813 | Flamcomat przyłącze M60-130, D02-130, 6500-10000 | Flamcomat przyłącze M60-130, D02-130, 6500-10000 | 876 | PG6 | 28 | K | 43803 | NIE |  | 84798997 | 0 |  |  | Flamcomat przyłącze M60-130, D02-130 | 6500-10000 | Flamcomat | Akcesoria | Wilo | QU | 1 | SZT | [5 empty] | 1 | 1 | 1 | [6 empty] | 0 | 0 |  |  | 2198914 |  |  | Nowość | https://wilo.com/quick/PL/pl/articleNumber/4273567
210 | 4273559 | 4062679417455 | Flamcomat zawór 1 1/4 | Flamcomat zawór 1 1/4 | 155 | PG6 | 28 | K | 43803 | NIE |  | 84139100 | 0 | 1620 | 350 | Flamcomat zawór 1 1/4 | Flamcomat zawór 1 1/4 | Flamcomat | Akcesoria | Wilo | QU | 1 | SZT | [5 empty] | 1 | 1 | 1 | [6 empty] | 0 | 0 |  |  | 2198906 |  |  | Nowość | https://wilo.com/quick/PL/pl/articleNumber/4273559
211 | 4273560 | 4062679507729 | Flamcomat zawór kulowy Rp1"xG1¼" z adapterem | Flamcomat zawór kulowy Rp1"xG1¼" z adapterem | 248 | PG6 | 28 | K | 43803 | NIE |  | 84139100 | 0 | 1620 | 350 | Flamcomat zawór kulowy Rp1"xG1¼" | z adapterem | Flamcomat | Akcesoria | Wilo | QU | 1 | SZT |  |  |  | Srebro | Opakowanie handlowe | 1 | 1 | 1 | 100 | 210 | 100 | 100 | 210 | 100 | 1 | 1.1 |  |  | 2198907 |  |  | Nowość | https://wilo.com/quick/PL/pl/articleNumber/4273560
212 | 4273561 | 4062679507736 | Flamcomat zawór kulowy Rp1¼"xG1½" z adapterem | Flamcomat zawór kulowy Rp1¼"xG1½" z adapterem | 329 | PG6 | 28 | K | 43803 | NIE |  | 84139100 | 0 | 1620 | 350 | Flamcomat zawór kulowy Rp1¼"xG1½" | z adapterem | Flamcomat | Akcesoria | Wilo | QU | 1 | SZT |  |  |  | Srebro | Opakowanie handlowe | 1 | 1 | 1 | 100 | 210 | 100 | 100 | 210 | 100 | 1 | 1.1 |  |  | 2198908 |  |  | Nowość | https://wilo.com/quick/PL/pl/articleNumber/4273561
213 | 4273554 |  | Flamcovent Clean separator zanieczyszczeń i powietrza 100F | Flamcovent Clean separator zanieczyszczeń i powietrza 100F | na zapytanie | PG6 |  |  | 43802 | NIE |  | 84212100 | 0 |  | 360 | Flamcovent Clean | separator zanieczyszczeń i powietrza 100F |  | Usuwanie zanieczyszczeń z zamkniętych obiegów grzewczych i chłodniczych |  |  | 1 | SZT | [14 empty] | 0 | 0 | [5 empty] | Nowość
214 | 4273555 |  | Flamcovent Clean separator zanieczyszczeń i powietrza 125F | Flamcovent Clean separator zanieczyszczeń i powietrza 125F | na zapytanie | PG6 |  |  | 43802 | NIE |  | 84212100 | 0 |  | 360 | Flamcovent Clean | separator zanieczyszczeń i powietrza 125F |  | Usuwanie zanieczyszczeń z zamkniętych obiegów grzewczych i chłodniczych |  |  | 1 | SZT | [14 empty] | 0 | 0 | [5 empty] | Nowość
215 | 4273556 |  | Flamcovent Clean separator zanieczyszczeń i powietrza 150F | Flamcovent Clean separator zanieczyszczeń i powietrza 150F | na zapytanie | PG6 |  |  | 43802 | NIE |  | 84212100 | 0 |  | 360 | Flamcovent Clean | separator zanieczyszczeń i powietrza 150F |  | Usuwanie zanieczyszczeń z zamkniętych obiegów grzewczych i chłodniczych |  |  | 1 | SZT | [14 empty] | 0 | 0 | [5 empty] | Nowość
216 | 4273557 |  | Flamcovent Clean separator zanieczyszczeń i powietrza 200F | Flamcovent Clean separator zanieczyszczeń i powietrza 200F | na zapytanie | PG6 |  |  | 43802 | NIE |  | 84212100 | 0 |  | 360 | Flamcovent Clean | separator zanieczyszczeń i powietrza 200F |  | Usuwanie zanieczyszczeń z zamkniętych obiegów grzewczych i chłodniczych |  |  | 1 | SZT | [14 empty] | 0 | 0 | [5 empty] | Nowość
217 | 4273551 |  | Flamcovent Clean separator zanieczyszczeń i powietrza 50F | Flamcovent Clean separator zanieczyszczeń i powietrza 50F | na zapytanie | PG6 |  |  | 43802 | NIE |  | 84212100 | 0 |  | 360 | Flamcovent Clean | separator zanieczyszczeń i powietrza 50F |  | Usuwanie zanieczyszczeń z zamkniętych obiegów grzewczych i chłodniczych |  |  | 1 | SZT | [14 empty] | 0 | 0 | [5 empty] | Nowość
218 | 4273552 |  | Flamcovent Clean separator zanieczyszczeń i powietrza 65F | Flamcovent Clean separator zanieczyszczeń i powietrza 65F | na zapytanie | PG6 |  |  | 43802 | NIE |  | 84212100 | 0 |  | 360 | Flamcovent Clean | separator zanieczyszczeń i powietrza 65F |  | Usuwanie zanieczyszczeń z zamkniętych obiegów grzewczych i chłodniczych |  |  | 1 | SZT | [14 empty] | 0 | 0 | [5 empty] | Nowość
219 | 4273553 |  | Flamcovent Clean separator zanieczyszczeń i powietrza 80F | Flamcovent Clean separator zanieczyszczeń i powietrza 80F | na zapytanie | PG6 |  |  | 43802 | NIE |  | 84212100 | 0 |  | 360 | Flamcovent Clean | separator zanieczyszczeń i powietrza 80F |  | Usuwanie zanieczyszczeń z zamkniętych obiegów grzewczych i chłodniczych |  |  | 1 | SZT | [14 empty] | 0 | 0 | [5 empty] | Nowość
220 | 4273540 |  | Flamcovent separator powietrza 100F 10bar | Flamcovent separator powietrza 100F 10bar | na zapytanie | PG6 |  |  | 43802 | NIE |  | 84212100 | 0 |  | 360 | Flamcovent | separator powietrza 100F 10bar |  | Usuwanie zanieczyszczeń z zamkniętych obiegów grzewczych i chłodniczych |  |  | 1 | SZT | [14 empty] | 0 | 0 | [5 empty] | Nowość
221 | 4273541 |  | Flamcovent separator powietrza 125F 10bar | Flamcovent separator powietrza 125F 10bar | na zapytanie | PG6 |  |  | 43802 | NIE |  | 84212100 | 0 |  | 360 | Flamcovent | separator powietrza 125F 10bar |  | Usuwanie zanieczyszczeń z zamkniętych obiegów grzewczych i chłodniczych |  |  | 1 | SZT | [14 empty] | 0 | 0 | [5 empty] | Nowość
222 | 4273542 |  | Flamcovent separator powietrza 150F 10bar | Flamcovent separator powietrza 150F 10bar | na zapytanie | PG6 |  |  | 43802 | NIE |  | 84212100 | 0 |  | 360 | Flamcovent | separator powietrza 150F 10bar |  | Usuwanie zanieczyszczeń z zamkniętych obiegów grzewczych i chłodniczych |  |  | 1 | SZT | [14 empty] | 0 | 0 | [5 empty] | Nowość
223 | 4273543 |  | Flamcovent separator powietrza 200F 10bar | Flamcovent separator powietrza 200F 10bar | na zapytanie | PG6 |  |  | 43802 | NIE |  | 84212100 | 0 |  | 360 | Flamcovent | separator powietrza 200F 10bar |  | Usuwanie zanieczyszczeń z zamkniętych obiegów grzewczych i chłodniczych |  |  | 1 | SZT | [14 empty] | 0 | 0 | [5 empty] | Nowość
224 | 4273537 |  | Flamcovent separator powietrza 50F 10bar | Flamcovent separator powietrza 50F 10bar | na zapytanie | PG6 |  |  | 43802 | NIE |  | 84212100 | 0 |  | 360 | Flamcovent | separator powietrza 50F 10bar |  | Usuwanie zanieczyszczeń z zamkniętych obiegów grzewczych i chłodniczych |  |  | 1 | SZT | [14 empty] | 0 | 0 | [5 empty] | Nowość
225 | 4273538 |  | Flamcovent separator powietrza 65F 10bar | Flamcovent separator powietrza 65F 10bar | na zapytanie | PG6 |  |  | 43802 | NIE |  | 84212100 | 0 |  | 360 | Flamcovent | separator powietrza 65F 10bar |  | Usuwanie zanieczyszczeń z zamkniętych obiegów grzewczych i chłodniczych |  |  | 1 | SZT | [14 empty] | 0 | 0 | [5 empty] | Nowość
226 | 4273539 |  | Flamcovent separator powietrza 80F 10bar | Flamcovent separator powietrza 80F 10bar | na zapytanie | PG6 |  |  | 43802 | NIE |  | 84212100 | 0 |  | 360 | Flamcovent | separator powietrza 80F 10bar |  | Usuwanie zanieczyszczeń z zamkniętych obiegów grzewczych i chłodniczych |  |  | 1 | SZT | [14 empty] | 0 | 0 | [5 empty] | Nowość
227 | 4275002 | 4062679539027 | Flamocomat D02 230V automat pompowy stabilizacji ciśnienia | Flamocomat D02 230V automat pompowy stabilizacji ciśnienia | 10378 | PG6 | 28 | K | 43803 | NIE |  | 84137075 | 0 | 1647 | 350 | Flamcomat | agregat pompowy D02 230V | Flamcomat | Akcesoria | Wilo | NL | 1 | SZT |  |  |  | biały | Opakowanie transportowe | 1 | 1 | 1 | 452 | 603 | 974 | 610 | 750 | 1439 | 45 | 55.5 |  |  | 2198867 |  |  | Nowość | https://wilo.com/quick/PL/pl/articleNumber/4275002
228 | 4273495 | 4062679506395 | Flamocomat D10 230V automat pompowy stabilizacji ciśnienia | Flamocomat D10 230V automat pompowy stabilizacji ciśnienia | 7650 | PG6 | 28 | K | 43803 | NIE |  | 84137075 | 0 | 1647 | 350 | Flamcomat | agregat pompowy D10 230V | Flamcomat | Akcesoria | Wilo | NL | 1 | SZT |  |  |  | biały | Opakowanie transportowe | 1 | 1 | 1 | 452 | 514 | 974 | 750 | 590 | 1439 | 60.9 | 71.7 |  |  | 2198868 |  |  | Nowość | https://wilo.com/quick/PL/pl/articleNumber/4273495
229 | 4273499 | 4062679506937 | Flamocomat D100 400V automat pompowy stabilizacji ciśnienia | Flamocomat D100 400V automat pompowy stabilizacji ciśnienia | 15915 | PG6 | 28 | K | 43803 | NIE |  | 84137075 | 0 | 1647 | 350 | Flamcomat | agregat pompowy D100 400V | Flamcomat | Akcesoria | Wilo | QU | 1 | SZT |  |  |  | biały | Opakowanie transportowe | 1 | 1 | 1 | 530 | 540 | 1030 | 1020 | 750 | 1775 | 134 | 169 |  |  | 2198872 |  |  | Nowość | https://wilo.com/quick/PL/pl/articleNumber/4273499
230 | 4273500 | 4062679506944 | Flamocomat D130 400V automat pompowy stabilizacji ciśnienia | Flamocomat D130 400V automat pompowy stabilizacji ciśnienia | 17683 | PG6 | 28 | K | 43803 | NIE |  | 84137075 | 0 | 1647 | 350 | Flamcomat | agregat pompowy D130 400V | Flamcomat | Akcesoria | Wilo | QU | 1 | SZT |  |  |  | biały | Opakowanie transportowe | 1 | 1 | 1 | 530 | 540 | 1190 | 1020 | 750 | 1775 | 153 | 188 |  |  | 2198873 |  |  | Nowość | https://wilo.com/quick/PL/pl/articleNumber/4273500
231 | 4273496 | 4062679506906 | Flamocomat D20 230V automat pompowy stabilizacji ciśnienia | Flamocomat D20 230V automat pompowy stabilizacji ciśnienia | 8016 | PG6 | 28 | K | 43803 | NIE |  | 84137075 | 0 | 1647 | 350 | Flamcomat | agregat pompowy D20 230V | Flamcomat | Akcesoria | Wilo | QU | 1 | SZT |  |  |  | biały | Opakowanie transportowe | 1 | 1 | 1 | 446 | 547 | 974 | 750 | 590 | 1439 | 61.3 | 72.1 |  |  | 2198869 |  |  | Nowość | https://wilo.com/quick/PL/pl/articleNumber/4273496
232 | 4273497 | 4062679506913 | Flamocomat D60 automat pompowy stabilizacji ciśnienia | Flamocomat D60 automat pompowy stabilizacji ciśnienia | 13813 | PG6 | 28 | K | 43803 | NIE |  | 84137075 | 0 | 1647 | 350 | Flamcomat | agregat pompowy D60 | Flamcomat | Akcesoria | Wilo | NL | 1 | SZT |  |  |  | biały | Opakowanie transportowe | 1 | 1 | 1 | 451 | 527 | 991 | 750 | 590 | 1439 | 61.3 | 72.1 |  |  | 2198870 |  |  | Nowość | https://wilo.com/quick/PL/pl/articleNumber/4273497
233 | 4273498 | 4062679506920 | Flamocomat D80 400V automat pompowy stabilizacji ciśnienia | Flamocomat D80 400V automat pompowy stabilizacji ciśnienia | 14854 | PG6 | 28 | K | 43803 | NIE |  | 84137075 | 0 | 1647 | 350 | Flamcomat | agregat pompowy D80 400V | Flamcomat | Akcesoria | Wilo | QU | 1 | SZT |  |  |  | biały | Opakowanie transportowe | 1 | 1 | 1 | 515 | 593 | 974 | 750 | 590 | 1439 | 114.6 | 125.4 |  |  | 2198871 |  |  | Nowość | https://wilo.com/quick/PL/pl/articleNumber/4273498
234 | 4273489 | 4062679506333 | Flamocomat M10 230V automat pompowy stabilizacji ciśnienia | Flamocomat M10 230V automat pompowy stabilizacji ciśnienia | 5585 | PG6 | 28 | K | 43803 | NIE |  | 84137075 | 0 | 1649 | 350 | Flamcomat | agregat pompowy M10 230V | Flamcomat | Akcesoria | Wilo | NL | 1 | SZT |  |  |  | biały | Opakowanie transportowe | 1 | 1 | 1 | 227 | 513 | 922 | 590 | 750 | 1092 | 35.1 | 45.3 |  |  | 2198859 |  |  | Nowość | https://wilo.com/quick/PL/pl/articleNumber/4273489
235 | 4273493 | 4062679506371 | Flamocomat M100 400V automat pompowy stabilizacji ciśnienia | Flamocomat M100 400V automat pompowy stabilizacji ciśnienia | 10839 | PG6 | 28 | K | 43803 | NIE |  | 84137075 | 0 | 1649 | 350 | Flamcomat | agregat pompowy M100 400V | Flamcomat | Akcesoria | Wilo | NL | 1 | SZT |  |  |  | biały | Opakowanie transportowe | 1 | 1 | 1 | 605 | 540 | 942 | 750 | 600 | 1435 | 107 | 127 |  |  | 2198863 |  |  | Nowość | https://wilo.com/quick/PL/pl/articleNumber/4273493
236 | 4273494 | 4062679506388 | Flamocomat M130 400V automat pompowy stabilizacji ciśnienia | Flamocomat M130 400V automat pompowy stabilizacji ciśnienia | 12449 | PG6 | 28 | K | 43803 | NIE |  | 84137075 | 0 | 1649 | 350 | Flamcomat | agregat pompowy M130 400V | Flamcomat | Akcesoria | Wilo | NL | 1 | SZT |  |  |  | biały | Opakowanie transportowe | 1 | 1 | 1 | 605 | 540 | 974 | 750 | 600 | 1435 | 105 | 135 |  |  | 2198864 |  |  | Nowość | https://wilo.com/quick/PL/pl/articleNumber/4273494
237 | 4273490 | 4062679506340 | Flamocomat M20 230V automat pompowy stabilizacji ciśnienia | Flamocomat M20 230V automat pompowy stabilizacji ciśnienia | 5829 | PG6 | 28 | K | 43803 | NIE |  | 84137075 | 0 | 1649 | 350 | Flamcomat | agregat pompowy M20 230V | Flamcomat | Akcesoria | Wilo | NL | 1 | SZT |  |  |  | biały | Opakowanie transportowe | 1 | 1 | 1 | 227 | 553 | 937 | 590 | 750 | 1092 | 35.3 | 45.5 |  |  | 2198860 |  |  | Nowość | https://wilo.com/quick/PL/pl/articleNumber/4273490
238 | 4273491 | 4062679506357 | Flamocomat M60 230V automat pompowy stabilizacji ciśnienia | Flamocomat M60 230V automat pompowy stabilizacji ciśnienia | 8383 | PG6 | 28 | K | 43803 | NIE |  | 84137075 | 0 | 1649 | 350 | Flamcomat | agregat pompowy M60 230V | Flamcomat | Akcesoria | Wilo | NL | 1 | SZT |  |  |  | biały | Opakowanie transportowe | 1 | 1 | 1 | 227 | 561 | 991 | 590 | 750 | 1092 | 53 | 63.2 |  |  | 2198861 |  |  | Nowość | https://wilo.com/quick/PL/pl/articleNumber/4273491
239 | 4273492 | 4062679506364 | Flamocomat M80 400V automat pompowy stabilizacji ciśnienia | Flamocomat M80 400V automat pompowy stabilizacji ciśnienia | 10877 | PG6 | 28 | K | 43803 | NIE |  | 84137075 | 0 | 1649 | 350 | Flamcomat | agregat pompowy M80 400V | Flamcomat | Akcesoria | Wilo | NL | 1 | SZT |  |  |  | biały | Opakowanie transportowe | 1 | 1 | 1 | 299 | 593 | 919 | 590 | 750 | 1092 | 67.5 | 77.7 |  |  | 2198862 |  |  | Nowość | https://wilo.com/quick/PL/pl/articleNumber/4273492
240 | 2035069 | 4016322550143 | IF Moduł PLR Moduł komunikacyjny | IF Moduł PLR | 179 | PG14 | 4 | L | 22805 | NIE | 26.51.70 | 90328900 | 0 | 1042 | 340 | IF Moduł PLR | Moduł komunikacyjny | Akcesoria, zabezp, przez suchobiegiem | Akcesoria | Wilo | DE | 1 | SZT |  |  |  | szary | Karton | 1 | 1 | 1 | 50 | 80 | 36 | 50 | 80 | 36 | 0.16 | 0.16 | http://downloads-wilo-select.wilo.com/assets/WIB_WILO24319687.jpg | //cms.media.wilo.com/dcipicxmlfeature/wilo363221/8339936/wilo363221_1.jpg |  |  |  |  | https://wilo.com/quick/PL/pl/articleNumber/2035069
241 | 2097811 | 4048482136882 | IF-Moduł BACnet MS/TP Moduł komunikacyjny | IF-Moduł BACnet MS/TP | 456 | PG14 | 4 | L | 22805 | NIE | 26.51.70 | 90328900 | 0 | 1042 | 340 | IF-Moduł BACnet MS/TP | Moduł komunikacyjny | Akcesoria, zabezp, przez suchobiegiem | Akcesoria | Wilo | DE | 1 | SZT |  |  |  | szary | Karton | 1 | 1 | 1 | 87 | 132 | 74 | 87 | 132 | 74 | 0.14 | 0.14 | http://downloads-wilo-select.wilo.com/assets/WIB_WILO24319687.jpg | //cms.media.wilo.com/dcipicxmlfeature/wilo363221/8339936/wilo363221_1.jpg |  |  |  |  | https://wilo.com/quick/PL/pl/articleNumber/2097811
242 | 2085044 | 4016322946076 | IF-Moduł CAN Moduł komunikacyjny | IF-Moduł CAN | 274 | PG14 | 4 | L | 22805 | NIE | 26.51.70 | 90328900 | 0 | 1042 | 340 | IF-Moduł CAN | Moduł komunikacyjny | Akcesoria, zabezp, przez suchobiegiem | Akcesoria | Wilo | DE | 1 | SZT |  |  |  | szary | Karton | 1 | 1 | 1 | 87 | 132 | 74 | 87 | 132 | 74 | 0.12 | 0.124 | http://downloads-wilo-select.wilo.com/assets/WIB_WILO24319687.jpg | //cms.media.wilo.com/dcipicxmlfeature/wilo363221/8339936/wilo363221_1.jpg |  |  |  |  | https://wilo.com/quick/PL/pl/articleNumber/2085044
243 | 2022530 | 4016322465973 | IF-Moduł LON Moduł komunikacyjny | IF-Moduł LON | 406 | PG14 | 4 | L | 22702 | NIE | 26.51.70 | 90328900 | 0 | 1042 | 340 | IF-Moduł LON | Moduł komunikacyjny | Akcesoria, zabezp, przez suchobiegiem | Akcesoria | Wilo | DE | 1 | SZT |  |  |  | Srebrny | Pojemnik siatkowy | 29 | 1 | 155 | 25 | 60 | 70 | 116 | 200 | 145 | 0.32 | 0.455 | http://downloads-wilo-select.wilo.com/assets/WIB_WILO293201.jpg | //cms.media.wilo.com/dcipicxmlfeature/wilo40017/8339866/wilo40017_1.jpg |  |  |  |  | https://wilo.com/quick/PL/pl/articleNumber/2022530
244 | 2097809 | 4048482136875 | IF-Moduł Modbus RTU Moduł komunikacyjny | IF-Moduł Modbus RTU | 419 | PG14 | 4 | L | 43905 | NIE | 26.51.70 | 85176200 | 0 | 1042 | 340 | IF-Moduł Modbus RTU | Moduł komunikacyjny | Akcesoria, zabezp, przez suchobiegiem | Akcesoria | Wilo | DE | 1 | SZT |  |  |  | szary | Karton | 1 | 1 | 1 | 100 | 132 | 74 | 100 | 132 | 74 | 0.14 | 0.149 | http://downloads-wilo-select.wilo.com/assets/WIB_WILO24389878.jpg | //cms.media.wilo.com/dcipicxmlfeature/wilo365766/8339956/wilo365766_1.jpg |  |  |  |  | https://wilo.com/quick/PL/pl/articleNumber/2097809
245 | 2109467 | 4048482150550 | IR-Stick | Akcesoria Wilo-IR-Stick pamięć USB do bezprzewodowej wymiany danych do wszystkich pomp Wilo dysponujących złączem na podczerwień, możliwość zastosowania w każdym laptopie wyposażonym w port USB | 390 | PG14 | 4 | L | 22606 | NIE | 26.51.70 | 90328900 | 0 | 1353 | 130 | IR-Stick | Akcesoria | Akcesoria dla pomp cyrkulacyjnych | Akcesoria | Wilo | EE | 1 | SZT |  |  |  | bezbarwny | Pojemnik siatkowy | 29 | 1 | 155 | 20 | 80 | 12 | 116 | 200 | 145 | 0.15 | 0.2 | http://downloads-wilo-select.wilo.com/assets/WIB_WILO101745.jpg | //cms.media.wilo.com/dcipicxmlfeature/wilo_f_0200002500011f9100010092/8803814/wilo_f_0200002500011f9100010092_1.jpg |  |  |  |  | https://wilo.com/quick/PL/pl/articleNumber/2109467
246 | 2546080 | 4048482765020 | Jednst, podłączenia WMS,-CO-1 Helix -8"(304) | Jednst, podłączenia WMS,-CO-1 Helix -8"(304) | 213 | PG14 | 28 | K | 43904 | NIE | 28.13.31 | 84139100 | 0 | 1082 | 823 | Jednst, podłączenia WMS,-CO-1 Helix -8"(304) | Akcesoria | Akcesoria | Akcesoria | Wilo | ZZ | 1 | SZT |  |  |  | Mosiądz | Karton | 10 | 1 | 1 | 30 | 133 | 66 | 155 | 160 | 100 | 0.24 | 0.33 | http://downloads-wilo-select.wilo.com/assets/WIB_WILO283955.jpg | //cms.media.wilo.com/dcipicxmlfeature/wilo31082/8800844/wilo31082_1.jpg |  |  |  |  | https://wilo.com/quick/PL/pl/articleNumber/2546080
247 | 4230317 | 4048482888774 | KIT PRESS Helix 8" AISI304 | KIT PRESS Helix 8" AISI304 | 749 | PG14 | 28 | K | 41606 | NIE | 28.13.31 | 84139100 | 0 | 1121 | 811 | KIT PRESS Helix 8" AISI304 | Akcesoria | Akcesoria do zaopatrzenia w wodę | Akcesoria | Wilo | FR | 1 | SZT |  |  |  | Srebrny | Opakowanie Skin | 1 | 1 | 1 | 345 | 495 | 20 | 428 | 578 | 25 | 1.5 | 1.7 | http://downloads-wilo-select.wilo.com/assets/WIB_WILO116721.jpg | //cms.media.wilo.com/dcipicxmlfeature/wilo_f_0200001b0002010e00010092/8798622/wilo_f_0200001b0002010e00010092_1.jpg |  |  |  |  | https://wilo.com/quick/PL/pl/articleNumber/4230317
248 | 4230316 | 4048482888767 | KIT PRESS Helix 8" AISI316L | KIT PRESS Helix 8" AISI316L | 692 | PG14 | 28 | K | 41606 | NIE | 28.13.31 | 84139100 | 0 | 1121 | 811 | KIT PRESS Helix 8" AISI316L | Akcesoria | Akcesoria do zaopatrzenia w wodę | Akcesoria | Wilo | FR | 1 | SZT |  |  |  | Srebrny | Opakowanie Skin | 1 | 1 | 1 | 345 | 495 | 20 | 428 | 578 | 25 | 1.5 | 1.7 | http://downloads-wilo-select.wilo.com/assets/WIB_WILO116721.jpg | //cms.media.wilo.com/dcipicxmlfeature/wilo_f_0200001b0002010e00010092/8798622/wilo_f_0200001b0002010e00010092_1.jpg |  |  |  |  | https://wilo.com/quick/PL/pl/articleNumber/4230316
249 | 4230318 | 4048482888781 | KIT PRESS Helix 8" FIRST | KIT PRESS Helix 8" FIRST | 849 | PG14 | 28 | K | 41606 | NIE | 28.13.31 | 84139100 | 0 | 1121 | 811 | KIT PRESS Helix 8" FIRST | Akcesoria | Akcesoria do zaopatrzenia w wodę | Akcesoria | Wilo | FR | 1 | SZT |  |  |  | Srebrny | Opakowanie Skin | 1 | 1 | 1 | 345 | 495 | 20 | 428 | 578 | 25 | 1.5 | 1.7 | http://downloads-wilo-select.wilo.com/assets/WIB_WILO116721.jpg | //cms.media.wilo.com/dcipicxmlfeature/wilo_f_0200001b0002010e00010092/8798622/wilo_f_0200001b0002010e00010092_1.jpg |  |  |  |  | https://wilo.com/quick/PL/pl/articleNumber/4230318
250 | 4213036 | 4048482762913 | KIT-podkładka pompy H110-KTL | Podkładka pompy H110-KTL | 985 | PG14 | 14 | C | 47606 | NIE |  | 84139100 | 0 | 1408 | 340 | KIT-podkładka pompy H110-KTL | KIT-Podkładka pompy | Akcesoria | Akcesoria | Wilo | ZZ | 1 | SZT |  |  |  | Czarny | Karton | 1 | 1 | 1 | 90 | 170 | 110 | 204 | 204 | 120 | 27.2 | 27.3 | http://downloads-wilo-select.wilo.com/assets/WIB_WILO23437578.jpg | //cms.media.wilo.com/dcipicxmlfeature/wilo355076/8339896/wilo355076_1.jpg |  |  |  |  | https://wilo.com/quick/PL/pl/articleNumber/4213036
251 | 4213039 | 4048482762944 | KIT-podkładka pompy H25-KTL (125/400-150/400) | KIT-Podkładka pompy H25-KTL (125/400-150/400) | 511 | PG14 | 14 | C | 47606 | NIE |  | 84139100 | 0 | 1408 | 340 | KIT-podkładka pompy H25-KTL (125/400-150/400) | KIT-Podkładka pompy | Akcesoria | Akcesoria | Wilo | ZZ | 1 | SZT |  |  |  | Czarny | Karton | 1 | 1 | 1 | 100 | 200 | 25 | 204 | 204 | 120 | 10.2 | 10.3 | http://downloads-wilo-select.wilo.com/assets/WIB_WILO23437578.jpg | //cms.media.wilo.com/dcipicxmlfeature/wilo355076/8339896/wilo355076_1.jpg |  |  |  |  | https://wilo.com/quick/PL/pl/articleNumber/4213039
252 | 4213033 | 4048482762685 | KIT-podkładka pompy H55-KTL (100-250) | KIT-Podkładka pompy H55-KTL (100-250) | 460 | PG14 | 14 | C | 47606 | NIE |  | 84139100 | 0 | 1408 | 340 | KIT-podkładka pompy H55-KTL (100-250) | KIT-Podkładka pompy | Akcesoria | Akcesoria | Wilo | ZZ | 1 | SZT |  |  |  | Czarny | Karton | 1 | 1 | 1 | 90 | 170 | 55 | 204 | 204 | 120 | 6.1 | 6.2 | http://downloads-wilo-select.wilo.com/assets/WIB_WILO23437578.jpg | //cms.media.wilo.com/dcipicxmlfeature/wilo355076/8339896/wilo355076_1.jpg |  |  |  |  | https://wilo.com/quick/PL/pl/articleNumber/4213033
253 | 4213029 | 4048482762678 | KIT-podkładka pompy H55-KTL (50-315) | Podkładka pompy H55-KTL (50-315) | 486 | PG14 | 28 | K | 47606 | NIE |  | 84139100 | 0 | 1408 | 340 | KIT-podkładka pompy H55-KTL (50-315) | KIT-Podkładka pompy | Akcesoria | Akcesoria | Wilo | ZZ | 1 | SZT |  |  |  | Czarny | Karton | 1 | 1 | 1 | 70 | 140 | 55 | 204 | 204 | 120 | 5.8 | 5.9 | http://downloads-wilo-select.wilo.com/assets/WIB_WILO23437578.jpg | //cms.media.wilo.com/dcipicxmlfeature/wilo355076/8339896/wilo355076_1.jpg |  |  |  |  | https://wilo.com/quick/PL/pl/articleNumber/4213029
254 | 6022280 | 4044966150214 | Klucz do złączek Storz A, B, C | Klucz do złączek Storz A, B, C | 70 | PG14 | 28 | K | 45806 | NIE | 25.73.30 | 82041100 | 0 | 1209 | 911 | Klucz do złączek Storz A, B, C | Akcesoria | Akcesoria mechaniczne pompowni ścieków | Akcesoria | Wilo | DE | 1 | SZT |  |  |  | szary / czarny | Karton | 1 | 1 | 1 | 95 | 393 | 15 | 95 | 420 | 20 | 1 | 1 | http://downloads-wilo-select.wilo.com/assets/WIB_WILO116691.jpg | //cms.media.wilo.com/dcipicxmlfeature/wilo_f_020000280001ebd400010092/8799082/wilo_f_020000280001ebd400010092_1.jpg |  |  |  |  | https://wilo.com/quick/PL/pl/articleNumber/6022280
255 | 6022281 | 4044966150221 | Klucz do złączek Storz F | Klucz do złączek Storz F | 89 | PG14 | 28 | K | 45806 | NIE | 28.13.31 | 84139100 | 0 | 1209 | 911 | Klucz do złączek Storz F | Akcesoria | Akcesoria mechaniczne pompowni ścieków | Akcesoria | Wilo | DE | 1 | SZT |  |  |  | szary / czarny | Karton | 1 | 1 | 1 | 100 | 100 | 100 | 245 | 470 | 130 | 2 | 2 | http://downloads-wilo-select.wilo.com/assets/WIB_WILO116692.jpg | //cms.media.wilo.com/dcipicxmlfeature/wilo_f_020000280001ec6100010092/8799092/wilo_f_020000280001ec6100010092_1.jpg |  |  |  |  | https://wilo.com/quick/PL/pl/articleNumber/6022281
256 | 6031672 | 4044966276006 | Kolanko ze złączką Storz DN 100 | Kolanko ze złączką Storz DN 100 | 525 | PG14 | 28 | K | 45806 | NIE | 28.13.31 | 73071190 | 0 | 1236 | 911 | Kolanko ze złączką Storz DN 100 | Akcesoria | Akcesoria mechaniczne pompowni ścieków | Akcesoria | Wilo | DE | 1 | SZT |  |  |  | szary / czarny | Karton | 1 | 1 | 1 | 240 | 360 | 190 | 330 | 400 | 330 | 10 | 11 | http://downloads-wilo-select.wilo.com/assets/WIB_WILO7641197.jpg | //cms.media.wilo.com/dcipicxmlfeature/wilo174488/7228253/wilo174488_1.jpg |  |  |  |  | https://wilo.com/quick/PL/pl/articleNumber/6031672
257 | 2004669 | 4016322290834 | Kolano 90° DN 100 - żeliwo GJS | Kolano 90° DN 100 - żeliwo GJS | 472 | PG14 | 14 | C | 45806 | NIE | 28.13.31 | 73071910 | 0 | 1212 | 911 | Kolano 90° DN 100 - żeliwo GJS | Akcesoria | Akcesoria mechaniczne pompowni ścieków | Akcesoria | Wilo | DE | 1 | SZT |  |  |  | szary / czarny | Karton | 1 | 1 | 1 | 220 | 290 | 290 | 250 | 300 | 300 | 28 | 30 | http://downloads-wilo-select.wilo.com/assets/WIB_WILO8130701.jpg | //cms.media.wilo.com/dcipicxmlfeature/wilo178054/8320934/wilo178054_1.jpg |  |  |  |  | https://wilo.com/quick/PL/pl/articleNumber/2004669
258 | 2017184 | 4016322526995 | Kolano 90° DN 100/110 mm | Kolano 90° DN 100/110 mm | 1330 | PG14 | 28 | K | 45806 | NIE | 28.13.31 | 84139100 | 0 | 1203 | 911 | Kolano 90° DN 100/110 mm | Akcesoria | Akcesoria mechaniczne pompowni ścieków | Akcesoria | Wilo | DE | 1 | SZT |  |  |  | szary / czarny | Karton | 1 | 1 | 1 | 220 | 280 | 140 | 365 | 355 | 240 | 5.5 | 6 | http://downloads-wilo-select.wilo.com/assets/WIB_WILO116707.jpg | //cms.media.wilo.com/dcipicxmlfeature/wilo_f_020000280001f38a00010092/8800464/wilo_f_020000280001f38a00010092_1.jpg |  |  |  |  | https://wilo.com/quick/PL/pl/articleNumber/2017184
259 | 2017186 | 4016322316138 | Kolano 90° DN 150 - żeliwo GJS | Kolano 90° DN 150 - żeliwo GJS | 757 | PG14 | 28 | K | 45806 | NIE | 28.13.31 | 73071910 | 0 | 1212 | 911 | Kolano 90° DN 150 - żeliwo GJS | Akcesoria | Akcesoria mechaniczne pompowni ścieków | Akcesoria | Wilo | DE | 1 | SZT |  |  |  | szary / czarny | Karton | 1 | 1 | 1 | 285 | 312.5 | 312.5 | 300 | 350 | 350 | 32 | 34 | http://downloads-wilo-select.wilo.com/assets/WIB_WILO8130701.jpg | //cms.media.wilo.com/dcipicxmlfeature/wilo178054/8320934/wilo178054_1.jpg |  |  |  |  | https://wilo.com/quick/PL/pl/articleNumber/2017186
260 | 2018053 | 4016322317067 | Kolano 90° DN 50 | Kolano 90° DN 50 | 356 | PG14 | 14 | C | 45806 | NIE | 28.13.31 | 84139100 | 0 | 1212 | 911 | Kolano 90° DN 50 | Akcesoria | Akcesoria mechaniczne pompowni ścieków | Akcesoria | Wilo | DE | 1 | SZT |  |  |  | szary / czarny | Karton | 1 | 1 | 1 | 170 | 225 | 225 | 250 | 300 | 300 | 20 | 22 | http://downloads-wilo-select.wilo.com/assets/WIB_WILO8130701.jpg | //cms.media.wilo.com/dcipicxmlfeature/wilo178054/8320934/wilo178054_1.jpg |  |  |  |  | https://wilo.com/quick/PL/pl/articleNumber/2018053
261 | 4027344 | 4016322530374 | Kolano 90° DN 50/60 mm | Kolano 90° DN 50/60 mm | 185 | PG14 | 28 | K | 45806 | NIE | 22.21.29 | 39172390 | 0 | 1278 | 911 | Kolano 90° DN 50/60 mm | Akcesoria | Akcesoria mechaniczne pompowni ścieków | Akcesoria | Wilo | ZZ | 1 | SZT |  |  |  | szary / czarny | Karton | 1 | 1 | 1 | 160 | 250 | 150 | 215 | 260 | 190 | 1.5 | 2 | http://downloads-wilo-select.wilo.com/assets/WIB_WILO116708.jpg | //cms.media.wilo.com/dcipicxmlfeature/wilo_f_020000280001f41700010092/7142579/wilo_f_020000280001f41700010092_1.jpg |  |  |  |  | https://wilo.com/quick/PL/pl/articleNumber/4027344
262 | 2017183 | 4016322316121 | Kolano 90° DN 65 | Kolano 90° DN 65 | 362 | PG14 | 14 | C | 45806 | NIE | 28.13.31 | 84139100 | 0 | 1212 | 911 | Kolano 90° DN 65 | Akcesoria | Akcesoria mechaniczne pompowni ścieków | Akcesoria | Wilo | DE | 1 | SZT |  |  |  | szary / czarny | Karton | 1 | 1 | 1 | 185 | 257.5 | 257.5 | 250 | 300 | 300 | 25 | 27 | http://downloads-wilo-select.wilo.com/assets/WIB_WILO8130701.jpg | //cms.media.wilo.com/dcipicxmlfeature/wilo178054/8320934/wilo178054_1.jpg |  |  |  |  | https://wilo.com/quick/PL/pl/articleNumber/2017183
263 | 2017207 | 4016322527091 | Kolano 90° DN 80/90 mm | Kolano 90° DN 80/90 mm | 1060 | PG14 | 28 | K | 45806 | NIE | 28.13.31 | 84139100 | 0 | 1203 | 911 | Kolano 90° DN 80/90 mm | Akcesoria | Akcesoria mechaniczne pompowni ścieków | Akcesoria | Wilo | DE | 1 | SZT |  |  |  | szary / czarny | Karton | 1 | 1 | 1 | 180 | 250 | 130 | 365 | 360 | 220 | 4 | 4.5 | http://downloads-wilo-select.wilo.com/assets/WIB_WILO116706.jpg | //cms.media.wilo.com/dcipicxmlfeature/wilo_f_020000280001f2fd00010092/8800444/wilo_f_020000280001f2fd00010092_1.jpg |  |  |  |  | https://wilo.com/quick/PL/pl/articleNumber/2017207
264 | 2083117 | 4016322911524 | Kolano 90° G 1½ | Kolano 90° G 1½ | 85 | PG14 | 28 | K | 45806 | NIE | 28.13.31 | 84139100 | 0 | 1204 | 911 | Kolano 90° G 1½ | Akcesoria | Akcesoria mechaniczne pompowni ścieków | Akcesoria | Wilo | DE | 1 | SZT |  |  |  | szary / czarny | Karton | 1 | 1 | 1 | 80 | 100 | 65 | 80 | 100 | 65 | 0.5 | 1 | http://downloads-wilo-select.wilo.com/assets/WIB_WILO7641517.jpg | //cms.media.wilo.com/dcipicxmlfeature/wilo174522/8339946/wilo174522_1.jpg |  |  |  |  | https://wilo.com/quick/PL/pl/articleNumber/2083117
265 | 2083118 | 4016322911531 | Kolano 90° G 2 | Kolano 90° G 2 | 154 | PG14 | 28 | K | 45806 | NIE | 28.13.31 | 84139100 | 0 | 1204 | 911 | Kolano 90° G 2 | Akcesoria | Akcesoria mechaniczne pompowni ścieków | Akcesoria | Wilo | DE | 1 | SZT |  |  |  | szary / czarny | Karton | 1 | 1 | 1 | 90 | 100 | 70 | 90 | 100 | 70 | 0.5 | 1 | http://downloads-wilo-select.wilo.com/assets/WIB_WILO7641517.jpg | //cms.media.wilo.com/dcipicxmlfeature/wilo174522/8339946/wilo174522_1.jpg |  |  |  |  | https://wilo.com/quick/PL/pl/articleNumber/2083118
266 | 2083119 | 4016322911548 | Kolano 90° G 3 | Kolano 90° G 3 | 492 | PG14 | 28 | K | 45806 | NIE | 28.13.31 | 84139100 | 0 | 1204 | 911 | Kolano 90° G 3 | Akcesoria | Akcesoria mechaniczne pompowni ścieków | Akcesoria | Wilo | DE | 1 | SZT |  |  |  | szary / czarny | Karton | 1 | 1 | 1 | 120 | 150 | 100 | 120 | 150 | 100 | 1.5 | 2 | http://downloads-wilo-select.wilo.com/assets/WIB_WILO7641517.jpg | //cms.media.wilo.com/dcipicxmlfeature/wilo174522/8339946/wilo174522_1.jpg |  |  |  |  | https://wilo.com/quick/PL/pl/articleNumber/2083119
267 | 2057401 | 4016322786962 | Kolano rurowe 90° dla RexaCUT DN 40/G 1½ | Kolano rurowe 90° dla RexaCUT DN 40/G 1½ | 196 | PG14 | 28 | K | 45806 | NIE | 28.13.31 | 84139100 | 0 | 1203 | 911 | Kolano rurowe 90° dla RexaCUT DN 40/G 1½ | Akcesoria | Akcesoria mechaniczne pompowni ścieków | Akcesoria | Wilo | DE | 1 | SZT |  |  |  | szary / czarny | Karton | 1 | 1 | 1 | 150 | 220 | 60 | 205 | 355 | 150 | 3 | 3 | http://downloads-wilo-select.wilo.com/assets/WIB_WILO28534591.jpg | //cms.media.wilo.com/dcipicxmlfeature/wilo445338/8800414/wilo445338_1.jpg |  |  |  |  | https://wilo.com/quick/PL/pl/articleNumber/2057401
268 | 2057400 | 4016322786955 | Kolano rurowe 90° dla RexaCUT G1¼ | Kolano rurowe 90° dla RexaCUT G1¼ | 86 | PG14 | 28 | K | 45806 | NIE | 28.13.31 | 84139100 | 0 | 1204 | 911 | Kolano rurowe 90° dla RexaCUT G1¼ | Akcesoria | Akcesoria mechaniczne pompowni ścieków | Akcesoria | Wilo | ZZ | 1 | SZT |  |  |  | szary / czarny | Karton | 1 | 1 | 1 | 65 | 90 | 52 | 150 | 205 | 150 | 0.5 | 3 | http://downloads-wilo-select.wilo.com/assets/WIB_WILO28534591.jpg | //cms.media.wilo.com/dcipicxmlfeature/wilo174522/8339946/wilo174522_1.jpg |  |  |  |  | https://wilo.com/quick/PL/pl/articleNumber/2057400
269 | 4027346 | 4016322530381 | Kolano rurowe 90° DN 65/70 | Kolano rurowe 90° DN 65/70 | 180 | PG14 | 14 | C | 45806 | NIE | 28.13.31 | 73071190 | 0 | 1278 | 911 | Kolano rurowe 90° DN 65/70 | Akcesoria | Akcesoria mechaniczne pompowni ścieków | Akcesoria | Wilo | DE | 1 | SZT |  |  |  | szary / czarny | Karton | 1 | 1 | 1 | 140 | 245 | 110 | 220 | 255 | 95 | 3.5 | 4 | http://downloads-wilo-select.wilo.com/assets/WIB_WILO116709.jpg | //cms.media.wilo.com/dcipicxmlfeature/wilo_f_020000280001f4a400010092/8339916/wilo_f_020000280001f4a400010092_1.jpg |  |  |  |  | https://wilo.com/quick/PL/pl/articleNumber/4027346
270 | 2012064 | 4016322310235 | Kolano rurowe 90° DN 80 GJS | Kolano rurowe 90° DN 80 GJS | 494 | PG14 | 14 | C | 45806 | NIE | 28.13.31 | 73071910 | 0 | 1212 | 911 | Kolano rurowe 90° DN 80 GJS | Akcesoria | Akcesoria mechaniczne pompowni ścieków | Akcesoria | Wilo | DE | 1 | SZT |  |  |  | szary / czarny | Karton | 1 | 1 | 1 | 185 | 257.5 | 257.5 | 250 | 300 | 300 | 26 | 28 | http://downloads-wilo-select.wilo.com/assets/WIB_WILO8130701.jpg | //cms.media.wilo.com/dcipicxmlfeature/wilo178054/8320934/wilo178054_1.jpg |  |  |  |  | https://wilo.com/quick/PL/pl/articleNumber/2012064
271 | 4015212 | 4016322314486 | Kolano rurowe 90° G 2½ | Kolano rurowe 90° G 2½ | 188 | PG14 | 14 | C | 45806 | NIE | 24.20.40 | 73079290 | 0 | 1204 | 911 | Kolano rurowe 90° G 2½ | Akcesoria | Akcesoria mechaniczne pompowni ścieków | Akcesoria | Wilo | DE | 1 | SZT |  |  |  | szary / czarny | Karton | 1 | 1 | 1 | 200 | 220 | 90 | 210 | 260 | 190 | 2 | 2.5 | http://downloads-wilo-select.wilo.com/assets/WIB_WILO27918535.jpg | //cms.media.wilo.com/dcipicxmlfeature/wilo445328/8339996/wilo445328_1.jpg |  |  |  |  | https://wilo.com/quick/PL/pl/articleNumber/4015212
272 | 4271742 |  | Kolektor z podwójnym przyłączem i podstawą | Kolektor z podwójnym przyłączem i podstawą do równoległego łączenia 2 urządzeń Wilo-Isar BOOST5 w celu zwiększenia natężenia przepływu wody. Sterowanie pracę wymaga zamówienia 2 płytek rozszerzających | 713 | PG14 | 5 | L |  | NIE |  |  | 0 |  |  | Kolektor z podwójnym przyłączem i podstawą | do równoległego łączenia 2 urządzeń Wilo-Isar BOOST5 |  | Akcesoria | Wilo | DE | 1 | SZT | [5 empty] | 1 | 1 | 1 | [5 empty] | 433 | 8 | 8 | http://downloads-wilo-select.wilo.com/assets/WIB_WILO | https://cms.media.wilo.com/dcipicxmlfeature/wilo747688/10359264/wilo747688_3.eps |  |  |  |  | https://wilo.com/quick/PL/pl/articleNumber/4271742
273 | 6003669 | 4044966172612 | Kołnierz C100 PN 10-16 DIN2566 Stvz | Kołnierz C100 PN 10-16 DIN2566 Stvz | 86 | PG14 | 28 | K | 45806 | NIE | 24.20.40 | 73079100 | 0 | 1219 | 911 | Kołnierz C100 PN 10-16 DIN2566 Stvz | Akcesoria | Akcesoria mechaniczne pompowni ścieków | Akcesoria | Wilo | DE | 1 | SZT |  |  |  | szary / czarny | Karton | 1 | 1 | 1 | 220 | 220 | 40 | 230 | 230 | 55 | 5 | 6 | http://downloads-wilo-select.wilo.com/assets/WIB_WILO116940.jpg | //cms.media.wilo.com/dcipicxmlfeature/wilo_f_020000110003024800010092/8800484/wilo_f_020000110003024800010092_1.jpg |  |  |  |  | https://wilo.com/quick/PL/pl/articleNumber/6003669
274 | 6003672 | 4044966026076 | Kołnierz C80 PN 10-16 DIN2566 Stvz | Kołnierz C80 PN 10-16 DIN2566 Stvz | 121 | PG14 | 28 | K | 45806 | NIE | 28.13.31 | 73079100 | 0 | 1219 | 911 | Kołnierz C80 PN 10-16 DIN2566 Stvz | Akcesoria | Akcesoria mechaniczne pompowni ścieków | Akcesoria | Wilo | DE | 1 | SZT |  |  |  | szary / czarny | Karton | 1 | 1 | 1 | 200 | 200 | 35 | 210 | 210 | 50 | 4 | 5 | http://downloads-wilo-select.wilo.com/assets/WIB_WILO116940.jpg | //cms.media.wilo.com/dcipicxmlfeature/wilo_f_020000110003024800010092/8800484/wilo_f_020000110003024800010092_1.jpg |  |  |  |  | https://wilo.com/quick/PL/pl/articleNumber/6003672
275 | 4027333 | 4016322342656 | Kołnierz DN 50/Rp 2 STZN KPL." | Kołnierz DN 50/Rp 2 STZN KPL." | 131 | PG14 | 28 | K | 45806 | NIE | 28.13.31 | 84139100 | 0 | 1219 | 911 | Kołnierz DN 50/Rp 2 STZN KPL." | Akcesoria | Akcesoria mechaniczne pompowni ścieków | Akcesoria | Wilo | FR | 1 | SZT |  |  |  | szary / czarny | Karton | 1 | 1 | 1 | 170 | 170 | 33 | 210 | 260 | 170 | 3 | 3.5 | http://downloads-wilo-select.wilo.com/assets/WIB_WILO116940.jpg | //cms.media.wilo.com/dcipicxmlfeature/wilo_f_020000110003024800010092/8800484/wilo_f_020000110003024800010092_1.jpg |  |  |  |  | https://wilo.com/quick/PL/pl/articleNumber/4027333
276 | 6030438 | 4044966255667 | Kołnierz EMU/Flygt 100/100 GG KIT | Kołnierz EMU/Flygt 100/100 GG KIT | 495 | PG14 | 28 | K | 45806 | NIE | 28.13.31 | 73251000 | 0 | 1190 | 911 | Kołnierz EMU/Flygt 100/100 GG KIT | Akcesoria | Akcesoria mechaniczne pompowni ścieków | Akcesoria | Wilo | DE | 1 | SZT |  |  |  | szary / czarny | Karton | 1 | 1 | 1 | 220 | 300 | 200 | 320 | 320 | 220 | 11.5 | 12 | http://downloads-wilo-select.wilo.com/assets/WIB_WILO116684.jpg | //cms.media.wilo.com/dcipicxmlfeature/wilo_f_020000280001e76c00010092/8457849/wilo_f_020000280001e76c00010092_1.jpg |  |  |  |  | https://wilo.com/quick/PL/pl/articleNumber/6030438
277 | 6030437 | 4044966255650 | Kołnierz EMU80 /Flygt 80/100 GG KIT | Kołnierz EMU80 /Flygt 80/100 GG KIT | 554 | PG14 | 28 | K | 45806 | NIE | 28.13.31 | 73251000 | 0 | 1190 | 911 | Kołnierz EMU80 /Flygt 80/100 GG KIT | Akcesoria | Akcesoria mechaniczne pompowni ścieków | Akcesoria | Wilo | DE | 1 | SZT |  |  |  | szary / czarny | Karton | 1 | 1 | 1 | 220 | 300 | 200 | 245 | 325 | 220 | 11.5 | 12 | http://downloads-wilo-select.wilo.com/assets/WIB_WILO116684.jpg | //cms.media.wilo.com/dcipicxmlfeature/wilo_f_020000280001e76c00010092/8457849/wilo_f_020000280001e76c00010092_1.jpg |  |  |  |  | https://wilo.com/quick/PL/pl/articleNumber/6030437
278 | 2515504 | 4016322764786 | Kołnierz gwintowany stal ocynk, Dn 40 Rp 1½ | Kołnierz gwintowany stal ocynk, Dn 40 Rp 1½ | 58 | PG14 | 28 | K | 43904 | NIE | 24.20.40 | 73072100 | 0 | 1137 | 823 | Kołnierz gwintowany stal ocynk, Dn 40 Rp 1½ | Zestaw zabezpieczenia | Wilo Zestaw zabezpieczenia | Akcesoria | Wilo | CN | 1 | SZT |  |  |  | Srebrny | Karton | 1 | 1 | 1 | 150 | 150 | 26 | 150 | 150 | 26 | 2.06 | 2.06 | http://downloads-wilo-select.wilo.com/assets/WIB_WILO288328.jpg | //cms.media.wilo.com/dcipicxmlfeature/wilo35427/8327818/wilo35427_1.jpg |  |  |  |  | https://wilo.com/quick/PL/pl/articleNumber/2515504
279 | 2515505 | 4044966137352 | Kołnierz gwintowany stal ocynk, Dn 50 Rp 2 | Kołnierz gwintowany stal ocynk, Dn 50 Rp 2 | 66 | PG14 | 28 | K | 43904 | NIE | 24.20.40 | 73072100 | 0 | 1137 | 823 | Kołnierz gwintowany stal ocynk, Dn 50 Rp 2 | Zestaw zabezpieczenia | Wilo Zestaw zabezpieczenia | Akcesoria | Wilo | ZZ | 1 | SZT |  |  |  | Srebrny | Karton | 1 | 1 | 1 | 165 | 165 | 28 | 165 | 165 | 28 | 2.39 | 2.39 | http://downloads-wilo-select.wilo.com/assets/WIB_WILO288328.jpg | https://cms.media.wilo.com/dcipicxmlfeature/wilo35427/8327818/wilo35427_3.eps |  |  |  |  | https://wilo.com/quick/PL/pl/articleNumber/2515505
280 | 2515506 | 4016322764793 | Kołnierz gwintowany stal ocynk, Dn 65 Rp 2½ | Kołnierz gwintowany stal ocynk, Dn 65 Rp 2½ | 78 | PG14 | 28 | K | 43904 | NIE | 24.20.40 | 73072100 | 0 | 1137 | 823 | Kołnierz gwintowany stal ocynk, Dn 65 Rp 2½ | Zestaw zabezpieczenia | Wilo Zestaw zabezpieczenia | Akcesoria | Wilo | DE | 1 | SZT |  |  |  | Srebrny | Karton | 1 | 1 | 1 | 185 | 185 | 32 | 185 | 185 | 32 | 2.97 | 2.97 | http://downloads-wilo-select.wilo.com/assets/WIB_WILO288328.jpg | //cms.media.wilo.com/dcipicxmlfeature/wilo35427/8327818/wilo35427_1.jpg |  |  |  |  | https://wilo.com/quick/PL/pl/articleNumber/2515506
281 | 2521286 | 4016322693451 | Kołnierz gwintowany stal ocynk, Dn 80 Rp 3 | Kołnierz gwintowany stal ocynk, Dn 80 Rp 3 | 102 | PG14 | 28 | K | 43904 | NIE | 24.20.40 | 73072100 | 0 | 1137 | 823 | Kołnierz gwintowany stal ocynk, Dn 80 Rp 3 | Zestaw zabezpieczenia | Wilo Zestaw zabezpieczenia | Akcesoria | Wilo | DE | 1 | SZT |  |  |  | Srebrny | Karton | 1 | 1 | 1 | 200 | 200 | 34 | 200 | 200 | 34 | 3.78 | 3.78 | http://downloads-wilo-select.wilo.com/assets/WIB_WILO288328.jpg | //cms.media.wilo.com/dcipicxmlfeature/wilo35427/8327818/wilo35427_1.jpg |  |  |  |  | https://wilo.com/quick/PL/pl/articleNumber/2521286
282 | 2502268 | 4016322663355 | Kołnierz gwintowany stal V 4A Dn 40 Rp 1½ | Kołnierz gwintowany stal V 4A Dn 40 Rp 1½ | 156 | PG14 | 28 | K | 43904 | NIE | 24.20.40 | 73072100 | 0 | 1137 | 823 | Kołnierz gwintowany stal V 4A Dn 40 Rp 1½ | Zestaw zabezpieczenia | Wilo Zestaw zabezpieczenia | Akcesoria | Wilo | DE | 1 | SZT |  |  |  | Srebrny | Karton | 1 | 1 | 1 | 150 | 150 | 26 | 150 | 150 | 26 | 2.06 | 2.06 | http://downloads-wilo-select.wilo.com/assets/WIB_WILO288328.jpg | //cms.media.wilo.com/dcipicxmlfeature/wilo35427/8327818/wilo35427_1.jpg |  |  |  |  | https://wilo.com/quick/PL/pl/articleNumber/2502268
283 | 2507438 | 4016322381884 | Kołnierz gwintowany stal V 4A Dn 50 Rp 2 | Kołnierz gwintowany stal V 4A Dn 50 Rp 2 | 226 | PG14 | 28 | K | 43904 | NIE | 24.20.40 | 73072100 | 0 | 1137 | 823 | Kołnierz gwintowany stal V 4A Dn 50 Rp 2 | Zestaw zabezpieczenia | Wilo Zestaw zabezpieczenia | Akcesoria | Wilo | DE | 1 | SZT |  |  |  | Srebrny | Karton | 1 | 1 | 1 | 165 | 165 | 28 | 165 | 165 | 28 | 2.39 | 2.39 | http://downloads-wilo-select.wilo.com/assets/WIB_WILO288328.jpg | //cms.media.wilo.com/dcipicxmlfeature/wilo35427/8327818/wilo35427_1.jpg |  |  |  |  | https://wilo.com/quick/PL/pl/articleNumber/2507438
284 | 2506380 | 4016322663485 | Kołnierz gwintowany stal V 4A Dn 65 Rp 2½ | Kołnierz gwintowany stal V 4A Dn 65 Rp 2½ | 292 | PG14 | 14 | C | 43904 | NIE | 24.20.40 | 73072100 | 0 | 1137 | 823 | Kołnierz gwintowany stal V 4A Dn 65 Rp 2½ | Zestaw zabezpieczenia | Wilo Zestaw zabezpieczenia | Akcesoria | Wilo | ZZ | 1 | SZT |  |  |  | Srebrny | Karton | 1 | 1 | 1 | 185 | 185 | 32 | 185 | 185 | 32 | 2.97 | 2.97 | http://downloads-wilo-select.wilo.com/assets/WIB_WILO288328.jpg | //cms.media.wilo.com/dcipicxmlfeature/wilo35427/8327818/wilo35427_1.jpg |  |  |  |  | https://wilo.com/quick/PL/pl/articleNumber/2506380
285 | 2521287 | 4016322693468 | Kołnierz gwintowany stal V 4A Dn 80 Rp 3 | Kołnierz gwintowany stal V 4A Dn 80 Rp 3 | 367 | PG14 | 14 | C | 43904 | NIE | 24.20.40 | 73072100 | 0 | 1137 | 823 | Kołnierz gwintowany stal V 4A Dn 80 Rp 3 | Zestaw zabezpieczenia | Wilo Zestaw zabezpieczenia | Akcesoria | Wilo | DE | 1 | SZT |  |  |  | Srebrny | Karton | 1 | 1 | 1 | 200 | 200 | 34 | 200 | 200 | 34 | 3.78 | 3.78 | http://downloads-wilo-select.wilo.com/assets/WIB_WILO288328.jpg | //cms.media.wilo.com/dcipicxmlfeature/wilo35427/8327818/wilo35427_1.jpg |  |  |  |  | https://wilo.com/quick/PL/pl/articleNumber/2521287
286 | 2546476 | 4048482745589 | Kołnierz uszczelniający dla DrainLift BOX | Kołnierz uszczelniający dla DrainLift BOX | 77 | PG14 | 14 | C | 43904 | NIE | 22.19.73 | 40169300 | 0 | 1418 | 911 | Kołnierz uszczelniający dla DrainLift BOX | Akcesoria mechaniczne pompowni ścieków | Akcesoria mechaniczne pompowni ścieków | Akcesoria | Wilo | ZZ | 1 | SZT |  |  |  | szary / czarny | Karton | 1 | 1 | 1 | 373 | 373 | 70 | 224 | 220 | 70 | 1.5 | 2 | http://downloads-wilo-select.wilo.com/assets/WIB_WILO20388481.jpg | //cms.media.wilo.com/dcipicxmlfeature/wilo302843/8799720/wilo302843_1.jpg |  |  |  |  | https://wilo.com/quick/PL/pl/articleNumber/2546476
287 | 110842497 | 4016322005797 | Kołnierz wyrównawczy DN 40x15 PN 6 KPL | Kołnierz wyrównawczy DN 40x15 PN 6 KPL.F0 | 82 | PG14 | 14 | C | 22702 | NIE | 24.20.40 | 84139100 | 0 | 1043 | 130 | Kołnierz wyrównawczy DN 40x15 PN 6 KPL | Akcesoria pomp cyrkulacyjnych | Akcesoria dla pomp cyrkulacyjnych | Akcesoria | Wilo | DE | 1 | SZT |  |  |  | Czarny | Worek/Torba | 50 | 1 | 50 | 91 | 91 | 13 | 200 | 350 | 13 | 0.8 | 0.89 | http://downloads-wilo-select.wilo.com/assets/WIB_WILO312224.jpg | //cms.media.wilo.com/dcipicxmlfeature/wilo42454/8800094/wilo42454_1.jpg |  |  |  |  | https://wilo.com/quick/PL/pl/articleNumber/110842497
288 | 110628790 | 4016322003090 | Kołnierz wyrównawczy R 1½" DN 25 OV, RF7 | Kołnierz wyrównawczy R 1½" DN 25 OV, RF7 | 86 | PG14 | 28 | K | 22702 | NIE | 24.20.40 | 84139100 | 0 | 1045 | 130 | Kołnierz wyrównawczy R 1½" DN 25 OV, RF7 | Akcesoria pomp cyrkulacyjnych | Akcesoria dla pomp cyrkulacyjnych | Akcesoria | Wilo | DE | 1 | SZT |  |  |  | szary | Worek/Torba | 50 | 1 | 50 | 60 | 105 | 16 | 117 | 200 | 16 | 0.3 | 0.4 | http://downloads-wilo-select.wilo.com/assets/WIB_WILO7641323.jpg | //cms.media.wilo.com/dcipicxmlfeature/wilo174498/8800254/wilo174498_1.jpg |  |  |  |  | https://wilo.com/quick/PL/pl/articleNumber/110628790
289 | 110851499 | 4016322005926 | Kołnierz wyrównawczy R 1½" DN 25x30, PN 6, RF10 | Kołnierz wyrównawczy R 1½" DN 25x30, PN 6, RF10 | 104 | PG14 | 28 | K | 22702 | NIE | 24.20.40 | 84139100 | 0 | 1045 | 130 | Kołnierz wyrównawczy R 1½" DN 25x30, PN 6, RF10 | Akcesoria pomp cyrkulacyjnych | Akcesoria dla pomp cyrkulacyjnych | Akcesoria | Wilo | DE | 1 | SZT |  |  |  | szary | Worek/Torba | 50 | 1 | 50 | 130 | 130 | 32 | 200 | 350 | 90 | 1.1 | 1.15 | http://downloads-wilo-select.wilo.com/assets/WIB_WILO284028.jpg | //cms.media.wilo.com/dcipicxmlfeature/wilo31155/8800234/wilo31155_1.jpg |  |  |  |  | https://wilo.com/quick/PL/pl/articleNumber/110851499
290 | 110679395 | 4016322003366 | Kołnierz wyrównawczy R 1½" DN 40x20, RF9 | Kołnierz wyrównawczy R 1½" DN 40x20, RF9 | 120 | PG14 | 14 | C | 22702 | NIE | 24.20.40 | 84139100 | 0 | 1045 | 130 | Kołnierz wyrównawczy R 1½" DN 40x20, RF9 | Akcesoria pomp cyrkulacyjnych | Akcesoria dla pomp cyrkulacyjnych | Akcesoria | Wilo | DE | 1 | SZT |  |  |  | szary | Worek/Torba | 50 | 1 | 50 | 130 | 130 | 32 | 200 | 350 | 90 | 1.4 | 1.49 | http://downloads-wilo-select.wilo.com/assets/WIB_WILO284028.jpg | //cms.media.wilo.com/dcipicxmlfeature/wilo31155/8800234/wilo31155_1.jpg |  |  |  |  | https://wilo.com/quick/PL/pl/articleNumber/110679395
291 | 110679498 | 4016322003373 | Kołnierz wyrównawczy R1½" DN 50x30, RF13 | Kołnierz wyrównawczy R1½" DN 50x30, RF13 | 104 | PG14 | 28 | K | 22702 | NIE | 24.20.40 | 84139100 | 0 | 1045 | 130 | Kołnierz wyrównawczy R1½" DN 50x30, RF13 | Akcesoria pomp cyrkulacyjnych | Akcesoria dla pomp cyrkulacyjnych | Akcesoria | Wilo | DE | 1 | SZT |  |  |  | szary | Worek/Torba | 50 | 1 | 50 | 140 | 140 | 42 | 200 | 350 | 90 | 2.1 | 2.11 | http://downloads-wilo-select.wilo.com/assets/WIB_WILO284028.jpg | //cms.media.wilo.com/dcipicxmlfeature/wilo31155/8800234/wilo31155_1.jpg |  |  |  |  | https://wilo.com/quick/PL/pl/articleNumber/110679498
292 | 110627990 | 4016322003083 | Kołnierz wyrównawczy R2" DN 32, PN 6, RF1 | Kołnierz wyrównawczy R2" DN 32, PN 6, RF1 | 104 | PG14 | 14 | C | 22702 | NIE | 24.20.40 | 84139100 | 0 | 1045 | 130 | Kołnierz wyrównawczy R2" DN 32, PN 6, RF1 | Akcesoria pomp cyrkulacyjnych | Akcesoria dla pomp cyrkulacyjnych | Akcesoria | Wilo | DE | 1 | SZT |  |  |  | szary | Worek/Torba | 50 | 1 | 50 | 120 | 120 | 14 | 200 | 350 | 90 | 1.1 | 1.17 | http://downloads-wilo-select.wilo.com/assets/WIB_WILO7641323.jpg | //cms.media.wilo.com/dcipicxmlfeature/wilo174498/8800254/wilo174498_1.jpg |  |  |  |  | https://wilo.com/quick/PL/pl/articleNumber/110627990
293 | 110680596 | 4016322003458 | Kołnierz wyrównawczy R2" DN 32x20, PN 6, RF3 | Kołnierz wyrównawczy R2" DN 32x20, PN 6, RF3 | 104 | PG14 | 14 | C | 22702 | NIE | 24.20.40 | 84139100 | 0 | 1045 | 130 | Kołnierz wyrównawczy R2" DN 32x20, PN 6, RF3 | Akcesoria pomp cyrkulacyjnych | Akcesoria dla pomp cyrkulacyjnych | Akcesoria | Wilo | DE | 1 | SZT |  |  |  | szary | Worek/Torba | 50 | 1 | 50 | 120 | 120 | 32 | 200 | 350 | 90 | 1.5 | 1.54 | http://downloads-wilo-select.wilo.com/assets/WIB_WILO284028.jpg | //cms.media.wilo.com/dcipicxmlfeature/wilo31155/8800234/wilo31155_1.jpg |  |  |  |  | https://wilo.com/quick/PL/pl/articleNumber/110680596
294 | 110680791 | 4016322003472 | Kołnierz wyrównawczy R2" DN 32x35, PN 10/16, RF4 | Kołnierz wyrównawczy R2" DN 32x35, PN 10/16, RF4 | 133 | PG14 | 28 | K | 22702 | NIE | 24.20.40 | 84139100 | 0 | 1045 | 130 | Kołnierz wyrównawczy R2" DN 32x35, PN 10/16, RF4 | Akcesoria pomp cyrkulacyjnych | Akcesoria dla pomp cyrkulacyjnych | Akcesoria | Wilo | DE | 1 | SZT |  |  |  | szary | Worek/Torba | 50 | 1 | 50 | 140 | 140 | 47 | 200 | 350 | 90 | 2.6 | 2.69 | http://downloads-wilo-select.wilo.com/assets/WIB_WILO284028.jpg | //cms.media.wilo.com/dcipicxmlfeature/wilo31155/8800234/wilo31155_1.jpg |  |  |  |  | https://wilo.com/quick/PL/pl/articleNumber/110680791
295 | 110680699 | 4016322003465 | Kołnierz wyrównawczy R2" DN 32x35, PN 6, RF4 | Kołnierz wyrównawczy R2" DN 32x35, PN 6, RF4 | 120 | PG14 | 28 | K | 22702 | NIE | 24.20.40 | 84139100 | 0 | 1045 | 130 | Kołnierz wyrównawczy R2" DN 32x35, PN 6, RF4 | Akcesoria pomp cyrkulacyjnych | Akcesoria dla pomp cyrkulacyjnych | Akcesoria | Wilo | DE | 1 | SZT |  |  |  | szary | Worek/Torba | 50 | 1 | 50 | 120 | 120 | 47 | 200 | 350 | 90 | 1.8 | 1.84 | http://downloads-wilo-select.wilo.com/assets/WIB_WILO284028.jpg | //cms.media.wilo.com/dcipicxmlfeature/wilo31155/8800234/wilo31155_1.jpg |  |  |  |  | https://wilo.com/quick/PL/pl/articleNumber/110680699
296 | 110680997 | 4016322003496 | Kołnierz wyrównawczy R2" DN 40 4-KANT, RF8 | Kołnierz wyrównawczy R2" DN 40 4-KANT, RF8 | 104 | PG14 | 28 | K | 22702 | NIE | 24.20.40 | 84139100 | 0 | 1045 | 130 | Kołnierz wyrównawczy R2" DN 40 4-KANT, RF8 | Akcesoria pomp cyrkulacyjnych | Akcesoria dla pomp cyrkulacyjnych | Akcesoria | Wilo | DE | 1 | SZT |  |  |  | szary | Worek/Torba | 50 | 1 | 50 | 90 | 90 | 23 | 200 | 350 | 90 | 1.1 | 1.15 | http://downloads-wilo-select.wilo.com/assets/WIB_WILO284028.jpg | //cms.media.wilo.com/dcipicxmlfeature/wilo31155/8800234/wilo31155_1.jpg |  |  |  |  | https://wilo.com/quick/PL/pl/articleNumber/110680997
297 | 110679796 | 4016322003380 | Kołnierz wyrównawczy R2" DN 40, PN 6, RF0 | Kołnierz wyrównawczy R2" DN 40, PN 6, RF0 | 104 | PG14 | 28 | K | 22702 | NIE | 24.20.40 | 84139100 | 0 | 1045 | 130 | Kołnierz wyrównawczy R2" DN 40, PN 6, RF0 | Akcesoria pomp cyrkulacyjnych | Akcesoria dla pomp cyrkulacyjnych | Akcesoria | Wilo | DE | 1 | SZT |  |  |  | szary | Worek/Torba | 50 | 1 | 50 | 130 | 130 | 15 | 200 | 350 | 90 | 1.4 | 1.47 | http://downloads-wilo-select.wilo.com/assets/WIB_WILO7641323.jpg | //cms.media.wilo.com/dcipicxmlfeature/wilo174498/8800254/wilo174498_1.jpg |  |  |  |  | https://wilo.com/quick/PL/pl/articleNumber/110679796
298 | 110851797 | 4016322005957 | Kołnierz wyrównawczy R2" DN 40x10, PN 6, RF12 | Kołnierz wyrównawczy R2" DN 40x10, PN 6, RF12 | 104 | PG14 | 28 | K | 22702 | NIE | 24.20.40 | 84139100 | 0 | 1045 | 130 | Kołnierz wyrównawczy R2" DN 40x10, PN 6, RF12 | Akcesoria pomp cyrkulacyjnych | Akcesoria dla pomp cyrkulacyjnych | Akcesoria | Wilo | DE | 1 | SZT |  |  |  | szary | Worek/Torba | 50 | 1 | 50 | 130 | 130 | 22 | 200 | 350 | 90 | 1.4 | 1.49 | http://downloads-wilo-select.wilo.com/assets/WIB_WILO284028.jpg | //cms.media.wilo.com/dcipicxmlfeature/wilo31155/8800234/wilo31155_1.jpg |  |  |  |  | https://wilo.com/quick/PL/pl/articleNumber/110851797
299 | 110679899 | 4016322003397 | Kołnierz wyrównawczy R2" DN 50, PN 6, RF11 | Kołnierz wyrównawczy R2" DN 50, PN 6, RF11 | 120 | PG14 | 14 | C | 22702 | NIE | 24.20.40 | 84139100 | 0 | 1045 | 130 | Kołnierz wyrównawczy R2" DN 50, PN 6, RF11 | Akcesoria pomp cyrkulacyjnych | Akcesoria dla pomp cyrkulacyjnych | Akcesoria | Wilo | DE | 1 | SZT |  |  |  | szary | Worek/Torba | 50 | 1 | 50 | 140 | 140 | 17 | 200 | 350 | 90 | 1.9 | 1.93 | http://downloads-wilo-select.wilo.com/assets/WIB_WILO7641323.jpg | //cms.media.wilo.com/dcipicxmlfeature/wilo174498/8800254/wilo174498_1.jpg |  |  |  |  | https://wilo.com/quick/PL/pl/articleNumber/110679899
300 | 110791299 | 4016322004219 | Kołnierz wyrównawczy R2" DN 50x20, PN 10/16, RF5 | Kołnierz wyrównawczy R2" DN 50x20, PN 10/16, RF5 | 164 | PG14 | 28 | K | 22702 | NIE | 24.20.40 | 84139100 | 0 | 1045 | 130 | Kołnierz wyrównawczy R2" DN 50x20, PN 10/16, RF5 | Akcesoria pomp cyrkulacyjnych | Akcesoria dla pomp cyrkulacyjnych | Akcesoria | Wilo | DE | 1 | SZT |  |  |  | szary | Worek/Torba | 50 | 1 | 50 | 165 | 165 | 32 | 202 | 290 | 32 | 3.2 | 5.25 | http://downloads-wilo-select.wilo.com/assets/WIB_WILO284028.jpg | //cms.media.wilo.com/dcipicxmlfeature/wilo31155/8800234/wilo31155_1.jpg |  |  |  |  | https://wilo.com/quick/PL/pl/articleNumber/110791299
301 | 110787197 | 4016322004110 | Kołnierz wyrównawczy R2" DN 50x20, PN 6, RF5 | Kołnierz wyrównawczy R2" DN 50x20, PN 6, RF5 | 120 | PG14 | 28 | K | 22702 | NIE | 24.20.40 | 84139100 | 0 | 1045 | 130 | Kołnierz wyrównawczy R2" DN 50x20, PN 6, RF5 | Akcesoria pomp cyrkulacyjnych | Akcesoria dla pomp cyrkulacyjnych | Akcesoria | Wilo | DE | 1 | SZT |  |  |  | szary | Worek/Torba | 50 | 1 | 50 | 140 | 140 | 32 | 200 | 350 | 90 | 1.8 | 1.85 | http://downloads-wilo-select.wilo.com/assets/WIB_WILO284028.jpg | //cms.media.wilo.com/dcipicxmlfeature/wilo31155/8800234/wilo31155_1.jpg |  |  |  |  | https://wilo.com/quick/PL/pl/articleNumber/110787197
302 | 110791391 | 4016322004226 | Kołnierz wyrównawczy R2" DN 50x35, PN 10/16, RF6 | Kołnierz wyrównawczy R2" DN 50x35, PN 10/16, RF6 | 164 | PG14 | 28 | K | 22702 | NIE | 24.20.40 | 84139100 | 0 | 1045 | 130 | Kołnierz wyrównawczy R2" DN 50x35, PN 10/16, RF6 | Akcesoria pomp cyrkulacyjnych | Akcesoria dla pomp cyrkulacyjnych | Akcesoria | Wilo | DE | 1 | SZT |  |  |  | szary | Worek/Torba | 50 | 1 | 50 | 165 | 165 | 47 | 200 | 350 | 90 | 3.4 | 3.45 | http://downloads-wilo-select.wilo.com/assets/WIB_WILO284028.jpg | //cms.media.wilo.com/dcipicxmlfeature/wilo31155/8800234/wilo31155_1.jpg |  |  |  |  | https://wilo.com/quick/PL/pl/articleNumber/110791391
303 | 110787290 | 4016322004127 | Kołnierz wyrównawczy R2" DN 50x35, PN 6, RF6 | Kołnierz wyrównawczy R2" DN 50x35, PN 6, RF6 | 120 | PG14 | 28 | K | 22702 | NIE | 24.20.40 | 84139100 | 0 | 1045 | 130 | Kołnierz wyrównawczy R2" DN 50x35, PN 6, RF6 | Akcesoria pomp cyrkulacyjnych | Akcesoria dla pomp cyrkulacyjnych | Akcesoria | Wilo | DE | 1 | SZT |  |  |  | szary | Worek/Torba | 50 | 1 | 50 | 140 | 140 | 32 | 200 | 350 | 90 | 2.1 | 2.19 | http://downloads-wilo-select.wilo.com/assets/WIB_WILO284028.jpg | //cms.media.wilo.com/dcipicxmlfeature/wilo31155/8800234/wilo31155_1.jpg |  |  |  |  | https://wilo.com/quick/PL/pl/articleNumber/110787290
304 | 110680298 | 4016322003427 | Kołnierz wyrównawczy RF 2" DN 32x25 | Kołnierz wyrównawczy RF 2" DN 32x25 | 104 | PG14 | 28 | K | 22702 | NIE | 24.20.40 | 84139100 | 0 | 1045 | 130 | Kołnierz wyrównawczy RF 2" DN 32x25 | Akcesoria pomp cyrkulacyjnych | Akcesoria dla pomp cyrkulacyjnych | Akcesoria | Wilo | DE | 1 | SZT |  |  |  | szary | Worek/Torba | 50 | 1 | 50 | 120 | 120 | 19 | 167 | 260 | 19 | 1.4 | 1.44 | http://downloads-wilo-select.wilo.com/assets/WIB_WILO284028.jpg | //cms.media.wilo.com/dcipicxmlfeature/wilo31155/8800234/wilo31155_1.jpg |  |  |  |  | https://wilo.com/quick/PL/pl/articleNumber/110680298
305 | 110842590 | 4016322005803 | Kołnierz wyrównawczy F0 DN 40x15 PN 10/16 KPL | Kołnierz wyrównawczy F0 DN 40x15 PN 10/16 KPL.F0 | 92 | PG14 | 28 | K | 22702 | NIE | 24.20.40 | 84139100 | 0 | 1043 | 130 | Kołnierz wyrównawczy F0 DN 40x15 PN 10/16 KPL | Akcesoria pomp cyrkulacyjnych | Akcesoria dla pomp cyrkulacyjnych | Akcesoria | Wilo | DE | 1 | SZT |  |  |  | Czarny | Worek/Torba | 50 | 1 | 50 | 91 | 91 | 13 | 200 | 350 | 13 | 1.1 | 3.25 | http://downloads-wilo-select.wilo.com/assets/WIB_WILO312224.jpg | //cms.media.wilo.com/dcipicxmlfeature/wilo42454/8800094/wilo42454_1.jpg |  |  |  |  | https://wilo.com/quick/PL/pl/articleNumber/110842590
306 | 110586696 | 4016322002796 | Kołnierz wyrównawczy F1 DN 40x30 PN 10/16 KPL | Kołnierz wyrównawczy F1 DN 40x30 PN 10/16 KPL.F1 | 113 | PG14 | 14 | C | 22702 | NIE | 24.20.40 | 84139100 | 0 | 1043 | 130 | Kołnierz wyrównawczy F1 DN 40x30 PN 10/16 KPL | Akcesoria pomp cyrkulacyjnych | Akcesoria dla pomp cyrkulacyjnych | Akcesoria | Wilo | DE | 1 | SZT |  |  |  | Czarny | Worek/Torba | 50 | 1 | 50 | 91 | 91 | 28 | 200 | 350 | 28 | 1.7 | 1.8 | http://downloads-wilo-select.wilo.com/assets/WIB_WILO312224.jpg | //cms.media.wilo.com/dcipicxmlfeature/wilo42454/8800094/wilo42454_1.jpg |  |  |  |  | https://wilo.com/quick/PL/pl/articleNumber/110586696
307 | 110586593 | 4016322002789 | Kołnierz wyrównawczy F1 DN 40x30 PN 6 KPL | Kołnierz wyrównawczy F1 DN 40x30 PN 6 KPL.F1 | 97 | PG14 | 14 | C | 22702 | NIE | 24.20.40 | 74122000 | 0 | 1043 | 130 | Kołnierz wyrównawczy F1 DN 40x30 PN 6 KPL | Akcesoria pomp cyrkulacyjnych | Akcesoria dla pomp cyrkulacyjnych | Akcesoria | Wilo | DE | 1 | SZT |  |  |  | Czarny | Worek/Torba | 50 | 1 | 50 | 91 | 91 | 28 | 200 | 350 | 28 | 1.4 | 1.4 | http://downloads-wilo-select.wilo.com/assets/WIB_WILO312224.jpg | //cms.media.wilo.com/dcipicxmlfeature/wilo42454/8800094/wilo42454_1.jpg |  |  |  |  | https://wilo.com/quick/PL/pl/articleNumber/110586593
308 | 2060865 | 4048482077109 | Kołnierz wyrównawczy F1 DN 40x30 PN 6 KPL. F1-MS | Kołnierz wyrównawczy F1 DN 40x30 PN 6 KPL.F1-MS | 185 | PG14 | 14 | C | 22702 | NIE | 24.20.40 | 74122000 | 0 | 1043 | 130 | Kołnierz wyrównawczy F1 DN 40x30 PN 6 KPL. | Akcesoria pomp cyrkulacyjnych | Akcesoria dla pomp cyrkulacyjnych | Akcesoria | Wilo | ZZ | 1 | SZT |  |  |  | Brąz | Worek/Torba | 50 | 1 | 50 | 91 | 91 | 28 | 200 | 350 | 28 | 1.6 | 3.2 | http://downloads-wilo-select.wilo.com/assets/WIB_WILO7641237.jpg | //cms.media.wilo.com/dcipicxmlfeature/wilo174494/8800184/wilo174494_1.jpg |  |  |  |  | https://wilo.com/quick/PL/pl/articleNumber/2060865
309 | 110624195 | 4016322002932 | Kołnierz wyrównawczy F10 DN 65x20 PN 10/16 KPL | Kołnierz wyrównawczy F10 DN 65x20 PN 10/16 KPL.F10 | 125 | PG14 | 28 | K | 22702 | NIE | 24.20.40 | 84139100 | 0 | 1043 | 130 | Kołnierz wyrównawczy F10 DN 65x20 PN 10/16 KPL | Akcesoria pomp cyrkulacyjnych | Akcesoria dla pomp cyrkulacyjnych | Akcesoria | Wilo | DE | 1 | SZT |  |  |  | Czarny | Worek/Torba | 50 | 1 | 50 | 126 | 126 | 18 | 200 | 350 | 18 | 1.9 | 1.9 | http://downloads-wilo-select.wilo.com/assets/WIB_WILO312224.jpg | //cms.media.wilo.com/dcipicxmlfeature/wilo42454/8800094/wilo42454_1.jpg |  |  |  |  | https://wilo.com/quick/PL/pl/articleNumber/110624195
310 | 110624092 | 4016322002925 | Kołnierz wyrównawczy F10 DN 65x20 PN 6 KPL | Kołnierz wyrównawczy F10 DN 65x20 PN 6 KPL.F10 | 113 | PG14 | 28 | K | 22702 | NIE | 24.20.40 | 84139100 | 0 | 1043 | 130 | Kołnierz wyrównawczy F10 DN 65x20 PN 6 KPL | Akcesoria pomp cyrkulacyjnych | Akcesoria dla pomp cyrkulacyjnych | Akcesoria | Wilo | DE | 1 | SZT |  |  |  | Czarny | Worek/Torba | 50 | 1 | 50 | 126 | 126 | 18 | 200 | 350 | 18 | 1.5 | 2.5 | http://downloads-wilo-select.wilo.com/assets/WIB_WILO312224.jpg | //cms.media.wilo.com/dcipicxmlfeature/wilo42454/8800094/wilo42454_1.jpg |  |  |  |  | https://wilo.com/quick/PL/pl/articleNumber/110624092
311 | 110624390 | 4016322002956 | Kołnierz wyrównawczy F11 DN 65x30 PN 10/16 KPL | Kołnierz wyrównawczy F11 DN 65x30 PN 10/16 KPL.F11 | 132 | PG14 | 28 | K | 22702 | NIE | 24.20.40 | 84139100 | 0 | 1043 | 130 | Kołnierz wyrównawczy F11 DN 65x30 PN 10/16 KPL | Akcesoria pomp cyrkulacyjnych | Akcesoria dla pomp cyrkulacyjnych | Akcesoria | Wilo | DE | 1 | SZT |  |  |  | Czarny | Worek/Torba | 50 | 1 | 50 | 126 | 126 | 28 | 200 | 350 | 28 | 2.5 | 2.585 | http://downloads-wilo-select.wilo.com/assets/WIB_WILO312224.jpg | //cms.media.wilo.com/dcipicxmlfeature/wilo42454/8800094/wilo42454_1.jpg |  |  |  |  | https://wilo.com/quick/PL/pl/articleNumber/110624390
312 | 110624298 | 4016322002949 | Kołnierz wyrównawczy F11 DN 65x30 PN 6 KPL | Kołnierz wyrównawczy F11 DN 65x30 PN 6 KPL.F11 | 120 | PG14 | 14 | C | 22702 | NIE | 24.20.40 | 84139100 | 0 | 1043 | 130 | Kołnierz wyrównawczy F11 DN 65x30 PN 6 KPL | Akcesoria pomp cyrkulacyjnych | Akcesoria dla pomp cyrkulacyjnych | Akcesoria | Wilo | DE | 1 | SZT |  |  |  | Czarny | Worek/Torba | 50 | 1 | 50 | 126 | 126 | 28 | 200 | 350 | 28 | 2.1 | 2.1 | http://downloads-wilo-select.wilo.com/assets/WIB_WILO312224.jpg | //cms.media.wilo.com/dcipicxmlfeature/wilo42454/8800094/wilo42454_1.jpg |  |  |  |  | https://wilo.com/quick/PL/pl/articleNumber/110624298
313 | 110788099 | 4016322004189 | Kołnierz wyrównawczy F16 DN 80x10 PN 6 KPL | Kołnierz wyrównawczy F16 DN 80x10 PN 6 KPL.F16 | 87 | PG14 | 28 | K | 22702 | NIE | 24.20.40 | 84139100 | 0 | 1043 | 130 | Kołnierz wyrównawczy F16 DN 80x10 PN 6 KPL | Akcesoria pomp cyrkulacyjnych | Akcesoria dla pomp cyrkulacyjnych | Akcesoria | Wilo | DE | 1 | SZT |  |  |  | Czarny | Worek/Torba | 50 | 1 | 50 | 141 | 141 | 8 | 200 | 350 | 8 | 1.3 | 1.35 | http://downloads-wilo-select.wilo.com/assets/WIB_WILO312224.jpg | //cms.media.wilo.com/dcipicxmlfeature/wilo42454/8800094/wilo42454_1.jpg |  |  |  |  | https://wilo.com/quick/PL/pl/articleNumber/110788099
314 | 110625097 | 4016322002963 | Kołnierz wyrównawczy F17 DN 80x20 PN 6 KPL | Kołnierz wyrównawczy F17 DN 80x20 PN 6 KPL.F17 | 117 | PG14 | 28 | K | 22702 | NIE | 24.20.40 | 84139100 | 0 | 1043 | 130 | Kołnierz wyrównawczy F17 DN 80x20 PN 6 KPL | Akcesoria pomp cyrkulacyjnych | Akcesoria dla pomp cyrkulacyjnych | Akcesoria | Wilo | DE | 1 | SZT |  |  |  | Czarny | Worek/Torba | 50 | 1 | 50 | 141 | 141 | 18 | 200 | 350 | 18 | 2.2 | 2.23 | http://downloads-wilo-select.wilo.com/assets/WIB_WILO312224.jpg | //cms.media.wilo.com/dcipicxmlfeature/wilo42454/8800094/wilo42454_1.jpg |  |  |  |  | https://wilo.com/quick/PL/pl/articleNumber/110625097
315 | 110625292 | 4016322002987 | Kołnierz wyrównawczy F18 DN 80x40 PN 6 KPL | Kołnierz wyrównawczy F18 DN 80x40 PN 6 KPL.F18 | 155 | PG14 | 28 | K | 22702 | NIE | 24.20.40 | 84139100 | 0 | 1043 | 130 | Kołnierz wyrównawczy F18 DN 80x40 PN 6 KPL | Akcesoria pomp cyrkulacyjnych | Akcesoria dla pomp cyrkulacyjnych | Akcesoria | Wilo | DE | 1 | SZT |  |  |  | Czarny | Worek/Torba | 50 | 1 | 50 | 141 | 141 | 38 | 200 | 350 | 38 | 3.7 | 3.73 | http://downloads-wilo-select.wilo.com/assets/WIB_WILO312224.jpg | //cms.media.wilo.com/dcipicxmlfeature/wilo42454/8800094/wilo42454_1.jpg |  |  |  |  | https://wilo.com/quick/PL/pl/articleNumber/110625292
316 | 2060920 | 4048482077512 | Kołnierz wyrównawczy F1-MS DN 40x30 PN 10/16 KPL F1-MS | Kołnierz wyrównawczy F1-MS DN 40x30 PN 10/16 KPL.F1-MS | 201 | PG14 | 14 | C | 22702 | NIE | 24.20.40 | 74122000 | 0 | 1043 | 130 | Kołnierz wyrównawczy F1-MS DN 40x30 PN 10/16 KPL | Akcesoria pomp cyrkulacyjnych | Akcesoria dla pomp cyrkulacyjnych | Akcesoria | Wilo | DE | 1 | SZT |  |  |  | Brąz | Worek/Torba | 50 | 1 | 50 | 91 | 91 | 28 | 167 | 260 | 28 | 1.9 | 3.2 | http://downloads-wilo-select.wilo.com/assets/WIB_WILO7641237.jpg | //cms.media.wilo.com/dcipicxmlfeature/wilo174494/8800184/wilo174494_1.jpg |  |  |  |  | https://wilo.com/quick/PL/pl/articleNumber/2060920
317 | 110791494 | 4016322004233 | Kołnierz wyrównawczy F2 DN 50x10 PN 10/16 KPL | Kołnierz wyrównawczy F2 DN 50x10 PN 10/16 KPL.F2 | 82 | PG14 | 28 | K | 22702 | NIE | 24.20.40 | 84139100 | 0 | 1043 | 130 | Kołnierz wyrównawczy F2 DN 50x10 PN 10/16 KPL | Akcesoria pomp cyrkulacyjnych | Akcesoria dla pomp cyrkulacyjnych | Akcesoria | Wilo | DE | 1 | SZT |  |  |  | Czarny | Worek/Torba | 50 | 1 | 50 | 106 | 106 | 8 | 132 | 230 | 8 | 1 | 1.05 | http://downloads-wilo-select.wilo.com/assets/WIB_WILO312224.jpg | //cms.media.wilo.com/dcipicxmlfeature/wilo42454/8800094/wilo42454_1.jpg |  |  |  |  | https://wilo.com/quick/PL/pl/articleNumber/110791494
318 | 110787690 | 4016322004165 | Kołnierz wyrównawczy F2 DN 50X10 PN 6 KPL. | Kołnierz wyrównawczy F2 DN 50X10 PN 6 KPL.F2 | 82 | PG14 | 28 | K | 22702 | NIE | 24.20.40 | 84139100 | 0 | 1043 | 130 | Kołnierz wyrównawczy F2 DN 50X10 PN 6 KPL. | Akcesoria pomp cyrkulacyjnych | Akcesoria dla pomp cyrkulacyjnych | Akcesoria | Wilo | DE | 1 | SZT |  |  |  | Czarny | Worek/Torba | 50 | 1 | 50 | 106 | 106 | 8 | 200 | 350 | 8 | 0.7 | 0.8 | http://downloads-wilo-select.wilo.com/assets/WIB_WILO312224.jpg | //cms.media.wilo.com/dcipicxmlfeature/wilo42454/8800094/wilo42454_1.jpg |  |  |  |  | https://wilo.com/quick/PL/pl/articleNumber/110787690
319 | 110851190 | 4016322005896 | Kołnierz wyrównawczy F26 DN 40x50 PN 10/16 KPL | Kołnierz wyrównawczy F26 DN 40x50 PN 10/16 KPL.F26 | 164 | PG14 | 28 | K | 22702 | NIE | 24.20.40 | 84139100 | 0 | 1043 | 130 | Kołnierz wyrównawczy F26 DN 40x50 PN 10/16 KPL | Akcesoria pomp cyrkulacyjnych | Akcesoria dla pomp cyrkulacyjnych | Akcesoria | Wilo | DE | 1 | SZT |  |  |  | Czarny | Worek/Torba | 50 | 1 | 50 | 91 | 91 | 48 | 200 | 350 | 48 | 2.5 | 6.55 | http://downloads-wilo-select.wilo.com/assets/WIB_WILO312224.jpg | //cms.media.wilo.com/dcipicxmlfeature/wilo42454/8800094/wilo42454_1.jpg |  |  |  |  | https://wilo.com/quick/PL/pl/articleNumber/110851190
320 | 110851098 | 4016322005889 | Kołnierz wyrównawczy F26 DN 40X50 PN 6 KPL | Kołnierz wyrównawczy F26 DN 40X50 PN 6 KPL.F26 | 139 | PG14 | 14 | C | 22702 | NIE | 24.20.40 | 84139100 | 0 | 1043 | 130 | Kołnierz wyrównawczy F26 DN 40X50 PN 6 KPL | Akcesoria pomp cyrkulacyjnych | Akcesoria dla pomp cyrkulacyjnych | Akcesoria | Wilo | DE | 1 | SZT |  |  |  | Czarny | Worek/Torba | 50 | 1 | 50 | 91 | 91 | 48 | 200 | 350 | 48 | 2.2 | 2.27 | http://downloads-wilo-select.wilo.com/assets/WIB_WILO312224.jpg | //cms.media.wilo.com/dcipicxmlfeature/wilo42454/8800094/wilo42454_1.jpg |  |  |  |  | https://wilo.com/quick/PL/pl/articleNumber/110851098
321 | 110681590 | 4016322003533 | Kołnierz wyrównawczy F28 DN 65x40 PN 10/16 KPL | Kołnierz wyrównawczy F28 DN 65x40 PN 10/16 KPL.F28 | 164 | PG14 | 28 | K | 22702 | NIE | 24.20.40 | 84139100 | 0 | 1043 | 130 | Kołnierz wyrównawczy F28 DN 65x40 PN 10/16 KPL | Akcesoria pomp cyrkulacyjnych | Akcesoria dla pomp cyrkulacyjnych | Akcesoria | Wilo | DE | 1 | SZT |  |  |  | Czarny | Worek/Torba | 50 | 1 | 50 | 126 | 126 | 38 | 200 | 350 | 38 | 3.4 | 3.47 | http://downloads-wilo-select.wilo.com/assets/WIB_WILO312224.jpg | //cms.media.wilo.com/dcipicxmlfeature/wilo42454/8800094/wilo42454_1.jpg |  |  |  |  | https://wilo.com/quick/PL/pl/articleNumber/110681590
322 | 110681498 | 4016322003526 | Kołnierz wyrównawczy F28 DN 65x40 PN 6 KPL | Kołnierz wyrównawczy F28 DN 65x40 PN 6 KPL.F28 | 139 | PG14 | 28 | K | 22702 | NIE | 24.20.40 | 84139100 | 0 | 1043 | 130 | Kołnierz wyrównawczy F28 DN 65x40 PN 6 KPL | Akcesoria pomp cyrkulacyjnych | Akcesoria dla pomp cyrkulacyjnych | Akcesoria | Wilo | DE | 1 | SZT |  |  |  | Czarny | Worek/Torba | 50 | 1 | 50 | 126 | 126 | 38 | 200 | 350 | 38 | 3.1 | 3.16 | http://downloads-wilo-select.wilo.com/assets/WIB_WILO312224.jpg | //cms.media.wilo.com/dcipicxmlfeature/wilo42454/8800094/wilo42454_1.jpg |  |  |  |  | https://wilo.com/quick/PL/pl/articleNumber/110681498
323 | 110681796 | 4016322003557 | Kołnierz wyrównawczy F29 DN 65x45 PN 10/16 KPL | Kołnierz wyrównawczy F29 DN 65x45 PN 10/16 KPL.F29 | 202 | PG14 | 28 | K | 22702 | NIE | 24.20.40 | 84139100 | 0 | 1043 | 130 | Kołnierz wyrównawczy F29 DN 65x45 PN 10/16 KPL | Akcesoria pomp cyrkulacyjnych | Akcesoria dla pomp cyrkulacyjnych | Akcesoria | Wilo | DE | 1 | SZT |  |  |  | Czarny | Worek/Torba | 50 | 1 | 50 | 126 | 126 | 43 | 200 | 350 | 43 | 4.5 | 4.57 | http://downloads-wilo-select.wilo.com/assets/WIB_WILO312224.jpg | //cms.media.wilo.com/dcipicxmlfeature/wilo42454/8800094/wilo42454_1.jpg |  |  |  |  | https://wilo.com/quick/PL/pl/articleNumber/110681796
324 | 110681693 | 4016322003540 | Kołnierz wyrównawczy F29 DN 65x45 PN 6 KPL | Kołnierz wyrównawczy F29 DN 65x45 PN 6 KPL.F29 | 170 | PG14 | 28 | K | 22702 | NIE | 24.20.40 | 84139100 | 0 | 1043 | 130 | Kołnierz wyrównawczy F29 DN 65x45 PN 6 KPL | Akcesoria pomp cyrkulacyjnych | Akcesoria dla pomp cyrkulacyjnych | Akcesoria | Wilo | DE | 1 | SZT |  |  |  | Czarny | Worek/Torba | 50 | 1 | 50 | 126 | 126 | 43 | 200 | 350 | 43 | 3.2 | 3.27 | http://downloads-wilo-select.wilo.com/assets/WIB_WILO312224.jpg | //cms.media.wilo.com/dcipicxmlfeature/wilo42454/8800094/wilo42454_1.jpg |  |  |  |  | https://wilo.com/quick/PL/pl/articleNumber/110681693
325 | 110623190 | 4016322002871 | Kołnierz wyrównawczy F3 DN 50x20 PN 10/16 KPL | Kołnierz wyrównawczy F3 DN 50x20 PN 10/16 KPL.F3 | 99 | PG14 | 14 | C | 22702 | NIE | 24.20.40 | 84139100 | 0 | 1043 | 130 | Kołnierz wyrównawczy F3 DN 50x20 PN 10/16 KPL | Akcesoria pomp cyrkulacyjnych | Akcesoria dla pomp cyrkulacyjnych | Akcesoria | Wilo | DE | 1 | SZT |  |  |  | Czarny | Worek/Torba | 50 | 1 | 50 | 106 | 106 | 18 | 200 | 350 | 18 | 1.6 | 1.7 | http://downloads-wilo-select.wilo.com/assets/WIB_WILO312224.jpg | //cms.media.wilo.com/dcipicxmlfeature/wilo42454/8800094/wilo42454_1.jpg |  |  |  |  | https://wilo.com/quick/PL/pl/articleNumber/110623190
326 | 110623098 | 4016322002864 | Kołnierz wyrównawczy F3 DN 50x20 PN 6 KPL. | Kołnierz wyrównawczy F3 DN 50x20 PN 6 KPL.F3 | 92 | PG14 | 14 | C | 22702 | NIE | 24.20.40 | 84139100 | 0 | 1043 | 130 | Kołnierz wyrównawczy F3 DN 50x20 PN 6 KPL. | Akcesoria pomp cyrkulacyjnych | Akcesoria dla pomp cyrkulacyjnych | Akcesoria | Wilo | DE | 1 | SZT |  |  |  | Czarny | Worek/Torba | 50 | 1 | 50 | 106 | 106 | 18 | 200 | 350 | 18 | 1.3 | 1.3 | http://downloads-wilo-select.wilo.com/assets/WIB_WILO312224.jpg | //cms.media.wilo.com/dcipicxmlfeature/wilo42454/8800094/wilo42454_1.jpg |  |  |  |  | https://wilo.com/quick/PL/pl/articleNumber/110623098
327 | 110681991 | 4016322003571 | Kołnierz wyrównawczy F30 DN 80x25 PN 10/16 KPL | Kołnierz wyrównawczy F30 DN 80x25 PN 10/16 KPL.F30 | 160 | PG14 | 28 | K | 22702 | NIE | 24.20.40 | 84139100 | 0 | 1043 | 130 | Kołnierz wyrównawczy F30 DN 80x25 PN 10/16 KPL | Akcesoria pomp cyrkulacyjnych | Akcesoria dla pomp cyrkulacyjnych | Akcesoria | Wilo | DE | 1 | SZT |  |  |  | Czarny | Worek/Torba | 50 | 1 | 50 | 141 | 141 | 23 | 200 | 350 | 23 | 3.3 | 3.37 | http://downloads-wilo-select.wilo.com/assets/WIB_WILO312224.jpg | //cms.media.wilo.com/dcipicxmlfeature/wilo42454/8800094/wilo42454_1.jpg |  |  |  |  | https://wilo.com/quick/PL/pl/articleNumber/110681991
328 | 110681899 | 4016322003564 | Kołnierz wyrównawczy F30 DN 80x25 PN 6 KPL | Kołnierz wyrównawczyF30 DN 80x25 PN 6 KPL.F30 | 133 | PG14 | 28 | K | 22702 | NIE | 24.20.40 | 84139100 | 0 | 1043 | 130 | Kołnierz wyrównawczy F30 DN 80x25 PN 6 KPL | Akcesoria pomp cyrkulacyjnych | Akcesoria dla pomp cyrkulacyjnych | Akcesoria | Wilo | DE | 1 | SZT |  |  |  | Czarny | Worek/Torba | 50 | 1 | 50 | 141 | 141 | 23 | 200 | 350 | 23 | 2.5 | 2.57 | http://downloads-wilo-select.wilo.com/assets/WIB_WILO312224.jpg | //cms.media.wilo.com/dcipicxmlfeature/wilo42454/8800094/wilo42454_1.jpg |  |  |  |  | https://wilo.com/quick/PL/pl/articleNumber/110681899
329 | 110851396 | 4016322005919 | Kołnierz wyrównawczy F34 DN 100x35 PN 10/16 KPL | Kołnierz wyrównawczy F34 DN 100x35 PN 10/16 KPL.F34 | 218 | PG14 | 28 | K | 22702 | NIE | 24.20.40 | 84139100 | 0 | 1043 | 130 | Kołnierz wyrównawczy F34 DN 100x35 PN 10/16 KPL | Akcesoria pomp cyrkulacyjnych | Akcesoria dla pomp cyrkulacyjnych | Akcesoria | Wilo | DE | 1 | SZT |  |  |  | Czarny | Karton | 50 | 1 | 50 | 161 | 161 | 33 | 162 | 162 | 53 | 3.8 | 3.815 | http://downloads-wilo-select.wilo.com/assets/WIB_WILO312224.jpg | //cms.media.wilo.com/dcipicxmlfeature/wilo42454/8800094/wilo42454_1.jpg |  |  |  |  | https://wilo.com/quick/PL/pl/articleNumber/110851396
330 | 110851293 | 4016322005902 | Kołnierz wyrównawczy F34 DN 100x35 PN 6 KPL | Kołnierz wyrównawczy F34 DN 100x35 PN 6 KPL.F34 | 201 | PG14 | 14 | C | 22702 | NIE | 24.20.40 | 84139100 | 0 | 1043 | 130 | Kołnierz wyrównawczy F34 DN 100x35 PN 6 KPL | Akcesoria pomp cyrkulacyjnych | Akcesoria dla pomp cyrkulacyjnych | Akcesoria | Wilo | DE | 1 | SZT |  |  |  | Czarny | Karton | 50 | 1 | 50 | 161 | 161 | 30 | 166 | 203 | 95 | 3.9 | 3.95 | http://downloads-wilo-select.wilo.com/assets/WIB_WILO312224.jpg | //cms.media.wilo.com/dcipicxmlfeature/wilo42454/8800094/wilo42454_1.jpg |  |  |  |  | https://wilo.com/quick/PL/pl/articleNumber/110851293
331 | 110862695 | 4016322006114 | Kołnierz wyrównawczy F35 DN 100x55 PN 10/16 KPL | Kołnierz wyrównawczy F35 DN 100x55 PN 10/16 KPL.F35 | 277 | PG14 | 28 | K | 22702 | NIE | 24.20.40 | 84139100 | 0 | 1043 | 130 | Kołnierz wyrównawczy F35 DN 100x55 PN 10/16 KPL | Akcesoria pomp cyrkulacyjnych | Akcesoria dla pomp cyrkulacyjnych | Akcesoria | Wilo | DE | 1 | SZT |  |  |  | Czarny | Karton | 50 | 1 | 50 | 161 | 161 | 53 | 166 | 203 | 95 | 5.8 | 5.85 | http://downloads-wilo-select.wilo.com/assets/WIB_WILO312224.jpg | //cms.media.wilo.com/dcipicxmlfeature/wilo42454/8800094/wilo42454_1.jpg |  |  |  |  | https://wilo.com/quick/PL/pl/articleNumber/110862695
332 | 110862592 | 4016322006107 | Kołnierz wyrównawczy F35 DN 100x55 PN 6 KPL | Kołnierz wyrównawczy F35 DN 100x55 PN 6 KPL.F35 | 202 | PG14 | 28 | K | 22702 | NIE | 24.20.40 | 84139100 | 0 | 1043 | 130 | Kołnierz wyrównawczy F35 DN 100x55 PN 6 KPL | Akcesoria pomp cyrkulacyjnych | Akcesoria dla pomp cyrkulacyjnych | Akcesoria | Wilo | DE | 1 | SZT |  |  |  | Czarny | Karton | 50 | 1 | 50 | 161 | 161 | 53 | 125 | 173 | 173 | 5.7 | 5.75 | http://downloads-wilo-select.wilo.com/assets/WIB_WILO312224.jpg | //cms.media.wilo.com/dcipicxmlfeature/wilo42454/8800094/wilo42454_1.jpg |  |  |  |  | https://wilo.com/quick/PL/pl/articleNumber/110862592
333 | 110681395 | 4016322003519 | Kołnierz wyrównawczy F4 DN 50x30 PN 10/16 KPL | Kołnierz wyrównawczy F4 DN 50x30 PN 10/16 KPL.F4 | 125 | PG14 | 14 | C | 22702 | NIE | 24.20.40 | 84139100 | 0 | 1043 | 130 | Kołnierz wyrównawczy F4 DN 50x30 PN 10/16 KPL | Akcesoria pomp cyrkulacyjnych | Akcesoria dla pomp cyrkulacyjnych | Akcesoria | Wilo | DE | 1 | SZT |  |  |  | Czarny | Worek/Torba | 50 | 1 | 50 | 106 | 106 | 28 | 200 | 350 | 28 | 2 | 2.1 | http://downloads-wilo-select.wilo.com/assets/WIB_WILO312224.jpg | //cms.media.wilo.com/dcipicxmlfeature/wilo42454/8800094/wilo42454_1.jpg |  |  |  |  | https://wilo.com/quick/PL/pl/articleNumber/110681395
334 | 110681292 | 4016322003502 | Kołnierz wyrównawczy F4 DN 50x30 PN 6 KPL | Kołnierz wyrównawczy F4 DN 50x30 PN 6 KPL.F4 | 111 | PG14 | 14 | C | 22702 | NIE | 24.20.40 | 74122000 | 0 | 1043 | 130 | Kołnierz wyrównawczy F4 DN 50x30 PN 6 KPL | Akcesoria pomp cyrkulacyjnych | Akcesoria dla pomp cyrkulacyjnych | Akcesoria | Wilo | DE | 1 | SZT |  |  |  | Czarny | Worek/Torba | 50 | 1 | 50 | 106 | 106 | 28 | 200 | 350 | 28 | 1.7 | 1.8 | http://downloads-wilo-select.wilo.com/assets/WIB_WILO312224.jpg | //cms.media.wilo.com/dcipicxmlfeature/wilo42454/8800094/wilo42454_1.jpg |  |  |  |  | https://wilo.com/quick/PL/pl/articleNumber/110681292
335 | 2101156 | 4048482072951 | Kołnierz wyrównawczy F40 DN 50x160 PN 10/16 KPL | Kołnierz wyrównawczy F40 DN 50x160 PN 10/16 KPL.F40 | 744 | PG14 | 28 | K | 22702 | NIE | 24.20.40 | 73072100 | 0 | 1043 | 130 | Kołnierz wyrównawczy F40 DN 50x160 PN 10/16 KPL | Akcesoria pomp cyrkulacyjnych | Akcesoria dla pomp cyrkulacyjnych | Akcesoria | Wilo | DE | 1 | SZT |  |  |  | Srebrny | Karton | 12 | 1 | 15 | 165 | 165 | 158 | 245 | 245 | 230 | 7.4 | 7.45 | http://downloads-wilo-select.wilo.com/assets/WIB_WILO7641215.jpg | //cms.media.wilo.com/dcipicxmlfeature/wilo174492/8800194/wilo174492_1.jpg |  |  |  |  | https://wilo.com/quick/PL/pl/articleNumber/2101156
336 | 2101157 | 4048482072968 | Kołnierz wyrównawczy F41 DN 65x135 PN 10/16 KPL | Kołnierz wyrównawczy F41 DN 65x135 PN 10/16 KPL.F41 | 870 | PG14 | 28 | K | 22702 | NIE | 24.20.40 | 84139100 | 0 | 1043 | 130 | Kołnierz wyrównawczy F41 DN 65x135 PN 10/16 KPL | Akcesoria pomp cyrkulacyjnych | Akcesoria dla pomp cyrkulacyjnych | Akcesoria | Wilo | DE | 1 | SZT |  |  |  | Srebrny | Karton | 12 | 1 | 15 | 185 | 185 | 133 | 245 | 245 | 230 | 8.3 | 8.35 | http://downloads-wilo-select.wilo.com/assets/WIB_WILO7641215.jpg | //cms.media.wilo.com/dcipicxmlfeature/wilo174492/8800194/wilo174492_1.jpg |  |  |  |  | https://wilo.com/quick/PL/pl/articleNumber/2101157
337 | 2101158 | 4048482072975 | Kołnierz wyrównawczy F42 DN 80x140 PN 10/16 KPL | Kołnierz wyrównawczy F42 DN 80x140 PN 10/16 KPL.F42 | 1008 | PG14 | 28 | K | 22702 | NIE | 24.20.40 | 73079100 | 0 | 1043 | 130 | Kołnierz wyrównawczy F42 DN 80x140 PN 10/16 KPL | Akcesoria pomp cyrkulacyjnych | Akcesoria dla pomp cyrkulacyjnych | Akcesoria | Wilo | DE | 1 | SZT |  |  |  | Srebrny | Karton | 12 | 1 | 15 | 200 | 200 | 138 | 245 | 245 | 230 | 11.6 | 11.65 | http://downloads-wilo-select.wilo.com/assets/WIB_WILO7641227.jpg | //cms.media.wilo.com/dcipicxmlfeature/wilo174493/8800164/wilo174493_1.jpg |  |  |  |  | https://wilo.com/quick/PL/pl/articleNumber/2101158
338 | 2101159 | 4048482072982 | Kołnierz wyrównawczy F43 DN 100x190 PN 10/16 KPL | Kołnierz wyrównawczy F43 DN 100x190 PN 10/16 KPL.F43 | 1101 | PG14 | 28 | K | 22702 | NIE | 24.20.40 | 84139100 | 0 | 1043 | 130 | Kołnierz wyrównawczy F43 DN 100x190 PN 10/16 KPL | Akcesoria pomp cyrkulacyjnych | Akcesoria dla pomp cyrkulacyjnych | Akcesoria | Wilo | DE | 1 | SZT |  |  |  | Srebrny | Karton | 12 | 1 | 15 | 220 | 220 | 188 | 245 | 245 | 230 | 13.3 | 13.35 | http://downloads-wilo-select.wilo.com/assets/WIB_WILO7641227.jpg | //cms.media.wilo.com/dcipicxmlfeature/wilo174493/8800164/wilo174493_1.jpg |  |  |  |  | https://wilo.com/quick/PL/pl/articleNumber/2101159
339 | 110623396 | 4016322002895 | Kołnierz wyrównawczy F5 DN 50x35 PN 10/16 KPL | Kołnierz wyrównawczy F5 DN 50x35 PN 10/16 KPL.F5 | 133 | PG14 | 28 | K | 22702 | NIE | 24.20.40 | 84139100 | 0 | 1043 | 130 | Kołnierz wyrównawczy F5 DN 50x35 PN 10/16 KPL | Akcesoria pomp cyrkulacyjnych | Akcesoria dla pomp cyrkulacyjnych | Akcesoria | Wilo | DE | 1 | SZT |  |  |  | Czarny | Worek/Torba | 50 | 1 | 50 | 106 | 106 | 33 | 200 | 350 | 33 | 2.4 | 2.5 | http://downloads-wilo-select.wilo.com/assets/WIB_WILO312224.jpg | //cms.media.wilo.com/dcipicxmlfeature/wilo42454/8800094/wilo42454_1.jpg |  |  |  |  | https://wilo.com/quick/PL/pl/articleNumber/110623396
340 | 110623293 | 4016322002888 | Kołnierz wyrównawczy F5 DN 50X35 PN 6 KPL | Kołnierz wyrównawczy F5 DN 50X35 PN 6 KPL.F5 | 122 | PG14 | 28 | K | 22702 | NIE | 24.20.40 | 84139100 | 0 | 1043 | 130 | Kołnierz wyrównawczy F5 DN 50X35 PN 6 KPL | Akcesoria pomp cyrkulacyjnych | Akcesoria dla pomp cyrkulacyjnych | Akcesoria | Wilo | DE | 1 | SZT |  |  |  | Czarny | Worek/Torba | 50 | 1 | 50 | 106 | 106 | 33 | 200 | 350 | 33 | 2 | 2.1 | http://downloads-wilo-select.wilo.com/assets/WIB_WILO312224.jpg | //cms.media.wilo.com/dcipicxmlfeature/wilo42454/8800094/wilo42454_1.jpg |  |  |  |  | https://wilo.com/quick/PL/pl/articleNumber/110623293
341 | 110791690 | 4016322004240 | Kołnierz wyrównawczy F9 DN 65x10 PN 10/16 KPL | Kołnierz wyrównawczy F9 DN 65x10 PN 10/16 KPL.F9 | 113 | PG14 | 28 | K | 22702 | NIE | 24.20.40 | 84139100 | 0 | 1043 | 130 | Kołnierz wyrównawczy F9 DN 65x10 PN 10/16 KPL | Akcesoria pomp cyrkulacyjnych | Akcesoria dla pomp cyrkulacyjnych | Akcesoria | Wilo | DE | 1 | SZT |  |  |  | Czarny | Worek/Torba | 50 | 1 | 50 | 126 | 126 | 8 | 167 | 260 | 8 | 1.3 | 1.3 | http://downloads-wilo-select.wilo.com/assets/WIB_WILO312224.jpg | //cms.media.wilo.com/dcipicxmlfeature/wilo42454/8800094/wilo42454_1.jpg |  |  |  |  | https://wilo.com/quick/PL/pl/articleNumber/110791690
342 | 110787896 | 4016322004172 | Kołnierz wyrównawczy F9 DN 65x10 PN 6 KPL | Kołnierz wyrównawczy F9 DN 65x10 PN 6 KPL.F9 | 97 | PG14 | 28 | K | 22702 | NIE | 24.20.40 | 84139100 | 0 | 1043 | 130 | Kołnierz wyrównawczy F9 DN 65x10 PN 6 KPL | Akcesoria pomp cyrkulacyjnych | Akcesoria dla pomp cyrkulacyjnych | Akcesoria | Wilo | DE | 1 | SZT |  |  |  | Czarny | Worek/Torba | 50 | 1 | 50 | 126 | 126 | 8 | 200 | 350 | 8 | 0.9 | 1 | http://downloads-wilo-select.wilo.com/assets/WIB_WILO312224.jpg | //cms.media.wilo.com/dcipicxmlfeature/wilo42454/8800094/wilo42454_1.jpg |  |  |  |  | https://wilo.com/quick/PL/pl/articleNumber/110787896
343 | 2230256 | 4062679340609 | Kołnierz zaślepiający P188-D150 MX SET | Pokrywa z kołnierzem do zamknięcia hydrauliki pompy po zdemontowaniu głowicy silnika Do montażu kołnierza zaślepiającego należy użyć śrub mocowania głowicy silnika | 338 | PG14 | 28 | A | 22806 | NIE |  | 73072100 | 0 | 1046 | 340 | Kołnierz zaślepiający | P188-D150 MX SET | Akcesoria | Akcesoria | Wilo | CN | 1 | SZT |  |  |  | Czarny | Opakowanie Skin | 1 | 1 | 1 | 225 | 225 | 33 | 480 | 480 | 75 | 3.5 | 5.1 | http://downloads-wilo-select.wilo.com/assets/WIB_WILO | https://wilo.com/quick/PL/pl/articleNumber/2230256 |  |  |  |  | https://wilo.com/quick/PL/pl/articleNumber/2230256
344 | 2230257 | 4062679340494 | Kołnierz zaślepiający P223-D185 MX SET | Pokrywa z kołnierzem do zamknięcia hydrauliki pompy po zdemontowaniu głowicy silnika Do montażu kołnierza zaślepiającego należy użyć śrub mocowania głowicy silnika | 385 | PG14 | 28 | A | 22806 | NIE |  | 73072100 | 0 | 1046 | 340 | Kołnierz zaślepiający | P223-D185 MX SET | Akcesoria | Akcesoria | Wilo | CN | 1 | SZT |  |  |  | Czarny | Opakowanie Skin | 1 | 1 | 1 | 262 | 262 | 53 | 480 | 480 | 95 | 5.5 | 7.1 | http://downloads-wilo-select.wilo.com/assets/WIB_WILO | https://wilo.com/quick/PL/pl/articleNumber/2230257 |  |  |  |  | https://wilo.com/quick/PL/pl/articleNumber/2230257
345 | 2230258 | 4062679340586 | Kołnierz zaślepiający P253-D215 MX SET | Pokrywa z kołnierzem do zamknięcia hydrauliki pompy po zdemontowaniu głowicy silnika Do montażu kołnierza zaślepiającego należy użyć śrub mocowania głowicy silnika | 473 | PG14 | 28 | A | 22806 | NIE |  | 73072100 | 0 | 1046 | 340 | Kołnierz zaślepiający | P253-D215 MX SET | Akcesoria | Akcesoria | Wilo | CN | 1 | SZT |  |  |  | Czarny | Opakowanie Skin | 1 | 1 | 1 | 292 | 292 | 52 | 480 | 480 | 94 | 8.3 | 9.9 | http://downloads-wilo-select.wilo.com/assets/WIB_WILO | https://wilo.com/quick/PL/pl/articleNumber/2230258 |  |  |  |  | https://wilo.com/quick/PL/pl/articleNumber/2230258
346 | 2230259 | 4062679340623 | Kołnierz zaślepiający P273-D235 MX SET | Pokrywa z kołnierzem do zamknięcia hydrauliki pompy po zdemontowaniu głowicy silnika Do montażu kołnierza zaślepiającego należy użyć śrub mocowania głowicy silnika | 473 | PG14 | 28 | A | 22806 | NIE |  | 73072100 | 0 | 1046 | 340 | Kołnierz zaślepiający | P273-D235 MX SET | Akcesoria | Akcesoria | Wilo | CN | 1 | SZT |  |  |  | Czarny | Opakowanie Skin | 1 | 1 | 1 | 312 | 312 | 52 | 480 | 480 | 94 | 9.1 | 10.7 | http://downloads-wilo-select.wilo.com/assets/WIB_WILO | https://wilo.com/quick/PL/pl/articleNumber/2230259 |  |  |  |  | https://wilo.com/quick/PL/pl/articleNumber/2230259
347 | 2230260 | 4062679340616 | Kołnierz zaślepiający P306-D265 MX SET | Pokrywa z kołnierzem do zamknięcia hydrauliki pompy po zdemontowaniu głowicy silnika Do montażu kołnierza zaślepiającego należy użyć śrub mocowania głowicy silnika | 529 | PG14 | 28 | A | 22806 | NIE |  | 73072100 | 0 | 1046 | 340 | Kołnierz zaślepiający | P306-D265 MX SET | Akcesoria | Akcesoria | Wilo | CN | 1 | SZT |  |  |  | Czarny | Opakowanie Skin | 1 | 1 | 1 | 347 | 347 | 53 | 480 | 480 | 95 | 12.3 | 13.9 | http://downloads-wilo-select.wilo.com/assets/WIB_WILO | https://wilo.com/quick/PL/pl/articleNumber/2230260 |  |  |  |  | https://wilo.com/quick/PL/pl/articleNumber/2230260
348 | 2230261 | 4062679340593 | Kołnierz zaślepiający P326-D285 MX SET | Pokrywa z kołnierzem do zamknięcia hydrauliki pompy po zdemontowaniu głowicy silnika Do montażu kołnierza zaślepiającego należy użyć śrub mocowania głowicy silnika | 529 | PG14 | 28 | A | 22806 | NIE |  | 73072100 | 0 | 1046 | 340 | Kołnierz zaślepiający | P326-D285 MX SET | Akcesoria | Akcesoria | Wilo | CN | 1 | SZT |  |  |  | Czarny | Opakowanie Skin | 1 | 1 | 1 | 367 | 367 | 53 | 480 | 480 | 95 | 14.1 | 15.7 | http://downloads-wilo-select.wilo.com/assets/WIB_WILO | https://wilo.com/quick/PL/pl/articleNumber/2230261 |  |  |  |  | https://wilo.com/quick/PL/pl/articleNumber/2230261
349 | 2230262 | 4062679340630 | Kołnierz zaślepiający P390-D347 MX SET | Pokrywa z kołnierzem do zamknięcia hydrauliki pompy po zdemontowaniu głowicy silnika Do montażu kołnierza zaślepiającego należy użyć śrub mocowania głowicy silnika | 799 | PG14 | 28 | A | 22806 | NIE |  | 73072100 | 0 | 1046 | 340 | Kołnierz zaślepiający | P390-D347 MX SET | Akcesoria | Akcesoria | Wilo | CN | 1 | SZT |  |  |  | Czarny | Opakowanie Skin | 1 | 1 | 1 | 434 | 434 | 55 | 480 | 480 | 97 | 21.8 | 23.4 | http://downloads-wilo-select.wilo.com/assets/WIB_WILO | https://wilo.com/quick/PL/pl/articleNumber/2230262 |  |  |  |  | https://wilo.com/quick/PL/pl/articleNumber/2230262
350 | 2230263 | 4062679340647 | Kołnierz zaślepiający P398-D355 MX SET | Pokrywa z kołnierzem do zamknięcia hydrauliki pompy po zdemontowaniu głowicy silnika Do montażu kołnierza zaślepiającego należy użyć śrub mocowania głowicy silnika | 799 | PG14 | 28 | K | 22806 | NIE |  | 73072100 | 0 | 1046 | 340 | Kołnierz zaślepiający | P398-D355 MX SET | Akcesoria | Akcesoria | Wilo | CN | 1 | SZT |  |  |  | Czarny | Opakowanie Skin | 1 | 1 | 1 | 442 | 442 | 57 | 480 | 480 | 99 | 22.7 | 24.3 | http://downloads-wilo-select.wilo.com/assets/WIB_WILO | https://wilo.com/quick/PL/pl/articleNumber/2230263 |  |  |  |  | https://wilo.com/quick/PL/pl/articleNumber/2230263
351 | 2508120 | 4016322355847 | Kołpak gwintowany Rp 1½ | Kołpak gwintowany Rp 1½ | 47 | PG14 | 28 | K | 43904 | NIE | 25.94.11 | 73181900 | 0 | 1245 | 823 | Kołpak gwintowany Rp 1½ | Zestaw zabezpieczenia | Wilo Zestaw zabezpieczenia | Akcesoria | Wilo | ZZ | 1 | SZT |  |  |  | Srebrny | Worek/Torba | 1 | 1 | 1 | 55 | 64 | 28 | 55 | 64 | 28 | 0.25 | 0.35 | http://downloads-wilo-select.wilo.com/assets/WIB_WILO288313.jpg | //cms.media.wilo.com/dcipicxmlfeature/wilo35412/8799974/wilo35412_1.jpg |  |  |  |  | https://wilo.com/quick/PL/pl/articleNumber/2508120
352 | 2501216 | 4016322355861 | Kołpak gwintowany Rp 2 | Kołpak gwintowany Rp 2 | 54 | PG14 | 28 | K | 43904 | NIE | 24.20.40 | 73072910 | 0 | 1245 | 823 | Kołpak gwintowany Rp 2 | Zestaw zabezpieczenia | Wilo Zestaw zabezpieczenia | Akcesoria | Wilo | DE | 1 | SZT |  |  |  | Srebrny | Worek/Torba | 1 | 1 | 1 | 70 | 81 | 34 | 70 | 81 | 34 | 0.5 | 0.6 | http://downloads-wilo-select.wilo.com/assets/WIB_WILO288313.jpg | //cms.media.wilo.com/dcipicxmlfeature/wilo35412/8799974/wilo35412_1.jpg |  |  |  |  | https://wilo.com/quick/PL/pl/articleNumber/2501216
353 | 2508119 | 4016322355854 | Kołpak gwintowany Rp 2 ½" | Kołpak gwintowany Rp 2 ½" F | 124 | PG14 | 4 | L | 43904 | NIE | 25.94.11 | 73181900 | 0 | 1245 | 823 | Kołpak gwintowany Rp 2 ½" | Zestaw zabezpieczenia | Wilo Zestaw zabezpieczenia | Akcesoria | Wilo | ZZ | 1 | SZT |  |  |  | Srebrny | Worek/Torba | 1 | 1 | 1 | 92 | 107 | 40 | 92 | 107 | 40 | 1.2 | 1.3 | http://downloads-wilo-select.wilo.com/assets/WIB_WILO288313.jpg | //cms.media.wilo.com/dcipicxmlfeature/wilo35412/8799974/wilo35412_1.jpg |  |  |  |  | https://wilo.com/quick/PL/pl/articleNumber/2508119
354 | 2521156 | 4016322686477 | Kołpak gwintowany Rp 3 | Kołpak gwintowany Rp 3 | 134 | PG14 | 14 | C | 43904 | NIE | 24.20.40 | 73072910 | 0 | 1245 | 823 | Kołpak gwintowany Rp 3 | Zestaw zabezpieczenia | Wilo Zestaw zabezpieczenia | Akcesoria | Wilo | DE | 1 | SZT |  |  |  | Srebrny | Worek/Torba | 1 | 1 | 1 | 109 | 126 | 45 | 109 | 126 | 45 | 1.88 | 1.98 | http://downloads-wilo-select.wilo.com/assets/WIB_WILO288313.jpg | //cms.media.wilo.com/dcipicxmlfeature/wilo35412/8799974/wilo35412_1.jpg |  |  |  |  | https://wilo.com/quick/PL/pl/articleNumber/2521156
355 | 2017190 | 4016322527039 | Kompensator DN 100 135LGSTZN +MONT-ZBH | Kompensator DN 100 135LGSTZN +MONT-ZBH | 469 | PG14 | 28 | K | 45806 | NIE | 28.13.31 | 84139100 | 0 | 1185 | 911 | Kompensator DN 100 135LGSTZN +MONT-ZBH | Akcesoria mechaniczne pompowni ścieków | Akcesoria mechaniczne pompowni ścieków | Akcesoria | Wilo | DE | 1 | SZT |  |  |  | szary / czarny | Karton | 1 | 1 | 1 | 220 | 135 | 220 | 300 | 200 | 300 | 7 | 9 | http://downloads-wilo-select.wilo.com/assets/WIB_WILO116981.jpg | //cms.media.wilo.com/dcipicxmlfeature/wilo_f_0200002900032f6700010092/8800324/wilo_f_0200002900032f6700010092_1.jpg |  |  |  |  | https://wilo.com/quick/PL/pl/articleNumber/2017190
356 | 2017189 | 4016322527022 | Kompensator DN 80 L 130 | Kompensator DN 80 L 130 | 451 | PG14 | 28 | K | 45806 | NIE | 28.13.31 | 84139100 | 0 | 1185 | 911 | Kompensator DN 80 L 130 | Akcesoria mechaniczne pompowni ścieków | Akcesoria mechaniczne pompowni ścieków | Akcesoria | Wilo | DE | 1 | SZT |  |  |  | szary / czarny | Karton | 1 | 1 | 1 | 200 | 130 | 200 | 300 | 200 | 300 | 5 | 6 | http://downloads-wilo-select.wilo.com/assets/WIB_WILO116981.jpg | //cms.media.wilo.com/dcipicxmlfeature/wilo_f_0200002900032f6700010092/8800324/wilo_f_0200002900032f6700010092_1.jpg |  |  |  |  | https://wilo.com/quick/PL/pl/articleNumber/2017189
357 | 4015746 | 4062679310831 | Kompensator gumowy DN 100 | Kompensator gumowy DN 100 | 269 | PG14 | 28 | K | 43904 | NIE | 28.13.31 | 84139100 | 0 | 1383 | 833 | Kompensator gumowy DN 100 | Zestaw zabezpieczenia | Wilo Zestaw zabezpieczenia | Akcesoria | Wilo | IT | 1 | SZT |  |  |  | Czarny | Karton | 1 | 1 | 1 | 300 | 135 | 300 | 300 | 135 | 300 | 20 | 20 | http://downloads-wilo-select.wilo.com/assets/WIB_WILO27918516.jpg | https://cms.media.wilo.com/dcipicxmlfeature/wilo445327/10303659/wilo445327_3.eps |  |  |  |  | https://wilo.com/quick/PL/pl/articleNumber/4015746
358 | 4015747 | 4062679310848 | Kompensator gumowy DN 125 | Kompensator gumowy DN 125 | 462 | PG14 | 28 | K | 43904 | NIE | 28.13.31 | 84139100 | 0 | 1383 | 833 | Kompensator gumowy DN 125 | Zestaw zabezpieczenia | Wilo Zestaw zabezpieczenia | Akcesoria | Wilo | ZZ | 1 | SZT |  |  |  | Czarny | Karton | 1 | 1 | 1 | 300 | 170 | 300 | 300 | 170 | 300 | 20 | 20 | http://downloads-wilo-select.wilo.com/assets/WIB_WILO27918516.jpg | https://cms.media.wilo.com/dcipicxmlfeature/wilo445327/10303659/wilo445327_3.eps |  |  |  |  | https://wilo.com/quick/PL/pl/articleNumber/4015747
359 | 4015748 | 3517280187231 | Kompensator gumowy DN 150 | Kompensator gumowy DN 150 | 452 | PG14 | 28 | K | 43904 | NIE | 28.13.31 | 84139100 | 0 | 1383 | 833 | Kompensator gumowy DN 150 | Zestaw zabezpieczenia | Wilo Zestaw zabezpieczenia | Akcesoria | Wilo | IT | 1 | SZT |  |  |  | Czarny | Karton | 1 | 1 | 1 | 300 | 180 | 300 | 300 | 180 | 300 | 20 | 20 | http://downloads-wilo-select.wilo.com/assets/WIB_WILO312517.jpg | https://cms.media.wilo.com/dcipicxmlfeature/wilo745048/10338945/wilo745048_3.eps |  |  |  |  | https://wilo.com/quick/PL/pl/articleNumber/4015748
360 | 4015749 | 3517280259440 | Kompensator gumowy DN 200-PN 10 | Kompensator gumowy DN 200-PN 10 | 684 | PG14 | 28 | K | 43904 | NIE | 28.13.31 | 84139100 | 0 | 1383 | 833 | Kompensator gumowy DN 200-PN 10 | Zestaw zabezpieczenia | Wilo Zestaw zabezpieczenia | Akcesoria | Wilo | IT | 1 | SZT |  |  |  | Czarny | Karton | 1 | 1 | 1 | 350 | 205 | 350 | 350 | 205 | 350 | 20 | 20 | http://downloads-wilo-select.wilo.com/assets/WIB_WILO312517.jpg | https://cms.media.wilo.com/dcipicxmlfeature/wilo745048/10338945/wilo745048_3.eps |  |  |  |  | https://wilo.com/quick/PL/pl/articleNumber/4015749
361 | 4177482 | 4048482324616 | Kompensator gumowy DN 250 | Kompensator gumowy DN 250 | 1259 | PG14 | 28 | K | 43907 | NIE | 28.13.31 | 84139100 | 0 | 1383 | 833 | Kompensator gumowy DN 250 | Zestaw zabezpieczenia | Wilo Zestaw zabezpieczenia | Akcesoria | Wilo | IT | 1 | SZT |  |  |  | Czarny | Karton | 1 | 1 | 1 | 400 | 240 | 400 | 400 | 240 | 400 | 20 | 20 | http://downloads-wilo-select.wilo.com/assets/WIB_WILO312517.jpg | https://cms.media.wilo.com/dcipicxmlfeature/wilo745048/10338945/wilo745048_3.eps |  |  |  |  | https://wilo.com/quick/PL/pl/articleNumber/4177482
362 | 4177483 | 4048482324623 | Kompensator gumowy DN 300 | Kompensator gumowy DN 300 | 1600 | PG14 | 28 | K | 43904 | NIE | 28.13.31 | 84137075 | 0 | 1383 | 833 | Kompensator gumowy DN 300 | Zestaw zabezpieczenia | Wilo Zestaw zabezpieczenia | Akcesoria | Wilo | IT | 1 | SZT |  |  |  | Czarny | Karton | 1 | 1 | 1 | 450 | 260 | 450 | 450 | 260 | 450 | 20 | 20 | http://downloads-wilo-select.wilo.com/assets/WIB_WILO312517.jpg | https://cms.media.wilo.com/dcipicxmlfeature/wilo745048/10338945/wilo745048_3.eps |  |  |  |  | https://wilo.com/quick/PL/pl/articleNumber/4177483
363 | 4015745 | 4062679310824 | Kompensator gumowy DN 65 | Kompensator gumowy DN 65 | 180 | PG14 | 28 | K | 43904 | NIE | 28.13.31 | 84139100 | 0 | 1383 | 833 | Kompensator gumowy DN 65 | Zestaw zabezpieczenia | Wilo Zestaw zabezpieczenia | Akcesoria | Wilo | FR | 1 | SZT |  |  |  | Czarny | Karton | 1 | 1 | 1 | 250 | 115 | 250 | 250 | 115 | 250 | 20 | 20 | http://downloads-wilo-select.wilo.com/assets/WIB_WILO27918516.jpg | https://cms.media.wilo.com/dcipicxmlfeature/wilo445327/10303659/wilo445327_3.eps |  |  |  |  | https://wilo.com/quick/PL/pl/articleNumber/4015745
364 | 4015461 | 4062679310794 | Kompensator gumowy DN 80 | Kompensator gumowy DN 80 | 216 | PG14 | 28 | K | 43907 | NIE | 28.13.31 | 84139100 | 0 | 1383 | 833 | Kompensator gumowy DN 80 | Zestaw zabezpieczenia | Wilo Zestaw zabezpieczenia | Akcesoria | Wilo | IT | 1 | SZT |  |  |  | Czarny | Karton | 1 | 1 | 1 | 250 | 130 | 250 | 250 | 130 | 250 | 20 | 20 | http://downloads-wilo-select.wilo.com/assets/WIB_WILO27918516.jpg | https://cms.media.wilo.com/dcipicxmlfeature/wilo445327/10303659/wilo445327_3.eps |  |  |  |  | https://wilo.com/quick/PL/pl/articleNumber/4015461
365 | 2514244 | 4016322443582 | Kompensator ze stali nierdzewnej V 4A DN 100 | Kompensator ze stali nierdzewnej V 4A DN 100 | 1790 | PG14 | 28 | K | 43904 | NIE | 25.99.29 | 83071000 | 0 | 1134 | 823 | Kompensator ze stali nierdzewnej V 4A DN 100 | Zestaw zabezpieczenia | Wilo Zestaw zabezpieczenia | Akcesoria | Wilo | DE | 1 | SZT |  |  |  | Srebrny | Karton | 1 | 1 | 1 | 220 | 210 | 347 | 220 | 210 | 347 | 14 | 14 | http://downloads-wilo-select.wilo.com/assets/WIB_WILO283498.jpg | //cms.media.wilo.com/dcipicxmlfeature/wilo30625/8799814/wilo30625_1.jpg |  |  |  |  | https://wilo.com/quick/PL/pl/articleNumber/2514244
366 | 2514245 | 4016322443599 | Kompensator ze stali nierdzewnej V 4A DN 125 | Kompensator ze stali nierdzewnej V 4A DN 125 | 1891 | PG14 | 28 | K | 43904 | NIE | 25.99.29 | 73072980 | 0 | 1134 | 823 | Kompensator ze stali nierdzewnej V 4A DN 125 | Zestaw zabezpieczenia | Wilo Zestaw zabezpieczenia | Akcesoria | Wilo | DE | 1 | SZT |  |  |  | Srebrny | Karton | 1 | 1 | 1 | 250 | 210 | 377 | 250 | 210 | 377 | 19 | 19 | http://downloads-wilo-select.wilo.com/assets/WIB_WILO283498.jpg | //cms.media.wilo.com/dcipicxmlfeature/wilo30625/8799814/wilo30625_1.jpg |  |  |  |  | https://wilo.com/quick/PL/pl/articleNumber/2514245
367 | 2514246 | 4016322443605 | Kompensator ze stali nierdzewnej V 4A DN 150 | Kompensator ze stali nierdzewnej V 4A DN 150 | 2421 | PG14 | 28 | K | 43904 | NIE | 25.99.29 | 84139100 | 0 | 1134 | 823 | Kompensator ze stali nierdzewnej V 4A DN 150 | Zestaw zabezpieczenia | Wilo Zestaw zabezpieczenia | Akcesoria | Wilo | DE | 1 | SZT |  |  |  | Srebrny | Karton | 1 | 1 | 1 | 285 | 210 | 349 | 285 | 210 | 349 | 24.2 | 24.2 | http://downloads-wilo-select.wilo.com/assets/WIB_WILO283498.jpg | //cms.media.wilo.com/dcipicxmlfeature/wilo30625/8799814/wilo30625_1.jpg |  |  |  |  | https://wilo.com/quick/PL/pl/articleNumber/2514246
368 | 2525811 | 4016322870968 | Kompensator ze stali nierdzewnej V 4A DN 200 | Kompensator ze stali nierdzewnej V 4A DN 200 | 3645 | PG14 | 28 | K | 43904 | NIE | 25.99.29 | 84139100 | 0 | 1134 | 823 | Kompensator ze stali nierdzewnej V 4A DN 200 | Zestaw zabezpieczenia | Wilo Zestaw zabezpieczenia | Akcesoria | Wilo | DE | 1 | SZT |  |  |  | Srebrny | Karton | 1 | 1 | 1 | 340 | 200 | 469 | 340 | 200 | 469 | 40 | 40 | http://downloads-wilo-select.wilo.com/assets/WIB_WILO283498.jpg | //cms.media.wilo.com/dcipicxmlfeature/wilo30625/8799814/wilo30625_1.jpg |  |  |  |  | https://wilo.com/quick/PL/pl/articleNumber/2525811
369 | 2525812 | 4016322870975 | Kompensator ze stali nierdzewnej V 4A DN 250 | Kompensator ze stali nierdzewnej V 4A DN 250 | 6109 | PG14 | 28 | K | 43904 | NIE | 25.99.29 | 84139100 | 0 | 1134 | 823 | Kompensator ze stali nierdzewnej V 4A DN 250 | Zestaw zabezpieczenia | Wilo Zestaw zabezpieczenia | Akcesoria | Wilo | DE | 1 | SZT |  |  |  | Srebrny | Karton | 1 | 1 | 1 | 395 | 200 | 532 | 395 | 200 | 532 | 70.4 | 70.4 | http://downloads-wilo-select.wilo.com/assets/WIB_WILO283498.jpg | //cms.media.wilo.com/dcipicxmlfeature/wilo30625/8799814/wilo30625_1.jpg |  |  |  |  | https://wilo.com/quick/PL/pl/articleNumber/2525812
370 | 2515508 | 4016322868781 | Kompensator ze stali nierdzewnej V 4A DN 40 | Kompensator ze stali nierdzewnej V 4A DN 40 | 882 | PG14 | 28 | K | 43904 | NIE | 25.99.29 | 84139100 | 0 | 1134 | 823 | Kompensator ze stali nierdzewnej V 4A DN 40 | Zestaw zabezpieczenia | Wilo Zestaw zabezpieczenia | Akcesoria | Wilo | DE | 1 | SZT |  |  |  | Srebrny | Karton | 1 | 1 | 1 | 150 | 188 | 231 | 150 | 188 | 231 | 5.65 | 5.65 | http://downloads-wilo-select.wilo.com/assets/WIB_WILO283498.jpg | //cms.media.wilo.com/dcipicxmlfeature/wilo30625/8799814/wilo30625_1.jpg |  |  |  |  | https://wilo.com/quick/PL/pl/articleNumber/2515508
371 | 2514241 | 4016322443544 | Kompensator ze stali nierdzewnej V 4A DN 50 | Kompensator ze stali nierdzewnej V 4A DN 50 | 1087 | PG14 | 28 | K | 43904 | NIE | 25.99.29 | 84139100 | 0 | 1134 | 823 | Kompensator ze stali nierdzewnej V 4A DN 50 | Zestaw zabezpieczenia | Wilo Zestaw zabezpieczenia | Akcesoria | Wilo | DE | 1 | SZT |  |  |  | Srebrny | Karton | 1 | 1 | 1 | 165 | 188 | 246 | 165 | 188 | 246 | 7.4 | 7.4 | http://downloads-wilo-select.wilo.com/assets/WIB_WILO283498.jpg | //cms.media.wilo.com/dcipicxmlfeature/wilo30625/8799814/wilo30625_1.jpg |  |  |  |  | https://wilo.com/quick/PL/pl/articleNumber/2514241
372 | 2514242 | 4016322443551 | Kompensator ze stali nierdzewnej V 4A DN 65 | Kompensator ze stali nierdzewnej V 4A DN 65 | 1225 | PG14 | 28 | K | 43904 | NIE | 25.99.29 | 84139100 | 0 | 1134 | 823 | Kompensator ze stali nierdzewnej V 4A DN 65 | Zestaw zabezpieczenia | Wilo Zestaw zabezpieczenia | Akcesoria | Wilo | DE | 1 | SZT |  |  |  | Srebrny | Karton | 1 | 1 | 1 | 185 | 188 | 266 | 185 | 188 | 266 | 8.4 | 8.4 | http://downloads-wilo-select.wilo.com/assets/WIB_WILO283498.jpg | //cms.media.wilo.com/dcipicxmlfeature/wilo30625/8799814/wilo30625_1.jpg |  |  |  |  | https://wilo.com/quick/PL/pl/articleNumber/2514242
373 | 2514243 | 4016322443568 | Kompensator ze stali nierdzewnej V 4A DN 80 | Kompensator ze stali nierdzewnej V 4A DN 80 | 1545 | PG14 | 28 | K | 43904 | NIE | 25.99.29 | 84139100 | 0 | 1134 | 823 | Kompensator ze stali nierdzewnej V 4A DN 80 | Zestaw zabezpieczenia | Wilo Zestaw zabezpieczenia | Akcesoria | Wilo | DE | 1 | SZT |  |  |  | Srebrny | Karton | 1 | 1 | 1 | 200 | 188 | 281 | 200 | 188 | 281 | 10.2 | 10.2 | http://downloads-wilo-select.wilo.com/assets/WIB_WILO283498.jpg | //cms.media.wilo.com/dcipicxmlfeature/wilo30625/8799814/wilo30625_1.jpg |  |  |  |  | https://wilo.com/quick/PL/pl/articleNumber/2514243
374 | 2516977 | 4016322648734 | Kompresor do wzmocenienia dzwona pomiarowego z zaworem zwrotnym - Przewód 3m | Kompresor do wzmocenienia dzwona pomiarowego z zaworem zwrotnym - Przewód 3m | 419 | PG14 | 14 | C | 43903 | NIE | 26.51.52 | 90269000 | 0 | 1161 | 911 | Kompresor do wzmocenienia dzwona pomiarowego | z zaworem zwrotnym - Przewód 3m | Akcesoria elektryczne pompowni ścieków | Akcesoria | Wilo | DE | 1 | SZT |  |  |  | biały | Karton | 1 | 1 | 1 | 310 | 215 | 70 | 150 | 205 | 150 | 1 | 1 | http://downloads-wilo-select.wilo.com/assets/WIB_WILO7641502.jpg | //cms.media.wilo.com/dcipicxmlfeature/wilo174515/8801550/wilo174515_1.jpg |  |  |  |  | https://wilo.com/quick/PL/pl/articleNumber/2516977
375 | 4027328 | 4016322321132 | Konola ścienna MP/MC/FMP/FMC/MHI | Konola ścienna MP/MC/FMP/FMC/MHI | 202 | PG14 | 14 | C | 41606 | NIE | 25.99.29 | 73269094 | 0 | 1104 | 512 | Konola ścienna MP/MC/FMP/FMC/MHI | Akcesoria | Akcesoria | Akcesoria | Wilo | FR | 1 | SZT |  |  |  | Srebrny | Karton | 1 | 1 | 1 | 218 | 450 | 135 | 166 | 513 | 232 | 3.8 | 4.4 | http://downloads-wilo-select.wilo.com/assets/WIB_WILO116882.jpg | //cms.media.wilo.com/dcipicxmlfeature/wilo_f_020000000002c5c100010092/8800902/wilo_f_020000000002c5c100010092_1.jpg |  |  |  |  | https://wilo.com/quick/PL/pl/articleNumber/4027328
376 | 2085234 | 4016322940036 | Konsola F2-12 Zestaw- szt 2 | Konsola F2-12 Zestaw- szt 2 | 153 | PG14 | 28 | K | 22806 | NIE | 28.13.31 | 84139100 | 0 | 1040 | 340 | Konsola F2-12 Zestaw- szt 2 | Akcesoria, zabezp, przez suchobiegiem | Akcesoria, zabezp, przez suchobiegiem | Akcesoria | Wilo | DE | 1 | SZT |  |  |  | Czarny | Worek/Torba | 1 | 1 | 1 | 160 | 120 | 60 | 160 | 120 | 120 | 2.1 | 4.25 | http://downloads-wilo-select.wilo.com/assets/WIB_WILO288058.jpg | //cms.media.wilo.com/dcipicxmlfeature/wilo35157/8800834/wilo35157_1.jpg |  |  |  |  | https://wilo.com/quick/PL/pl/articleNumber/2085234
377 | 2040967 | 4048482057132 | Konsola F3-12 szt w komplecie- 3 kpl | Konsola F3-12 szt w komplecie- 3 kpl | 176 | PG14 | 14 | C | 22806 | NIE | 28.13.31 | 84139100 | 0 | 1040 | 130 | Konsola F3-12 szt w komplecie- 3 kpl | Akcesoria, zabezp, przez suchobiegiem | Akcesoria dla pomp cyrkulacyjnych | Akcesoria | Wilo | DE | 1 | SZT |  |  |  | Czarny | Worek/Torba | 1 | 1 | 1 | 70 | 120 | 60 | 70 | 120 | 260 | 2.1 | 3 | http://downloads-wilo-select.wilo.com/assets/WIB_WILO288058.jpg | //cms.media.wilo.com/dcipicxmlfeature/wilo35157/8800834/wilo35157_1.jpg |  |  |  |  | https://wilo.com/quick/PL/pl/articleNumber/2040967
378 | 2040968 | 4048482057149 | Konsola F3-14 Zestaw- szt 3 | Konsola F3-14 Zestaw- szt 3 | 211 | PG14 | 14 | C | 22806 | NIE | 28.13.31 | 84139100 | 0 | 1040 | 340 | Konsola F3-14 Zestaw- szt 3 | Akcesoria, zabezp, przez suchobiegiem | Akcesoria, zabezp, przez suchobiegiem | Akcesoria | Wilo | DE | 1 | SZT |  |  |  | Czarny | Worek/Torba | 1 | 1 | 1 | 85 | 120 | 60 | 85 | 120 | 260 | 2.1 | 3.16 | http://downloads-wilo-select.wilo.com/assets/WIB_WILO288058.jpg | //cms.media.wilo.com/dcipicxmlfeature/wilo35157/8800834/wilo35157_1.jpg |  |  |  |  | https://wilo.com/quick/PL/pl/articleNumber/2040968
379 | 2040969 | 4048482057156 | Konsola F3-18 Zestaw- szt 3 | Konsola F3-18 Zestaw- szt 3 | 292 | PG14 | 14 | C | 22806 | NIE | 28.13.31 | 84139100 | 0 | 1040 | 340 | Konsola F3-18 Zestaw- szt 3 | Akcesoria, zabezp, przez suchobiegiem | Akcesoria, zabezp, przez suchobiegiem | Akcesoria | Wilo | DE | 1 | SZT |  |  |  | Czarny | Worek/Torba | 1 | 1 | 1 | 150 | 120 | 60 | 150 | 120 | 120 | 2.1 | 3.38 | http://downloads-wilo-select.wilo.com/assets/WIB_WILO288058.jpg | //cms.media.wilo.com/dcipicxmlfeature/wilo35157/8800834/wilo35157_1.jpg |  |  |  |  | https://wilo.com/quick/PL/pl/articleNumber/2040969
380 | 4177488 | 4048482324678 | Kontrola i certyfikacja pompy z silnikiem Diesla 130 do 177 kW | Kontrola i certyfikacja pompy z silnikiem Diesla 130 do 177 kW | 2453 | PG14 | 28 | A | 43904 | NIE | 28.13.31 | 84139100 | 0 | 1384 | 833 | Kontrola i certyfikacja pompy z silnikiem | Akcesoria | Akcesoria | Akcesoria | Wilo | DE | 1 | SZT |  |  |  | bezbarwny | N/A | 1 | 1 | 0 | 0 | 0 | 0 | 0 | 0 | 0 | 0 | 0 | http://downloads-wilo-select.wilo.com/assets/WIB_WILO | https://wilo.com/quick/PL/pl/articleNumber/4177488 |  |  |  |  | https://wilo.com/quick/PL/pl/articleNumber/4177488
381 | 4177489 | 4048482324685 | Kontrola i certyfikacja pompy z silnikiem Diesla 200 do 222 kW | Kontrola i certyfikacja pompy z silnikiem Diesla 200 do 222 kW | 3086 | PG14 | 28 | A | 43904 | NIE | 28.13.31 | 84139100 | 0 | 1384 | 833 | Kontrola i certyfikacja pompy z silnikiem | Akcesoria | Akcesoria | Akcesoria | Wilo | DE | 1 | SZT |  |  |  | bezbarwny | N/A | 1 | 1 | 0 | 0 | 0 | 0 | 0 | 0 | 0 | 0 | 0 | http://downloads-wilo-select.wilo.com/assets/WIB_WILO | https://wilo.com/quick/PL/pl/articleNumber/4177489 |  |  |  |  | https://wilo.com/quick/PL/pl/articleNumber/4177489
382 | 4177486 | 4048482324654 | Kontrola i certyfikacja pompy z silnikiem Diesla 31,5-47,7 KW | Kontrola i certyfikacja pompy z silnikiem Diesla 31,5-47,7 KW | 1342 | PG14 | 28 | A | 43904 | NIE | 28.13.31 | 84139100 | 0 | 1384 | 833 | Kontrola i certyfikacja pompy z silnikiem | Akcesoria | Wilo Zestaw zabezpieczenia | Akcesoria | Wilo | DE | 1 | SZT |  |  |  | bezbarwny | N/A | 1 | 1 | 0 | 0 | 0 | 0 | 0 | 0 | 0 | 0 | 0 | http://downloads-wilo-select.wilo.com/assets/WIB_WILO | https://wilo.com/quick/PL/pl/articleNumber/4177486 |  |  |  |  | https://wilo.com/quick/PL/pl/articleNumber/4177486
383 | 4177485 | 4048482324647 | Kontrola i certyfikacja pompy z silnikiem Diesla 4,25-26,5 kW | Kontrola i certyfikacja pompy z silnikiem Diesla 4,25-26,5 kW | 1039 | PG14 | 28 | A | 43904 | NIE | 28.13.31 | 84139100 | 0 | 1384 | 833 | Kontrola i certyfikacja pompy z silnikiem | Akcesoria | Wilo Zestaw zabezpieczenia | Akcesoria | Wilo | DE | 1 | SZT |  |  |  | bezbarwny | N/A | 1 | 1 | 0 | 0 | 0 | 0 | 0 | 0 | 0 | 0 | 0 | http://downloads-wilo-select.wilo.com/assets/WIB_WILO | https://wilo.com/quick/PL/pl/articleNumber/4177485 |  |  |  |  | https://wilo.com/quick/PL/pl/articleNumber/4177485
384 | 4177487 | 4048482324661 | Kontrola i certyfikacja pompy z silnikiem Diesla 66-109 kW | Kontrola i certyfikacja pompy z silnikiem Diesla 66-109 kW | 1713 | PG14 | 28 | A | 43904 | NIE | 28.13.31 | 84139100 | 0 | 1384 | 833 | Kontrola i certyfikacja pompy z silnikiem | Akcesoria | Wilo Zestaw zabezpieczenia | Akcesoria | Wilo | DE | 1 | SZT |  |  |  | bezbarwny | N/A | 1 | 1 | 0 | 0 | 0 | 0 | 0 | 0 | 0 | 0 | 0 | http://downloads-wilo-select.wilo.com/assets/WIB_WILO | https://wilo.com/quick/PL/pl/articleNumber/4177487 |  |  |  |  | https://wilo.com/quick/PL/pl/articleNumber/4177487
385 | 6091451 | 4062679151632 | Kontroler temperatury DGS21 GW DC/AC | Kontroler temperatury DGS21 GW DC/AC | 850 | PG14 | 28 | K | 45805 | NIE |  | 90303900 | 0 | 1095 | 911 | Kontroler temperatury DGS21 GW DC/AC | Kontroler temperatury | Akcesoria | Akcesoria | Wilo | DE | 1 | SZT |  |  |  | biały | Karton | 1 | 1 | 1 | 22.5 | 114 | 112 | 30 | 120 | 120 | 0.16 | 0.25 | http://downloads-wilo-select.wilo.com/assets/WIB_WILO116698.jpg | https://cms.media.wilo.com/dcipicxmlfeature/wilo_f_020000280001efaf00010092/10265970/wilo_f_020000280001efaf00010092_3.eps |  |  |  |  | https://wilo.com/quick/PL/pl/articleNumber/6091451
386 | 2546496 | 4048482745732 | Króciec kołnierzowy DN 200 f PE-HD 315x12,1 | Króciec kołnierzowy DN 200 auf PE-HD 315x12,1 do podłączenia rur z tworzywa sztucznego do kołnierza DN, z uszczelką i osprzętem montażowym | 1750 | PG14 | 28 | K | 45806 | NIE | 24.20.40 | 84139100 | 0 | 1221 | 922 | Króciec kołnierzowy DN 200 f PE-HD 315x12,1 | Akcesoria mechaniczne pompowni ścieków | Akcesoria mechaniczne pompowni ścieków | Akcesoria | Wilo | ZZ | 1 | SZT |  |  |  | szary / czarny | Karton | 1 | 1 | 1 | 380 | 540 | 360 | 380 | 540 | 360 | 7 | 8 | http://downloads-wilo-select.wilo.com/assets/WIB_WILO1320962.jpg | //cms.media.wilo.com/dcipicxmlfeature/wilo54457/8800564/wilo54457_1.jpg |  |  |  |  | https://wilo.com/quick/PL/pl/articleNumber/2546496
387 | 6078901 | 4048482637822 | Króciec kołnierzowy DN 200/PE-HD 160x9,5 | Króciec kołnierzowy DN 200/PE-HD 160x9,5 | 2085 | PG14 | 28 | K | 45806 | NIE | 22.21.29 | 39174000 | 0 | 1221 | 922 | Króciec kołnierzowy DN 200/PE-HD 160x9,5 | Akcesoria mechaniczne pompowni ścieków | Akcesoria mechaniczne pompowni ścieków | Akcesoria | Wilo | ZZ | 1 | SZT |  |  |  | szary / czarny | Karton | 1 | 1 | 1 | 380 | 540 | 360 | 380 | 540 | 360 | 6 | 7 | http://downloads-wilo-select.wilo.com/assets/WIB_WILO1320962.jpg | //cms.media.wilo.com/dcipicxmlfeature/wilo54457/8800564/wilo54457_1.jpg |  |  |  |  | https://wilo.com/quick/PL/pl/articleNumber/6078901
388 | 6078904 | 4048482637846 | Króciec kołnierzowy DN 200/PE-HD 225x13 | Króciec kołnierzowy DN 200/PE-HD 225x13 | 595 | PG14 | 28 | K | 45806 | NIE | 22.21.29 | 39174000 | 0 | 1221 | 922 | Króciec kołnierzowy DN 200/PE-HD 225x13 | Akcesoria mechaniczne pompowni ścieków | Akcesoria mechaniczne pompowni ścieków | Akcesoria | Wilo | ZZ | 1 | SZT |  |  |  | szary / czarny | Karton | 1 | 1 | 1 | 350 | 350 | 250 | 350 | 350 | 250 | 6 | 7 | http://downloads-wilo-select.wilo.com/assets/WIB_WILO1320962.jpg | //cms.media.wilo.com/dcipicxmlfeature/wilo54457/8800564/wilo54457_1.jpg |  |  |  |  | https://wilo.com/quick/PL/pl/articleNumber/6078904
389 | 6078902 | 4048482637839 | Króciec kołnierzowy DN 200/PE-HD 280x16 | Króciec kołnierzowy DN 200/PE-HD 280x16 | 2502 | PG14 | 28 | K | 45806 | NIE | 22.21.29 | 39174000 | 0 | 1221 | 922 | Króciec kołnierzowy DN 200/PE-HD 280x16 | Akcesoria mechaniczne pompowni ścieków | Akcesoria mechaniczne pompowni ścieków | Akcesoria | Wilo | ZZ | 1 | SZT |  |  |  | szary / czarny | Karton | 1 | 1 | 1 | 380 | 540 | 360 | 380 | 540 | 360 | 8 | 9 | http://downloads-wilo-select.wilo.com/assets/WIB_WILO1320962.jpg | //cms.media.wilo.com/dcipicxmlfeature/wilo54457/8800564/wilo54457_1.jpg |  |  |  |  | https://wilo.com/quick/PL/pl/articleNumber/6078902
390 | 2017180 | 4016322316169 | Kształtka rozgałęźna DN 100 | Kształtka rozgałęźna DN 100 | 1691 | PG14 | 14 | C | 45806 | NIE | 28.13.31 | 84139100 | 0 | 1195 | 911 | Kształtka rozgałęźna DN 100 | Akcesoria mechaniczne pompowni ścieków | Akcesoria mechaniczne pompowni ścieków | Akcesoria | Wilo | DE | 1 | SZT |  |  |  | szary / czarny | Karton | 1 | 1 | 1 | 318 | 835 | 317 | 350 | 900 | 350 | 19 | 21 | http://downloads-wilo-select.wilo.com/assets/WIB_WILO24382226.jpg | //cms.media.wilo.com/dcipicxmlfeature/wilo364621/8800274/wilo364621_1.jpg |  |  |  |  | https://wilo.com/quick/PL/pl/articleNumber/2017180
391 | 2511606 | 4016322416685 | Kształtka rozgałęźna DN 100 do Wilo-DrainLift XXL 840 | Kształtka rozgałęźna DN 100 do DrainLift XXL 840 | 850 | PG14 | 14 | C | 45806 | NIE | 28.13.31 | 84139100 | 0 | 1195 | 922 | Kształtka rozgałęźna DN 100 do Wilo-DrainLift XXL | Kształtka rozgałęźna | Akcesoria mechaniczne pompowni ścieków | Akcesoria | Wilo | DE | 1 | SZT |  |  |  | szary / czarny | Karton | 1 | 1 | 1 | 480 | 700 | 230 | 500 | 750 | 250 | 15.5 | 17.5 | http://downloads-wilo-select.wilo.com/assets/WIB_WILO116686.jpg | //cms.media.wilo.com/dcipicxmlfeature/wilo_f_020000280001e88600010092/8800364/wilo_f_020000280001e88600010092_1.jpg |  |  |  |  | https://wilo.com/quick/PL/pl/articleNumber/2511606
392 | 2017181 | 4016322316176 | Kształtka rozgałęźna DN 150 | Kształtka rozgałęźna DN 150 | 2101 | PG14 | 28 | K | 45806 | NIE | 28.13.31 | 84139100 | 0 | 1195 | 911 | Kształtka rozgałęźna DN 150 | Akcesoria mechaniczne pompowni ścieków | Akcesoria mechaniczne pompowni ścieków | Akcesoria | Wilo | DE | 1 | SZT |  |  |  | szary / czarny | Karton | 1 | 1 | 1 | 362 | 429.5 | 429.5 | 400 | 500 | 450 | 25 | 27 | http://downloads-wilo-select.wilo.com/assets/WIB_WILO24382226.jpg | //cms.media.wilo.com/dcipicxmlfeature/wilo364621/8800274/wilo364621_1.jpg |  |  |  |  | https://wilo.com/quick/PL/pl/articleNumber/2017181
393 | 2019042 | 4016322323556 | Kształtka rozgałęźna DN 50 | Kształtka rozgałęźna DN 50 | 797 | PG14 | 14 | C | 45806 | NIE | 28.13.31 | 84139100 | 0 | 1195 | 911 | Kształtka rozgałęźna DN 50 | Akcesoria mechaniczne pompowni ścieków | Akcesoria mechaniczne pompowni ścieków | Akcesoria | Wilo | ZZ | 1 | SZT |  |  |  | szary / czarny | Karton | 1 | 1 | 1 | 208 | 478 | 208 | 250 | 500 | 250 | 11 | 13 | http://downloads-wilo-select.wilo.com/assets/WIB_WILO24382226.jpg | //cms.media.wilo.com/dcipicxmlfeature/wilo364621/8800274/wilo364621_1.jpg |  |  |  |  | https://wilo.com/quick/PL/pl/articleNumber/2019042
394 | 2017178 | 4016322316145 | Kształtka rozgałęźna DN 65 | Kształtka rozgałęźna DN 65 | 921 | PG14 | 14 | C | 45806 | NIE | 28.13.31 | 84139100 | 0 | 1195 | 911 | Kształtka rozgałęźna DN 65 | Akcesoria mechaniczne pompowni ścieków | Akcesoria mechaniczne pompowni ścieków | Akcesoria | Wilo | ZZ | 1 | SZT |  |  |  | szary / czarny | Karton | 1 | 1 | 1 | 235.5 | 570 | 235.5 | 300 | 600 | 250 | 17 | 19 | http://downloads-wilo-select.wilo.com/assets/WIB_WILO24382226.jpg | //cms.media.wilo.com/dcipicxmlfeature/wilo364621/8800274/wilo364621_1.jpg |  |  |  |  | https://wilo.com/quick/PL/pl/articleNumber/2017178
395 | 2511605 | 4016322416715 | Kształtka rozgałęźna DN 80 do Wilo-DrainLift XXL 840 | Kształtka rozgałęźna DN 80 do DrainLift XXL 840 | 2310 | PG14 | 14 | C | 45806 | NIE | 28.13.31 | 84139100 | 0 | 1195 | 922 | Kształtka rozgałęźna DN 80 do Wilo-DrainLift XXL | Kształtka rozgałęźna | Akcesoria mechaniczne pompowni ścieków | Akcesoria | Wilo | DE | 1 | SZT |  |  |  | szary / czarny | Karton | 1 | 1 | 1 | 200 | 640 | 400 | 250 | 640 | 450 | 11 | 13 | http://downloads-wilo-select.wilo.com/assets/WIB_WILO116685.jpg | //cms.media.wilo.com/dcipicxmlfeature/wilo_f_020000280001e7f900010092/8800384/wilo_f_020000280001e7f900010092_1.jpg |  |  |  |  | https://wilo.com/quick/PL/pl/articleNumber/2511605
396 | 2017179 | 4016322316152 | Kształtka rozgałęźna DN 80, stal ocynkowana | Kształtka rozgałęźna DN 80, stal ocynkowana | 1414 | PG14 | 14 | C | 45806 | NIE | 28.13.31 | 84139100 | 0 | 1195 | 911 | Kształtka rozgałęźna DN 80, stal ocynkowana | Akcesoria mechaniczne pompowni ścieków | Akcesoria mechaniczne pompowni ścieków | Akcesoria | Wilo | ZZ | 1 | SZT |  |  |  | szary / czarny | Karton | 1 | 1 | 1 | 268 | 815 | 267 | 300 | 900 | 300 | 21 | 23 | http://downloads-wilo-select.wilo.com/assets/WIB_WILO24382226.jpg | //cms.media.wilo.com/dcipicxmlfeature/wilo364621/8800274/wilo364621_1.jpg |  |  |  |  | https://wilo.com/quick/PL/pl/articleNumber/2017179
397 | 2510429 | 4016322528609 | Lamka sygnalizacyjna 230 V AC | Lamka sygnalizacyjna 230 V AC | 269 | PG14 | 14 | C | 43903 | NIE | 26.51.85 | 85311095 | 0 | 1156 | 911 | Lamka sygnalizacyjna 230 V AC | Akcesoria mechaniczne pompowni ścieków | Akcesoria elektryczne pompowni ścieków | Akcesoria | Wilo | DE | 1 | SZT |  |  |  | biały | Karton | 1 | 1 | 1 | 70 | 70 | 100 | 75 | 75 | 105 | 0.5 | 1 | http://downloads-wilo-select.wilo.com/assets/WIB_WILO24238748.jpg | //cms.media.wilo.com/dcipicxmlfeature/wilo356599/8800986/wilo356599_1.jpg |  |  |  |  | https://wilo.com/quick/PL/pl/articleNumber/2510429
398 | 2551613 | 4048482941332 | Lampa błyskowa 1~230 VAC | Lampa błyskowa Xenon do wewnątrz i na zewnątrz do montażu naściennego | 327 | PG14 | 28 | K | 43903 | NIE |  | 85318070 | 0 | 1156 | 911 | Lampa błyskowa 1~230 VAC | Lampa | Lampa błyskowa 1~230 VAC | Akcesoria | Wilo | ZZ | 1 | SZT |  | 0.7 | IE5 | biały | Karton | 1 | 1 | 1 | 68 | 58 | 107 | 77 | 77 | 120 | 0.083 | 0.113 | http://downloads-wilo-select.wilo.com/assets/WIB_WILO24238749.jpg | //cms.media.wilo.com/dcipicxmlfeature/wilo356600/8801006/wilo356600_1.jpg |  |  |  |  | https://wilo.com/quick/PL/pl/articleNumber/2551613
399 | 2551612 | 4048482941325 | Lampa błyskowa 24 VDC | Lampa błyskowa Xenon do wewnątrz i na zewnątrz do montażu naścienneg | 356 | PG14 | 28 | K | 43905 | NIE |  | 85318070 | 0 | 1156 | 911 | Lampa błyskowa 24 VDC | Lampa | Lampa błyskowa 24 VDC | Akcesoria | Wilo | ZZ | 1 | SZT |  | 0.7 | IE5 | biały | Karton | 1 | 1 | 1 | 68 | 58 | 107 | 77 | 77 | 120 | 0.083 | 0.113 | http://downloads-wilo-select.wilo.com/assets/WIB_WILO24238748.jpg | //cms.media.wilo.com/dcipicxmlfeature/wilo356599/8800986/wilo356599_1.jpg |  |  |  |  | https://wilo.com/quick/PL/pl/articleNumber/2551612
400 | 21039 | 4016322649403 | Lina ze stali nierdzewnej, Ø 3 mm | Przewód stalowy Niro | 15 | PG14 | 4 | L | 45806 | NIE | 25.93.11 | 73121098 | 0 | 1103 | 711 | Lina ze stali nierdzewnej, Ø 3 mm | Akcesoria | Pompy głębinowe, akcesoria | Akcesoria | Wilo | ZZ | 1 | M |  |  |  | Srebrny | Wiązka | 1 | 1 | 1 | 1.75 | 1000 | 1.75 | 1.75 | 1000 | 1.75 | 0.5 | 0.5 | http://downloads-wilo-select.wilo.com/assets/WIB_WILO117280.jpg | //cms.media.wilo.com/dcipicxmlfeature/wilo_f_020000020000657200030092/8799312/wilo_f_020000020000657200030092_1.jpg |  |  |  |  | https://wilo.com/quick/PL/pl/articleNumber/21039
401 | 2033535 | 4016322536369 | Manometr 0-10 Bar NG63 R1/4" | Manometr 0-10 Bar | 25 | PG14 | 4 | L | 43901 | NIE | 26.51.52 | 90262040 | 0 | 1118 | 512 | Manometr 0-10 Bar NG63 R1/4" | Akcesoria | Pompy głębinowe, akcesoria | Akcesoria | Wilo | DE | 1 | SZT |  |  |  | czarny / mosiądz | Karton | 1 | 1 | 1 | 51 | 63 | 63 | 57 | 65 | 65 | 0.14 | 0.15 | http://downloads-wilo-select.wilo.com/assets/WIB_WILO116929.jpg | //cms.media.wilo.com/dcipicxmlfeature/wilo_f_020000110002eccb00010092/8798772/wilo_f_020000110002eccb00010092_1.jpg | 500176498 |  |  |  | https://wilo.com/quick/PL/pl/articleNumber/2033535
402 | 2028692 | 4016322478805 | Manometr 0-16 Bar NG63 R1/4" | Manometr 0-16 Bar | 23 | PG14 | 28 | K | 43901 | NIE | 26.51.52 | 90262040 | 0 | 1118 | 512 | Manometr 0-16 Bar NG63 R1/4" | Akcesoria | Pompy głębinowe, akcesoria | Akcesoria | Wilo | ZZ | 1 | SZT |  |  |  | czarny / mosiądz | Karton | 1 | 1 | 1 | 51 | 63 | 63 | 57 | 65 | 65 | 0.14 | 0.15 | http://downloads-wilo-select.wilo.com/assets/WIB_WILO116929.jpg | //cms.media.wilo.com/dcipicxmlfeature/wilo_f_020000110002eccb00010092/8798772/wilo_f_020000110002eccb00010092_1.jpg | 500756392 |  |  |  | https://wilo.com/quick/PL/pl/articleNumber/2028692
403 | 2660743 | 4016322620099 | Manometr 0-25 Bar NG63 R1/4" | Manometr 0-25 Bar | 23 | PG14 | 28 | K | 43903 | NIE | 26.51.52 | 90262040 | 0 | 1118 | 711 | Manometr 0-25 Bar NG63 R1/4" | Akcesoria | Pompy głębinowe, akcesoria | Akcesoria | Wilo | DE | 1 | SZT |  |  |  | czarny / mosiądz | Karton | 1 | 1 | 1 | 51 | 63 | 63 | 57 | 65 | 65 | 0.14 | 0.15 | http://downloads-wilo-select.wilo.com/assets/WIB_WILO116929.jpg | //cms.media.wilo.com/dcipicxmlfeature/wilo_f_020000110002eccb00010092/8798772/wilo_f_020000110002eccb00010092_1.jpg |  |  |  |  | https://wilo.com/quick/PL/pl/articleNumber/2660743
404 | 2502048 | 4016322648475 | Manometr 0-40 Bar NG63 R1/4" | Manometr 0-40 Bar | 36 | PG14 | 28 | K | 43904 | NIE | 26.51.52 | 90262040 | 0 | 1118 | 711 | Manometr 0-40 Bar NG63 R1/4" | Akcesoria | Pompy głębinowe, akcesoria | Akcesoria | Wilo | DE | 1 | SZT |  |  |  | czarny / mosiądz | Karton | 1 | 1 | 1 | 51 | 63 | 63 | 57 | 65 | 65 | 0.14 | 0.15 | http://downloads-wilo-select.wilo.com/assets/WIB_WILO116929.jpg | //cms.media.wilo.com/dcipicxmlfeature/wilo_f_020000110002eccb00010092/8798772/wilo_f_020000110002eccb00010092_1.jpg |  |  |  |  | https://wilo.com/quick/PL/pl/articleNumber/2502048
405 | 110461094 | 4016322002413 | Manometr kontaktowy DDM 10 | Manometr kontaktowy DDM 10 | 1515 | PG14 | 28 | K | 22702 | NIE | 26.51.52 | 90262040 | 0 | 1003 | 340 | Manometr kontaktowy DDM 10 | Akcesoria | Akcesoria, zabezp, przez suchobiegiem | Akcesoria | Wilo | DE | 1 | SZT |  |  |  | biały | Karton | 20 | 1 | 180 | 127 | 108 | 64 | 170 | 220 | 150 | 1.7 | 2.1 | http://downloads-wilo-select.wilo.com/assets/WIB_WILO294138.jpg | //cms.media.wilo.com/dcipicxmlfeature/wilo40954/8801380/wilo40954_1.jpg |  |  |  |  | https://wilo.com/quick/PL/pl/articleNumber/110461094
406 | 110461197 | 4016322002420 | Manometr kontaktowy DDM 16 | Manometr kontaktowy DDM 16 | 1515 | PG14 | 14 | C | 22702 | NIE | 26.51.52 | 90262080 | 0 | 1003 | 340 | Manometr kontaktowy DDM 16 | Akcesoria | Akcesoria, zabezp, przez suchobiegiem | Akcesoria | Wilo | DE | 1 | SZT |  |  |  | biały | Karton | 20 | 1 | 180 | 127 | 108 | 64 | 170 | 220 | 150 | 1.7 | 2.1 | http://downloads-wilo-select.wilo.com/assets/WIB_WILO294138.jpg | //cms.media.wilo.com/dcipicxmlfeature/wilo40954/8801380/wilo40954_1.jpg |  |  |  |  | https://wilo.com/quick/PL/pl/articleNumber/110461197
407 | 110461290 | 4016322002437 | Manometr kontaktowy DDM 25 | Manometr kontaktowy DDM 25 | 1515 | PG14 | 28 | K | 22702 | NIE | 26.51.52 | 90262040 | 0 | 1003 | 340 | Manometr kontaktowy DDM 25 | Akcesoria | Akcesoria, zabezp, przez suchobiegiem | Akcesoria | Wilo | DE | 1 | SZT |  |  |  | biały | Karton | 20 | 1 | 180 | 127 | 108 | 64 | 170 | 220 | 150 | 1.7 | 2.1 | http://downloads-wilo-select.wilo.com/assets/WIB_WILO294138.jpg | //cms.media.wilo.com/dcipicxmlfeature/wilo40954/8801380/wilo40954_1.jpg |  |  |  |  | https://wilo.com/quick/PL/pl/articleNumber/110461290
408 | 110460994 | 4016322002406 | Manometr kontaktowy DDM 6 | Manometr kontaktowy DDM 6 | 1515 | PG14 | 14 | C | 22702 | NIE | 26.51.52 | 90262040 | 0 | 1003 | 340 | Manometr kontaktowy DDM 6 | Akcesoria | Akcesoria, zabezp, przez suchobiegiem | Akcesoria | Wilo | DE | 1 | SZT |  |  |  | biały | Karton | 20 | 1 | 180 | 127 | 108 | 64 | 170 | 220 | 150 | 1.7 | 2.1 | http://downloads-wilo-select.wilo.com/assets/WIB_WILO294138.jpg | //cms.media.wilo.com/dcipicxmlfeature/wilo40954/8801380/wilo40954_1.jpg |  |  |  |  | https://wilo.com/quick/PL/pl/articleNumber/110460994
409 | 502856499 | 4016322219354 | Manometr róznicowy DDA 16 | Manometr róznicowy DDA 16 | 732 | PG14 | 14 | C | 22702 | NIE | 26.51.52 | 90262040 | 0 | 1001 | 340 | Manometr róznicowy DDA 16 | Akcesoria | Akcesoria, zabezp, przez suchobiegiem | Akcesoria | Wilo | DE | 1 | SZT |  |  |  | biały | Karton | 20 | 1 | 180 | 127 | 105 | 64 | 170 | 220 | 150 | 1.2 | 1.5 | http://downloads-wilo-select.wilo.com/assets/WIB_WILO312582.jpg | //cms.media.wilo.com/dcipicxmlfeature/wilo42806/8801244/wilo42806_1.jpg |  |  |  |  | https://wilo.com/quick/PL/pl/articleNumber/502856499
410 | 503217592 | 4016322225102 | Manometr róznicowy DDA 40 | Manometr róznicowy DDA 40 | 732 | PG14 | 28 | K | 22702 | NIE | 26.51.52 | 90262040 | 0 | 1001 | 340 | Manometr róznicowy DDA 40 | Akcesoria | Akcesoria, zabezp, przez suchobiegiem | Akcesoria | Wilo | DE | 1 | SZT |  |  |  | biały | Karton | 20 | 1 | 180 | 127 | 105 | 64 | 170 | 220 | 150 | 1.2 | 1.5 | http://downloads-wilo-select.wilo.com/assets/WIB_WILO312582.jpg | //cms.media.wilo.com/dcipicxmlfeature/wilo42806/8801244/wilo42806_1.jpg |  |  |  |  | https://wilo.com/quick/PL/pl/articleNumber/503217592
411 | 503003598 | 4016322221210 | Manometr róznicowy DDA 6 | Manometr róznicowy DDA 6 | 732 | PG14 | 14 | C | 22702 | NIE | 26.51.52 | 90262040 | 0 | 1001 | 340 | Manometr róznicowy DDA 6 | Akcesoria | Akcesoria, zabezp, przez suchobiegiem | Akcesoria | Wilo | DE | 1 | SZT |  |  |  | biały | Karton | 20 | 1 | 180 | 127 | 105 | 64 | 170 | 220 | 150 | 1.2 | 1.5 | http://downloads-wilo-select.wilo.com/assets/WIB_WILO312582.jpg | //cms.media.wilo.com/dcipicxmlfeature/wilo42806/8801244/wilo42806_1.jpg |  |  |  |  | https://wilo.com/quick/PL/pl/articleNumber/503003598
412 | 6086198 | 4048482904344 | MCP 10-16A-T4-H-ROT-CEE16-4PS urządzenie sterujące | urządzenie sterujące Wilo-MCP 10-16A-T4-H-ROT-CEE16-4PS | 624 | PG14 | 14 | C | 45805 | NIE | 45287 | 85366990 | 0 | 1177 | 911 | Wilo-MCP 10-16A-T4-H-ROT-CEE16-4PS | urządzenie sterujące | Akcesoria elektryczne pompowni ścieków | Sterowanie | Wilo | DE | 1 | SZT |  |  |  | szary | Karton | 1 | 1 | 1 | 120 | 330 | 110 | 120 | 330 | 110 | 0.79 | 0.88 | http://downloads-wilo-select.wilo.com/assets/WIB_WILO23437277.jpg | //cms.media.wilo.com/dcipicxmlfeature/wilo354958/8801570/wilo354958_1.jpg |  |  |  |  | https://wilo.com/quick/PL/pl/articleNumber/6086198
413 | 6087200 | 4048482904368 | MCP 10-16A-T4-H-ROT-CEE16-5PS urządzenie sterujące | urządzenie sterujące Wilo-MCP 10-16A-T4-H-ROT-CEE16-5PS | 564 | PG14 | 14 | C | 45805 | NIE | 45287 | 85366990 | 0 | 1177 | 911 | Wilo-MCP 10-16A-T4-H-ROT-CEE16-5PS | urządzenie sterujące | Akcesoria elektryczne pompowni ścieków | Sterowanie | Wilo | DE | 1 | SZT |  |  |  | szary | Karton | 1 | 1 | 1 | 120 | 330 | 110 | 120 | 330 | 110 | 0.81 | 0.9 | http://downloads-wilo-select.wilo.com/assets/WIB_WILO23437277.jpg | //cms.media.wilo.com/dcipicxmlfeature/wilo354958/8801570/wilo354958_1.jpg |  |  |  |  | https://wilo.com/quick/PL/pl/articleNumber/6087200
414 | 6086199 | 4048482904351 | MCP 6,3-10A-T4-H-ROT-CEE16-4PS urządzenie sterujące | urządzenie sterujące Wilo-MCP 6,3-10A-T4-H-ROT-CEE16-4PS | 624 | PG14 | 14 | C | 45805 | NIE | 45287 | 85366990 | 0 | 1177 | 911 | Wilo-MCP 6,3-10A-T4-H-ROT-CEE16-4PS | urządzenie sterujące | Akcesoria elektryczne pompowni ścieków | Sterowanie | Wilo | DE | 1 | SZT |  |  |  | szary | Karton | 1 | 1 | 1 | 120 | 330 | 110 | 120 | 330 | 110 | 0.79 | 0.88 | http://downloads-wilo-select.wilo.com/assets/WIB_WILO23437277.jpg | //cms.media.wilo.com/dcipicxmlfeature/wilo354958/8801570/wilo354958_1.jpg |  |  |  |  | https://wilo.com/quick/PL/pl/articleNumber/6086199
415 | 6086197 | 4048482904313 | MCP 6,3-10A-T4-H-ROT-CEE16-5PS urządzenie sterujące | urządzenie sterujące Wilo-MCP 6,3-10A-T4-H-ROT-CEE16-5PS | 564 | PG14 | 14 | C | 45805 | NIE | 45287 | 85366990 | 0 | 1177 | 911 | Wilo-MCP 6,3-10A-T4-H-ROT-CEE16-5PS | urządzenie sterujące | Akcesoria elektryczne pompowni ścieków | Sterowanie | Wilo | DE | 1 | SZT |  |  |  | szary | Karton | 1 | 1 | 1 | 120 | 330 | 110 | 120 | 330 | 110 | 0.81 | 0.9 | http://downloads-wilo-select.wilo.com/assets/WIB_WILO23437277.jpg | //cms.media.wilo.com/dcipicxmlfeature/wilo354958/8801570/wilo354958_1.jpg |  |  |  |  | https://wilo.com/quick/PL/pl/articleNumber/6086197
416 | 6070410 | 4048482404820 | MCP 6-10A-T4-HA-ROT-WSK-CEE16-5PS urządzenie sterujące | urządzenie sterujące Wilo-MCP 6-10A-T4-HA-ROT-WSK-CEE16-5PS | 723 | PG14 | 14 | C | 45805 | NIE | 27.33.13 | 85366990 | 0 | 1177 | 911 | Wilo-MCP 6-10A-T4-HA-ROT-WSK-CEE16-5PS | urządzenie sterujące | Akcesoria elektryczne pompowni ścieków | Sterowanie | Wilo | ZZ | 1 | SZT |  |  |  | szary | Karton | 1 | 1 | 1 | 120 | 330 | 110 | 120 | 330 | 110 | 1.01 | 1.1 | http://downloads-wilo-select.wilo.com/assets/WIB_WILO23437277.jpg | //cms.media.wilo.com/dcipicxmlfeature/wilo354958/8801570/wilo354958_1.jpg |  |  |  |  | https://wilo.com/quick/PL/pl/articleNumber/6070410
417 | 6070411 | 4048482404837 | MCP 9-12A-T4-HA-ROT-WSK-CEE16-5PS urządzenie sterujące | urządzenie sterujące Wilo-MCP 9-12A-T4-HA-ROT-WSK-CEE16-5PS | 738 | PG14 | 14 | C | 45805 | NIE | 44922 | 85366990 | 0 | 1177 | 911 | Wilo-MCP 9-12A-T4-HA-ROT-WSK-CEE16-5PS | urządzenie sterujące | Akcesoria elektryczne pompowni ścieków | Sterowanie | Wilo | ZZ | 1 | SZT |  |  |  | szary | Karton | 1 | 1 | 1 | 120 | 330 | 110 | 120 | 330 | 110 | 1.01 | 1.1 | http://downloads-wilo-select.wilo.com/assets/WIB_WILO23437277.jpg | //cms.media.wilo.com/dcipicxmlfeature/wilo354958/8801570/wilo354958_1.jpg |  |  |  |  | https://wilo.com/quick/PL/pl/articleNumber/6070411
418 | 2515517 | 4016322484349 | Membranowy zbiornik ciśnieniowy typu D (12D-PN16) | Zbiornik membranowy 12 D-PN 16 | 118 | PG14 | 28 | K | 43906 | NIE | 28.99.39 | 84798997 | 0 | 1243 | 711 | Membranowy zbiornik ciśnieniowy typu D (12D-PN16) | Akcesoria | Pompy głębinowe, akcesoria | Akcesoria | Wilo | PL | 1 | SZT |  |  |  | Zielony | Karton | 1 | 1 | 1 | 280 | 280 | 318 | 350 | 350 | 400 | 3.5 | 4.1 | http://downloads-wilo-select.wilo.com/assets/WIB_WILO23437886.jpg | //cms.media.wilo.com/dcipicxmlfeature/wilo355095/8800744/wilo355095_1.jpg |  |  |  |  | https://wilo.com/quick/PL/pl/articleNumber/2515517
419 | 2502038 | 4016322648468 | Membranowy zbiornik ciśnieniowy typu D (18D-PN11) | Zbiornik membranowy 18 D-PN 11 | 144 | PG14 | 28 | K | 43906 | NIE | 28.99.39 | 84798997 | 0 | 1243 | 711 | Membranowy zbiornik ciśnieniowy typu D (18D-PN11) | Akcesoria | Pompy głębinowe, akcesoria | Akcesoria | Wilo | DE | 1 | SZT |  |  |  | Niebieski | Karton | 1 | 1 | 1 | 280 | 280 | 410 | 350 | 350 | 500 | 3 | 3.6 | http://downloads-wilo-select.wilo.com/assets/WIB_WILO116935.jpg | //cms.media.wilo.com/dcipicxmlfeature/wilo_f_020000270001bcf700010092/8800724/wilo_f_020000270001bcf700010092_1.jpg |  |  |  |  | https://wilo.com/quick/PL/pl/articleNumber/2502038
420 | 2515518 | 4016322484356 | Membranowy zbiornik ciśnieniowy typu D (25D-PN10) | Zbiornik membranowy 25 D-PN 10 | 166 | PG14 | 28 | K | 43906 | NIE | 28.99.39 | 84798997 | 0 | 1243 | 711 | Membranowy zbiornik ciśnieniowy typu D (25D-PN10) | Akcesoria | Pompy głębinowe, akcesoria | Akcesoria | Wilo | PL | 1 | SZT |  |  |  | Niebieski | Karton | 1 | 1 | 1 | 280 | 280 | 520 | 350 | 350 | 550 | 3.8 | 4.5 | http://downloads-wilo-select.wilo.com/assets/WIB_WILO116935.jpg | //cms.media.wilo.com/dcipicxmlfeature/wilo_f_020000270001bcf700010092/8800724/wilo_f_020000270001bcf700010092_1.jpg |  |  |  |  | https://wilo.com/quick/PL/pl/articleNumber/2515518
421 | 2515519 | 4016322484363 | Membranowy zbiornik ciśnieniowy typu D (33D-PN10) | Zbiornik membranowy 33 D-PN 10 | 290 | PG14 | 28 | K | 43906 | NIE | 28.99.39 | 84798997 | 0 | 1243 | 711 | Membranowy zbiornik ciśnieniowy typu D (33D-PN10) | Akcesoria | Pompy głębinowe, akcesoria | Akcesoria | Wilo | PL | 1 | SZT |  |  |  | Niebieski | Karton | 1 | 1 | 1 | 354 | 354 | 454 | 400 | 400 | 550 | 5.7 | 6.5 | http://downloads-wilo-select.wilo.com/assets/WIB_WILO116935.jpg | //cms.media.wilo.com/dcipicxmlfeature/wilo_f_020000270001bcf700010092/8800724/wilo_f_020000270001bcf700010092_1.jpg |  |  |  |  | https://wilo.com/quick/PL/pl/articleNumber/2515519
422 | 2515525 | 4016322484592 | Membranowy zbiornik ciśnieniowy typu DE (100DE) | Zbiornik membranowy 100 DE | 1175 | PG14 | 28 | K | 43906 | NIE | 28.99.39 | 84798997 | 0 | 1244 | 711 | Membranowy zbiornik ciśnieniowy typu DE (100DE) | Akcesoria | Pompy głębinowe, akcesoria | Akcesoria | Wilo | PL | 1 | SZT |  |  |  | Zielony | Europaleta | 1 | 1 | 1 | 480 | 480 | 852 | 800 | 1200 | 1000 | 16 | 42 | http://downloads-wilo-select.wilo.com/assets/WIB_WILO116936.jpg | //cms.media.wilo.com/dcipicxmlfeature/wilo_f_020000270001bd7e00010092/8800794/wilo_f_020000270001bd7e00010092_1.jpg |  |  |  |  | https://wilo.com/quick/PL/pl/articleNumber/2515525
423 | 2511823 | 4016322398981 | Membranowy zbiornik ciśnieniowy typu DE (200DE) | Zbiornik membranowy 200 DE | 1263 | PG14 | 28 | K | 43906 | NIE | 28.99.39 | 84798997 | 0 | 1244 | 711 | Membranowy zbiornik ciśnieniowy typu DE (200DE) | Akcesoria | Pompy głębinowe, akcesoria | Akcesoria | Wilo | DE | 1 | SZT |  |  |  | Zielony | Paleta jednorazowego użytku | 1 | 1 | 1 | 634 | 634 | 967 | 800 | 1200 | 1200 | 37 | 61 | http://downloads-wilo-select.wilo.com/assets/WIB_WILO116936.jpg | //cms.media.wilo.com/dcipicxmlfeature/wilo_f_020000270001bd7e00010092/8800794/wilo_f_020000270001bd7e00010092_1.jpg |  |  |  |  | https://wilo.com/quick/PL/pl/articleNumber/2511823
424 | 2515526 | 4016322484608 | Membranowy zbiornik ciśnieniowy typu DE (300DE) | Zbiornik membranowy 300 DE | 1316 | PG14 | 28 | K | 43906 | NIE | 28.99.39 | 84798997 | 0 | 1244 | 711 | Membranowy zbiornik ciśnieniowy typu DE (300DE) | Akcesoria | Pompy głębinowe, akcesoria | Akcesoria | Wilo | DE | 1 | SZT |  |  |  | Zielony | Paleta jednorazowego użytku | 1 | 1 | 1 | 634 | 634 | 1267 | 800 | 1200 | 1500 | 42 | 66 | http://downloads-wilo-select.wilo.com/assets/WIB_WILO116936.jpg | //cms.media.wilo.com/dcipicxmlfeature/wilo_f_020000270001bd7e00010092/8800794/wilo_f_020000270001bd7e00010092_1.jpg |  |  |  |  | https://wilo.com/quick/PL/pl/articleNumber/2515526
425 | 2511831 | 4016322401155 | Membranowy zbiornik ciśnieniowy typu DE (500DE) | Zbiornik membranowy 500 DE | 2879 | PG14 | 28 | K | 43906 | NIE | 28.99.39 | 84798997 | 0 | 1244 | 711 | Membranowy zbiornik ciśnieniowy typu DE (500DE) | Akcesoria | Pompy głębinowe, akcesoria | Akcesoria | Wilo | DE | 1 | SZT |  |  |  | Zielony | Paleta jednorazowego użytku | 1 | 1 | 1 | 740 | 740 | 1475 | 800 | 1200 | 1700 | 106 | 130 | http://downloads-wilo-select.wilo.com/assets/WIB_WILO116936.jpg | //cms.media.wilo.com/dcipicxmlfeature/wilo_f_020000270001bd7e00010092/8800794/wilo_f_020000270001bd7e00010092_1.jpg |  |  |  |  | https://wilo.com/quick/PL/pl/articleNumber/2511831
426 | 2515523 | 4016322484578 | Membranowy zbiornik ciśnieniowy typu DE (60DE) | Zbiornik membranowy 60 DE | 599 | PG14 | 28 | K | 43906 | NIE | 28.99.39 | 84798997 | 0 | 1244 | 711 | Membranowy zbiornik ciśnieniowy typu DE (60DE) | Akcesoria | Pompy głębinowe, akcesoria | Akcesoria | Wilo | DE | 1 | SZT |  |  |  | Zielony | Europaleta | 1 | 1 | 1 | 409 | 409 | 734 | 800 | 1200 | 900 | 12 | 38 | http://downloads-wilo-select.wilo.com/assets/WIB_WILO116936.jpg | //cms.media.wilo.com/dcipicxmlfeature/wilo_f_020000270001bd7e00010092/8800794/wilo_f_020000270001bd7e00010092_1.jpg |  |  |  |  | https://wilo.com/quick/PL/pl/articleNumber/2515523
427 | 2515524 | 4016322484585 | Membranowy zbiornik ciśnieniowy typu DE (80DE) | Zbiornik membranowy 80 DE | 693 | PG14 | 4 | L | 43906 | NIE | 28.99.39 | 84798997 | 0 | 1244 | 711 | Membranowy zbiornik ciśnieniowy typu DE (80DE) | Akcesoria | Pompy głębinowe, akcesoria | Akcesoria | Wilo | DE | 1 | SZT |  |  |  | Zielony | Europaleta | 1 | 1 | 1 | 480 | 480 | 737 | 800 | 1200 | 900 | 14 | 40 | http://downloads-wilo-select.wilo.com/assets/WIB_WILO116936.jpg | //cms.media.wilo.com/dcipicxmlfeature/wilo_f_020000270001bd7e00010092/8800794/wilo_f_020000270001bd7e00010092_1.jpg |  |  |  |  | https://wilo.com/quick/PL/pl/articleNumber/2515524
428 | 4177491 | 4048482324708 | Miernik gęstości elektrolitu dla pomp z sinikiem Diesla | Miernik gęstości elektrolitu dla pomp z sinikiem Diesla | 127 | PG14 | 28 | K | 43901 | NIE | 28.13.31 | 84139100 | 0 | 1385 | 833 | Miernik gęstości elektrolitu | dla pomp z sinikiem Diesla | Wilo Zestaw zabezpieczenia | Akcesoria | Wilo | DE | 1 | SZT |  |  |  | Czarny | Paleta specjalna | 1 | 1 | 1 | 50 | 300 | 110 | 58 | 350 | 127 | 0.3 | 0.345 | http://downloads-wilo-select.wilo.com/assets/WIB_WILO | https://wilo.com/quick/PL/pl/articleNumber/4177491 |  |  |  |  | https://wilo.com/quick/PL/pl/articleNumber/4177491
429 | 2193455 | 4048482791340 | Modbus TCPMCA dla Wilo-EFC | Modbus TCPMCA Wilo-EFC | 906 | PG14 | 28 | K | 43903 | NIE | 26.51.70 | 90328900 | 0 | 1425 | 411 | Modbus TCPMCA dla Wilo-EFC | Akcesoria | Akcesoria | Akcesoria | Wilo | DK | 1 | SZT |  |  |  | szary / czarny | Karton | 1 | 1 | 1 | 213.5 | 213.5 | 95 | 300 | 400 | 260 | 9.6 | 10.3 | http://downloads-wilo-select.wilo.com/assets/WIB_WILO23437295.jpg | //cms.media.wilo.com/dcipicxmlfeature/wilo354964/8719599/wilo354964_1.jpg |  |  |  |  | https://wilo.com/quick/PL/pl/articleNumber/2193455
430 | 2533800 | 4048482129143 | Moduł bazowy GLT dla CC/Cce | CC - Moduł bazowy GLT | 839 | PG14 | 28 | K | 43904 | NIE | 14972 | 85389091 | 0 | 1010 | 411 | Moduł bazowy GLT dla CC/Cce | Akcesoria | Akcesoria dla sterowników | Akcesoria | Wilo | DE | 1 | SZT |  |  |  | szary | Karton | 1 | 1 | 1 | 30 | 60 | 90 | 215 | 265 | 150 | 0.2 | 0.5 | http://downloads-wilo-select.wilo.com/assets/WIB_WILO312531.jpg | //cms.media.wilo.com/dcipicxmlfeature/wilo42755/7656557/wilo42755_1.jpg |  |  |  |  | https://wilo.com/quick/PL/pl/articleNumber/2533800
431 | 4273570 | 4062679417936 | Moduł karty SD | Moduł karty SD | na zapytanie | PG6 | 28 | K | 43803 | NIE |  |  | 0 |  |  | Moduł karty SD |  | Flamcomat | Akcesoria | Wilo | DE | 1 | SZT |  |  | #N/A | #N/A |  | 1 | 1 | 1 | [6 empty] | 0 | 0 |  |  | 2198922 |  |  | Nowość | https://wilo.com/quick/PL/pl/articleNumber/4273570
432 | 2538242 | 4048482320977 | Moduł komunikacji BACNET MSTP (SLAVE) SC/Sce | Moduł komunikacji SC-OPTION BACNET MSTP (SLAVE) | 135 | PG14 | 28 | K | 43905 | NIE | 40538 | 85340090 | 0 | 1027 | 833 | Moduł komunikacji BACNET MSTP (SLAVE) SC/Sce | Zestaw zabezpieczenia | Wilo Zestaw zabezpieczenia | Akcesoria | Wilo | FR | 1 | SZT |  |  |  | biały | Karton | 1 | 1 | 1 | 210 | 1 | 297 | 215 | 265 | 105 | 0.1 | 0.4 | http://downloads-wilo-select.wilo.com/assets/WIB_WILO7641576.jpg | //cms.media.wilo.com/dcipicxmlfeature/wilo174533/8339836/wilo174533_1.jpg |  |  |  |  | https://wilo.com/quick/PL/pl/articleNumber/2538242
433 | 2533850 | 4048482135397 | Moduł komunikacji dla CC/Cce | CC - Moduł komunikacji | 326 | PG14 | 28 | K | 43904 | NIE | 26.30.23 | 85176990 | 0 | 1008 | 411 | Moduł komunikacji dla CC/Cce | Akcesoria | Akcesoria dla sterowników | Akcesoria | Wilo | JP | 1 | SZT |  |  |  | szary | Karton | 1 | 1 | 1 | 26 | 67 | 10 | 215 | 265 | 150 | 0.05 | 0.055 | http://downloads-wilo-select.wilo.com/assets/WIB_WILO312577.jpg | //cms.media.wilo.com/dcipicxmlfeature/wilo42801/8801902/wilo42801_1.jpg |  |  |  |  | https://wilo.com/quick/PL/pl/articleNumber/2533850
434 | 2542216 | 4048482439822 | Moduł komunikacji GSM dla SC/SCe | Moduł komunikacji SC-OPTION GSM | 738 | PG14 | 28 | K | 43905 | NIE | 40538 | 90328900 | 0 | 1030 | 833 | Moduł komunikacji GSM dla SC/SCe | Zestaw zabezpieczenia | Wilo Zestaw zabezpieczenia | Akcesoria | Wilo | DE | 1 | SZT |  |  |  | Czarny | Karton | 1 | 1 | 1 | 55 | 23 | 80 | 215 | 265 | 150 | 0.2 | 0.5 | http://downloads-wilo-select.wilo.com/assets/WIB_WILO27266677.jpg | //cms.media.wilo.com/dcipicxmlfeature/wilo434277/7656567/wilo434277_1.jpg |  |  |  |  | https://wilo.com/quick/PL/pl/articleNumber/2542216
435 | 2538243 | 4048482320984 | Moduł komunikacji LON (SLAVE) SC/SCe | Moduł komunikacji SC-OPTION LON (SLAVE) | 813 | PG14 | 28 | K | 43904 | NIE | 40538 | 85176200 | 0 | 1029 | 833 | Moduł komunikacji LON (SLAVE) SC/SCe | Zestaw zabezpieczenia | Wilo Zestaw zabezpieczenia | Akcesoria | Wilo | DE | 1 | SZT |  |  |  | Zielony | Karton | 1 | 1 | 1 | 43 | 13 | 20 | 215 | 265 | 150 | 0.08 | 0.4 | http://downloads-wilo-select.wilo.com/assets/WIB_WILO284036.jpg | //cms.media.wilo.com/dcipicxmlfeature/wilo31163/8801972/wilo31163_1.jpg |  |  |  |  | https://wilo.com/quick/PL/pl/articleNumber/2538243
436 | 2533869 | 4048482135878 | Moduł komunikacji Modbus RTU dla CC | Moduł komunikacji Modbus RTU dla CC | 713 | PG14 | 28 | K | 43903 | NIE | 26.20.14 | 84714900 | 0 | 1024 | 411 | Moduł komunikacji Modbus RTU dla CC | Akcesoria | Akcesoria dla sterowników | Akcesoria | Wilo | DE | 1 | SZT |  |  |  | Zielony | Skrzynka | 1 | 1 | 1 | 25 | 79 | 98 | 215 | 265 | 150 | 0.09 | 0.14 | http://downloads-wilo-select.wilo.com/assets/WIB_WILO312632.jpg | //cms.media.wilo.com/dcipicxmlfeature/wilo42856/7656607/wilo42856_1.jpg |  |  |  |  | https://wilo.com/quick/PL/pl/articleNumber/2533869
437 | 2512897 | 4016322493457 | Moduł rozszerzający zbiornika AF 400 | Moduł rozszerzający zbiornik AF 400 zawiera zbiornik, osprzęt przyłączeniowy do połączenia ze zintegrowanym zbiornikiem AF 400 | 2391 | PG14 | 28 | K | 43904 | NIE | 22.23.13 | 39251000 | 0 | 1140 | 611 | Moduł rozszerzający zbiornika AF 400 | Akcesoria | Wykorzystanie wody deszczowej, akcesoria | Akcesoria | Wilo | DE | 1 | SZT |  |  |  | Czarny | Europaleta | 1 | 1 | 1 | 780 | 875 | 960 | 800 | 1200 | 1110 | 42 | 67 | http://downloads-wilo-select.wilo.com/assets/WIB_WILO312355.jpg | //cms.media.wilo.com/dcipicxmlfeature/wilo42585/8798562/wilo42585_1.jpg |  |  |  |  | https://wilo.com/quick/PL/pl/articleNumber/2512897
438 | 4273569 | 4062679419251 | Moduł rozszerzenia SPC | Moduł rozszerzenia SPC | na zapytanie | PG6 | 28 | K | 43803 | NIE |  |  | 0 |  |  | Moduł rozszerzenia SPC |  | Flamcomat | Akcesoria | Wilo | DE | 1 | SZT |  |  | #N/A | #N/A |  | 1 | 1 | 1 | [6 empty] | 0 | 0 |  |  | 2198924 |  |  | Nowość | https://wilo.com/quick/PL/pl/articleNumber/4273569
439 | 4273568 | 4062679419176 | Moduł rozszerzenia SPC Master + Slave | Moduł rozszerzenia SPC Master + Slave | na zapytanie | PG6 | 28 | K | 43803 | NIE |  |  | 0 |  |  | Moduł rozszerzenia SPC Master + Slave |  | Flamcomat | Akcesoria | Wilo | DE | 1 | SZT |  |  | #N/A | #N/A |  | 1 | 1 | 1 | [6 empty] | 0 | 0 |  |  | 2198923 |  |  | Nowość | https://wilo.com/quick/PL/pl/articleNumber/4273568
440 | 2119646 | 4048482475752 | Moduł sygnalizacji EBM/ESM dla SC/SCe | Moduł sygnalizacji EBM/ESM SC-OPTION | 288 | PG15 | 28 | K | 22701 | NIE | 14972 | 85389091 | 0 | 1249 | 411 | Moduł sygnalizacji EBM/ESM dla SC/SCe | Moduł sygnalizacji EBM/ESM SC-OPTION | Akcesoria dla sterowników | Akcesoria | Wilo | DE | 1 | SZT |  |  |  | Zielony | Karton | 1 | 1 | 1 | 85 | 85 | 85 | 123 | 58 | 79 | 0.6 | 1.1 | http://downloads-wilo-select.wilo.com/assets/WIB_WILO7641515.jpg | //cms.media.wilo.com/dcipicxmlfeature/wilo174520/8802002/wilo174520_1.jpg |  |  |  |  | https://wilo.com/quick/PL/pl/articleNumber/2119646
441 | 2533812 | 4048482129167 | Moduł sygnalizacji pomp 1-2 dla CC/Cce | CC - Moduł sygnalizacji pomp 1-2 | 514 | PG14 | 28 | K | 43908 | NIE | 26.51.70 | 84139100 | 0 | 1013 | 411 | Moduł sygnalizacji pomp 1-2 dla CC/Cce | Akcesoria | Akcesoria dla sterowników | Akcesoria | Wilo | DE | 1 | SZT |  |  |  | Zielony | Karton | 1 | 1 | 1 | 83 | 62 | 125 | 215 | 265 | 150 | 0.2 | 0.6 | http://downloads-wilo-select.wilo.com/assets/WIB_WILO312539.jpg | //cms.media.wilo.com/dcipicxmlfeature/wilo42763/7656587/wilo42763_1.jpg |  |  |  |  | https://wilo.com/quick/PL/pl/articleNumber/2533812
442 | 2533836 | 4048482129198 | Moduł sygnalizacji pomp 3-6 dla CC/Cce | CC - Moduł sygnalizacji pomp 3-6 | 497 | PG14 | 28 | K | 43905 | NIE | 26.51.70 | 84139100 | 0 | 1013 | 411 | Moduł sygnalizacji pomp 3-6 dla CC/Cce | Akcesoria | Akcesoria dla sterowników | Akcesoria | Wilo | DE | 1 | SZT |  |  |  | Zielony | Karton | 1 | 1 | 1 | 83 | 62 | 125 | 215 | 265 | 150 | 0.2 | 0.6 | http://downloads-wilo-select.wilo.com/assets/WIB_WILO312539.jpg | //cms.media.wilo.com/dcipicxmlfeature/wilo42763/7656587/wilo42763_1.jpg |  |  |  |  | https://wilo.com/quick/PL/pl/articleNumber/2533836
443 | 2534991 | 4048482167572 | Moduł temperatury do dla CC/Cce z 1-3 pompami | CC - Moduł temperatury do systemów z 1-3 pompami | 1304 | PG14 | 28 | K | 43903 | NIE | 28.13.31 | 84139100 | 0 | 1021 | 411 | Moduł temperatury do dla CC/Cce z 1-3 pompami | Akcesoria | Akcesoria dla sterowników | Akcesoria | Wilo | DE | 1 | SZT |  |  |  | Zielony | Skrzynka | 1 | 1 | 1 | 30 | 60 | 90 | 215 | 265 | 150 | 0.075 | 0.125 | http://downloads-wilo-select.wilo.com/assets/WIB_WILO312511.jpg | //cms.media.wilo.com/dcipicxmlfeature/wilo42735/8801962/wilo42735_1.jpg |  |  |  |  | https://wilo.com/quick/PL/pl/articleNumber/2534991
444 | 2533771 | 4048482129440 | Moduł temperatury do dla CC/Cce z 4-6 pompami | CC - Moduł temperatury do systemów z 4-6 pompami | 1032 | PG14 | 28 | K | 43908 | NIE | 26.51.70 | 90328900 | 0 | 1021 | 411 | Moduł temperatury do dla CC/Cce z 4-6 pompami | Akcesoria | Akcesoria dla sterowników | Akcesoria | Wilo | DE | 1 | SZT |  |  |  | Zielony | Skrzynka | 1 | 1 | 1 | 30 | 60 | 90 | 215 | 265 | 150 | 0.075 | 0.125 | http://downloads-wilo-select.wilo.com/assets/WIB_WILO312511.jpg | //cms.media.wilo.com/dcipicxmlfeature/wilo42735/8801962/wilo42735_1.jpg |  |  |  |  | https://wilo.com/quick/PL/pl/articleNumber/2533771
445 | U2862640 | 4062679419657 | Monitoring Wilo-NEXOS abonament miesięczny | Abonament miesięczny za zdalne monitorowanie pracy urządzenia pompowego w systemie Wilo-Nexos | 12 | PG15 | 42 |  |  | NIE |  |  | 0 |  |  | Monitoring Wilo-NEXOS Antena LTE |  | Wilo-NEXOS | Akcesoria | Wilo | PL | 1 | SZT |  |  | #N/A | Szary | Karton | 1 | 1 | 1 | 60 | 60 | 180 | 80 | 80 | 200 | 0.5 | 1 | [5 empty] | Nowość | https://wilo.com/quick/PL/pl/articleNumber/U2862640
446 | U2862638 | 4062679419732 | Monitoring Wilo-NEXOS abonament roczny | Abonament roczny za zdalne monitorowanie pracy urządzenia pompowego w systemie Wilo-Nexos | 140 | PG15 | 42 |  |  | NIE |  |  | 0 |  |  | Monitoring Wilo-NEXOS abonament miesięczny |  | Wilo-NEXOS | Akcesoria | Wilo | PL | 1 | SZT |  |  | #N/A | N/A | N/A | 1 | 1 | 1 | [6 empty] | 0 | 0 | [5 empty] | Nowość | https://wilo.com/quick/PL/pl/articleNumber/U2862638
447 | 3380957 | 4062679419572 | Monitoring Wilo-NEXOS Antena LTE | Zewnętrzna, opcjonalna antena LTE do modemu łączności GSM LTE. Wymagana w przypadku lokalizacji z niewystarczającą siłą sygnału LTE. Dostarczana z przewodem o długości 1,5 m | 12 | PG15 | 42 |  |  | NIE |  |  | 0 | 1773 |  | Monitoring Wilo-NEXOS Outdoor BOX Typ OB1 |  | Wilo-NEXOS | Akcesoria | Wilo | PL | 1 | SZT |  |  |  | Szary | Karton | 1 | 1 | 1 | 200 | 300 | 450 | 250 | 350 | 500 | 5.1 | 5.6 | [5 empty] | Nowość | https://wilo.com/quick/PL/pl/articleNumber/3380957
448 | 3380893 | 5907572547986 | Monitoring Wilo-NEXOS Bramka telemetryczna IoT | Bramka logiczna umożliwiająca wpięcie sterownika zestawu pompowego, pompowni, tłoczni do monitoringu Wilo-NEXOS. Komunikuje się ze sterownikiem przez protokół ModBus. Do uzyskania połączenia bezprzewodowego niezbędne jest wyposażenie w moduł GSM LTE. | 618 | PG15 | 42 |  |  | NIE |  |  | 0 | 1773 |  | Usługa przyłączenia do Wilo-Nexos z Outdoor BOX |  | Wilo-NEXOS | Akcesoria | Wilo | PL | 1 | SZT |  |  |  | N/A | Opakowanie transportowe | 1 | 1 | 1 | [5 empty] | 200 | 0.4 | 0.5 | [5 empty] | Nowość | https://wilo.com/quick/PL/pl/articleNumber/3380893
449 | 2864784 | 5907572548006 | Monitoring Wilo-NEXOS Koordynator MESH IQRF | Modem zapewniający łączność z pompowniami w systemie kanalizacji ciśnieniowej. Do użycia z bramką Wilo-NEXOS G1 | 105 | PG15 | 42 |  |  | NIE |  |  | 0 | 1773 |  | Monitoring Wilo-NEXOS Modem USB |  | Wilo-NEXOS | Akcesoria | Wilo | PL | 1 | SZT |  |  |  | Biały | Karton | 1 | 1 | 1 | 50 | 50 | 100 | 100 | 100 | 150 | 0.1 | 0.1 | [5 empty] | Nowość | https://wilo.com/quick/PL/pl/articleNumber/2864784
450 | 3380870 | 5907572547993 | Monitoring Wilo-NEXOS Modem USB | Modem zapewniający łączność bramki monitoringu z siecią GSM LTE oraz systemem Wilo-NEXOS. Do użycia z bramką Wilo-NEXOS G1 wymagane wyposażenie w kartę SIM | 114 | PG15 | 42 |  |  | NIE |  |  | 0 | 1773 |  | Monitoring Wilo-NEXOS Bramka telemetryczna IoT |  | Wilo-NEXOS | Akcesoria | Wilo | PL | 1 | SZT |  |  |  | Szary | Karton | 1 | 1 | 1 | 50 | 150 | 150 | 100 | 200 | 200 | 0.4 | 0.5 | [5 empty] | Nowość | https://wilo.com/quick/PL/pl/articleNumber/3380870
451 | 3380892 | 5907572548013 | Monitoring Wilo-NEXOS Outdoor BOX Typ OB1 | Szafa elektryczna chroniąca bramkę monitoringu Wilo-NEXOS przed warunkami zewnętrznymi. Wyposażona w zasilacz 24V, dwa akumulatory podtrzymujące zasilanie, zabezpieczenie nadprądowe oraz grzałkę elektryczną. | 651 | PG15 | 42 |  |  | NIE |  |  | 0 | 1773 |  | Monitoring Wilo-NEXOS Koordynator MESH IQRF |  | Wilo-NEXOS | Akcesoria | Wilo | PL | 1 | SZT |  |  |  | Czarny | Karton | 1 | 1 | 1 | 50 | 50 | 100 | 100 | 100 | 150 | 0.1 | 0.1 | [5 empty] | Nowość | https://wilo.com/quick/PL/pl/articleNumber/3380892
452 | 2539741 | 4048482339115 | MS-L-1x4 kW-DOL urządzenie sterujące | MS-L-1x4 kW-DOL urządzenie sterujące | 815 | PG14 | 4 | L | 43905 | NIE | 26.51.70 | 85371098 | 0 | 1393 | 911 | MS-L-1x4 kW-DOL | urządzenie sterujące | Akcesoria elektryczne pompowni ścieków | Sterowanie | Wilo | DE | 1 | SZT |  |  |  | szary | Karton | 1 | 1 | 1 | 160 | 119 | 250 | 230 | 315 | 225 | 1.5 | 2.5 | http://downloads-wilo-select.wilo.com/assets/WIB_WILO26029653.jpg | //cms.media.wilo.com/dcipicxmlfeature/wilo417121/8214995/wilo417121_1.jpg |  |  |  |  | https://wilo.com/quick/PL/pl/articleNumber/2539741
453 | 2539745 | 4048482339153 | MS-L-2x4 kW-DOL urządzenie sterujące | MS-L-2x4 kW-DOL urządzenie sterujące | 1101 | PG14 | 4 | L | 43905 | NIE | 26.51.70 | 85371098 | 0 | 1393 | 911 | MS-L-2x4 kW-DOL | urządzenie sterujące | Akcesoria elektryczne pompowni ścieków | Sterowanie | Wilo | DE | 1 | SZT |  |  |  | szary | Karton | 1 | 1 | 1 | 300 | 110 | 230 | 335 | 350 | 220 | 2 | 3.5 | http://downloads-wilo-select.wilo.com/assets/WIB_WILO26029658.jpg | //cms.media.wilo.com/dcipicxmlfeature/wilo417122/8214405/wilo417122_1.jpg |  |  |  |  | https://wilo.com/quick/PL/pl/articleNumber/2539745
454 | 2524212 | 4016322851394 | Naczynie membranowe DT5 DUO 1000L PN10 DN80 | Naczynie membranowe DT5 DUO 1000L PN10 DN80 | 6751 | PG14 | 28 | K | 43906 | NIE | 28.99.39 | 84798997 | 0 | 1112 | 823 | Naczynie membranowe DT5 DUO 1000L PN10 DN80 | Zestaw zabezpieczenia | Wilo Zestaw zabezpieczenia | Akcesoria | Wilo | PL | 1 | SZT |  |  |  | Zielony | Paleta jednorazowego użytku | 1 | 1 | 1 | 740 | 740 | 2805 | 800 | 3600 | 900 | 264 | 336 | http://downloads-wilo-select.wilo.com/assets/WIB_WILO23436908.jpg | //cms.media.wilo.com/dcipicxmlfeature/wilo354912/8800644/wilo354912_1.jpg |  |  |  |  | https://wilo.com/quick/PL/pl/articleNumber/2524212
455 | 2524221 | 4016322851783 | Naczynie membranowe DT5 DUO 1000L PN16 DN80 | Naczynie membranowe DT5 DUO 1000L PN16 DN80 | 7910 | PG14 | 28 | K | 43906 | NIE | 28.99.39 | 84798997 | 0 | 1112 | 823 | Naczynie membranowe DT5 DUO 1000L PN16 DN80 | Zestaw zabezpieczenia | Wilo Zestaw zabezpieczenia | Akcesoria | Wilo | PL | 1 | SZT |  |  |  | Zielony | Europaleta | 1 | 1 | 1 | 740 | 750 | 2804 | 800 | 3600 | 1000 | 279 | 351 | http://downloads-wilo-select.wilo.com/assets/WIB_WILO23436908.jpg | //cms.media.wilo.com/dcipicxmlfeature/wilo354912/8800644/wilo354912_1.jpg |  |  |  |  | https://wilo.com/quick/PL/pl/articleNumber/2524221
456 | 2528376 | 4016322944546 | Naczynie membranowe DT5 DUO 1001L PN16 DN100 | Naczynie membranowe DT5 DUO 1001L PN16 DN100 | 14436 | PG14 | 14 | C | 43906 | NIE | 28.99.39 | 84798997 | 0 | 1112 | 823 | Naczynie membranowe DT5 DUO 1001L PN16 DN100 | Zestaw zabezpieczenia | Wilo Zestaw zabezpieczenia | Akcesoria | Wilo | DE | 1 | SZT |  |  |  | Zielony | Paleta jednorazowego użytku | 1 | 1 | 1 | 1000 | 1000 | 2001 | 1200 | 2900 | 1300 | 488 | 530 | http://downloads-wilo-select.wilo.com/assets/WIB_WILO23436908.jpg | //cms.media.wilo.com/dcipicxmlfeature/wilo354912/8800644/wilo354912_1.jpg |  |  |  |  | https://wilo.com/quick/PL/pl/articleNumber/2528376
457 | 2521291 | 4016322693895 | Naczynie membranowe DT5 DUO 100L PN10 DN50 | Naczynie membranowe DT5 DUO 100L PN10 DN50 | 1123 | PG14 | 14 | C | 43906 | NIE | 28.99.39 | 84798997 | 0 | 1112 | 823 | Naczynie membranowe DT5 DUO 100L PN10 DN50 | Zestaw zabezpieczenia | Wilo Zestaw zabezpieczenia | Akcesoria | Wilo | PL | 1 | SZT |  |  |  | Zielony | Europaleta | 1 | 1 | 1 | 480 | 480 | 870 | 800 | 1200 | 1020 | 32 | 56 | http://downloads-wilo-select.wilo.com/assets/WIB_WILO23436908.jpg | //cms.media.wilo.com/dcipicxmlfeature/wilo354912/8800644/wilo354912_1.jpg |  |  |  |  | https://wilo.com/quick/PL/pl/articleNumber/2521291
458 | 2524214 | 4016322851417 | Naczynie membranowe DT5 DUO 100L PN16 DN50 | Naczynie membranowe DT5 DUO 100L PN16 DN50 | 1666 | PG14 | 28 | K | 43906 | NIE | 28.99.39 | 84798997 | 0 | 1112 | 823 | Naczynie membranowe DT5 DUO 100L PN16 DN50 | Zestaw zabezpieczenia | Wilo Zestaw zabezpieczenia | Akcesoria | Wilo | PL | 1 | SZT |  |  |  | Zielony | Europaleta | 1 | 1 | 1 | 480 | 500 | 870 | 800 | 1200 | 1020 | 35 | 59 | http://downloads-wilo-select.wilo.com/assets/WIB_WILO23436908.jpg | //cms.media.wilo.com/dcipicxmlfeature/wilo354912/8800644/wilo354912_1.jpg |  |  |  |  | https://wilo.com/quick/PL/pl/articleNumber/2524214
459 | 2521621 | 4016322702801 | Naczynie membranowe DT5 DUO 1500L PN10 DN100 | Naczynie membranowe DT5 DUO 1500L PN10 DN100 | 14174 | PG14 | 28 | K | 43906 | NIE | 28.99.39 | 84798997 | 0 | 1112 | 823 | Naczynie membranowe DT5 DUO 1500L PN10 DN100 | Zestaw zabezpieczenia | Wilo Zestaw zabezpieczenia | Akcesoria | Wilo | DE | 1 | SZT |  |  |  | Zielony | Paleta jednorazowego użytku | 1 | 1 | 1 | 1200 | 1200 | 2001 | 1300 | 2900 | 1500 | 502 | 584 | http://downloads-wilo-select.wilo.com/assets/WIB_WILO23436908.jpg | //cms.media.wilo.com/dcipicxmlfeature/wilo354912/8800644/wilo354912_1.jpg |  |  |  |  | https://wilo.com/quick/PL/pl/articleNumber/2521621
460 | 2525744 | 4016322859949 | Naczynie membranowe DT5 DUO 1500L PN16 DN100 | Naczynie membranowe DT5 DUO 1500L PN16 DN100 | 20593 | PG14 | 28 | K | 43906 | NIE | 28.99.39 | 84798997 | 0 | 1112 | 823 | Naczynie membranowe DT5 DUO 1500L PN16 DN100 | Zestaw zabezpieczenia | Wilo Zestaw zabezpieczenia | Akcesoria | Wilo | DE | 1 | SZT |  |  |  | Zielony | Paleta jednorazowego użytku | 1 | 1 | 1 | 1200 | 1200 | 2220 | 1300 | 2900 | 1500 | 630 | 730 | http://downloads-wilo-select.wilo.com/assets/WIB_WILO23436908.jpg | //cms.media.wilo.com/dcipicxmlfeature/wilo354912/8800644/wilo354912_1.jpg |  |  |  |  | https://wilo.com/quick/PL/pl/articleNumber/2525744
461 | 2518132 | 4016322578680 | Naczynie membranowe DT5 DUO 2000L PN10 DN100 | Naczynie membranowe DT5 DUO 2000L PN10 DN100 | 14177 | PG14 | 28 | K | 43906 | NIE | 28.99.39 | 84798997 | 0 | 1112 | 823 | Naczynie membranowe DT5 DUO 2000L PN10 DN100 | Zestaw zabezpieczenia | Wilo Zestaw zabezpieczenia | Akcesoria | Wilo | PL | 1 | SZT |  |  |  | Zielony | Paleta jednorazowego użytku | 1 | 1 | 1 | 1200 | 1200 | 2461 | 1300 | 2900 | 1500 | 687 | 759 | http://downloads-wilo-select.wilo.com/assets/WIB_WILO23436908.jpg | //cms.media.wilo.com/dcipicxmlfeature/wilo354912/8800644/wilo354912_1.jpg |  |  |  |  | https://wilo.com/quick/PL/pl/articleNumber/2518132
462 | 2528430 | 4016322942047 | Naczynie membranowe DT5 DUO 2000L PN16 D100 | Naczynie membranowe DT5 DUO 2000L PN16 D100 | 25287 | PG14 | 14 | C | 43906 | NIE | 28.99.39 | 84798997 | 0 | 1112 | 823 | Naczynie membranowe DT5 DUO 2000L PN16 D100 | Zestaw zabezpieczenia | Wilo Zestaw zabezpieczenia | Akcesoria | Wilo | DE | 1 | SZT |  |  |  | Zielony | Paleta jednorazowego użytku | 1 | 1 | 1 | 1200 | 1200 | 2480 | 1200 | 2900 | 1500 | 851 | 940 | http://downloads-wilo-select.wilo.com/assets/WIB_WILO23436908.jpg | //cms.media.wilo.com/dcipicxmlfeature/wilo354912/8800644/wilo354912_1.jpg |  |  |  |  | https://wilo.com/quick/PL/pl/articleNumber/2528430
463 | 2521292 | 4016322693901 | Naczynie membranowe DT5 DUO 200L PN10 DN50 | Naczynie membranowe DT5 DUO 200L PN10 DN50 | 1302 | PG14 | 14 | C | 43906 | NIE | 28.99.39 | 84798997 | 0 | 1112 | 823 | Naczynie membranowe DT5 DUO 200L PN10 DN50 | Zestaw zabezpieczenia | Wilo Zestaw zabezpieczenia | Akcesoria | Wilo | PL | 1 | SZT |  |  |  | Zielony | Paleta jednorazowego użytku | 1 | 1 | 1 | 634 | 634 | 975 | 800 | 1200 | 1125 | 54 | 78 | http://downloads-wilo-select.wilo.com/assets/WIB_WILO23436908.jpg | //cms.media.wilo.com/dcipicxmlfeature/wilo354912/8800644/wilo354912_1.jpg |  |  |  |  | https://wilo.com/quick/PL/pl/articleNumber/2521292
464 | 2524215 | 4016322851424 | Naczynie membranowe DT5 DUO 200L PN16 DN50 | Naczynie membranowe DT5 DUO 200L PN16 DN50 | 2203 | PG14 | 28 | K | 43906 | NIE | 28.99.39 | 84798997 | 0 | 1112 | 823 | Naczynie membranowe DT5 DUO 200L PN16 DN50 | Zestaw zabezpieczenia | Wilo Zestaw zabezpieczenia | Akcesoria | Wilo | PL | 1 | SZT |  |  |  | Zielony | Europaleta | 1 | 1 | 1 | 634 | 650 | 975 | 800 | 1200 | 1125 | 61 | 85 | http://downloads-wilo-select.wilo.com/assets/WIB_WILO23436908.jpg | //cms.media.wilo.com/dcipicxmlfeature/wilo354912/8800644/wilo354912_1.jpg |  |  |  |  | https://wilo.com/quick/PL/pl/articleNumber/2524215
465 | 2528374 | 4016322943532 | Naczynie membranowe DT5 DUO 3000L PN10 DN100 | Naczynie membranowe DT5 DUO 3000L PN10 DN100 | 21224 | PG14 | 28 | K | 43906 | NIE | 28.99.39 | 84798997 | 0 | 1112 | 823 | Naczynie membranowe DT5 DUO 3000L PN10 DN100 | Zestaw zabezpieczenia | Wilo Zestaw zabezpieczenia | Akcesoria | Wilo | DE | 1 | SZT |  |  |  | Zielony | Paleta jednorazowego użytku | 1 | 1 | 1 | 1500 | 1500 | 2520 | 1600 | 2900 | 1800 | 1057 | 1099 | http://downloads-wilo-select.wilo.com/assets/WIB_WILO23436908.jpg | //cms.media.wilo.com/dcipicxmlfeature/wilo354912/8800644/wilo354912_1.jpg |  |  |  |  | https://wilo.com/quick/PL/pl/articleNumber/2528374
466 | 2528375 | 4016322944577 | Naczynie membranowe DT5 DUO 3000L PN16 DN100 | Naczynie membranowe DT5 DUO 3000L PN16 DN100 | 28812 | PG14 | 14 | C | 43906 | NIE | 28.99.39 | 84798997 | 0 | 1112 | 823 | Naczynie membranowe DT5 DUO 3000L PN16 DN100 | Zestaw zabezpieczenia | Wilo Zestaw zabezpieczenia | Akcesoria | Wilo | DE | 1 | SZT |  |  |  | Zielony | Paleta jednorazowego użytku | 1 | 1 | 1 | 1500 | 1500 | 2580 | 1600 | 2900 | 1800 | 1200 | 1285 | http://downloads-wilo-select.wilo.com/assets/WIB_WILO23436908.jpg | //cms.media.wilo.com/dcipicxmlfeature/wilo354912/8800644/wilo354912_1.jpg |  |  |  |  | https://wilo.com/quick/PL/pl/articleNumber/2528375
467 | 2521293 | 4016322693918 | Naczynie membranowe DT5 DUO 300L PN10 DN50 | Naczynie membranowe DT5 DUO 300L PN10 DN50 | 2026 | PG14 | 14 | C | 43906 | NIE | 28.99.39 | 84798997 | 0 | 1112 | 823 | Naczynie membranowe DT5 DUO 300L PN10 DN50 | Zestaw zabezpieczenia | Wilo Zestaw zabezpieczenia | Akcesoria | Wilo | PL | 1 | SZT |  |  |  | Zielony | Paleta jednorazowego użytku | 1 | 1 | 1 | 634 | 634 | 1275 | 800 | 1200 | 1425 | 59 | 83 | http://downloads-wilo-select.wilo.com/assets/WIB_WILO23436908.jpg | //cms.media.wilo.com/dcipicxmlfeature/wilo354912/8800644/wilo354912_1.jpg |  |  |  |  | https://wilo.com/quick/PL/pl/articleNumber/2521293
468 | 2524216 | 4016322851431 | Naczynie membranowe DT5 DUO 300L PN16 DN50 | Naczynie membranowe DT5 DUO 300L PN16 DN50 | 2590 | PG14 | 14 | C | 43906 | NIE | 28.99.39 | 84798997 | 0 | 1112 | 823 | Naczynie membranowe DT5 DUO 300L PN16 DN50 | Zestaw zabezpieczenia | Wilo Zestaw zabezpieczenia | Akcesoria | Wilo | PL | 1 | SZT |  |  |  | Zielony | Europaleta | 1 | 1 | 1 | 634 | 650 | 1275 | 800 | 1200 | 1425 | 70 | 94 | http://downloads-wilo-select.wilo.com/assets/WIB_WILO23436908.jpg | //cms.media.wilo.com/dcipicxmlfeature/wilo354912/8800644/wilo354912_1.jpg |  |  |  |  | https://wilo.com/quick/PL/pl/articleNumber/2524216
469 | 2524222 | 4016322851363 | Naczynie membranowe DT5 DUO 400L PN10 DN80 | Naczynie membranowe DT5 DUO 400L PN10 DN80 | 2284 | PG14 | 14 | C | 43906 | NIE | 28.99.39 | 84798997 | 0 | 1112 | 823 | Naczynie membranowe DT5 DUO 400L PN10 DN80 | Zestaw zabezpieczenia | Wilo Zestaw zabezpieczenia | Akcesoria | Wilo | DE | 1 | SZT |  |  |  | Zielony | Paleta jednorazowego użytku | 1 | 1 | 1 | 740 | 740 | 1256 | 800 | 1200 | 1410 | 84 | 108 | http://downloads-wilo-select.wilo.com/assets/WIB_WILO23436908.jpg | //cms.media.wilo.com/dcipicxmlfeature/wilo354912/8800644/wilo354912_1.jpg |  |  |  |  | https://wilo.com/quick/PL/pl/articleNumber/2524222
470 | 2524217 | 4016322851745 | Naczynie membranowe DT5 DUO 400L PN16 DN80 | Naczynie membranowe DT5 DUO 400L PN16 DN80 | 3593 | PG14 | 14 | C | 43906 | NIE | 28.99.39 | 84798997 | 0 | 1112 | 823 | Naczynie membranowe DT5 DUO 400L PN16 DN80 | Zestaw zabezpieczenia | Wilo Zestaw zabezpieczenia | Akcesoria | Wilo | PL | 1 | SZT |  |  |  | Zielony | Europaleta | 1 | 1 | 1 | 740 | 750 | 1394 | 800 | 1200 | 1545 | 124 | 148 | http://downloads-wilo-select.wilo.com/assets/WIB_WILO23436908.jpg | //cms.media.wilo.com/dcipicxmlfeature/wilo354912/8800644/wilo354912_1.jpg |  |  |  |  | https://wilo.com/quick/PL/pl/articleNumber/2524217
471 | 2521294 | 4016322693925 | Naczynie membranowe DT5 DUO 500L PN10 DN80 | Naczynie membranowe DT5 DUO 500L PN10 DN80 | 2396 | PG14 | 14 | C | 43906 | NIE | 28.99.39 | 84798997 | 0 | 1112 | 823 | Naczynie membranowe DT5 DUO 500L PN10 DN80 | Zestaw zabezpieczenia | Wilo Zestaw zabezpieczenia | Akcesoria | Wilo | PL | 1 | SZT |  |  |  | Zielony | Paleta jednorazowego użytku | 1 | 1 | 1 | 740 | 740 | 1490 | 800 | 1200 | 1640 | 92 | 116 | http://downloads-wilo-select.wilo.com/assets/WIB_WILO23436908.jpg | //cms.media.wilo.com/dcipicxmlfeature/wilo354912/8800644/wilo354912_1.jpg |  |  |  |  | https://wilo.com/quick/PL/pl/articleNumber/2521294
472 | 2524218 | 4016322851752 | Naczynie membranowe DT5 DUO 500L PN16 DN80 | Naczynie membranowe DT5 DUO 500L PN16 DN80 | 3751 | PG14 | 14 | C | 43906 | NIE | 28.99.39 | 84798997 | 0 | 1112 | 823 | Naczynie membranowe DT5 DUO 500L PN16 DN80 | Zestaw zabezpieczenia | Wilo Zestaw zabezpieczenia | Akcesoria | Wilo | PL | 1 | SZT |  |  |  | Zielony | Europaleta | 1 | 1 | 1 | 740 | 750 | 1394 | 800 | 1200 | 1765 | 140 | 164 | http://downloads-wilo-select.wilo.com/assets/WIB_WILO23436908.jpg | //cms.media.wilo.com/dcipicxmlfeature/wilo354912/8800644/wilo354912_1.jpg |  |  |  |  | https://wilo.com/quick/PL/pl/articleNumber/2524218
473 | 2524210 | 4016322851370 | Naczynie membranowe DT5 DUO 600L PN10 DN80 | Naczynie membranowe DT5 DUO 600L PN10 DN80 | 5214 | PG14 | 14 | C | 43906 | NIE | 28.99.39 | 84798997 | 0 | 1112 | 823 | Naczynie membranowe DT5 DUO 600L PN10 DN80 | Zestaw zabezpieczenia | Wilo Zestaw zabezpieczenia | Akcesoria | Wilo | PL | 1 | SZT |  |  |  | Zielony | Paleta jednorazowego użytku | 1 | 1 | 1 | 740 | 740 | 1860 | 800 | 2400 | 900 | 168 | 216 | http://downloads-wilo-select.wilo.com/assets/WIB_WILO23436908.jpg | //cms.media.wilo.com/dcipicxmlfeature/wilo354912/8800644/wilo354912_1.jpg |  |  |  |  | https://wilo.com/quick/PL/pl/articleNumber/2524210
474 | 2524219 | 4016322851769 | Naczynie membranowe DT5 DUO 600L PN16 DN80 | Naczynie membranowe DT5 DUO 600L PN16 DN80 | 5550 | PG14 | 28 | K | 43906 | NIE | 28.99.39 | 84798997 | 0 | 1112 | 823 | Naczynie membranowe DT5 DUO 600L PN16 DN80 | Zestaw zabezpieczenia | Wilo Zestaw zabezpieczenia | Akcesoria | Wilo | PL | 1 | SZT |  |  |  | Zielony | Paleta jednorazowego użytku | 1 | 1 | 1 | 740 | 750 | 1860 | 800 | 1200 | 900 | 178 | 226 | http://downloads-wilo-select.wilo.com/assets/WIB_WILO23436908.jpg | //cms.media.wilo.com/dcipicxmlfeature/wilo354912/8800644/wilo354912_1.jpg |  |  |  |  | https://wilo.com/quick/PL/pl/articleNumber/2524219
475 | 2524211 | 4016322851387 | Naczynie membranowe DT5 DUO 800L PN10 DN80 | Naczynie membranowe DT5 DUO 800L PN10 DN80 | 5975 | PG14 | 28 | K | 43906 | NIE | 28.99.39 | 84798997 | 0 | 1112 | 823 | Naczynie membranowe DT5 DUO 800L PN10 DN80 | Zestaw zabezpieczenia | Wilo Zestaw zabezpieczenia | Akcesoria | Wilo | PL | 1 | SZT |  |  |  | Zielony | Paleta jednorazowego użytku | 1 | 1 | 1 | 740 | 740 | 2324 | 800 | 2400 | 900 | 216 | 264 | http://downloads-wilo-select.wilo.com/assets/WIB_WILO23436908.jpg | //cms.media.wilo.com/dcipicxmlfeature/wilo354912/8800644/wilo354912_1.jpg |  |  |  |  | https://wilo.com/quick/PL/pl/articleNumber/2524211
476 | 2524220 | 4016322851776 | Naczynie membranowe DT5 DUO 800L PN16 DN80 | Naczynie membranowe DT5 DUO 800L PN16 DN80 | 6812 | PG14 | 14 | C | 43906 | NIE | 28.99.39 | 84798997 | 0 | 1112 | 823 | Naczynie membranowe DT5 DUO 800L PN16 DN80 | Zestaw zabezpieczenia | Wilo Zestaw zabezpieczenia | Akcesoria | Wilo | PL | 1 | SZT |  |  |  | Zielony | Europaleta | 1 | 1 | 1 | 740 | 750 | 2324 | 800 | 2400 | 1000 | 228 | 276 | http://downloads-wilo-select.wilo.com/assets/WIB_WILO23436908.jpg | //cms.media.wilo.com/dcipicxmlfeature/wilo354912/8800644/wilo354912_1.jpg |  |  |  |  | https://wilo.com/quick/PL/pl/articleNumber/2524220
477 | 2521290 | 4016322693888 | Naczynie membranowe DT5 DUO 80L PN10 DN50 | Naczynie membranowe DT5 DUO 80L PN10 DN50 | 1065 | PG14 | 14 | C | 43906 | NIE | 28.99.39 | 84798997 | 0 | 1112 | 823 | Naczynie membranowe DT5 DUO 80L PN10 DN50 | Zestaw zabezpieczenia | Wilo Zestaw zabezpieczenia | Akcesoria | Wilo | PL | 1 | SZT |  |  |  | Zielony | Europaleta | 1 | 1 | 1 | 480 | 480 | 765 | 800 | 1200 | 915 | 23 | 47 | http://downloads-wilo-select.wilo.com/assets/WIB_WILO23436908.jpg | //cms.media.wilo.com/dcipicxmlfeature/wilo354912/8800644/wilo354912_1.jpg |  |  |  |  | https://wilo.com/quick/PL/pl/articleNumber/2521290
478 | 2524213 | 4016322851400 | Naczynie membranowe DT5 DUO 80L PN16 | Naczynie membranowe DT5 DUO 80L PN16 | 1531 | PG14 | 28 | K | 43906 | NIE | 28.99.39 | 84798997 | 0 | 1112 | 823 | Naczynie membranowe DT5 DUO 80L PN16 | Zestaw zabezpieczenia | Wilo Zestaw zabezpieczenia | Akcesoria | Wilo | PL | 1 | SZT |  |  |  | Zielony | Europaleta | 1 | 1 | 1 | 480 | 500 | 765 | 800 | 1200 | 915 | 33 | 57 | http://downloads-wilo-select.wilo.com/assets/WIB_WILO23436908.jpg | //cms.media.wilo.com/dcipicxmlfeature/wilo354912/8800644/wilo354912_1.jpg |  |  |  |  | https://wilo.com/quick/PL/pl/articleNumber/2524213
479 | 2515529 | 4016322484967 | Naczynie membranowe DT5 JUNIOR 100l PN10 R 1¼" | Naczynie membranowe DT5 JUNIOR 100l PN10 R 1¼" | 1110 | PG14 | 14 | C | 43906 | NIE | 28.99.39 | 84798997 | 0 | 1166 | 823 | Naczynie membranowe DT5 JUNIOR 100l PN10 R 1¼" | Zestaw zabezpieczenia | Wilo Zestaw zabezpieczenia | Akcesoria | Wilo | PL | 1 | SZT |  |  |  | Zielony | Europaleta | 1 | 1 | 1 | 480 | 480 | 870 | 800 | 1200 | 1020 | 19 | 43 | http://downloads-wilo-select.wilo.com/assets/WIB_WILO312368.jpg | //cms.media.wilo.com/dcipicxmlfeature/wilo42598/8800684/wilo42598_1.jpg |  |  |  |  | https://wilo.com/quick/PL/pl/articleNumber/2515529
480 | 2515530 | 4016322484974 | Naczynie membranowe DT5 JUNIOR 200l PN10 R 1¼" | Naczynie membranowe DT5 JUNIOR 200l PN10 R 1¼" | 1836 | PG14 | 14 | C | 43906 | NIE | 28.99.39 | 84798997 | 0 | 1166 | 823 | Naczynie membranowe DT5 JUNIOR 200l PN10 R 1¼" | Zestaw zabezpieczenia | Wilo Zestaw zabezpieczenia | Akcesoria | Wilo | DE | 1 | SZT |  |  |  | Zielony | Paleta jednorazowego użytku | 1 | 1 | 1 | 634 | 634 | 975 | 800 | 1200 | 1125 | 37 | 61 | http://downloads-wilo-select.wilo.com/assets/WIB_WILO312368.jpg | //cms.media.wilo.com/dcipicxmlfeature/wilo42598/8800684/wilo42598_1.jpg |  |  |  |  | https://wilo.com/quick/PL/pl/articleNumber/2515530
481 | 2524232 | 4016322851356 | Naczynie membranowe DT5 JUNIOR 400l PN10 R 1¼" | Naczynie membranowe DT5 JUNIOR 400l PN10 R 1¼" | 2148 | PG14 | 14 | C | 43906 | NIE | 28.99.39 | 84798997 | 0 | 1166 | 823 | Naczynie membranowe DT5 JUNIOR 400l PN10 R 1¼" | Zestaw zabezpieczenia | Wilo Zestaw zabezpieczenia | Akcesoria | Wilo | DE | 1 | SZT |  |  |  | Zielony | Paleta jednorazowego użytku | 1 | 1 | 1 | 750 | 740 | 1256 | 800 | 1200 | 1410 | 69 | 94 | http://downloads-wilo-select.wilo.com/assets/WIB_WILO312368.jpg | //cms.media.wilo.com/dcipicxmlfeature/wilo42598/8800684/wilo42598_1.jpg |  |  |  |  | https://wilo.com/quick/PL/pl/articleNumber/2524232
482 | 2515532 | 4016322484998 | Naczynie membranowe DT5 JUNIOR 500l PN10 R 1¼" | Naczynie membranowe DT5 JUNIOR 500l PN10 R 1¼" | 3220 | PG14 | 14 | C | 43906 | NIE | 28.99.39 | 84798997 | 0 | 1166 | 823 | Naczynie membranowe DT5 JUNIOR 500l PN10 R 1¼" | Zestaw zabezpieczenia | Wilo Zestaw zabezpieczenia | Akcesoria | Wilo | PL | 1 | SZT |  |  |  | Zielony | Paleta jednorazowego użytku | 1 | 1 | 1 | 740 | 740 | 1490 | 800 | 1200 | 1640 | 73 | 97 | http://downloads-wilo-select.wilo.com/assets/WIB_WILO312368.jpg | //cms.media.wilo.com/dcipicxmlfeature/wilo42598/8800684/wilo42598_1.jpg |  |  |  |  | https://wilo.com/quick/PL/pl/articleNumber/2515532
483 | 2515527 | 4016322484943 | Naczynie membranowe DT5 JUNIOR 60l PN10 R 1¼" | Naczynie membranowe DT5 JUNIOR 60l PN10 R 1¼" | 922 | PG14 | 14 | C | 43906 | NIE | 28.99.39 | 84798997 | 0 | 1166 | 823 | Naczynie membranowe DT5 JUNIOR 60l PN10 R 1¼" | Zestaw zabezpieczenia | Wilo Zestaw zabezpieczenia | Akcesoria | Wilo | PL | 1 | SZT |  |  |  | Zielony | Europaleta | 1 | 1 | 1 | 409 | 409 | 766 | 800 | 1200 | 920 | 15 | 39 | http://downloads-wilo-select.wilo.com/assets/WIB_WILO312368.jpg | //cms.media.wilo.com/dcipicxmlfeature/wilo42598/8800684/wilo42598_1.jpg |  |  |  |  | https://wilo.com/quick/PL/pl/articleNumber/2515527
484 | 2515528 | 4016322484950 | Naczynie membranowe DT5 JUNIOR 80l PN10 R 1¼" | Naczynie membranowe DT5 JUNIOR 80l PN10 R 1¼" | 1108 | PG14 | 14 | C | 43906 | NIE | 28.99.39 | 84798997 | 0 | 1166 | 823 | Naczynie membranowe DT5 JUNIOR 80l PN10 R 1¼" | Zestaw zabezpieczenia | Wilo Zestaw zabezpieczenia | Akcesoria | Wilo | PL | 1 | SZT |  |  |  | Zielony | Europaleta | 1 | 1 | 1 | 480 | 480 | 765 | 800 | 1200 | 915 | 17 | 41 | http://downloads-wilo-select.wilo.com/assets/WIB_WILO312368.jpg | //cms.media.wilo.com/dcipicxmlfeature/wilo42598/8800684/wilo42598_1.jpg |  |  |  |  | https://wilo.com/quick/PL/pl/articleNumber/2515528
485 | 2515531 | 4016322484981 | Naczynie membranowe DT5JUNIOR 300l PN10 R 1¼" | Naczynie membranowe DT5JUNIOR 300l PN10 R 1¼" | 1897 | PG14 | 14 | C | 43906 | NIE | 28.99.39 | 84798997 | 0 | 1166 | 823 | Naczynie membranowe DT5JUNIOR 300l PN10 R 1¼" | Zestaw zabezpieczenia | Wilo Zestaw zabezpieczenia | Akcesoria | Wilo | PL | 1 | SZT |  |  |  | Zielony | Paleta jednorazowego użytku | 1 | 1 | 1 | 634 | 634 | 1275 | 800 | 1200 | 1425 | 43 | 67 | http://downloads-wilo-select.wilo.com/assets/WIB_WILO312368.jpg | //cms.media.wilo.com/dcipicxmlfeature/wilo42598/8800684/wilo42598_1.jpg |  |  |  |  | https://wilo.com/quick/PL/pl/articleNumber/2515531
486 | 2198829 | 4048482837468 | Odpowietrznik zapasowy Airvent L | Odpowietrznik zapasowy Airvent L | 133 | PG15 | 14 | C | 43901 | NIE | 25.30.12 | 84139100 | 0 | 1466 | 360 | Odpowietrznik zapasowy Airvent L | Odpowietrznik zapasowy Airvent L | Akcesoria | Akcesoria | Wilo | ZZ | 1 | SZT |  |  |  | Mosiądz | Karton | 1 | 1 | 1 | 0.6 | 90 | 155 | 0.7 | 78 | 195 | 0.9 | 75 | http://downloads-wilo-select.wilo.com/assets/WIB_WILO | https://wilo.com/quick/PL/pl/articleNumber/2198829 |  |  |  |  | https://wilo.com/quick/PL/pl/articleNumber/2198829
487 | 2198830 | 4048482837475 | Odpowietrznik zapasowy Airvent S | Odpowietrznik zapasowy Airvent S | 77 | PG15 | 14 | C | 43901 | NIE | 25.30.12 | 84139100 | 0 | 1466 | 360 | Odpowietrznik zapasowy Airvent S | Odpowietrznik zapasowy Airvent S | Akcesoria | Akcesoria | Wilo | ZZ | 1 | SZT |  |  |  | Mosiądz | Karton | 1 | 1 | 1 | 0.6 | 90 | 94 | 0.7 | 78 | 195 | 90 | 75 | http://downloads-wilo-select.wilo.com/assets/WIB_WILO | https://wilo.com/quick/PL/pl/articleNumber/2198830 |  |  |  |  | https://wilo.com/quick/PL/pl/articleNumber/2198830
488 | 6032495 | 4044966284896 | Odsysanie płytkie KS 8/KS 9, do 10mm | Odsysanie płytkie KS 8/KS 9, do 10mm | 108 | PG14 | 28 | K | 45806 | NIE | 28.13.31 | 84139100 | 0 | 1205 | 911 | Odsysanie płytkie KS 8/KS 9, do 10mm | Akcesoria | Akcesoria mechaniczne pompowni ścieków | Akcesoria | Wilo | DE | 1 | SZT |  |  |  | szary / czarny | Karton | 1 | 1 | 1 | 160 | 160 | 35 | 220 | 215 | 85 | 1 | 1.5 | http://downloads-wilo-select.wilo.com/assets/WIB_WILO116683.jpg | //cms.media.wilo.com/dcipicxmlfeature/wilo_f_020000280001e65200010092/8799620/wilo_f_020000280001e65200010092_1.jpg |  |  |  |  | https://wilo.com/quick/PL/pl/articleNumber/6032495
489 | 2193424 | 4048482791043 | Osłona czujnika PT 1000 G½, 100mm | Osłona czujnika PT1000 G½, 100mm | 40 | PG14 | 28 | K | 22702 | NIE | 26.51.82 | 90259000 | 0 | 1423 | 130 | Osłona czujnika PT 1000 G½, 100mm | Akcesoria | Akcesoria dla pomp cyrkulacyjnych | Akcesoria | Wilo | DE | 1 | SZT |  |  |  | Srebrny | Worek/Torba | 1 | 1 | 1 | 22 | 115 | 22 | 120 | 210 | 25 | 0.085 | 0.085 | http://downloads-wilo-select.wilo.com/assets/WIB_WILO55563.jpg | //cms.media.wilo.com/dcipicxmlfeature/wilo_f_020000120000c01800020092/8339876/wilo_f_020000120000c01800020092_1.jpg |  |  |  |  | https://wilo.com/quick/PL/pl/articleNumber/2193424
490 | 2193423 | 4048482791036 | Osłona czujnika PT 1000 G½, 45mm | Osłona czujnika PT1000 G½, 45mm | 35 | PG14 | 4 | L | 22702 | NIE | 26.51.82 | 90259000 | 0 | 1423 | 130 | Osłona czujnika PT 1000 G½, 45mm | Akcesoria | Akcesoria dla pomp cyrkulacyjnych | Akcesoria | Wilo | DE | 1 | SZT |  |  |  | Srebrny | Worek/Torba | 1 | 1 | 1 | 23 | 54 | 23 | 120 | 220 | 25 | 0.086 | 0.086 | http://downloads-wilo-select.wilo.com/assets/WIB_WILO55563.jpg | //cms.media.wilo.com/dcipicxmlfeature/wilo_f_020000120000c01800020092/8339876/wilo_f_020000120000c01800020092_1.jpg |  |  |  |  | https://wilo.com/quick/PL/pl/articleNumber/2193423
491 | 2390488 | 4016322527206 | Osprzęt montażowy DN 150 | Osprzęt montażowy DN 150 | 61 | PG14 | 14 | C | 45806 | NIE | 25.94.11 | 84139100 | 0 | 1183 | 911 | Osprzęt montażowy DN 150 | Akcesoria | Akcesoria mechaniczne pompowni ścieków | Akcesoria | Wilo | DE | 1 | SZT |  |  |  | szary / czarny | Worek/Torba | 1 | 1 | 1 | 210 | 280 | 60 | 210 | 280 | 60 | 2.6 | 2.6 | http://downloads-wilo-select.wilo.com/assets/WIB_WILO116697.jpg | //cms.media.wilo.com/dcipicxmlfeature/wilo_f_020000280001ef2200010092/8340016/wilo_f_020000280001ef2200010092_1.jpg |  |  |  |  | https://wilo.com/quick/PL/pl/articleNumber/2390488
492 | 2012067 | 4016322310266 | Osprzęt montażowy DN 80 | Osprzęt montażowy DN 80 | 50 | PG14 | 14 | C | 45806 | NIE | 28.13.31 | 84139100 | 0 | 1183 | 911 | Osprzęt montażowy DN 80 | Akcesoria | Akcesoria mechaniczne pompowni ścieków | Akcesoria | Wilo | DE | 1 | SZT |  |  |  | szary / czarny | Worek/Torba | 1 | 1 | 1 | 260 | 180 | 40 | 260 | 180 | 40 | 1.5 | 1.5 | http://downloads-wilo-select.wilo.com/assets/WIB_WILO116695.jpg | //cms.media.wilo.com/dcipicxmlfeature/wilo_f_020000280001ee0800010092/8339976/wilo_f_020000280001ee0800010092_1.jpg |  |  |  |  | https://wilo.com/quick/PL/pl/articleNumber/2012067
493 | 6037936 | 4044966371558 | Płaszcz chłodzący do pomp TWI 41-28-C dla instalacji poziomej | Rura chłodząca dla TWI 41-28-C z silnikiem EM, w poziomie | 924 | PG14 | 28 | K | 45806 | NIE | 22612 | 85030098 | 0 | 1115 | 711 | Płaszcz chłodzący do pomp TWI 41-28-C | dla instalacji poziomej | Pompy głębinowe, akcesoria | Akcesoria | Wilo | FR | 1 | SZT |  |  |  | Srebrny | Karton | 1 | 1 | 1 | 180 | 750 | 180 | 200 | 1150 | 200 | 6 | 7 | http://downloads-wilo-select.wilo.com/assets/WIB_WILO116738.jpg | //cms.media.wilo.com/dcipicxmlfeature/wilo_f_020000000002273e00020092/7886520/wilo_f_020000000002273e00020092_1.jpg |  |  |  |  | https://wilo.com/quick/PL/pl/articleNumber/6037936
494 | 6037937 | 4044966371565 | Płaszcz chłodzący do pomp TWI 43-12-C dla instalacji poziomej | Rura chłodząca dla TWI 43-12-C z silnikiem EM, w poziomie | 857 | PG14 | 28 | K | 45806 | NIE | 22612 | 85030099 | 0 | 1115 | 711 | Płaszcz chłodzący do pomp TWI 43-12-C | dla instalacji poziomej | Pompy głębinowe, akcesoria | Akcesoria | Wilo | FR | 1 | SZT |  |  |  | Srebrny | Karton | 1 | 1 | 1 | 180 | 750 | 180 | 200 | 1150 | 200 | 6 | 7 | http://downloads-wilo-select.wilo.com/assets/WIB_WILO116738.jpg | //cms.media.wilo.com/dcipicxmlfeature/wilo_f_020000000002273e00020092/7886520/wilo_f_020000000002273e00020092_1.jpg |  |  |  |  | https://wilo.com/quick/PL/pl/articleNumber/6037937
495 | 4064432 | 3517280259259 | Płaszcz chłodzący do pomp TWI 49-21-C dla instalacji pionowej | Rura chłodząca dla TWI 49-21-C z silnikiem DM, w pionie | 556 | PG14 | 14 | C | 45806 | NIE | 22612 | 85030098 | 0 | 1116 | 711 | Płaszcz chłodzący do pomp TWI 49-21-C | dla instalacji pionowej | Pompy głębinowe, akcesoria | Akcesoria | Wilo | FR | 1 | SZT |  |  |  | Srebrny | Karton | 1 | 1 | 1 | 130 | 1000 | 130 | 155 | 1010 | 155 | 3 | 4 | http://downloads-wilo-select.wilo.com/assets/WIB_WILO7641501.jpg | //cms.media.wilo.com/dcipicxmlfeature/wilo174514/7886546/wilo174514_1.jpg |  |  |  |  | https://wilo.com/quick/PL/pl/articleNumber/4064432
496 | 6038904 | 4044966384855 | Płaszcz chłodzący do pomp TWI 49-30-C dla instalacji poziomej | Rura chłodząca dla TWI 49-30-C z silnikiem DM, w poziomie | 1113 | PG14 | 28 | K | 45806 | NIE | 22612 | 85030098 | 0 | 1115 | 711 | Płaszcz chłodzący do pomp TWI 49-30-C | dla instalacji poziomej | Pompy głębinowe, akcesoria | Akcesoria | Wilo | FR | 1 | SZT |  |  |  | Srebrny | Karton | 1 | 1 | 1 | 180 | 1000 | 180 | 200 | 1150 | 200 | 8 | 9 | http://downloads-wilo-select.wilo.com/assets/WIB_WILO116738.jpg | //cms.media.wilo.com/dcipicxmlfeature/wilo_f_020000000002273e00020092/7886520/wilo_f_020000000002273e00020092_1.jpg |  |  |  |  | https://wilo.com/quick/PL/pl/articleNumber/6038904
497 | 6041871 | 4044966436172 | Płaszcz chłodzący do pomp TWI 6,18-01-C dla instalacji pionowej | Rura chłodząca dla TWI 6,18-01-C w pionie | 673 | PG14 | 28 | K | 45806 | NIE | 22612 | 85030098 | 0 | 1116 | 711 | Płaszcz chłodzący do pomp TWI 6,18-01-C | dla instalacji pionowej | Pompy głębinowe, akcesoria | Akcesoria | Wilo | DE | 1 | SZT |  |  |  | Srebrny | Karton | 1 | 1 | 1 | 230 | 350 | 230 | 250 | 560 | 400 | 6 | 7 | http://downloads-wilo-select.wilo.com/assets/WIB_WILO116654.jpg | //cms.media.wilo.com/dcipicxmlfeature/wilo_f_020000010001aad300010092/7886566/wilo_f_020000010001aad300010092_1.jpg |  |  |  |  | https://wilo.com/quick/PL/pl/articleNumber/6041871
498 | 6042336 | 4044966437490 | Płaszcz chłodzący do pomp TWI 6,18-01-C dla instalacji poziomej | Rura chłodząca dla TWI 6,18-01-C w poziomie | 1596 | PG14 | 28 | K | 45806 | NIE | 22612 | 85030098 | 0 | 1115 | 711 | Płaszcz chłodzący do pomp TWI 6,18-01-C | dla instalacji poziomej | Pompy głębinowe, akcesoria | Akcesoria | Wilo | DE | 1 | SZT |  |  |  | Srebrny | Karton | 1 | 1 | 1 | 230 | 350 | 230 | 250 | 560 | 400 | 8 | 9 | http://downloads-wilo-select.wilo.com/assets/WIB_WILO116738.jpg | //cms.media.wilo.com/dcipicxmlfeature/wilo_f_020000000002273e00020092/7886520/wilo_f_020000000002273e00020092_1.jpg |  |  |  |  | https://wilo.com/quick/PL/pl/articleNumber/6042336
499 | 6041873 | 4044966436196 | Płaszcz chłodzący do pomp TWI 6,18-02-C dla instalacji pionowej | Rura chłodząca dla TWI 6,18-02-C w pionie | 702 | PG14 | 28 | K | 45806 | NIE | 22612 | 85030098 | 0 | 1116 | 711 | Płaszcz chłodzący do pomp TWI 6,18-02-C | dla instalacji pionowej | Pompy głębinowe, akcesoria | Akcesoria | Wilo | DE | 1 | SZT |  |  |  | Srebrny | Karton | 1 | 1 | 1 | 230 | 425 | 230 | 250 | 560 | 400 | 6 | 7 | http://downloads-wilo-select.wilo.com/assets/WIB_WILO7641501.jpg | //cms.media.wilo.com/dcipicxmlfeature/wilo174514/7886546/wilo174514_1.jpg |  |  |  |  | https://wilo.com/quick/PL/pl/articleNumber/6041873
500 | 6042338 | 4044966437513 | Płaszcz chłodzący do pomp TWI 6,18-02-C dla instalacji poziomej | Rura chłodząca dla TWI 6,18-02-C w poziomie | 1611 | PG14 | 28 | K | 45806 | NIE | 22612 | 85030098 | 0 | 1115 | 711 | Płaszcz chłodzący do pomp TWI 6,18-02-C | dla instalacji poziomej | Pompy głębinowe, akcesoria | Akcesoria | Wilo | DE | 1 | SZT |  |  |  | Srebrny | Karton | 1 | 1 | 1 | 230 | 425 | 230 | 250 | 560 | 400 | 10 | 11 | http://downloads-wilo-select.wilo.com/assets/WIB_WILO116738.jpg | //cms.media.wilo.com/dcipicxmlfeature/wilo_f_020000000002273e00020092/7886520/wilo_f_020000000002273e00020092_1.jpg |  |  |  |  | https://wilo.com/quick/PL/pl/articleNumber/6042338
501 | 6041894 | 4044966436806 | Płaszcz chłodzący do pomp TWI 6,18-05-C dla instalacji pionowej | Rura chłodząca dla TWI 6,18-05-C w pionie | 716 | PG14 | 28 | K | 45806 | NIE | 22612 | 85030098 | 0 | 1116 | 711 | Płaszcz chłodzący do pomp TWI 6,18-05-C | dla instalacji pionowej | Pompy głębinowe, akcesoria | Akcesoria | Wilo | DE | 1 | SZT |  |  |  | Srebrny | Karton | 1 | 1 | 1 | 230 | 650 | 230 | 370 | 965 | 375 | 6 | 7 | http://downloads-wilo-select.wilo.com/assets/WIB_WILO7641501.jpg | //cms.media.wilo.com/dcipicxmlfeature/wilo174514/7886546/wilo174514_1.jpg |  |  |  |  | https://wilo.com/quick/PL/pl/articleNumber/6041894
502 | 6042357 | 4044966437704 | Płaszcz chłodzący do pomp TWI 6,18-05-C dla instalacji poziomej | Rura chłodząca dla TWI 6,18-05-C w poziomie | 1611 | PG14 | 28 | K | 45806 | NIE | 22612 | 85030098 | 0 | 1115 | 711 | Płaszcz chłodzący do pomp TWI 6,18-05-C | dla instalacji poziomej | Pompy głębinowe, akcesoria | Akcesoria | Wilo | DE | 1 | SZT |  |  |  | Srebrny | Karton | 1 | 1 | 1 | 230 | 650 | 230 | 370 | 965 | 375 | 12 | 13 | http://downloads-wilo-select.wilo.com/assets/WIB_WILO116738.jpg | //cms.media.wilo.com/dcipicxmlfeature/wilo_f_020000000002273e00020092/7886520/wilo_f_020000000002273e00020092_1.jpg |  |  |  |  | https://wilo.com/quick/PL/pl/articleNumber/6042357
503 | 6042353 | 4044966437667 | Płaszcz chłodzący do pomp TWI 6,18-10-C dla instalacji poziomej | Rura chłodząca dla TWI 6,18-10-C w poziomie | 1658 | PG14 | 28 | K | 45806 | NIE | 22612 | 85030098 | 0 | 1115 | 711 | Płaszcz chłodzący do pomp TWI 6,18-10-C | dla instalacji poziomej | Pompy głębinowe, akcesoria | Akcesoria | Wilo | DE | 1 | SZT |  |  |  | Srebrny | Karton | 1 | 1 | 1 | 230 | 815 | 230 | 370 | 965 | 375 | 13 | 14 | http://downloads-wilo-select.wilo.com/assets/WIB_WILO116738.jpg | //cms.media.wilo.com/dcipicxmlfeature/wilo_f_020000000002273e00020092/7886520/wilo_f_020000000002273e00020092_1.jpg |  |  |  |  | https://wilo.com/quick/PL/pl/articleNumber/6042353
504 | 6041891 | 4044966436776 | Płaszcz chłodzący do pomp TWI 6,18-13-C dla instalacji pionowej | Rura chłodząca dla TWI 6,18-13-C w pionie | 725 | PG14 | 28 | K | 45806 | NIE | 22612 | 85030098 | 0 | 1116 | 711 | Płaszcz chłodzący do pomp TWI 6,18-13-C | dla instalacji pionowej | Pompy głębinowe, akcesoria | Akcesoria | Wilo | DE | 1 | SZT |  |  |  | Srebrny | Karton | 1 | 1 | 1 | 230 | 815 | 230 | 370 | 965 | 375 | 9 | 10 | http://downloads-wilo-select.wilo.com/assets/WIB_WILO7641501.jpg | //cms.media.wilo.com/dcipicxmlfeature/wilo174514/7886546/wilo174514_1.jpg |  |  |  |  | https://wilo.com/quick/PL/pl/articleNumber/6041891
505 | 6042354 | 4044966437674 | Płaszcz chłodzący do pomp TWI 6,18-13-C dla instalacji poziomej | Rura chłodząca dla TWI 6,18-13-C w poziomie | 1658 | PG14 | 28 | K | 45806 | NIE | 22612 | 85030098 | 0 | 1115 | 711 | Płaszcz chłodzący do pomp TWI 6,18-13-C | dla instalacji poziomej | Pompy głębinowe, akcesoria | Akcesoria | Wilo | DE | 1 | SZT |  |  |  | Srebrny | Karton | 1 | 1 | 1 | 230 | 815 | 230 | 370 | 965 | 375 | 10 | 11 | http://downloads-wilo-select.wilo.com/assets/WIB_WILO116738.jpg | //cms.media.wilo.com/dcipicxmlfeature/wilo_f_020000000002273e00020092/7886520/wilo_f_020000000002273e00020092_1.jpg |  |  |  |  | https://wilo.com/quick/PL/pl/articleNumber/6042354
506 | 6041883 | 4044966436691 | Płaszcz chłodzący do pomp TWI 6,18-29-C dla instalacji pionowej | Rura chłodząca dla TWI 6,18-29-C z silnikiem DM/SD, w pionie | 752 | PG14 | 28 | K | 45806 | NIE | 22612 | 85030099 | 0 | 1116 | 711 | Płaszcz chłodzący do pomp TWI 6,18-29-C | dla instalacji pionowej | Pompy głębinowe, akcesoria | Akcesoria | Wilo | DE | 1 | SZT |  |  |  | Srebrny | Karton | 1 | 1 | 1 | 230 | 925 | 230 | 370 | 965 | 375 | 9 | 10 | http://downloads-wilo-select.wilo.com/assets/WIB_WILO7641501.jpg | //cms.media.wilo.com/dcipicxmlfeature/wilo174514/7886546/wilo174514_1.jpg |  |  |  |  | https://wilo.com/quick/PL/pl/articleNumber/6041883
507 | 6042347 | 4044966437605 | Płaszcz chłodzący do pomp TWI 6,18-29-C dla instalacji poziomej | Rura chłodząca dla TWI 6,18-29-C w poziomie | 1658 | PG14 | 28 | K | 45806 | NIE | 22612 | 85030098 | 0 | 1115 | 711 | Płaszcz chłodzący do pomp TWI 6,18-29-C | dla instalacji poziomej | Pompy głębinowe, akcesoria | Akcesoria | Wilo | DE | 1 | SZT |  |  |  | Srebrny | Karton | 1 | 1 | 1 | 230 | 925 | 230 | 370 | 965 | 375 | 14 | 15 | http://downloads-wilo-select.wilo.com/assets/WIB_WILO116738.jpg | //cms.media.wilo.com/dcipicxmlfeature/wilo_f_020000000002273e00020092/7886520/wilo_f_020000000002273e00020092_1.jpg |  |  |  |  | https://wilo.com/quick/PL/pl/articleNumber/6042347
508 | 6041886 | 4044966436721 | Płaszcz chłodzący do pomp TWI 6,18-36-C dla instalacji pionowej | Rura chłodząca dla TWI 6,18-36-C w pionie | 752 | PG14 | 28 | K | 45806 | NIE | 22612 | 85030098 | 0 | 1116 | 711 | Płaszcz chłodzący do pomp TWI 6,18-36-C | dla instalacji pionowej | Pompy głębinowe, akcesoria | Akcesoria | Wilo | DE | 1 | SZT |  |  |  | Srebrny | Karton | 1 | 1 | 1 | 230 | 1000 | 230 | 370 | 1165 | 375 | 14 | 15 | http://downloads-wilo-select.wilo.com/assets/WIB_WILO7641501.jpg | //cms.media.wilo.com/dcipicxmlfeature/wilo174514/7886546/wilo174514_1.jpg |  |  |  |  | https://wilo.com/quick/PL/pl/articleNumber/6041886
509 | 6042349 | 4044966437629 | Płaszcz chłodzący do pomp TWI 6,18-36-C dla instalacji poziomej | Rura chłodząca dla TWI 6,18-36-C z silnikiem w poziomie | 1658 | PG14 | 28 | K | 45806 | NIE | 22612 | 85030098 | 0 | 1115 | 711 | Płaszcz chłodzący do pomp TWI 6,18-36-C | dla instalacji poziomej | Pompy głębinowe, akcesoria | Akcesoria | Wilo | DE | 1 | SZT |  |  |  | Srebrny | Karton | 1 | 1 | 1 | 230 | 1000 | 230 | 370 | 1165 | 375 | 15 | 16 | http://downloads-wilo-select.wilo.com/assets/WIB_WILO116738.jpg | //cms.media.wilo.com/dcipicxmlfeature/wilo_f_020000000002273e00020092/7886520/wilo_f_020000000002273e00020092_1.jpg |  |  |  |  | https://wilo.com/quick/PL/pl/articleNumber/6042349
510 | 6041890 | 4044966436769 | Płaszcz chłodzący do pomp TWI 6,30-06-C dla instalacji pionowej | Rura chłodząca dla TWI 6,30-06-C z silnikiem w pionie | 725 | PG14 | 28 | K | 45806 | NIE | 22612 | 85030098 | 0 | 1116 | 711 | Płaszcz chłodzący do pomp TWI 6,30-06-C | dla instalacji pionowej | Pompy głębinowe, akcesoria | Akcesoria | Wilo | DE | 1 | SZT |  |  |  | Srebrny | Karton | 1 | 1 | 1 | 230 | 815 | 230 | 370 | 965 | 375 | 10 | 11 | http://downloads-wilo-select.wilo.com/assets/WIB_WILO7641501.jpg | //cms.media.wilo.com/dcipicxmlfeature/wilo174514/7886546/wilo174514_1.jpg |  |  |  |  | https://wilo.com/quick/PL/pl/articleNumber/6041890
511 | 6041875 | 4044966436615 | Płaszcz chłodzący do pomp TWI 6,30-26-C dla instalacji pionowej | Rura chłodząca dla TWI 6,30-26-C z silnikiem w pionie | 1215 | PG14 | 28 | K | 45806 | NIE | 22612 | 85030098 | 0 | 1116 | 711 | Płaszcz chłodzący do pomp TWI 6,30-26-C | dla instalacji pionowej | Pompy głębinowe, akcesoria | Akcesoria | Wilo | DE | 1 | SZT |  |  |  | Srebrny | Karton | 1 | 1 | 1 | 230 | 650 | 230 | 370 | 965 | 375 | 13 | 14 | http://downloads-wilo-select.wilo.com/assets/WIB_WILO7641501.jpg | //cms.media.wilo.com/dcipicxmlfeature/wilo174514/7886546/wilo174514_1.jpg |  |  |  |  | https://wilo.com/quick/PL/pl/articleNumber/6041875
512 | 6042339 | 4044966437520 | Płaszcz chłodzący do pomp TWI 6,30-26-C dla instalacji poziomej | Rura chłodząca dla TWI 6,30-26-C z silnikiem w poziomie | 2178 | PG14 | 28 | K | 45806 | NIE | 22612 | 85030098 | 0 | 1115 | 711 | Płaszcz chłodzący do pomp TWI 6,30-26-C | dla instalacji poziomej | Pompy głębinowe, akcesoria | Akcesoria | Wilo | DE | 1 | SZT |  |  |  | Srebrny | Karton | 1 | 1 | 1 | 230 | 650 | 230 | 370 | 965 | 375 | 17 | 18 | http://downloads-wilo-select.wilo.com/assets/WIB_WILO116738.jpg | //cms.media.wilo.com/dcipicxmlfeature/wilo_f_020000000002273e00020092/7886520/wilo_f_020000000002273e00020092_1.jpg |  |  |  |  | https://wilo.com/quick/PL/pl/articleNumber/6042339
513 | 6041896 | 4044966436820 | Płaszcz chłodzący do pomp TWI 6,50-02-C dla instalacji pionowej | Rura chłodząca dla TWI 6,50-02-C z silnikiem w pionie | 716 | PG14 | 28 | K | 45806 | NIE | 22612 | 85030098 | 0 | 1116 | 711 | Płaszcz chłodzący do pomp TWI 6,50-02-C | dla instalacji pionowej | Pompy głębinowe, akcesoria | Akcesoria | Wilo | DE | 1 | SZT |  |  |  | Srebrny | Karton | 1 | 1 | 1 | 230 | 650 | 230 | 370 | 965 | 375 | 10 | 11 | http://downloads-wilo-select.wilo.com/assets/WIB_WILO7641501.jpg | //cms.media.wilo.com/dcipicxmlfeature/wilo174514/7886546/wilo174514_1.jpg |  |  |  |  | https://wilo.com/quick/PL/pl/articleNumber/6041896
514 | 6042359 | 4044966437728 | Płaszcz chłodzący do pomp TWI 6,50-02-C dla instalacji poziomej | Rura chłodząca dla TWI 6,50-02-C z silnikiem w poziomie | 1611 | PG14 | 28 | K | 45806 | NIE | 22612 | 85030098 | 0 | 1115 | 711 | Płaszcz chłodzący do pomp TWI 6,50-02-C | dla instalacji poziomej | Pompy głębinowe, akcesoria | Akcesoria | Wilo | DE | 1 | SZT |  |  |  | Srebrny | Karton | 1 | 1 | 1 | 230 | 650 | 230 | 370 | 965 | 375 | 12 | 13 | http://downloads-wilo-select.wilo.com/assets/WIB_WILO116738.jpg | //cms.media.wilo.com/dcipicxmlfeature/wilo_f_020000000002273e00020092/7886520/wilo_f_020000000002273e00020092_1.jpg |  |  |  |  | https://wilo.com/quick/PL/pl/articleNumber/6042359
515 | 6041892 | 4044966436783 | Płaszcz chłodzący do pomp TWI 6,50-03-C dla instalacji pionowej | Rura chłodząca dla TWI 6,50-03-C z silnikiem w pionie | 725 | PG14 | 28 | K | 45806 | NIE | 22612 | 85030098 | 0 | 1116 | 711 | Płaszcz chłodzący do pomp TWI 6,50-03-C | dla instalacji pionowej | Pompy głębinowe, akcesoria | Akcesoria | Wilo | DE | 1 | SZT |  |  |  | Srebrny | Karton | 1 | 1 | 1 | 230 | 815 | 230 | 370 | 965 | 375 | 9 | 10 | http://downloads-wilo-select.wilo.com/assets/WIB_WILO7641501.jpg | //cms.media.wilo.com/dcipicxmlfeature/wilo174514/7886546/wilo174514_1.jpg |  |  |  |  | https://wilo.com/quick/PL/pl/articleNumber/6041892
516 | 6042355 | 4044966437681 | Płaszcz chłodzący do pomp TWI 6,50-03-C dla instalacji poziomej | Rura chłodząca dla TWI 6,50-03-C z silnikiem w poziomie | 1658 | PG14 | 28 | K | 45806 | NIE | 22612 | 85030098 | 0 | 1115 | 711 | Płaszcz chłodzący do pomp TWI 6,50-03-C | dla instalacji poziomej | Pompy głębinowe, akcesoria | Akcesoria | Wilo | DE | 1 | SZT |  |  |  | Srebrny | Karton | 1 | 1 | 1 | 230 | 815 | 230 | 370 | 965 | 375 | 14 | 15 | http://downloads-wilo-select.wilo.com/assets/WIB_WILO116738.jpg | //cms.media.wilo.com/dcipicxmlfeature/wilo_f_020000000002273e00020092/7886520/wilo_f_020000000002273e00020092_1.jpg |  |  |  |  | https://wilo.com/quick/PL/pl/articleNumber/6042355
517 | 6041879 | 4044966436653 | Płaszcz chłodzący do pomp TWI 6,50-05-C dla instalacji pionowej | Rura chłodząca dla TWI 6,50-05-C z silnikiem w pionie | 725 | PG14 | 28 | K | 45806 | NIE | 22612 | 85030098 | 0 | 1116 | 711 | Płaszcz chłodzący do pomp TWI 6,50-05-C | dla instalacji pionowej | Pompy głębinowe, akcesoria | Akcesoria | Wilo | DE | 1 | SZT |  |  |  | Srebrny | Karton | 1 | 1 | 1 | 230 | 815 | 230 | 370 | 965 | 375 | 9 | 10 | http://downloads-wilo-select.wilo.com/assets/WIB_WILO7641501.jpg | //cms.media.wilo.com/dcipicxmlfeature/wilo174514/7886546/wilo174514_1.jpg |  |  |  |  | https://wilo.com/quick/PL/pl/articleNumber/6041879
518 | 6042343 | 4044966437568 | Płaszcz chłodzący do pomp TWI 6,50-05-C dla instalacji poziomej | Rura chłodząca dla TWI 6,50-05-C z silnikiem w poziomie | 1658 | PG14 | 28 | K | 45806 | NIE | 22612 | 85030098 | 0 | 1115 | 711 | Płaszcz chłodzący do pomp TWI 6,50-05-C | dla instalacji poziomej | Pompy głębinowe, akcesoria | Akcesoria | Wilo | DE | 1 | SZT |  |  |  | Srebrny | Karton | 1 | 1 | 1 | 230 | 815 | 230 | 370 | 965 | 375 | 13 | 14 | http://downloads-wilo-select.wilo.com/assets/WIB_WILO116738.jpg | //cms.media.wilo.com/dcipicxmlfeature/wilo_f_020000000002273e00020092/7886520/wilo_f_020000000002273e00020092_1.jpg |  |  |  |  | https://wilo.com/quick/PL/pl/articleNumber/6042343
519 | 6041884 | 4044966436707 | Płaszcz chłodzący do pomp TWI 6,50-10-C dla instalacji pionowej | Rura chłodząca dla TWI 6,50-10-C z silnikiem w pionie | 752 | PG14 | 28 | K | 45806 | NIE | 22612 | 85030098 | 0 | 1116 | 711 | Płaszcz chłodzący do pomp TWI 6,50-10-C | dla instalacji pionowej | Pompy głębinowe, akcesoria | Akcesoria | Wilo | DE | 1 | SZT |  |  |  | Srebrny | Karton | 1 | 1 | 1 | 230 | 925 | 230 | 370 | 965 | 375 | 9 | 10 | http://downloads-wilo-select.wilo.com/assets/WIB_WILO7641501.jpg | //cms.media.wilo.com/dcipicxmlfeature/wilo174514/7886546/wilo174514_1.jpg |  |  |  |  | https://wilo.com/quick/PL/pl/articleNumber/6041884
520 | 6042348 | 4044966437612 | Płaszcz chłodzący do pomp TWI 6,50-10-C dla instalacji poziomej | Rura chłodząca dla TWI 6,50-10-C z silnikiem w poziomie | 1658 | PG14 | 28 | K | 45806 | NIE | 22612 | 85030098 | 0 | 1115 | 711 | Płaszcz chłodzący do pomp TWI 6,50-10-C | dla instalacji poziomej | Pompy głębinowe, akcesoria | Akcesoria | Wilo | DE | 1 | SZT |  |  |  | Srebrny | Karton | 1 | 1 | 1 | 230 | 925 | 230 | 370 | 965 | 375 | 14 | 15 | http://downloads-wilo-select.wilo.com/assets/WIB_WILO116738.jpg | //cms.media.wilo.com/dcipicxmlfeature/wilo_f_020000000002273e00020092/7886520/wilo_f_020000000002273e00020092_1.jpg |  |  |  |  | https://wilo.com/quick/PL/pl/articleNumber/6042348
521 | 6041887 | 4044966436738 | Płaszcz chłodzący do pomp TWI 6,50-12-C dla instalacji pionowej | Rura chłodząca dla TWI 6,50-12-C z silnikiem w pionie | 593 | PG14 | 28 | K | 45806 | NIE | 22612 | 85030098 | 0 | 1116 | 711 | Płaszcz chłodzący do pomp TWI 6,50-12-C | dla instalacji pionowej | Pompy głębinowe, akcesoria | Akcesoria | Wilo | DE | 1 | SZT |  |  |  | Srebrny | Karton | 1 | 1 | 1 | 230 | 1000 | 230 | 370 | 1165 | 375 | 10 | 11 | http://downloads-wilo-select.wilo.com/assets/WIB_WILO7641501.jpg | //cms.media.wilo.com/dcipicxmlfeature/wilo174514/7886546/wilo174514_1.jpg |  |  |  |  | https://wilo.com/quick/PL/pl/articleNumber/6041887
522 | 6042350 | 4044966437636 | Płaszcz chłodzący do pomp TWI 6,50-12-C dla instalacji poziomej | Rura chłodząca dla TWI 6,50-12-C z silnikiem w poziomie | 1658 | PG14 | 28 | K | 45806 | NIE | 22612 | 85030098 | 0 | 1115 | 711 | Płaszcz chłodzący do pomp TWI 6,50-12-C | dla instalacji poziomej | Pompy głębinowe, akcesoria | Akcesoria | Wilo | DE | 1 | SZT |  |  |  | Srebrny | Karton | 1 | 1 | 1 | 230 | 1000 | 230 | 370 | 1165 | 375 | 15 | 16 | http://downloads-wilo-select.wilo.com/assets/WIB_WILO116738.jpg | //cms.media.wilo.com/dcipicxmlfeature/wilo_f_020000000002273e00020092/7886520/wilo_f_020000000002273e00020092_1.jpg |  |  |  |  | https://wilo.com/quick/PL/pl/articleNumber/6042350
523 | 6041876 | 4044966436622 | Płaszcz chłodzący do pomp TWI 6,50-17-C dla instalacji pionowej | Rura chłodząca dla TWI 6,50-17-C z silnikiem w pionie | 1215 | PG14 | 28 | K | 45806 | NIE | 22612 | 85030098 | 0 | 1116 | 711 | Płaszcz chłodzący do pomp TWI 6,50-17-C | dla instalacji pionowej | Pompy głębinowe, akcesoria | Akcesoria | Wilo | DE | 1 | SZT |  |  |  | Srebrny | Karton | 1 | 1 | 1 | 230 | 650 | 230 | 370 | 965 | 375 | 11 | 12 | http://downloads-wilo-select.wilo.com/assets/WIB_WILO7641501.jpg | //cms.media.wilo.com/dcipicxmlfeature/wilo174514/7886546/wilo174514_1.jpg |  |  |  |  | https://wilo.com/quick/PL/pl/articleNumber/6041876
524 | 6042340 | 4044966437537 | Płaszcz chłodzący do pomp TWI 6,50-17-C dla instalacji poziomej | Rura chłodząca dla TWI 6,50-17-C z silnikiem w poziomie | 2178 | PG14 | 28 | K | 45806 | NIE | 22612 | 85030098 | 0 | 1115 | 711 | Płaszcz chłodzący do pomp TWI 6,50-17-C | dla instalacji poziomej | Pompy głębinowe, akcesoria | Akcesoria | Wilo | DE | 1 | SZT |  |  |  | Srebrny | Karton | 1 | 1 | 1 | 230 | 650 | 230 | 370 | 965 | 375 | 17 | 18 | http://downloads-wilo-select.wilo.com/assets/WIB_WILO116738.jpg | //cms.media.wilo.com/dcipicxmlfeature/wilo_f_020000000002273e00020092/7886520/wilo_f_020000000002273e00020092_1.jpg |  |  |  |  | https://wilo.com/quick/PL/pl/articleNumber/6042340
525 | 6041878 | 4044966436646 | Płaszcz chłodzący do pomp TWI 6,50-22-C dla instalacji pionowej | Rura chłodząca dla TWI 6,50-22-C z silnikiem w pionie | 1250 | PG14 | 28 | K | 45806 | NIE | 22612 | 85030098 | 0 | 1116 | 711 | Płaszcz chłodzący do pomp TWI 6,50-22-C | dla instalacji pionowej | Pompy głębinowe, akcesoria | Akcesoria | Wilo | DE | 1 | SZT |  |  |  | Srebrny | Karton | 1 | 1 | 1 | 230 | 925 | 230 | 370 | 965 | 375 | 20 | 21 | http://downloads-wilo-select.wilo.com/assets/WIB_WILO7641501.jpg | //cms.media.wilo.com/dcipicxmlfeature/wilo174514/7886546/wilo174514_1.jpg |  |  |  |  | https://wilo.com/quick/PL/pl/articleNumber/6041878
526 | 6042342 | 4044966437551 | Płaszcz chłodzący do pomp TWI 6,50-22-C dla instalacji poziomej | Rura chłodząca dla TWI 6,50-22-C z silnikiem w poziomie | 2178 | PG14 | 28 | K | 45806 | NIE | 22612 | 85030098 | 0 | 1115 | 711 | Płaszcz chłodzący do pomp TWI 6,50-22-C | dla instalacji poziomej | Pompy głębinowe, akcesoria | Akcesoria | Wilo | DE | 1 | SZT |  |  |  | Srebrny | Karton | 1 | 1 | 1 | 230 | 925 | 230 | 370 | 965 | 375 | 17 | 18 | http://downloads-wilo-select.wilo.com/assets/WIB_WILO116738.jpg | //cms.media.wilo.com/dcipicxmlfeature/wilo_f_020000000002273e00020092/7886520/wilo_f_020000000002273e00020092_1.jpg |  |  |  |  | https://wilo.com/quick/PL/pl/articleNumber/6042342
527 | 4064430 | 3517280259228 | Płaszcz chłodzący do pomp TWU 4-0207-C dla instalacji pionowej | Rura chłodząca dla pompy TWU 4-0207-C dla instalacji pionowej | 459 | PG14 | 14 | C | 45806 | NIE | 22612 | 85030098 | 0 | 1116 | 711 | Płaszcz chłodzący do pomp TWU 4-0207-C | dla instalacji pionowej | Pompy głębinowe, akcesoria | Akcesoria | Wilo | FR | 1 | SZT |  |  |  | Srebrny | Karton | 1 | 1 | 1 | 130 | 500 | 130 | 155 | 510 | 155 | 2 | 3 | http://downloads-wilo-select.wilo.com/assets/WIB_WILO7641501.jpg | //cms.media.wilo.com/dcipicxmlfeature/wilo174514/7886546/wilo174514_1.jpg |  |  |  |  | https://wilo.com/quick/PL/pl/articleNumber/4064430
528 | 6037935 | 4044966371541 | Płaszcz chłodzący do pomp TWU 4-0207-C dla instalacji poziomej | Rura chłodząca dla pompy TWU 4-0207-C dla instalacji poziomej | 808 | PG14 | 28 | K | 45806 | NIE | 22612 | 85030098 | 0 | 1115 | 711 | Płaszcz chłodzący do pomp TWU 4-0207-C | dla instalacji poziomej | Pompy głębinowe, akcesoria | Akcesoria | Wilo | FR | 1 | SZT |  |  |  | Srebrny | Karton | 1 | 1 | 1 | 180 | 500 | 180 | 200 | 550 | 200 | 4 | 5 | http://downloads-wilo-select.wilo.com/assets/WIB_WILO116738.jpg | //cms.media.wilo.com/dcipicxmlfeature/wilo_f_020000000002273e00020092/7886520/wilo_f_020000000002273e00020092_1.jpg |  |  |  |  | https://wilo.com/quick/PL/pl/articleNumber/6037935
529 | 4064431 | 3517280259242 | Płaszcz chłodzący do pomp TWU 4-0435-C dla instalacji pionowej | Rura chłodząca dla pompy TWU 4-0435-C dla instalacji pionowej | 500 | PG14 | 14 | C | 45806 | NIE | 22612 | 85030098 | 0 | 1116 | 711 | Płaszcz chłodzący do pomp TWU 4-0435-C | dla instalacji pionowej | Pompy głębinowe, akcesoria | Akcesoria | Wilo | FR | 1 | SZT |  |  |  | Srebrny | Karton | 1 | 1 | 1 | 130 | 760 | 130 | 155 | 810 | 155 | 3 | 4 | http://downloads-wilo-select.wilo.com/assets/WIB_WILO7641501.jpg | //cms.media.wilo.com/dcipicxmlfeature/wilo174514/7886546/wilo174514_1.jpg |  |  |  |  | https://wilo.com/quick/PL/pl/articleNumber/4064431
530 | 6038901 | 4044966384824 | Płaszcz chłodzący do pomp TWU 4-0435-C dla instalacji poziomej | Rura chłodząca dla pompy TWU 4-0435-C dla instalacji poziomej | 910 | PG14 | 28 | K | 45806 | NIE | 22612 | 85030098 | 0 | 1115 | 711 | Płaszcz chłodzący do pomp TWU 4-0435-C | dla instalacji poziomej | Pompy głębinowe, akcesoria | Akcesoria | Wilo | FR | 1 | SZT |  |  |  | Srebrny | Karton | 1 | 1 | 1 | 180 | 500 | 180 | 200 | 550 | 200 | 5 | 6 | http://downloads-wilo-select.wilo.com/assets/WIB_WILO116738.jpg | //cms.media.wilo.com/dcipicxmlfeature/wilo_f_020000000002273e00020092/7886520/wilo_f_020000000002273e00020092_1.jpg |  |  |  |  | https://wilo.com/quick/PL/pl/articleNumber/6038901
531 | 4157154 | 4048482174228 | Płyta podstawy dla Helix V/VE/EXCEL do 5,5 kW | Płyta podstawy dla Helix V/VE/EXCEL do 5,5 kW | 538 | PG14 | 28 | K | 41606 | NIE | 28.13.14 | 84137075 | 0 | 1363 | 811 | Płyta podstawy dla Helix V/VE/EXCEL do 5,5 kW | Wilo Zestaw zabezpieczenia | Wilo Zestaw zabezpieczenia | Akcesoria | Wilo | ZZ | 1 | SZT |  |  |  | Srebrny | Karton | 1 | 1 | 1 | 405 | 405 | 210 | 405 | 405 | 210 | 10 | 11 | http://downloads-wilo-select.wilo.com/assets/WIB_WILO116719.jpg | //cms.media.wilo.com/dcipicxmlfeature/wilo_f_0200001b0002270500010092/8800864/wilo_f_0200001b0002270500010092_1.jpg |  |  |  |  | https://wilo.com/quick/PL/pl/articleNumber/4157154
532 | 2516976 | 4016322648727 | Pneumatyczny dzwon pomiarowy z kablem 10m | Pneumatyczny dzwon pomiarowy z kablem 10m (bez wzmocnienia sygnału) | 171 | PG14 | 14 | C | 43903 | NIE | 26.51.82 | 90269000 | 0 | 1160 | 911 | Pneumatyczny dzwon pomiarowy z kablem 10m | Akcesoria elektryczne pompowni ścieków | Akcesoria elektryczne pompowni ścieków | Akcesoria | Wilo | DE | 1 | SZT |  |  |  | biały | Karton | 1 | 1 | 1 | 130 | 130 | 130 | 242 | 282 | 192 | 1.5 | 1.5 | http://downloads-wilo-select.wilo.com/assets/WIB_WILO27918335.jpg | //cms.media.wilo.com/dcipicxmlfeature/wilo445321/8801500/wilo445321_1.jpg |  |  |  |  | https://wilo.com/quick/PL/pl/articleNumber/2516976
533 | 4213059 | 4048482762982 | Podkładka MOT H25 BG315-KTL | Podkładka MOT H25 BG315-KTL | 1041 | PG14 | 14 | C | 47606 | NIE |  | 84139100 | 0 | 1406 | 340 | Podkładka MOT H25 BG315-KTL | Podkładka | Akcesoria | Akcesoria | Wilo | ZZ | 1 | SZT |  |  |  | Czarny | Karton | 1 | 1 | 1 | 120 | 120 | 25 | 204 | 204 | 120 | 11.2 | 11.3 | http://downloads-wilo-select.wilo.com/assets/WIB_WILO1321029.jpg | //cms.media.wilo.com/dcipicxmlfeature/wilo54524/8339926/wilo54524_1.jpg |  |  |  |  | https://wilo.com/quick/PL/pl/articleNumber/4213059
534 | 4213077 | 4048482762999 | Podkładka Motor H20 BG315 | Podkładka Motor H20 BG315 | 982 | PG14 | 14 | C | 47606 | NIE |  | 84139100 | 0 | 1406 | 340 | Podkładka Motor H20 BG315 | Podkładka | Akcesoria | Akcesoria | Wilo | ZZ | 1 | SZT |  |  |  | Czarny | Karton | 1 | 1 | 1 | 120 | 120 | 20 | 204 | 204 | 120 | 9.2 | 9.3 | http://downloads-wilo-select.wilo.com/assets/WIB_WILO1321029.jpg | //cms.media.wilo.com/dcipicxmlfeature/wilo54524/8339926/wilo54524_1.jpg |  |  |  |  | https://wilo.com/quick/PL/pl/articleNumber/4213077
535 | 4213040 | 4048482762951 | Podkładka pompy H55-KTL (100/400-150/200) | Podkładka pompy H55-KTL (100/400-150/200) | 812 | PG14 | 14 | C | 47606 | NIE |  | 84139100 | 0 | 1408 | 340 | Podkładka pompy H55-KTL (100/400-150/200) | Podkładka | Akcesoria | Akcesoria | Wilo | ZZ | 1 | SZT |  |  |  | Czarny | Karton | 1 | 1 | 1 | 100 | 200 | 55 | 204 | 204 | 120 | 9.7 | 9.8 | http://downloads-wilo-select.wilo.com/assets/WIB_WILO23437578.jpg | //cms.media.wilo.com/dcipicxmlfeature/wilo355076/8339896/wilo355076_1.jpg |  |  |  |  | https://wilo.com/quick/PL/pl/articleNumber/4213040
536 | 4213038 | 4048482762937 | Podkładka pompy H85 (80/315-100/315) | Podkładka pompy H85 (80/315-100/315) | 834 | PG14 | 14 | C | 47606 | NIE |  | 84139100 | 0 | 1408 | 340 | Podkładka pompy H85 (80/315-100/315) | Podkładka | Akcesoria | Akcesoria | Wilo | ZZ | 1 | SZT |  |  |  | Czarny | Karton | 1 | 1 | 1 | 90 | 170 | 85 | 204 | 204 | 120 | 20.3 | 20.4 | http://downloads-wilo-select.wilo.com/assets/WIB_WILO23437578.jpg | //cms.media.wilo.com/dcipicxmlfeature/wilo355076/8339896/wilo355076_1.jpg |  |  |  |  | https://wilo.com/quick/PL/pl/articleNumber/4213038
537 | 4027335 | 4016322342779 | Podłączenie węża Ø40mm | Akcesoria Podłączenie węża DN 40 | 62 | PG14 | 14 | C | 45806 | NIE | 22.21.29 | 39174000 | 0 | 1128 | 911 | Podłączenie węża Ø40mm | Akcesoria elektryczne pompowni ścieków | Akcesoria elektryczne pompowni ścieków | Akcesoria | Wilo | DE | 1 | SZT |  |  |  | szary / czarny | Karton | 1 | 1 | 1 | 100 | 70 | 60 | 200 | 155 | 145 | 0.5 | 1 | http://downloads-wilo-select.wilo.com/assets/WIB_WILO23437298.jpg | //cms.media.wilo.com/dcipicxmlfeature/wilo354965/8798952/wilo354965_1.jpg |  |  |  |  | https://wilo.com/quick/PL/pl/articleNumber/4027335
538 | 4027334 | 4016322342663 | Podłączenie węża Ø50mm | Akcesoria Podłączenie węża DN 50 | 62 | PG14 | 28 | K | 45806 | NIE | 22.21.29 | 39174000 | 0 | 1128 | 911 | Podłączenie węża Ø50mm | Akcesoria elektryczne pompowni ścieków | Akcesoria elektryczne pompowni ścieków | Akcesoria | Wilo | DE | 1 | SZT |  |  |  | szary / czarny | Karton | 1 | 1 | 1 | 100 | 100 | 115 | 150 | 200 | 155 | 0.5 | 1 | http://downloads-wilo-select.wilo.com/assets/WIB_WILO23437298.jpg | //cms.media.wilo.com/dcipicxmlfeature/wilo354965/8798952/wilo354965_1.jpg |  |  |  |  | https://wilo.com/quick/PL/pl/articleNumber/4027334
539 | 2543021 | 4048482480015 | Pokrywa dla Wilo-Port 600/800 kl A15 | Pokrywa dla Wilo-Port 600/800 kl A15 | 157 | PG14 | 28 | K | 43904 | NIE | 23.61.12 | 68109100 | 0 | 1225 | 922 | Pokrywa dla Wilo-Port 600/800 kl A15 | Akcesoria mechaniczne pompowni ścieków | Akcesoria mechaniczne pompowni ścieków | Akcesoria | Wilo | DE | 1 | SZT |  |  |  | szary / czarny | Paleta jednorazowego użytku | 1 | 1 | 1 | 785 | 785 | 80 | 785 | 785 | 80 | 40 | 40 | http://downloads-wilo-select.wilo.com/assets/WIB_WILO7641611.jpg | //cms.media.wilo.com/dcipicxmlfeature/wilo656367/8400044/wilo656367_1.jpg |  |  |  |  | https://wilo.com/quick/PL/pl/articleNumber/2543021
540 | 2543022 | 4048482482125 | Pokrywa dla Wilo-Port 600/800 kl B125 | Pokrywa dla Wilo-Port 600/800 kl B125 | 350 | PG14 | 28 | K | 43904 | NIE | 23.61.12 | 68109100 | 0 | 1225 | 922 | Pokrywa dla Wilo-Port 600/800 kl B125 | Akcesoria mechaniczne pompowni ścieków | Akcesoria mechaniczne pompowni ścieków | Akcesoria | Wilo | DE | 1 | SZT |  |  |  | szary / czarny | Paleta jednorazowego użytku | 1 | 1 | 1 | 750 | 750 | 125 | 750 | 750 | 125 | 110 | 110 | http://downloads-wilo-select.wilo.com/assets/WIB_WILO7641532.jpg | //cms.media.wilo.com/dcipicxmlfeature/wilo524314/8400074/wilo524314_1.jpg |  |  |  |  | https://wilo.com/quick/PL/pl/articleNumber/2543022
541 | 2543023 | 4048482482118 | Pokrywa dla Wilo-Port 600/800 kl D400 | Pokrywa dla Wilo-Port 600/800 kl D400 | 625 | PG14 | 28 | K | 43904 | NIE | 23.61.12 | 68109100 | 0 | 1225 | 922 | Pokrywa dla Wilo-Port 600/800 kl D400 | Akcesoria mechaniczne pompowni ścieków | Akcesoria mechaniczne pompowni ścieków | Akcesoria | Wilo | ZZ | 1 | SZT |  |  |  | szary / czarny | Paleta jednorazowego użytku | 1 | 1 | 1 | 785 | 785 | 160 | 785 | 785 | 160 | 120 | 120 | http://downloads-wilo-select.wilo.com/assets/WIB_WILO31890662.jpg | //cms.media.wilo.com/dcipicxmlfeature/wilo656366/8400064/wilo656366_1.jpg |  |  |  |  | https://wilo.com/quick/PL/pl/articleNumber/2543023
542 | 2194871 | 4048482812489 | Pokrywa izoL. term, MG,45(32/0,5-16)KIT | Pokrywa izoL. term, MG,45(32/0,5-16)KIT Yonos MAXO-Z 32/0,5-16 | 34 | PG14 | 4 | L | 22701 | NIE | 28.13.31 | 84139100 | 0 | 1430 | 130 | Pokrywa izolacji term, Yonos MAXO-Z 32/0,5-16 | Akcesoria pomp cyrkulacyjnych | Akcesoria dla pomp cyrkulacyjnych | Akcesoria | Wilo |  | 1 | SZT |  |  |  | szary | Worek/Torba | 1 | 1 | 1 | 207 | 180 | 186 | 240 | 180 | 200 | 0.1 | 0.1 | http://downloads-wilo-select.wilo.com/assets/WIB_WILO | https://cms.media.wilo.com/dcipicxmlfeature/wilo_f_020000270000b62c00010092/7212287/wilo_f_020000270000b62c00010092_3.eps |  |  |  |  | https://wilo.com/quick/PL/pl/articleNumber/2194871
543 | 2153140 | 4048482506005 | Pokrywa izoL. term, MG,63(50/1-16)KIT | Pokrywa izoL. term, MG,63(50/1-16)KIT dla Yonos MAXO-Z 50/0,5-16 | 52 | PG14 | 4 | L | 22701 | NIE | 28.13.31 | 84139100 | 0 | 1430 | 130 | Pokrywa izolacji term, Yonos MAXO-Z 65/0,5-12/16 | Akcesoria pomp cyrkulacyjnych | Akcesoria dla pomp cyrkulacyjnych | Akcesoria | Wilo | DE | 1 | SZT |  |  |  | szary | Worek/Torba | 1 | 1 | 1 | 285 | 215 | 187.5 | 400 | 320 | 190 | 0.3 | 0.3 | http://downloads-wilo-select.wilo.com/assets/WIB_WILO | https://cms.media.wilo.com/dcipicxmlfeature/wilo_f_020000270000b62c00010092/7212287/wilo_f_020000270000b62c00010092_3.eps |  |  |  |  | https://wilo.com/quick/PL/pl/articleNumber/2153140
544 | 2153139 | 4048482505992 | Pokrywa izoL. term, MG,63(65/1-16)KIT | Pokrywa izoL. term, MG,63(65/1-16)KIT dla Yonos MAXO-Z 65/0,5-12; Yonos MAXO-Z 65/0,5-16 | 52 | PG14 | 4 | L | 22701 | NIE | 28.13.31 | 84139100 | 0 | 1430 | 130 | Pokrywa izolacji term, Yonos MAXO-Z 65/0,5-12/16 | Akcesoria pomp cyrkulacyjnych | Akcesoria dla pomp cyrkulacyjnych | Akcesoria | Wilo | DE | 1 | SZT |  |  |  | szary | Worek/Torba | 1 | 1 | 1 | 285 | 215 | 187.5 | 400 | 320 | 190 | 0.3 | 0.3 | http://downloads-wilo-select.wilo.com/assets/WIB_WILO | https://cms.media.wilo.com/dcipicxmlfeature/wilo_f_020000270000b62c00010092/7212287/wilo_f_020000270000b62c00010092_3.eps |  |  |  |  | https://wilo.com/quick/PL/pl/articleNumber/2153139
545 | 4206066 | 4048482640501 | Pokrywa izolacji cieplnej do pomp PICO Size 14 | Pokrywa izolacji cieplnej do pomp PICO Size 14 | 41 | PG14 | 4 | L | 24502 | NIE | 28.13.31 | 84139100 | 0 | 1232 | 130 | Pokrywa izolacji cieplnej do pomp PICO Size 14 | Akcesoria pomp cyrkulacyjnych | Akcesoria dla pomp cyrkulacyjnych | Akcesoria | Wilo | FR | 1 | SZT |  |  |  | szary | Karton | 28 | 1 | 140 | 166 | 168 | 112 | 166 | 168 | 112 | 0.1 | 0.2 | http://downloads-wilo-select.wilo.com/assets/WIB_WILO101030.jpg | //cms.media.wilo.com/dcipicxmlfeature/wilo_f_020000020001855200010092/7212427/wilo_f_020000020001855200010092_1.jpg |  |  |  |  | https://wilo.com/quick/PL/pl/articleNumber/4206066
546 | 4046444 | 3517280010188 | Pokrywa izolacji cieplnej do Star-Z 20/1-140 | Pokrywa izolacji cieplnej do Star-Z 20/1-140 | 41 | PG14 | 14 | C | 24502 | NIE | 28.13.31 | 84139100 | 0 | 1231 | 130 | Pokrywa izolacji cieplnej do Star-Z 20/1-140 | Akcesoria pomp cyrkulacyjnych | Akcesoria dla pomp cyrkulacyjnych | Akcesoria | Wilo | FR | 1 | SZT |  |  |  | szary | Karton | 28 | 1 | 140 | 156 | 93 | 134 | 166 | 112 | 168 | 0.1 | 0.2 | http://downloads-wilo-select.wilo.com/assets/WIB_WILO101030.jpg | //cms.media.wilo.com/dcipicxmlfeature/wilo_f_020000020001855200010092/7212427/wilo_f_020000020001855200010092_1.jpg |  |  |  |  | https://wilo.com/quick/PL/pl/articleNumber/4046444
547 | 2152297 | 4048482481098 | Pokrywa izolacji term, Yonos MAXO DN100-64 | Pokrywa izolacji termincznej Yonos MAXO DN100-64 KIT | 89 | PG14 | 4 | L | 22702 | NIE | 28.13.31 | 84139100 | 0 | 1369 | 130 | Pokrywa izolacji term, Yonos MAXO DN100-64 | Akcesoria pomp cyrkulacyjnych | Akcesoria dla pomp cyrkulacyjnych | Akcesoria | Wilo | DE | 1 | SZT |  |  |  | szary | Karton | 16 | 1 | 80 | 222 | 325 | 230 | 262 | 296 | 191 | 0.232 | 0.417 | http://downloads-wilo-select.wilo.com/assets/WIB_WILO100377.jpg | //cms.media.wilo.com/dcipicxmlfeature/wilo_f_020000270000b62c00010092/7212287/wilo_f_020000270000b62c00010092_1.jpg |  |  |  |  | https://wilo.com/quick/PL/pl/articleNumber/2152297
548 | 2123369 | 4048482337395 | Pokrywa izolacji term, Yonos MAXO DN25/30-24 | Pokrywa izolacji termincznej Yonos MAXO DN25/30-24 KIT | 35 | PG14 | 4 | L | 22702 | NIE | 28.13.31 | 84139100 | 0 | 1369 | 130 | Pokrywa izolacji term, Yonos MAXO DN25/30-24 | Akcesoria pomp cyrkulacyjnych | Akcesoria dla pomp cyrkulacyjnych | Akcesoria | Wilo | DE | 1 | SZT |  |  |  | szary | Karton | 32 | 1 | 288 | 112 | 144 | 133 | 165 | 180 | 135 | 0.06 | 0.141 | http://downloads-wilo-select.wilo.com/assets/WIB_WILO100377.jpg | //cms.media.wilo.com/dcipicxmlfeature/wilo_f_020000270000b62c00010092/7212287/wilo_f_020000270000b62c00010092_1.jpg |  |  |  |  | https://wilo.com/quick/PL/pl/articleNumber/2123369
549 | 2123370 | 4048482337388 | Pokrywa izolacji term, Yonos MAXO DN25/30-34 | Pokrywa izolacji termincznej Yonos MAXO DN25/30-34 KIT | 35 | PG14 | 4 | L | 22702 | NIE | 28.13.31 | 84139100 | 0 | 1369 | 130 | Pokrywa izolacji term, Yonos MAXO DN25/30-34 | Akcesoria pomp cyrkulacyjnych | Akcesoria dla pomp cyrkulacyjnych | Akcesoria | Wilo | DE | 1 | SZT |  |  |  | szary | Karton | 32 | 1 | 288 | 112 | 156 | 150 | 165 | 180 | 135 | 0.06 | 0.149 | http://downloads-wilo-select.wilo.com/assets/WIB_WILO100377.jpg | //cms.media.wilo.com/dcipicxmlfeature/wilo_f_020000270000b62c00010092/7212287/wilo_f_020000270000b62c00010092_1.jpg |  |  |  |  | https://wilo.com/quick/PL/pl/articleNumber/2123370
550 | 2123371 | 4048482337401 | Pokrywa izolacji term, Yonos MAXO DN40-24 | Pokrywa izolacji termincznej Yonos MAXO DN40-24 KIT | 49 | PG14 | 4 | L | 22702 | NIE | 28.13.31 | 84139100 | 0 | 1369 | 130 | Pokrywa izolacji term, Yonos MAXO DN40-24 | Akcesoria pomp cyrkulacyjnych | Akcesoria dla pomp cyrkulacyjnych | Akcesoria | Wilo | DE | 1 | SZT |  |  |  | szary | Karton | 32 | 1 | 288 | 120 | 144 | 140 | 165 | 180 | 135 | 0.07 | 0.154 | http://downloads-wilo-select.wilo.com/assets/WIB_WILO100377.jpg | //cms.media.wilo.com/dcipicxmlfeature/wilo_f_020000270000b62c00010092/7212287/wilo_f_020000270000b62c00010092_1.jpg |  |  |  |  | https://wilo.com/quick/PL/pl/articleNumber/2123371
551 | 2123372 | 4048482337418 | Pokrywa izolacji term, Yonos MAXO DN40-34 | Pokrywa izolacji termincznej Yonos MAXO DN40-34 KIT | 49 | PG14 | 4 | L | 22702 | NIE | 28.13.31 | 84139100 | 0 | 1369 | 130 | Pokrywa izolacji term, Yonos MAXO DN40-34 | Akcesoria pomp cyrkulacyjnych | Akcesoria dla pomp cyrkulacyjnych | Akcesoria | Wilo | DE | 1 | SZT |  |  |  | szary | Karton | 32 | 1 | 288 | 126 | 172 | 140 | 165 | 180 | 135 | 0.06 | 0.147 | http://downloads-wilo-select.wilo.com/assets/WIB_WILO100377.jpg | //cms.media.wilo.com/dcipicxmlfeature/wilo_f_020000270000b62c00010092/7212287/wilo_f_020000270000b62c00010092_1.jpg |  |  |  |  | https://wilo.com/quick/PL/pl/articleNumber/2123372
552 | 2123373 | 4048482337425 | Pokrywa izolacji term, Yonos MAXO DN40-44 | Pokrywa izolacji termincznej Yonos MAXO DN40-44 KIT | 49 | PG14 | 4 | L | 22702 | NIE | 28.13.31 | 84139100 | 0 | 1369 | 130 | Pokrywa izolacji term, Yonos MAXO DN40-44 | Akcesoria pomp cyrkulacyjnych | Akcesoria dla pomp cyrkulacyjnych | Akcesoria | Wilo | DE | 1 | SZT |  |  |  | szary | Karton | 28 | 1 | 168 | 153 | 204 | 174 | 234 | 176 | 162 | 0.11 | 0.194 | http://downloads-wilo-select.wilo.com/assets/WIB_WILO100377.jpg | //cms.media.wilo.com/dcipicxmlfeature/wilo_f_020000270000b62c00010092/7212287/wilo_f_020000270000b62c00010092_1.jpg |  |  |  |  | https://wilo.com/quick/PL/pl/articleNumber/2123373
553 | 2123374 | 4048482481043 | Pokrywa izolacji term, Yonos MAXO DN40-54 | Pokrywa izolacji termincznej Yonos MAXO DN40-54 KIT | 49 | PG14 | 4 | L | 22702 | NIE | 28.13.31 | 84139100 | 0 | 1369 | 130 | Pokrywa izolacji term, Yonos MAXO DN40-54 | Akcesoria pomp cyrkulacyjnych | Akcesoria dla pomp cyrkulacyjnych | Akcesoria | Wilo | DE | 1 | SZT |  |  |  | szary | Karton | 16 | 1 | 96 | 168 | 240 | 208 | 212 | 276 | 174 | 0.093 | 0.249 | http://downloads-wilo-select.wilo.com/assets/WIB_WILO100377.jpg | //cms.media.wilo.com/dcipicxmlfeature/wilo_f_020000270000b62c00010092/7212287/wilo_f_020000270000b62c00010092_1.jpg |  |  |  |  | https://wilo.com/quick/PL/pl/articleNumber/2123374
554 | 2123375 | 4048482337432 | Pokrywa izolacji term, Yonos MAXO DN50-34 | Pokrywa izolacji termincznej Yonos MAXO DN50-34 KIT | 61 | PG14 | 4 | L | 22702 | NIE | 28.13.31 | 84139100 | 0 | 1369 | 130 | Pokrywa izolacji term, Yonos MAXO DN50-34 | Akcesoria pomp cyrkulacyjnych | Akcesoria dla pomp cyrkulacyjnych | Akcesoria | Wilo | DE | 1 | SZT |  |  |  | szary | Karton | 32 | 1 | 288 | 132 | 172 | 160 | 165 | 180 | 135 | 0.07 | 0.154 | http://downloads-wilo-select.wilo.com/assets/WIB_WILO100377.jpg | //cms.media.wilo.com/dcipicxmlfeature/wilo_f_020000270000b62c00010092/7212287/wilo_f_020000270000b62c00010092_1.jpg |  |  |  |  | https://wilo.com/quick/PL/pl/articleNumber/2123375
555 | 2123376 | 4048482337449 | Pokrywa izolacji term, Yonos MAXO DN50-44 | Pokrywa izolacji termincznej Yonos MAXO DN50-44 KIT | 61 | PG14 | 4 | L | 22702 | NIE | 28.13.31 | 84139100 | 0 | 1369 | 130 | Pokrywa izolacji term, Yonos MAXO DN50-44 | Akcesoria pomp cyrkulacyjnych | Akcesoria dla pomp cyrkulacyjnych | Akcesoria | Wilo | DE | 1 | SZT |  |  |  | szary | Karton | 28 | 1 | 168 | 153 | 204 | 174 | 234 | 176 | 162 | 0.11 | 0.197 | http://downloads-wilo-select.wilo.com/assets/WIB_WILO100377.jpg | //cms.media.wilo.com/dcipicxmlfeature/wilo_f_020000270000b62c00010092/7212287/wilo_f_020000270000b62c00010092_1.jpg |  |  |  |  | https://wilo.com/quick/PL/pl/articleNumber/2123376
556 | 2123378 | 4048482337456 | Pokrywa izolacji term, Yonos MAXO DN65-44 | Pokrywa izolacji termincznej Yonos MAXO DN65-44 KIT | 70 | PG14 | 4 | L | 22702 | NIE | 28.13.31 | 84139100 | 0 | 1369 | 130 | Pokrywa izolacji term, Yonos MAXO DN65-44 | Akcesoria pomp cyrkulacyjnych | Akcesoria dla pomp cyrkulacyjnych | Akcesoria | Wilo | DE | 1 | SZT |  |  |  | szary | Karton | 28 | 1 | 168 | 160 | 224 | 174 | 234 | 176 | 162 | 0.11 | 0.197 | http://downloads-wilo-select.wilo.com/assets/WIB_WILO100377.jpg | //cms.media.wilo.com/dcipicxmlfeature/wilo_f_020000270000b62c00010092/7212287/wilo_f_020000270000b62c00010092_1.jpg |  |  |  |  | https://wilo.com/quick/PL/pl/articleNumber/2123378
557 | 2123381 | 4048482481081 | Pokrywa izolacji term, Yonos MAXO DN80-54/64 | Pokrywa izolacji termincznej Yonos MAXO DN80-54/64 KIT | 80 | PG14 | 4 | L | 22702 | NIE | 28.13.31 | 84139100 | 0 | 1369 | 130 | Pokrywa izolacji term, Yonos MAXO DN80-54/64 | Akcesoria pomp cyrkulacyjnych | Akcesoria dla pomp cyrkulacyjnych | Akcesoria | Wilo | DE | 1 | SZT |  |  |  | szary | Karton | 16 | 1 | 80 | 212 | 325 | 230 | 262 | 296 | 191 | 0.244 | 0.429 | http://downloads-wilo-select.wilo.com/assets/WIB_WILO100377.jpg | //cms.media.wilo.com/dcipicxmlfeature/wilo_f_020000270000b62c00010092/7212287/wilo_f_020000270000b62c00010092_1.jpg |  |  |  |  | https://wilo.com/quick/PL/pl/articleNumber/2123381
558 | 2506478 | 4016322406372 | Pokrywa studzienki WS 900/1000 Odporna na zalanie | Pokrywa studzienki WS 900/1000 Odporna na zalanie | 784 | PG14 | 14 | C | 43904 | NIE | 22.23.19 | 39259080 | 0 | 1225 | 922 | Pokrywa studzienki WS 900/1000 Odporna na zalanie | Akcesoria mechaniczne | Akcesoria mechaniczne pompowni ścieków | Akcesoria | Wilo | DE | 1 | SZT |  |  |  | szary / czarny | Paleta jednorazowego użytku | 1 | 1 | 1 | 960 | 960 | 140 | 960 | 960 | 140 | 9 | 9 | http://downloads-wilo-select.wilo.com/assets/WIB_WILO7641611.jpg | //cms.media.wilo.com/dcipicxmlfeature/wilo174549/8400034/wilo174549_1.jpg |  |  |  |  | https://wilo.com/quick/PL/pl/articleNumber/2506478
559 | 2506477 | 4016322406365 | Pokrywa studzienki WS 900/1000 Standard | Pokrywa studzienki WS 900/1000 Standard | 392 | PG14 | 4 | L | 43904 | NIE | 22.23.19 | 39259080 | 0 | 1225 | 922 | Pokrywa studzienki WS 900/1000 Standard | Akcesoria mechaniczne pompowni ścieków | Akcesoria mechaniczne pompowni ścieków | Akcesoria | Wilo | DE | 1 | SZT |  |  |  | szary / czarny | Paleta jednorazowego użytku | 1 | 1 | 1 | 840 | 840 | 100 | 840 | 840 | 100 | 9 | 9 | http://downloads-wilo-select.wilo.com/assets/WIB_WILO7641532.jpg | //cms.media.wilo.com/dcipicxmlfeature/wilo174523/8400054/wilo174523_1.jpg |  |  |  |  | https://wilo.com/quick/PL/pl/articleNumber/2506477
560 | 2505046 | 4016322528586 | Połączenie gwintowe zaciskowe R2" -63mm | Połączenie gwintowe zaciskowe R2" -63mm | 75 | PG14 | 14 | C | 45806 | NIE | 28.13.31 | 84139100 | 0 | 1220 | 911 | Połączenie gwintowe zaciskowe R2" -63mm | Akcesoria mechaniczne pompowni ścieków | Akcesoria mechaniczne pompowni ścieków | Akcesoria | Wilo | DE | 1 | SZT |  |  |  | szary / czarny | Karton | 1 | 1 | 1 | 115 | 115 | 160 | 115 | 115 | 160 | 0.5 | 0.5 | http://downloads-wilo-select.wilo.com/assets/WIB_WILO7641500.jpg | //cms.media.wilo.com/dcipicxmlfeature/wilo174513/8799600/wilo174513_1.jpg |  |  |  |  | https://wilo.com/quick/PL/pl/articleNumber/2505046
561 | 2525181 | 4016322850397 | Połączenie gwintowe zaciskowe R2”/75 mm | Połączenie gwintowe zaciskowe R2”/75 mm | 187 | PG14 | 28 | K | 45806 | NIE | 28.13.31 | 84139100 | 0 | 1220 | 911 | Połączenie gwintowe zaciskowe R2”/75 mm | Akcesoria mechaniczne pompowni ścieków | Akcesoria mechaniczne pompowni ścieków | Akcesoria | Wilo | DE | 1 | SZT |  |  |  | szary / czarny | Karton | 1 | 1 | 1 | 155 | 195 | 155 | 155 | 195 | 155 | 0.5 | 0.5 | http://downloads-wilo-select.wilo.com/assets/WIB_WILO7641500.jpg | //cms.media.wilo.com/dcipicxmlfeature/wilo174513/8799600/wilo174513_1.jpg |  |  |  |  | https://wilo.com/quick/PL/pl/articleNumber/2525181
562 | 2505044 | 4016322528562 | Połączenie gwintowe zaciskowe Rp 1½”/50 mm | Połączenie gwintowe zaciskowe Rp 1½”/50 mm | 60 | PG14 | 14 | C | 45806 | NIE | 28.13.31 | 84139100 | 0 | 1220 | 922 | Połączenie gwintowe zaciskowe Rp 1½”/50 mm | Akcesoria mechaniczne pompowni ścieków | Akcesoria mechaniczne pompowni ścieków | Akcesoria | Wilo | DE | 1 | SZT |  |  |  | szary / czarny | Karton | 1 | 1 | 1 | 100 | 100 | 135 | 100 | 100 | 135 | 0.5 | 0.5 | http://downloads-wilo-select.wilo.com/assets/WIB_WILO7641500.jpg | //cms.media.wilo.com/dcipicxmlfeature/wilo174513/8799600/wilo174513_1.jpg |  |  |  |  | https://wilo.com/quick/PL/pl/articleNumber/2505044
563 | 2505045 | 4016322528579 | Połączenie gwintowe zaciskowe Rp 1½”/63 mm | Połączenie gwintowe zaciskowe Rp 1½”/63 mm | 70 | PG14 | 14 | C | 45806 | NIE | 28.13.31 | 84139100 | 0 | 1220 | 922 | Połączenie gwintowe zaciskowe Rp 1½”/63 mm | Akcesoria mechaniczne pompowni ścieków | Akcesoria mechaniczne pompowni ścieków | Akcesoria | Wilo | DE | 1 | SZT |  |  |  | szary / czarny | Karton | 1 | 1 | 1 | 115 | 115 | 155 | 115 | 115 | 155 | 0.5 | 0.5 | http://downloads-wilo-select.wilo.com/assets/WIB_WILO7641500.jpg | //cms.media.wilo.com/dcipicxmlfeature/wilo174513/8799600/wilo174513_1.jpg |  |  |  |  | https://wilo.com/quick/PL/pl/articleNumber/2505045
564 | 2215132 | 4062679146201 | Połączenie M12 RJ45 CIF Ethernet | Połączenie M12 RJ45 CIF Ethernet | na zapytanie | PG14 | 14 | C | 22702 | NIE | 26.51.70 | 85176200 | 0 | 1275 |  |  |  | Moduły CIF | Akcesoria | Wilo | DE | 1 | SZT | [5 empty] | 1 | 1 | 1 | [6 empty] | 0.3 | 0.5 | [5 empty] | Nowość | https://wilo.com/quick/PL/pl/articleNumber/2215132
565 | 4029677 | 3517280199326 | Połączenie termokurczliwe 4x1,5 mm² i 2,5 mm² | Połączenie termokurczliwe 4x1,5 mm² i 2,5 mm² | 76 | PG14 | 4 | L | 41605 | NIE | 22.29.29 | 39269097 | 0 | 1070 | 711 | Połączenie termokurczliwe 4x1,5 mm² i 2,5 mm² | Pompy głębinowe, akcesoria | Pompy głębinowe, akcesoria | Akcesoria | Wilo | FR | 1 | SZT |  |  |  | Czarny | Worek/Torba | 1 | 1 | 1 | 20 | 300 | 25 | 45 | 375 | 45 | 0.25 | 0.25 | http://downloads-wilo-select.wilo.com/assets/WIB_WILO117018.jpg | //cms.media.wilo.com/dcipicxmlfeature/wilo_f_02000011000340d900010092/8801050/wilo_f_02000011000340d900010092_1.jpg |  |  |  |  | https://wilo.com/quick/PL/pl/articleNumber/4029677
566 | 4029678 | 3517280042929 | Połączenie termokurczliwe 4x10 mm² i 16 mm² | Połączenie termokurczliwe 4x10 mm² i 16 mm² | 131 | PG14 | 14 | C | 41605 | NIE | 28.13.31 | 84139100 | 0 | 1070 | 711 | Połączenie termokurczliwe 4x10 mm² i 16 mm² | Pompy głębinowe, akcesoria | Pompy głębinowe, akcesoria | Akcesoria | Wilo | FR | 1 | SZT |  |  |  | Czarny | Worek/Torba | 1 | 1 | 1 | 90 | 490 | 40 | 360 | 360 | 220 | 0.5 | 0.5 | http://downloads-wilo-select.wilo.com/assets/WIB_WILO117018.jpg | //cms.media.wilo.com/dcipicxmlfeature/wilo_f_02000011000340d900010092/8801050/wilo_f_02000011000340d900010092_1.jpg |  |  |  |  | https://wilo.com/quick/PL/pl/articleNumber/4029678
567 | 4059213 | 3517280374099 | Połączenie termokurczliwe 4x4,0 mm² i 6,0 mm² | Połączenie termokurczliwe 4x4,0 mm² i 6,0 mm² | 156 | PG14 | 28 | K | 41605 | NIE | 28.13.31 | 84139100 | 0 | 1070 | 711 | Połączenie termokurczliwe 4x4,0 mm² i 6,0 mm² | Pompy głębinowe, akcesoria | Pompy głębinowe, akcesoria | Akcesoria | Wilo | FR | 1 | SZT |  |  |  | Czarny | Worek/Torba | 1 | 1 | 1 | 90 | 310 | 60 | 355 | 355 | 225 | 0.5 | 0.5 | http://downloads-wilo-select.wilo.com/assets/WIB_WILO117018.jpg | //cms.media.wilo.com/dcipicxmlfeature/wilo_f_02000011000340d900010092/8801050/wilo_f_02000011000340d900010092_1.jpg |  |  |  |  | https://wilo.com/quick/PL/pl/articleNumber/4059213
568 | 2525183 | 4016322850403 | Połączenie zaciskowe rury 50MM-50MM | Połączenie zaciskowe rury 50MM-50MM | 96 | PG14 | 28 | K | 45806 | NIE | 28.13.31 | 84139100 | 0 | 1220 | 922 | Połączenie zaciskowe rury 50MM-50MM | Akcesoria mechaniczne | Akcesoria mechaniczne pompowni ścieków | Akcesoria | Wilo | DE | 1 | SZT |  |  |  | szary / czarny | Wiązka | 1 | 1 | 1 | 90 | 195 | 150 | 90 | 195 | 150 | 0.5 | 0.5 | http://downloads-wilo-select.wilo.com/assets/WIB_WILO7641500.jpg | //cms.media.wilo.com/dcipicxmlfeature/wilo174513/8799600/wilo174513_1.jpg |  |  |  |  | https://wilo.com/quick/PL/pl/articleNumber/2525183
569 | 2525184 | 4016322850410 | Połączenie zaciskowe rury 50MM-63MM | Połączenie zaciskowe rury 50MM-63MM | 133 | PG14 | 28 | K | 45806 | NIE | 28.13.31 | 84139100 | 0 | 1220 | 922 | Połączenie zaciskowe rury 50MM-63MM | Akcesoria mechaniczne | Akcesoria mechaniczne pompowni ścieków | Akcesoria | Wilo | DE | 1 | SZT |  |  |  | szary / czarny | Wiązka | 1 | 1 | 1 | 145 | 200 | 150 | 145 | 200 | 150 | 0.5 | 0.5 | http://downloads-wilo-select.wilo.com/assets/WIB_WILO7641500.jpg | //cms.media.wilo.com/dcipicxmlfeature/wilo174513/8799600/wilo174513_1.jpg |  |  |  |  | https://wilo.com/quick/PL/pl/articleNumber/2525184
570 | 4092486 | 3517280274436 | Poziome mocowania do płaszcza chłodzącego pomp 3" | Mocowanie poziome 3" | 228 | PG14 | 14 | C | 45806 | NIE | 24.20.40 | 73079290 | 0 | 1115 | 711 | Poziome mocowania do płaszcza chłodzącego pomp 3" | Pompy głębinowe, akcesoria | Pompy głębinowe, akcesoria | Akcesoria | Wilo | FR | 1 | SZT |  |  |  | Srebrny | Karton | 1 | 1 | 1 | 200 | 180 | 135 | 220 | 260 | 180 | 2 | 3 | http://downloads-wilo-select.wilo.com/assets/WIB_WILO116738.jpg | //cms.media.wilo.com/dcipicxmlfeature/wilo_f_020000000002273e00020092/7886520/wilo_f_020000000002273e00020092_1.jpg |  |  |  |  | https://wilo.com/quick/PL/pl/articleNumber/4092486
571 | 4230571 | 4048482888682 | PRESS Helix 6" AISI304/316L | PRESS Helix 6" AISI304/316L | 804 | PG14 | 28 | K | 41606 | NIE | 28.13.31 | 84139100 | 0 | 1121 | 811 | PRESS Helix 6" AISI304/316L | Akcesoria do zaopatrzenia w wodę | Akcesoria do zaopatrzenia w wodę | Akcesoria | Wilo | FR | 1 | SZT |  |  |  | Srebrny | Opakowanie Skin | 1 | 1 | 1 | 345 | 495 | 20 | 428 | 578 | 25 | 1.5 | 1.7 | http://downloads-wilo-select.wilo.com/assets/WIB_WILO116721.jpg | //cms.media.wilo.com/dcipicxmlfeature/wilo_f_0200001b0002010e00010092/8798622/wilo_f_0200001b0002010e00010092_1.jpg |  |  |  |  | https://wilo.com/quick/PL/pl/articleNumber/4230571
572 | 4230572 | 4048482888699 | PRESS Helix 6" FONTE BRIDE OVALE 10/16 | PRESS Helix 6" FONTE BRIDE OVALE 10/16 | 718 | PG14 | 28 | K | 41606 | NIE | 28.13.31 | 84139100 | 0 | 1121 | 811 | PRESS Helix 6" FONTE BRIDE OVALE 10/16 | Akcesoria do zaopatrzenia w wodę | Akcesoria do zaopatrzenia w wodę | Akcesoria | Wilo | FR | 1 | SZT |  |  |  | Srebrny | Opakowanie Skin | 1 | 1 | 1 | 345 | 495 | 20 | 428 | 578 | 25 | 1.5 | 1.7 | http://downloads-wilo-select.wilo.com/assets/WIB_WILO116721.jpg | //cms.media.wilo.com/dcipicxmlfeature/wilo_f_0200001b0002010e00010092/8798622/wilo_f_0200001b0002010e00010092_1.jpg |  |  |  |  | https://wilo.com/quick/PL/pl/articleNumber/4230572
573 | 4231008 | 4048482888729 | PRESS Helix 6" FONTE BRIDE OVALE 2/4/6 | PRESS Helix 6" FONTE BRIDE OVALE 2/4/6 | 712 | PG14 | 28 | K | 41606 | NIE | 28.13.31 | 84139100 | 0 | 1121 | 811 | PRESS Helix 6" FONTE BRIDE OVALE 2/4/6 | Akcesoria do zaopatrzenia w wodę | Akcesoria do zaopatrzenia w wodę | Akcesoria | Wilo | FR | 1 | SZT |  |  |  | Srebrny | Opakowanie Skin | 1 | 1 | 1 | 345 | 495 | 20 | 428 | 578 | 25 | 1.5 | 1.7 | http://downloads-wilo-select.wilo.com/assets/WIB_WILO116721.jpg | //cms.media.wilo.com/dcipicxmlfeature/wilo_f_0200001b0002010e00010092/8798622/wilo_f_0200001b0002010e00010092_1.jpg |  |  |  |  | https://wilo.com/quick/PL/pl/articleNumber/4231008
574 | 4230573 | 4048482888705 | PRESS Helix 6" FONTE BRIDE RONDE | PRESS Helix 6" FONTE BRIDE RONDE | 813 | PG14 | 28 | K | 41606 | NIE | 28.13.31 | 84139100 | 0 | 1121 | 811 | PRESS Helix 6" FONTE BRIDE RONDE | Akcesoria do zaopatrzenia w wodę | Akcesoria do zaopatrzenia w wodę | Akcesoria | Wilo | FR | 1 | SZT |  |  |  | Srebrny | Opakowanie Skin | 1 | 1 | 1 | 345 | 495 | 20 | 428 | 578 | 25 | 1.5 | 1.7 | http://downloads-wilo-select.wilo.com/assets/WIB_WILO116721.jpg | //cms.media.wilo.com/dcipicxmlfeature/wilo_f_0200001b0002010e00010092/8798622/wilo_f_0200001b0002010e00010092_1.jpg |  |  |  |  | https://wilo.com/quick/PL/pl/articleNumber/4230573
575 | 2193451 | 4048482791302 | Profibus DP MCA dla Wilo-EFC | Profibus DP MCA Wilo-EFC | 612 | PG14 | 28 | K | 43903 | NIE | 26.51.70 | 90328900 | 0 | 1425 | 411 | Profibus DP MCA dla Wilo-EFC | Akcesoria | Akcesoria | Akcesoria | Wilo | DK | 1 | SZT |  |  |  | szary / czarny | Karton | 1 | 1 | 1 | 213.5 | 213.5 | 95 | 300 | 400 | 260 | 9.6 | 10.3 | http://downloads-wilo-select.wilo.com/assets/WIB_WILO23437295.jpg | //cms.media.wilo.com/dcipicxmlfeature/wilo354964/8719599/wilo354964_1.jpg |  |  |  |  | https://wilo.com/quick/PL/pl/articleNumber/2193451
576 | 2193453 | 4048482791326 | Profinet MCA dla Wilo-EFC | Profinet MCA Wilo-EFC | 906 | PG14 | 14 | C | 43903 | NIE | 26.51.70 | 90328900 | 0 | 1425 | 411 | Profinet MCA dla Wilo-EFC | Akcesoria | Akcesoria | Akcesoria | Wilo | DK | 1 | SZT |  |  |  | szary / czarny | Karton | 1 | 1 | 1 | 213.5 | 213.5 | 95 | 300 | 400 | 260 | 9.6 | 10.3 | http://downloads-wilo-select.wilo.com/assets/WIB_WILO23437295.jpg | //cms.media.wilo.com/dcipicxmlfeature/wilo354964/8719599/wilo354964_1.jpg |  |  |  |  | https://wilo.com/quick/PL/pl/articleNumber/2193453
577 | 6049244 | 4044966509562 | Prowadnica rurowa D,26,9x2 6m A2 kpL. | Prowadnica rurowa D,26,9x2 6m A2 kpL. | 151 | PG14 | 4 | L | 45806 | NIE |  | 73064080 | 0 | 1441 | 911 | Prowadnica rurowa D,26,9x2 6m A2 kpL. | Prowadnica rurowa | Prowadnica | Akcesoria | Wilo | DE | 1 | SZT |  |  |  | Srebrny | Karton | 1 | 1 | 1 | 26.9 | 6000 | 26.9 | 26.9 | 6000 | 26.9 | 7 | 7 | http://downloads-wilo-select.wilo.com/assets/WIB_WILO27269693.jpg | //cms.media.wilo.com/dcipicxmlfeature/wilo435250/8799710/wilo435250_1.jpg |  |  |  |  | https://wilo.com/quick/PL/pl/articleNumber/6049244
578 | 6049245 | 4044966509579 | Prowadnica rurowa D,26,9x2 6m A4 kpL. | Prowadnica rurowa D,26,9x2 6m A4 kpL. | 308 | PG14 | 4 | L | 45806 | NIE |  | 84139100 | 0 | 1441 | 911 | Prowadnica rurowa D,26,9x2 6m A4 kpL. | Prowadnica rurowa | Prowadnica | Akcesoria | Wilo | ZZ | 1 | SZT |  |  |  | Srebrny | Karton | 1 | 1 | 1 | 26.9 | 6000 | 26.9 | 26.9 | 6000 | 26.9 | 7.5 | 7.5 | http://downloads-wilo-select.wilo.com/assets/WIB_WILO27269693.jpg | //cms.media.wilo.com/dcipicxmlfeature/wilo435250/8799710/wilo435250_1.jpg |  |  |  |  | https://wilo.com/quick/PL/pl/articleNumber/6049245
579 | 6031565 | 4044966272831 | Prowadnica rurowa D,42,4x2 6m A2 kpl | Prowadnica rurowa D,42,4x2 6m A2 kpl | 211 | PG14 | 4 | L | 45806 | NIE |  | 73064080 | 0 | 1441 | 911 | Prowadnica rurowa D,42,4x2 6m A2 kpl | Prowadnica rurowa | Prowadnica | Akcesoria | Wilo | DE | 1 | SZT |  |  |  | Srebrny | Karton | 1 | 1 | 1 | 42.4 | 6000 | 42.4 | 42.4 | 6000 | 42.4 | 12 | 12 | http://downloads-wilo-select.wilo.com/assets/WIB_WILO27269693.jpg | //cms.media.wilo.com/dcipicxmlfeature/wilo435250/8799710/wilo435250_1.jpg |  |  |  |  | https://wilo.com/quick/PL/pl/articleNumber/6031565
580 | 6031566 | 4044966272848 | Prowadnica rurowa D,42,4x2 6m A4 kpl | Prowadnica rurowa D,42,4x2 6m A4 kpl | 368 | PG14 | 4 | L | 45806 | NIE |  | 84139100 | 0 | 1441 | 911 | Prowadnica rurowa D,42,4x2 6m A4 kpl | Prowadnica rurowa | Prowadnica | Akcesoria | Wilo | DE | 1 | SZT |  |  |  | Srebrny | Karton | 1 | 1 | 1 | 42.4 | 6000 | 42.4 | 42.4 | 6000 | 42.4 | 11 | 11 | http://downloads-wilo-select.wilo.com/assets/WIB_WILO27269693.jpg | //cms.media.wilo.com/dcipicxmlfeature/wilo435250/8799710/wilo435250_1.jpg |  |  |  |  | https://wilo.com/quick/PL/pl/articleNumber/6031566
581 | 6048988 | 4044966513521 | Prowadnica rurowa D,60,3x3,65 6m Stvz kpl | Prowadnica rurowa D,60,3x3,65 6m Stvz kpl | 257 | PG14 | 28 | A | 45806 | NIE |  | 84139100 | 0 | 1441 | 911 | Prowadnica rurowa D,60,3x3,65 6m Stvz kpl | Prowadnica rurowa | Prowadnica | Akcesoria | Wilo | ZZ | 1 | SZT |  |  |  | Srebrny | Karton | 1 | 1 | 1 | 60.3 | 6000 | 60.3 | 60.3 | 6000 | 60.3 | 31 | 31 | http://downloads-wilo-select.wilo.com/assets/WIB_WILO27269693.jpg | //cms.media.wilo.com/dcipicxmlfeature/wilo435250/8799710/wilo435250_1.jpg |  |  |  |  | https://wilo.com/quick/PL/pl/articleNumber/6048988
582 | 6038805 | 4044966396469 | Prowadnica rurowa D,88,9x2,6 6m A4 kpl | Prowadnica rurowa D,88,9x2,6 6m A4 kpl | 1111 | PG14 | 28 | K | 45806 | NIE |  | 84139100 | 0 | 1441 | 911 | Prowadnica rurowa D,88,9x2,6 6m A4 kpl | Prowadnica rurowa | Prowadnica | Akcesoria | Wilo | ZZ | 1 | SZT |  |  |  | Srebrny | Karton | 1 | 1 | 1 | 88.9 | 6000 | 88.9 | 88.9 | 6000 | 88.9 | 33 | 33 | http://downloads-wilo-select.wilo.com/assets/WIB_WILO27269693.jpg | //cms.media.wilo.com/dcipicxmlfeature/wilo435250/8799710/wilo435250_1.jpg |  |  |  |  | https://wilo.com/quick/PL/pl/articleNumber/6038805
583 | 6038804 | 4044966396452 | Prowadnica rurowa D,88,9x4,05 6m Stvz kpl | Prowadnica rurowa D,88,9x4,05 6m Stvz kpl | 368 | PG14 | 28 | K | 45806 | NIE |  | 84139100 | 0 | 1441 | 911 | Prowadnica rurowa D,88,9x4,05 6m Stvz kpl | Prowadnica rurowa | Prowadnica | Akcesoria | Wilo | DE | 1 | SZT |  |  |  | Srebrny | Karton | 1 | 1 | 1 | 88.9 | 6000 | 88.9 | 88.9 | 6000 | 88.9 | 51.8 | 51.8 | http://downloads-wilo-select.wilo.com/assets/WIB_WILO27269693.jpg | //cms.media.wilo.com/dcipicxmlfeature/wilo435250/8799710/wilo435250_1.jpg |  |  |  |  | https://wilo.com/quick/PL/pl/articleNumber/6038804
584 | 6061084 | 4044966539149 | Prowadnica rury wspornika, rura stalowa DN 50 | Prowadnica rury wspornika, rura stalowa DN 50 | 189 | PG14 | 28 | K | 45806 | NIE | 28.13.31 | 73259990 | 0 | 1193 | 911 | Prowadnica rury wspornika, rura stalowa DN 50 | Akcesoria mechaniczne pompowni ścieków | Akcesoria mechaniczne pompowni ścieków | Akcesoria | Wilo | DE | 1 | SZT |  |  |  | szary / czarny | Karton | 1 | 1 | 1 | 140 | 200 | 50 | 150 | 200 | 150 | 1 | 1.5 | http://downloads-wilo-select.wilo.com/assets/WIB_WILO7641359.jpg | //cms.media.wilo.com/dcipicxmlfeature/wilo174502/8799470/wilo174502_1.jpg |  |  |  |  | https://wilo.com/quick/PL/pl/articleNumber/6061084
585 | 6066848 | 4048482298405 | Prowadnica rury wspornika, rura stalowa DN 65 | Prowadnica rury wspornika, rura stalowa DN 65 | 231 | PG14 | 28 | K | 45806 | NIE | 28.13.31 | 73259990 | 0 | 1193 | 911 | Prowadnica rury wspornika, rura stalowa DN 65 | Akcesoria mechaniczne pompowni ścieków | Akcesoria mechaniczne pompowni ścieków | Akcesoria | Wilo | DE | 1 | SZT |  |  |  | szary / czarny | Karton | 1 | 1 | 1 | 124 | 176 | 50 | 145 | 195 | 135 | 1.5 | 2 | http://downloads-wilo-select.wilo.com/assets/WIB_WILO7641359.jpg | //cms.media.wilo.com/dcipicxmlfeature/wilo174502/8799470/wilo174502_1.jpg |  |  |  |  | https://wilo.com/quick/PL/pl/articleNumber/6066848
586 | 6066851 | 4048482298436 | Prowadnica rury wspornika, rura żeliwna DN 50 | Prowadnica rury wspornika, rura żeliwna DN 50 | 189 | PG14 | 28 | K | 45806 | NIE | 28.13.31 | 73259990 | 0 | 1193 | 911 | Prowadnica rury wspornika, rura żeliwna DN 50 | Akcesoria mechaniczne pompowni ścieków | Akcesoria mechaniczne pompowni ścieków | Akcesoria | Wilo | DE | 1 | SZT |  |  |  | szary / czarny | Karton | 1 | 1 | 1 | 130 | 160 | 50 | 150 | 200 | 150 | 1 | 1.5 | http://downloads-wilo-select.wilo.com/assets/WIB_WILO7641359.jpg | //cms.media.wilo.com/dcipicxmlfeature/wilo174502/8799470/wilo174502_1.jpg |  |  |  |  | https://wilo.com/quick/PL/pl/articleNumber/6066851
587 | 6066847 | 4048482298399 | Prowadnica rury wspornika, rura żeliwna DN 65 | Prowadnica rury wspornika, rura żeliwna DN 65 | 231 | PG14 | 14 | C | 45806 | NIE | 28.13.31 | 73259990 | 0 | 1193 | 911 | Prowadnica rury wspornika, rura żeliwna DN 65 | Akcesoria mechaniczne pompowni ścieków | Akcesoria mechaniczne pompowni ścieków | Akcesoria | Wilo | DE | 1 | SZT |  |  |  | szary / czarny | Karton | 1 | 1 | 1 | 121 | 184 | 50 | 145 | 195 | 135 | 1.5 | 2 | http://downloads-wilo-select.wilo.com/assets/WIB_WILO7641359.jpg | //cms.media.wilo.com/dcipicxmlfeature/wilo174502/8799470/wilo174502_1.jpg |  |  |  |  | https://wilo.com/quick/PL/pl/articleNumber/6066847
588 | 4015204 | 4016322308331 | Przeciwkołnierz DN 65/R2½" | Przeciwkołnierz DN 65/R2½" | 179 | PG14 | 14 | C | 45806 | NIE | 28.13.31 | 84139100 | 0 | 1219 | 911 | Przeciwkołnierz DN 65/R2½" | Akcesoria mechaniczne pompowni ścieków | Akcesoria mechaniczne pompowni ścieków | Akcesoria | Wilo | DE | 1 | SZT |  |  |  | szary / czarny | Karton | 1 | 1 | 1 | 165 | 165 | 55 | 250 | 220 | 190 | 3 | 4 | http://downloads-wilo-select.wilo.com/assets/WIB_WILO116940.jpg | //cms.media.wilo.com/dcipicxmlfeature/wilo_f_020000110003024800010092/8800484/wilo_f_020000110003024800010092_1.jpg |  |  |  |  | https://wilo.com/quick/PL/pl/articleNumber/4015204
589 | 2543035 | 4048482574820 | Przedłużenie do króćca płuczącego Wilo-Port 600 /800 | Przedłużenie do króćca płuczącego Wilo-Port 600/800 | 359 | PG14 | 28 | K | 45806 | NIE | 28.13.31 | 84139100 | 0 | 1330 | 922 | Przedłużenie do króćca płuczącego | dla Wilo-Port 600/800 | Akcesoria mechaniczne pompowni ścieków | Akcesoria | Wilo | ZZ | 1 | SZT |  |  |  | szary / czarny | Karton | 1 | 1 | 1 | 100 | 400 | 100 | 100 | 400 | 100 | 0.7 | 0.7 | http://downloads-wilo-select.wilo.com/assets/WIB_WILO7641582.jpg | //cms.media.wilo.com/dcipicxmlfeature/wilo174535/8798972/wilo174535_1.jpg |  |  |  |  | https://wilo.com/quick/PL/pl/articleNumber/2543035
590 | 2543006 | 4048482572147 | Przedłużenie klucza do zaworu odcinającego dla Wilo-Port 600/800 | Przedłużenie klucza do zaworu odcinającego dla Wilo-Port 600/800 | 70 | PG14 | 28 | K | 45806 | NIE | 28.13.31 | 84139100 | 0 | 1333 | 922 | Przedłużenie klucza do zaworu odcinającego | dla Wilo-Port 600/800 | Akcesoria mechaniczne pompowni ścieków | Akcesoria | Wilo | ZZ | 1 | SZT |  |  |  | szary / czarny | Karton | 1 | 1 | 1 | 160 | 2094 | 10 | 160 | 2094 | 10 | 0.9 | 0.9 | http://downloads-wilo-select.wilo.com/assets/WIB_WILO7640596.jpg | //cms.media.wilo.com/dcipicxmlfeature/wilo174457/8799660/wilo174457_1.jpg |  |  |  |  | https://wilo.com/quick/PL/pl/articleNumber/2543006
591 | 6032496 | 4044966284902 | Przedłużenie kosza ssawnego KS 8/KS 9 | Przedłużenie kosza ssawnego KS 8/KS 9 | 364 | PG14 | 28 | K | 45806 | NIE | 28.13.31 | 84139100 | 0 | 1206 | 911 | Przedłużenie kosza ssawnego KS 8/KS 9 | Akcesoria mechaniczne pompowni ścieków | Akcesoria mechaniczne pompowni ścieków | Akcesoria | Wilo | DE | 1 | SZT |  |  |  | szary / czarny | Karton | 1 | 1 | 1 | 200 | 200 | 90 | 220 | 220 | 140 | 1 | 1.5 | http://downloads-wilo-select.wilo.com/assets/WIB_WILO116711.jpg | //cms.media.wilo.com/dcipicxmlfeature/wilo_f_020000280001f5be00010092/8799610/wilo_f_020000280001f5be00010092_1.jpg |  |  |  |  | https://wilo.com/quick/PL/pl/articleNumber/6032496
592 | 2506431 | 4016322406358 | Przedłużenie studzienki WS900/1000 (Ø 730x800) | Przedłużenie studzienki WS900/1000 (Ø 730x800) | 768 | PG14 | 4 | L | 43904 | NIE | 22.23.19 | 39259080 | 0 | 1228 | 922 | Przedłużenie studzienki WS900/1000 (Ø 730x800) | Akcesoria mechaniczne pompowni ścieków | Akcesoria mechaniczne pompowni ścieków | Akcesoria | Wilo | DE | 1 | SZT |  |  |  | szary / czarny | Paleta jednorazowego użytku | 1 | 1 | 1 | 730 | 730 | 800 | 750 | 750 | 850 | 37.5 | 39 | http://downloads-wilo-select.wilo.com/assets/WIB_WILO116597.jpg | //cms.media.wilo.com/dcipicxmlfeature/wilo_f_020000250002dff600010092/7395817/wilo_f_020000250002dff600010092_1.jpg |  |  |  |  | https://wilo.com/quick/PL/pl/articleNumber/2506431
593 | 2525190 | 4016322850373 | Przedłużka 300 mm kpL. | Przedłużka 300 mm kpL. | 257 | PG14 | 14 | C | 43904 | NIE | 22.23.19 | 39259080 | 0 | 1228 | 922 | Przedłużka 300 mm kpL. | Akcesoria mechaniczne pompowni ścieków | Akcesoria mechaniczne pompowni ścieków | Akcesoria | Wilo | DE | 1 | SZT |  |  |  | szary / czarny | Paleta jednorazowego użytku | 1 | 1 | 1 | 620 | 620 | 405 | 670 | 670 | 425 | 6.5 | 8.5 | http://downloads-wilo-select.wilo.com/assets/WIB_WILO116597.jpg | //cms.media.wilo.com/dcipicxmlfeature/wilo_f_020000250002dff600010092/7395817/wilo_f_020000250002dff600010092_1.jpg |  |  |  |  | https://wilo.com/quick/PL/pl/articleNumber/2525190
594 | 2543003 | 4048482458526 | Przedłużka zbiornika dla Wilo-Port 600/800 | Przedłużka zbiornika dla Wilo-Port 600/800 | 417 | PG8 | 28 | K | 43102 | NIE | 22.23.19 | 39259080 | 0 | 1228 | 922 | Przedłużka zbiornika dla Wilo-Port 600/800 | Przedłużka zbiornika | Akcesoria mechaniczne pompowni ścieków | Akcesoria | Wilo | DE | 1 | SZT |  |  |  | szary / czarny | Paleta jednorazowego użytku | 1 | 1 | 1 | 900 | 900 | 730 | 900 | 900 | 730 | 13 | 15 | http://downloads-wilo-select.wilo.com/assets/WIB_WILO116597.jpg | //cms.media.wilo.com/dcipicxmlfeature/wilo_f_020000250002dff600010092/7395817/wilo_f_020000250002dff600010092_1.jpg |  |  |  |  | https://wilo.com/quick/PL/pl/articleNumber/2543003
595 | 6069164 | 4048482355542 | Przekaźnik separujący XR-415 230V 50/60Hz | Przekaźnik separujący XR-415 230V 50/60Hz | 442 | PG14 | 28 | K | 45805 | NIE | 45653 | 85364900 | 0 | 1163 | 911 | Przekaźnik separujący XR-415 230V 50/60Hz | Akcesoria elektryczne pompowni ścieków | Akcesoria elektryczne pompowni ścieków | Akcesoria | Wilo | DE | 1 | SZT |  |  |  | biały | Karton | 1 | 1 | 1 | 23 | 115 | 100 | 30 | 125 | 110 | 0.5 | 0.5 | http://downloads-wilo-select.wilo.com/assets/WIB_WILO7641591.jpg | //cms.media.wilo.com/dcipicxmlfeature/wilo174539/8801510/wilo174539_1.jpg |  |  |  |  | https://wilo.com/quick/PL/pl/articleNumber/6069164
596 | 509275993 | 4016322237303 | Przekaźnik termistorowy wyzwalający czujnik PTC | Urządzenie wyzwalające rezystancyjnego czujnika temperatury | 703 | PG14 | 14 | C | 22805 | NIE | 45653 | 85364900 | 0 | 1004 | 340 | Przekaźnik termistorowy wyzwalający czujnik PTC | Akcesoria, zabezp, przez suchobiegiem | Akcesoria, zabezp, przez suchobiegiem | Akcesoria | Wilo | DE | 1 | SZT |  |  |  | szary | Karton | 1 | 1 | 1 | 30 | 110 | 150 | 30 | 110 | 150 | 0.15 | 0.191 | http://downloads-wilo-select.wilo.com/assets/WIB_WILO293571.jpg | //cms.media.wilo.com/dcipicxmlfeature/wilo40387/8801560/wilo40387_1.jpg |  |  |  |  | https://wilo.com/quick/PL/pl/articleNumber/509275993
597 | 6076739 | 4048482576916 | Przekaźnik zab, silnika CM-MSS,41S 24-240 | Przekaźnik zabezpieczenia silnika CM-MSS,41S 24-240 | 177 | PG14 | 28 | K | 45805 | NIE | 45653 | 85364900 | 0 | 1359 | 911 | Przekaźnik zab, silnika CM-MSS,41S 24-240 | Akcesoria mechaniczne pompowni ścieków | Akcesoria mechaniczne pompowni ścieków | Akcesoria | Wilo | DE | 1 | SZT |  |  |  | szary / czarny | Karton | 1 | 1 | 1 | 80 | 105 | 25 | 80 | 105 | 30 | 0.1 | 0.15 | http://downloads-wilo-select.wilo.com/assets/WIB_WILO27918499.jpg | //cms.media.wilo.com/dcipicxmlfeature/wilo445324/8801630/wilo445324_1.jpg | 6003277+6049312 |  |  |  | https://wilo.com/quick/PL/pl/articleNumber/6076739
598 | 2040655 | 4016322618751 | Przełącznik wytkowy "N" 3X230V | Przełącznik wtykowy "N" | 16 | PG14 | 14 | C | 22702 | NIE | 27.33.13 | 85366990 | 0 | 1377 | 130 | Przełącznik wtykowy "N" | Akcesoria dla pomp cyrkulacyjnych | Akcesoria dla pomp cyrkulacyjnych | Akcesoria | Wilo | DE | 1 | SZT |  |  |  | Czarny | Karton | 1500 | 1 | 6000 | 47 | 47 | 22 | 320 | 450 | 320 | 0.029 | 0.029 | http://downloads-wilo-select.wilo.com/assets/WIB_WILO7641598.jpg | //cms.media.wilo.com/dcipicxmlfeature/wilo174542/6972703/wilo174542_1.jpg |  |  |  |  | https://wilo.com/quick/PL/pl/articleNumber/2040655
599 | 4177461 | 4048482324401 | Przepustnica DN 300-PN 10 | Przepustnica DN 300-PN 10 | 2303 | PG14 | 28 | K | 43907 | NIE | 28.14.13 | 84818085 | 0 | 1380 | 833 | Przepustnica DN 300-PN 10 | Wilo Zestaw zabezpieczenia | Wilo Zestaw zabezpieczenia | Akcesoria | Wilo | DE | 1 | SZT |  |  |  | szary / czarny | Worek/Torba | 1 | 1 | 1 | 60 | 600 | 600 | 60 | 600 | 600 | 12 | 12 | http://downloads-wilo-select.wilo.com/assets/WIB_WILO | https://wilo.com/quick/PL/pl/articleNumber/4177461 |  |  |  |  | https://wilo.com/quick/PL/pl/articleNumber/4177461
600 | 4177462 | 4048482324418 | Przepustnica DN 350-PN 10 | Przepustnica DN 350-PN 10 | 3359 | PG14 | 28 | K | 43904 | NIE | 28.14.13 | 84818085 | 0 | 1380 | 833 | Przepustnica DN 350-PN 10 | Wilo Zestaw zabezpieczenia | Wilo Zestaw zabezpieczenia | Akcesoria | Wilo | DE | 1 | SZT |  |  |  | szary / czarny | Worek/Torba | 1 | 1 | 1 | 60 | 650 | 650 | 60 | 650 | 650 | 12 | 12 | http://downloads-wilo-select.wilo.com/assets/WIB_WILO | https://wilo.com/quick/PL/pl/articleNumber/4177462 |  |  |  |  | https://wilo.com/quick/PL/pl/articleNumber/4177462
601 | 4177456 | 4048482324357 | Przepustnica PN 10 DN 100 | Przepustnica PN 10 DN 100 | 357 | PG14 | 28 | K | 43907 | NIE | 28.14.13 | 84818085 | 0 | 1380 | 833 | Przepustnica PN 10 DN 100 | Wilo Zestaw zabezpieczenia | Wilo Zestaw zabezpieczenia | Akcesoria | Wilo | DE | 1 | SZT |  |  |  | szary / czarny | Worek/Torba | 1 | 1 | 1 | 60 | 400 | 400 | 60 | 400 | 400 | 12 | 12 | http://downloads-wilo-select.wilo.com/assets/WIB_WILO | https://cms.media.wilo.com/dcipicxmlfeature/wilo36386/10290043/wilo36386_3.eps |  |  |  |  | https://wilo.com/quick/PL/pl/articleNumber/4177456
602 | 4177457 | 4048482324364 | Przepustnica PN 10 DN 125 | Przepustnica PN 10 DN 125 | 431 | PG14 | 28 | K | 43907 | NIE | 28.14.13 | 84818085 | 0 | 1380 | 833 | Przepustnica PN 10 DN 125 | Wilo Zestaw zabezpieczenia | Wilo Zestaw zabezpieczenia | Akcesoria | Wilo | DE | 1 | SZT |  |  |  | szary / czarny | Worek/Torba | 1 | 1 | 1 | 60 | 400 | 400 | 60 | 400 | 400 | 12 | 12 | http://downloads-wilo-select.wilo.com/assets/WIB_WILO | https://cms.media.wilo.com/dcipicxmlfeature/wilo36386/10290043/wilo36386_3.eps |  |  |  |  | https://wilo.com/quick/PL/pl/articleNumber/4177457
603 | 4177458 | 4048482324371 | Przepustnica PN 10 DN 150 | Przepustnica PN 10 DN 150 | 518 | PG14 | 28 | K | 43907 | NIE | 28.14.13 | 84818085 | 0 | 1380 | 833 | Przepustnica PN 10 DN 150 | Wilo Zestaw zabezpieczenia | Wilo Zestaw zabezpieczenia | Akcesoria | Wilo | DE | 1 | SZT |  |  |  | szary / czarny | Worek/Torba | 1 | 1 | 1 | 60 | 450 | 450 | 60 | 450 | 450 | 12 | 12 | http://downloads-wilo-select.wilo.com/assets/WIB_WILO | https://cms.media.wilo.com/dcipicxmlfeature/wilo36386/10290043/wilo36386_3.eps |  |  |  |  | https://wilo.com/quick/PL/pl/articleNumber/4177458
604 | 4177459 | 4048482324388 | Przepustnica PN 10 DN 200 | Przepustnica PN 10 DN 200 | 1292 | PG14 | 28 | K | 43907 | NIE | 28.14.13 | 84818085 | 0 | 1380 | 833 | Przepustnica PN 10 DN 200 | Wilo Zestaw zabezpieczenia | Wilo Zestaw zabezpieczenia | Akcesoria | Wilo | DE | 1 | SZT |  |  |  | szary / czarny | Worek/Torba | 1 | 1 | 1 | 60 | 600 | 600 | 60 | 600 | 600 | 12 | 12 | http://downloads-wilo-select.wilo.com/assets/WIB_WILO | https://wilo.com/quick/PL/pl/articleNumber/4177459 |  |  |  |  | https://wilo.com/quick/PL/pl/articleNumber/4177459
605 | 4177460 | 4048482324395 | Przepustnica PN 10 DN 250 | Przepustnica PN 10 DN 250 | 1862 | PG14 | 28 | K | 43907 | NIE | 28.14.13 | 84818085 | 0 | 1380 | 833 | Przepustnica PN 10 DN 250 | Wilo Zestaw zabezpieczenia | Wilo Zestaw zabezpieczenia | Akcesoria | Wilo | DE | 1 | SZT |  |  |  | szary / czarny | Worek/Torba | 1 | 1 | 1 | 60 | 600 | 600 | 60 | 600 | 600 | 12 | 12 | http://downloads-wilo-select.wilo.com/assets/WIB_WILO | https://wilo.com/quick/PL/pl/articleNumber/4177460 |  |  |  |  | https://wilo.com/quick/PL/pl/articleNumber/4177460
606 | 4177454 | 4048482324333 | Przepustnica PN 10 DN 65 | Przepustnica PN 10 DN 65 | 228 | PG14 | 28 | K | 43907 | NIE | 28.14.13 | 84818085 | 0 | 1380 | 833 | Przepustnica PN 10 DN 65 | Wilo Zestaw zabezpieczenia | Wilo Zestaw zabezpieczenia | Akcesoria | Wilo | DE | 1 | SZT |  |  |  | szary / czarny | Worek/Torba | 1 | 1 | 1 | 60 | 200 | 300 | 60 | 200 | 300 | 12 | 12 | http://downloads-wilo-select.wilo.com/assets/WIB_WILO | https://cms.media.wilo.com/dcipicxmlfeature/wilo36386/10290043/wilo36386_3.eps |  |  |  |  | https://wilo.com/quick/PL/pl/articleNumber/4177454
607 | 4177455 | 4048482324340 | Przepustnica PN 10 DN 80 | Przepustnica PN 10 DN 80 | 261 | PG14 | 28 | K | 43907 | NIE | 28.14.13 | 84818085 | 0 | 1380 | 833 | Przepustnica PN 10 DN 80 | Wilo Zestaw zabezpieczenia | Wilo Zestaw zabezpieczenia | Akcesoria | Wilo | DE | 1 | SZT |  |  |  | szary / czarny | Worek/Torba | 1 | 1 | 1 | 60 | 300 | 300 | 60 | 300 | 300 | 12 | 12 | http://downloads-wilo-select.wilo.com/assets/WIB_WILO | https://cms.media.wilo.com/dcipicxmlfeature/wilo36386/10290043/wilo36386_3.eps |  |  |  |  | https://wilo.com/quick/PL/pl/articleNumber/4177455
608 | 4177470 | 4048482324494 | Przepustnica z przekładnią DN 300-PN 10 | Przepustnica z przekładnią DN 300-PN 10 | 3196 | PG14 | 28 | K | 43907 | NIE | 28.14.13 | 84818085 | 0 | 1380 | 833 | Przepustnica z przekładnią DN 300-PN 10 | Wilo Zestaw zabezpieczenia | Wilo Zestaw zabezpieczenia | Akcesoria | Wilo | DE | 1 | SZT |  |  |  | szary / czarny | Worek/Torba | 1 | 1 | 1 | 60 | 600 | 600 | 60 | 600 | 600 | 12 | 12 | http://downloads-wilo-select.wilo.com/assets/WIB_WILO | https://wilo.com/quick/PL/pl/articleNumber/4177470 |  |  |  |  | https://wilo.com/quick/PL/pl/articleNumber/4177470
609 | 4177471 | 4048482324500 | Przepustnica z przekładnią DN 350-PN 10 | Przepustnica z przekładnią DN 350-PN 10 | 3583 | PG14 | 28 | K | 43904 | NIE | 28.14.13 | 84818085 | 0 | 1380 | 833 | Przepustnica z przekładnią DN 350-PN 10 | Wilo Zestaw zabezpieczenia | Wilo Zestaw zabezpieczenia | Akcesoria | Wilo | DE | 1 | SZT |  |  |  | szary / czarny | Worek/Torba | 1 | 1 | 1 | 60 | 650 | 650 | 60 | 650 | 650 | 12 | 12 | http://downloads-wilo-select.wilo.com/assets/WIB_WILO | https://wilo.com/quick/PL/pl/articleNumber/4177471 |  |  |  |  | https://wilo.com/quick/PL/pl/articleNumber/4177471
610 | 4177465 | 4048482324449 | Przepustnica z przekładnią ślimakową PN 10 DN 100 | Przepustnica z przekładnią ślimakową PN 10 DN 100 | 1014 | PG14 | 28 | K | 43907 | NIE | 28.14.13 | 84818085 | 0 | 1380 | 833 | Przepustnica z przekładnią ślimakową PN 10 DN 100 | Wilo Zestaw zabezpieczenia | Wilo Zestaw zabezpieczenia | Akcesoria | Wilo | DE | 1 | SZT |  |  |  | szary / czarny | Worek/Torba | 1 | 1 | 1 | 60 | 400 | 400 | 60 | 400 | 400 | 12 | 12 | http://downloads-wilo-select.wilo.com/assets/WIB_WILO | https://cms.media.wilo.com/dcipicxmlfeature/wilo42747/10303608/wilo42747_3.eps |  |  |  |  | https://wilo.com/quick/PL/pl/articleNumber/4177465
611 | 4177466 | 4048482324456 | Przepustnica z przekładnią ślimakową PN 10 DN 125 | Przepustnica z przekładnią ślimakową PN 10 DN 125 | 1357 | PG14 | 28 | K | 43907 | NIE | 28.14.13 | 84818085 | 0 | 1380 | 833 | Przepustnica z przekładnią ślimakową PN 10 DN 125 | Wilo Zestaw zabezpieczenia | Wilo Zestaw zabezpieczenia | Akcesoria | Wilo | DE | 1 | SZT |  |  |  | szary / czarny | Worek/Torba | 1 | 1 | 1 | 60 | 400 | 400 | 60 | 400 | 400 | 12 | 12 | http://downloads-wilo-select.wilo.com/assets/WIB_WILO | https://cms.media.wilo.com/dcipicxmlfeature/wilo42747/10303608/wilo42747_3.eps |  |  |  |  | https://wilo.com/quick/PL/pl/articleNumber/4177466
612 | 4177467 | 4048482324463 | Przepustnica z przekładnią ślimakową PN 10 DN 150 | Przepustnica z przekładnią ślimakową PN 10 DN 150 | 1433 | PG14 | 28 | K | 43907 | NIE | 28.14.13 | 84818085 | 0 | 1380 | 833 | Przepustnica z przekładnią ślimakową PN 10 DN 150 | Wilo Zestaw zabezpieczenia | Wilo Zestaw zabezpieczenia | Akcesoria | Wilo | DE | 1 | SZT |  |  |  | szary / czarny | Worek/Torba | 1 | 1 | 1 | 60 | 450 | 450 | 60 | 450 | 450 | 12 | 12 | http://downloads-wilo-select.wilo.com/assets/WIB_WILO | https://cms.media.wilo.com/dcipicxmlfeature/wilo42747/10303608/wilo42747_3.eps |  |  |  |  | https://wilo.com/quick/PL/pl/articleNumber/4177467
613 | 4177468 | 4048482324470 | Przepustnica z przekładnią ślimakową PN 10 DN 200 | Przepustnica z przekładnią ślimakową PN 10 DN 200 | 2212 | PG14 | 28 | K | 43907 | NIE | 28.14.13 | 84818085 | 0 | 1380 | 833 | Przepustnica z przekładnią ślimakową PN 10 DN 200 | Wilo Zestaw zabezpieczenia | Wilo Zestaw zabezpieczenia | Akcesoria | Wilo | DE | 1 | SZT |  |  |  | szary / czarny | Worek/Torba | 1 | 1 | 1 | 60 | 600 | 600 | 60 | 600 | 600 | 12 | 12 | http://downloads-wilo-select.wilo.com/assets/WIB_WILO | https://wilo.com/quick/PL/pl/articleNumber/4177468 |  |  |  |  | https://wilo.com/quick/PL/pl/articleNumber/4177468
614 | 4177469 | 4048482324487 | Przepustnica z przekładnią ślimakową PN 10 DN 250 | Przepustnica z przekładnią ślimakową PN 10 DN 250 | 2822 | PG14 | 28 | K | 43904 | NIE | 28.14.13 | 84818085 | 0 | 1380 | 833 | Przepustnica z przekładnią ślimakową PN 10 DN 250 | Wilo Zestaw zabezpieczenia | Wilo Zestaw zabezpieczenia | Akcesoria | Wilo | DE | 1 | SZT |  |  |  | szary / czarny | Worek/Torba | 1 | 1 | 1 | 60 | 600 | 600 | 60 | 600 | 600 | 12 | 12 | http://downloads-wilo-select.wilo.com/assets/WIB_WILO | https://wilo.com/quick/PL/pl/articleNumber/4177469 |  |  |  |  | https://wilo.com/quick/PL/pl/articleNumber/4177469
615 | 4177463 | 4048482324425 | Przepustnica z przekładnią ślimakową PN 10 DN 65 | Przepustnica z przekładnią ślimakową PN 10 DN 65 | 886 | PG14 | 28 | K | 43904 | NIE | 28.14.13 | 84818085 | 0 | 1380 | 833 | Przepustnica z przekładnią ślimakową PN 10 DN 65 | Wilo Zestaw zabezpieczenia | Wilo Zestaw zabezpieczenia | Akcesoria | Wilo | DE | 1 | SZT |  |  |  | szary / czarny | Worek/Torba | 1 | 1 | 1 | 60 | 200 | 300 | 60 | 200 | 300 | 12 | 12 | http://downloads-wilo-select.wilo.com/assets/WIB_WILO | https://cms.media.wilo.com/dcipicxmlfeature/wilo42747/10303608/wilo42747_3.eps |  |  |  |  | https://wilo.com/quick/PL/pl/articleNumber/4177463
616 | 4177464 | 4048482324432 | Przepustnica z przekładnią ślimakową PN 10 DN 80 | Przepustnica z przekładnią ślimakową PN 10 DN 80 | 918 | PG14 | 28 | K | 43904 | NIE | 28.14.13 | 84818085 | 0 | 1380 | 833 | Przepustnica z przekładnią ślimakową PN 10 DN 80 | Wilo Zestaw zabezpieczenia | Wilo Zestaw zabezpieczenia | Akcesoria | Wilo | DE | 1 | SZT |  |  |  | szary / czarny | Worek/Torba | 1 | 1 | 1 | 60 | 300 | 300 | 60 | 300 | 300 | 12 | 12 | http://downloads-wilo-select.wilo.com/assets/WIB_WILO | https://cms.media.wilo.com/dcipicxmlfeature/wilo42747/10303608/wilo42747_3.eps |  |  |  |  | https://wilo.com/quick/PL/pl/articleNumber/4177464
617 | 6042181 | 4044966440759 | Przesunięcie punktu ciężkości dla MTC 32F49, FF55 | Przedłużka środka ciężkości - uchwyt szekli do pomp MTC 32 | 126 | PG14 | 28 | K | 45806 | NIE | 28.13.31 | 84139100 | 0 | 1192 | 911 | Przesunięcie punktu ciężkości dla MTC 32F49, FF55 | Akcesoria mechaniczne pompowni ścieków | Akcesoria mechaniczne pompowni ścieków | Akcesoria | Wilo | DE | 1 | SZT |  |  |  | szary / czarny | Karton | 1 | 1 | 1 | 235 | 245 | 21 | 235 | 245 | 21 | 0.5 | 1 | http://downloads-wilo-select.wilo.com/assets/WIB_WILO116716.jpg | //cms.media.wilo.com/dcipicxmlfeature/wilo_f_020000280001f87f00010092/8799450/wilo_f_020000280001f87f00010092_1.jpg |  |  |  |  | https://wilo.com/quick/PL/pl/articleNumber/6042181
618 | 2550661 | 4048482918945 | Przetwornik ciśnienia 0-10 Bar 4-20mA M12 VP | Przetwornik ciśnienia 0-10 Bar 4-20mA M12 VP | 220 | PG14 | 28 | K | 43908 | NIE | 26.51.52 | 90262020 | 0 | 1090 | 811 | Przetwornik ciśnienia 0-10 Bar 4-20mA M12 VP | Akcesoria do podwyższania ciśnienia | Akcesoria do podwyższania ciśnienia | Akcesoria | Wilo | CN | 1 | SZT |  |  |  | Srebrny / czarny | Karton | 1 | 1 | 1 | 30 | 79 | 25 | 160 | 170 | 100 | 0.06 | 0.15 | http://downloads-wilo-select.wilo.com/assets/WIB_WILO10249480.jpg | //cms.media.wilo.com/dcipicxmlfeature/wilo200699/8801640/wilo200699_1.jpg | 2541619 |  |  |  | https://wilo.com/quick/PL/pl/articleNumber/2550661
619 | 2550662 | 4048482918938 | Przetwornik ciśnienia 0-16 Bar 4-20mA M12 VP | Przetwornik ciśnienia 0-16 Bar 4-20mA M12 VP | 224 | PG14 | 28 | K | 43908 | NIE | 26.51.52 | 90262020 | 0 | 1090 | 811 | Przetwornik ciśnienia 0-16 Bar 4-20mA M12 VP | Akcesoria do podwyższania ciśnienia | Akcesoria do podwyższania ciśnienia | Akcesoria | Wilo | CN | 1 | SZT |  |  |  | Srebrny / czarny | Karton | 1 | 1 | 1 | 30 | 79 | 25 | 160 | 170 | 100 | 0.06 | 0.15 | http://downloads-wilo-select.wilo.com/assets/WIB_WILO10249480.jpg | //cms.media.wilo.com/dcipicxmlfeature/wilo200699/8801640/wilo200699_1.jpg | 2541620 |  |  |  | https://wilo.com/quick/PL/pl/articleNumber/2550662
620 | 2550663 | 4048482918921 | Przetwornik ciśnienia 0-25 Bar 4-20mA M12 VP | Przetwornik ciśnienia 0-25 Bar 4-20mA M12 VP | 237 | PG14 | 28 | K | 43908 | NIE | 26.51.52 | 90262020 | 0 | 1090 | 811 | Przetwornik ciśnienia 0-25 Bar 4-20mA M12 VP | Akcesoria do podwyższania ciśnienia | Akcesoria do podwyższania ciśnienia | Akcesoria | Wilo | CN | 1 | SZT |  |  |  | Srebrny / czarny | Karton | 1 | 1 | 1 | 30 | 79 | 25 | 160 | 170 | 100 | 0.06 | 0.15 | http://downloads-wilo-select.wilo.com/assets/WIB_WILO10249480.jpg | //cms.media.wilo.com/dcipicxmlfeature/wilo200699/8801640/wilo200699_1.jpg | 2541621 |  |  |  | https://wilo.com/quick/PL/pl/articleNumber/2550663
621 | 2550664 | 4062679246994 | Przetwornik ciśnienia 0-40 Bar 4-20mA M12 VP | Przetwornik ciśnienia 0-40 Bar 4-20mA M12 VP | 256 | PG14 | 28 | K | 43908 | NIE | 26.51.52 | 90262020 | 0 | 1090 | 811 | Przetwornik ciśnienia 0-40 Bar 4-20mA M12 VP | Akcesoria do podwyższania ciśnienia | Akcesoria do podwyższania ciśnienia | Akcesoria | Wilo | CH | 1 | SZT |  |  |  | Srebrny / czarny | Karton | 1 | 1 | 1 | 30 | 79 | 25 | 160 | 170 | 100 | 0.06 | 0.15 | http://downloads-wilo-select.wilo.com/assets/WIB_WILO10249480.jpg | //cms.media.wilo.com/dcipicxmlfeature/wilo200699/8801640/wilo200699_1.jpg | 2541622 |  |  |  | https://wilo.com/quick/PL/pl/articleNumber/2550664
622 | 2550660 | 4062679246987 | Przetwornik ciśnienia 0-6 Bar 4-20mA M12 VP | Przetwornik ciśnienia 0-6 Bar 4-20mA M12 VP | 214 | PG14 | 28 | K | 43908 | NIE | 26.51.52 | 90262020 | 0 | 1090 | 811 | Przetwornik ciśnienia 0-6 Bar 4-20mA M12 VP | Akcesoria do podwyższania ciśnienia | Akcesoria do podwyższania ciśnienia | Akcesoria | Wilo | CH | 1 | SZT |  |  |  | Srebrny / czarny | Karton | 1 | 1 | 1 | 30 | 79 | 25 | 160 | 170 | 100 | 0.06 | 0.15 | http://downloads-wilo-select.wilo.com/assets/WIB_WILO10249480.jpg | //cms.media.wilo.com/dcipicxmlfeature/wilo200699/8801640/wilo200699_1.jpg | 2541618 |  |  |  | https://wilo.com/quick/PL/pl/articleNumber/2550660
623 | 2534992 | 4048482167589 | Przetwornik sygnału dla CC/CCe/SC/Sce | CC - Przetwornik sygnału | 307 | PG14 | 28 | K | 43904 | NIE | 26.51.70 | 90328900 | 0 | 1017 | 411 | Przetwornik sygnału dla CC/CCe/SC/Sce | Akcesoria dla sterowników | Akcesoria dla sterowników | Akcesoria | Wilo | DE | 1 | SZT |  |  |  | zielony / Srebrny | Karton | 1 | 1 | 1 | 24 | 94 | 72 | 215 | 265 | 150 | 0.08 | 0.13 | http://downloads-wilo-select.wilo.com/assets/WIB_WILO312823.jpg | //cms.media.wilo.com/dcipicxmlfeature/wilo43045/7656597/wilo43045_1.jpg |  |  |  |  | https://wilo.com/quick/PL/pl/articleNumber/2534992
624 | 6091143 | 4062679138206 | Przewód 4G1,5 bl fl 1,5m F 304 | Przewód 4G1,5 bl fl 1,5m F 304 | 83 | PG14 | 14 | C | 45805 | NIE |  | 85444290 | 0 | 1412 | 711 | Przewód 4G1,5 bl fl 1,5m F 304 | Akcesoria | Akcesoria | Akcesoria | Wilo | CZ | 1 | M |  |  |  | Niebieski | Karton | 1 | 1 | 1 | 260 | 295 | 65 | 360 | 360 | 270 | 1 | 1 | http://downloads-wilo-select.wilo.com/assets/WIB_WILO | https://cms.media.wilo.com/dcipicxmlfeature/wilo354910/9243461/wilo354910_3.eps |  |  |  |  | https://wilo.com/quick/PL/pl/articleNumber/6091143
625 | 6091149 | 4062679138268 | Przewód 4G1,5 bl fl 10m F 304 | Przewód 4G1,5 bl fl 10m F 304 | 362 | PG14 | 4 | L | 45805 | NIE |  | 85444290 | 0 | 1412 | 711 | Przewód 4G1,5 bl fl 10m F 304 | Akcesoria | Akcesoria | Akcesoria | Wilo | CZ | 1 | M |  |  |  | Niebieski | Karton | 1 | 1 | 1 | 260 | 420 | 60 | 330 | 430 | 350 | 1.5 | 1.5 | http://downloads-wilo-select.wilo.com/assets/WIB_WILO | https://cms.media.wilo.com/dcipicxmlfeature/wilo354910/9243461/wilo354910_3.eps |  |  |  |  | https://wilo.com/quick/PL/pl/articleNumber/6091149
626 | 6091150 | 4062679138275 | Przewód 4G1,5 bl fl 15m F 304 | Przewód 4G1,5 bl fl 15m F 304 | 437 | PG14 | 4 | L | 45805 | NIE |  | 85444290 | 0 | 1412 | 711 | Przewód 4G1,5 bl fl 15m F 304 | Akcesoria | Akcesoria | Akcesoria | Wilo | CZ | 1 | M |  |  |  | Niebieski | Karton | 1 | 1 | 1 | 280 | 400 | 75 | 330 | 430 | 350 | 2 | 2 | http://downloads-wilo-select.wilo.com/assets/WIB_WILO | https://cms.media.wilo.com/dcipicxmlfeature/wilo354910/9243461/wilo354910_3.eps |  |  |  |  | https://wilo.com/quick/PL/pl/articleNumber/6091150
627 | 6091142 | 4062679138190 | Przewód 4G1,5 bl fl 2,5m F 304 | Przewód 4G1,5 bl fl 2,5m F 304 | 107 | PG14 | 14 | C | 45805 | NIE |  | 85444290 | 0 | 1412 | 711 | Przewód 4G1,5 bl fl 2,5m F 304 | Akcesoria | Akcesoria | Akcesoria | Wilo | CZ | 1 | M |  |  |  | Niebieski | Karton | 1 | 1 | 1 | 260 | 295 | 65 | 360 | 360 | 270 | 1 | 1 | http://downloads-wilo-select.wilo.com/assets/WIB_WILO | https://cms.media.wilo.com/dcipicxmlfeature/wilo354910/9243461/wilo354910_3.eps |  |  |  |  | https://wilo.com/quick/PL/pl/articleNumber/6091142
628 | 6091144 | 4062679138213 | Przewód 4G1,5 bl fl 20m F 304 | Przewód 4G1,5 bl fl 20m F 304 | 495 | PG14 | 4 | L | 45805 | NIE |  | 85444290 | 0 | 1412 | 711 | Przewód 4G1,5 bl fl 20m F 304 | Akcesoria | Akcesoria | Akcesoria | Wilo | CZ | 1 | M |  |  |  | Niebieski | Karton | 1 | 1 | 1 | 280 | 400 | 75 | 330 | 430 | 350 | 2.5 | 2.5 | http://downloads-wilo-select.wilo.com/assets/WIB_WILO | https://cms.media.wilo.com/dcipicxmlfeature/wilo354910/9243461/wilo354910_3.eps |  |  |  |  | https://wilo.com/quick/PL/pl/articleNumber/6091144
629 | 6091145 | 4062679138220 | Przewód 4G1,5 bl fl 30m F 304 | Przewód 4G1,5 bl fl 30m F 304 | 667 | PG14 | 4 | L | 45805 | NIE |  | 85444290 | 0 | 1412 | 711 | Przewód 4G1,5 bl fl 30m F 304 | Akcesoria | Akcesoria | Akcesoria | Wilo | CZ | 1 | M |  |  |  | Niebieski | Karton | 1 | 1 | 1 | 300 | 460 | 70 | 390 | 590 | 420 | 3.5 | 3.5 | http://downloads-wilo-select.wilo.com/assets/WIB_WILO | https://cms.media.wilo.com/dcipicxmlfeature/wilo354910/9243461/wilo354910_3.eps |  |  |  |  | https://wilo.com/quick/PL/pl/articleNumber/6091145
630 | 6091146 | 4062679138237 | Przewód 4G1,5 bl fl 40m F 304 | Przewód 4G1,5 bl fl 40m F 304 | 825 | PG14 | 4 | L | 45805 | NIE |  | 85444290 | 0 | 1412 | 711 | Przewód 4G1,5 bl fl 40m F 304 | Akcesoria | Akcesoria | Akcesoria | Wilo | CZ | 1 | M |  |  |  | Niebieski | Karton | 1 | 1 | 1 | 390 | 450 | 80 | 390 | 590 | 420 | 4.5 | 4.5 | http://downloads-wilo-select.wilo.com/assets/WIB_WILO | https://cms.media.wilo.com/dcipicxmlfeature/wilo354910/9243461/wilo354910_3.eps |  |  |  |  | https://wilo.com/quick/PL/pl/articleNumber/6091146
631 | 6091147 | 4062679138244 | Przewód 4G1,5 bl fl 50m F 304 | Przewód 4G1,5 bl fl 50m F 304 | 978 | PG14 | 4 | L | 45805 | NIE |  | 85444290 | 0 | 1412 | 711 | Przewód 4G1,5 bl fl 50m F 304 | Akcesoria | Akcesoria | Akcesoria | Wilo | CZ | 1 | M |  |  |  | Niebieski | Karton | 1 | 1 | 1 | 300 | 320 | 80 | 360 | 360 | 270 | 5.5 | 5.5 | http://downloads-wilo-select.wilo.com/assets/WIB_WILO | https://cms.media.wilo.com/dcipicxmlfeature/wilo354910/9243461/wilo354910_3.eps |  |  |  |  | https://wilo.com/quick/PL/pl/articleNumber/6091147
632 | 6091148 | 4062679138251 | Przewód 4G1,5 bl fl 5m F 304 | Przewód 4G1,5 bl fl 5m F 304 | 283 | PG14 | 4 | L | 45805 | NIE |  | 85444290 | 0 | 1412 | 711 | Przewód 4G1,5 bl fl 5m F 304 | Akcesoria | Akcesoria | Akcesoria | Wilo | CZ | 1 | M |  |  |  | Niebieski | Karton | 1 | 1 | 1 | 260 | 295 | 65 | 360 | 360 | 270 | 1 | 1 | http://downloads-wilo-select.wilo.com/assets/WIB_WILO | https://cms.media.wilo.com/dcipicxmlfeature/wilo354910/9243461/wilo354910_3.eps |  |  |  |  | https://wilo.com/quick/PL/pl/articleNumber/6091148
633 | 6007592 | 4044966158463 | Przewód czujnika PT 100 -4x1 mm² | Przewód czujnika PT 100 -4x1 mm² | 15 | PG14 | 28 | K | 45805 | NIE | 27.32.13 | 85444995 | 0 | 1096 | 711 | Przewód czujnika PT 100 -4x1 mm² | Akcesoria do pomp głębinowych | Akcesoria do pomp głębinowych | Akcesoria | Wilo | ZZ | 1 | M |  |  |  | Czarny | Karton | 1 | 1 | 1 | 300 | 300 | 70 | 300 | 300 | 70 | 2 | 2 | http://downloads-wilo-select.wilo.com/assets/WIB_WILO23437301.jpg | //cms.media.wilo.com/dcipicxmlfeature/wilo354966/7737433/wilo354966_1.jpg | 4094669 |  |  |  | https://wilo.com/quick/PL/pl/articleNumber/6007592
634 | 4087131 | 4044966479407 | Przewód dla pomp głębinowych TWU 4,,,,QC 4x1,5 100m | Przewód dla TWU 4,,,,QC 4x1,5 100m | 1237 | PG14 | 14 | C | 45805 | NIE | 27.90.44 | 85444290 | 0 | 1078 | 711 | Przewód dla pomp głębinowych TWU 4 | QC 4x1,5 100m | Pompy głębinowe, akcesoria | Akcesoria | Wilo | FR | 1 | SZT |  |  |  | Niebieski | Karton | 1 | 1 | 1 | 310 | 560 | 320 | 310 | 560 | 320 | 20.5 | 20.5 | http://downloads-wilo-select.wilo.com/assets/WIB_WILO117062.jpg | //cms.media.wilo.com/dcipicxmlfeature/wilo_f_0200002d0003d20400010092/8801124/wilo_f_0200002d0003d20400010092_1.jpg |  |  |  |  | https://wilo.com/quick/PL/pl/articleNumber/4087131
635 | 4087122 | 4044966479377 | Przewód dla pomp głębinowych TWU 4,,,,QC 4x1,5 30m | Przewód dla TWU 4,,,,QC 4x1,5 30m | 727 | PG14 | 14 | C | 45805 | NIE | 27.90.44 | 85444290 | 0 | 1078 | 711 | Przewód dla pomp głębinowych TWU 4 | QC 4x1,5 30m | Pompy głębinowe, akcesoria | Akcesoria | Wilo | FR | 1 | SZT |  |  |  | Niebieski | Karton | 1 | 1 | 1 | 430 | 440 | 80 | 300 | 425 | 340 | 6.5 | 7.5 | http://downloads-wilo-select.wilo.com/assets/WIB_WILO117062.jpg | //cms.media.wilo.com/dcipicxmlfeature/wilo_f_0200002d0003d20400010092/8801124/wilo_f_0200002d0003d20400010092_1.jpg |  |  |  |  | https://wilo.com/quick/PL/pl/articleNumber/4087122
636 | 4087129 | 4044966479384 | Przewód dla pomp głębinowych TWU 4,,,,QC 4x1,5 50m | Przewód dla TWU 4,,,,QC 4x1,5 50m | 872 | PG14 | 28 | K | 45805 | NIE | 27.90.44 | 85444290 | 0 | 1078 | 711 | Przewód dla pomp głębinowych TWU 4 | QC 4x1,5 50m | Pompy głębinowe, akcesoria | Akcesoria | Wilo | DE | 1 | SZT |  |  |  | Niebieski | Karton | 1 | 1 | 1 | 445 | 510 | 150 | 393 | 580 | 420 | 9.5 | 10.5 | http://downloads-wilo-select.wilo.com/assets/WIB_WILO117062.jpg | //cms.media.wilo.com/dcipicxmlfeature/wilo_f_0200002d0003d20400010092/8801124/wilo_f_0200002d0003d20400010092_1.jpg |  |  |  |  | https://wilo.com/quick/PL/pl/articleNumber/4087129
637 | 4087130 | 4044966479391 | Przewód dla pomp głębinowych TWU 4,,,,QC 4x1,5 80m | Przewód dla TWU 4,,,,QC 4x1,5 80m | 1075 | PG14 | 28 | K | 45805 | NIE | 27.90.44 | 85444290 | 0 | 1078 | 711 | Przewód dla pomp głębinowych TWU 4 | QC 4x1,5 80m | Pompy głębinowe, akcesoria | Akcesoria | Wilo | FR | 1 | SZT |  |  |  | Niebieski | Karton | 1 | 1 | 1 | 435 | 480 | 200 | 392 | 588 | 425 | 15 | 16.5 | http://downloads-wilo-select.wilo.com/assets/WIB_WILO117062.jpg | //cms.media.wilo.com/dcipicxmlfeature/wilo_f_0200002d0003d20400010092/8801124/wilo_f_0200002d0003d20400010092_1.jpg |  |  |  |  | https://wilo.com/quick/PL/pl/articleNumber/4087130
638 | 4087121 | 4044966479360 | Przewód dla pomp głębinowych TWU 4,,,,QC 4x1,5 10m | Przewód dla TWU 4,,,,QC 4x1,5 10m | 574 | PG14 | 28 | K | 45805 | NIE | 27.90.44 | 85444290 | 0 | 1078 | 711 | Przewód dla pomp głębinowych TWU 4 | QC 4x1,5 10m | Pompy głębinowe, akcesoria | Akcesoria | Wilo | DE | 1 | SZT |  |  |  | Niebieski | Karton | 1 | 1 | 1 | 370 | 415 | 50 | 300 | 420 | 340 | 2 | 3 | http://downloads-wilo-select.wilo.com/assets/WIB_WILO117062.jpg | //cms.media.wilo.com/dcipicxmlfeature/wilo_f_0200002d0003d20400010092/8801124/wilo_f_0200002d0003d20400010092_1.jpg |  |  |  |  | https://wilo.com/quick/PL/pl/articleNumber/4087121
639 | 4440091 | 4044966479438 | Przewód dla pomp głębinowych TWU 4,,,,QC 4x1,5 20m | Przewód dla TWU 4,,,,QC 4x1,5 20m | 647 | PG14 | 14 | C | 45805 | NIE | 27.90.44 | 85444290 | 0 | 1078 | 711 | Przewód dla pomp głębinowych TWU 4 | QC 4x1,5 20m | Pompy głębinowe, akcesoria | Akcesoria | Wilo | DE | 1 | SZT |  |  |  | Niebieski | Karton | 1 | 1 | 1 | 440 | 450 | 60 | 302 | 430 | 345 | 4 | 5.5 | http://downloads-wilo-select.wilo.com/assets/WIB_WILO117062.jpg | //cms.media.wilo.com/dcipicxmlfeature/wilo_f_0200002d0003d20400010092/8801124/wilo_f_0200002d0003d20400010092_1.jpg |  |  |  |  | https://wilo.com/quick/PL/pl/articleNumber/4440091
640 | 4087137 | 4048482109787 | Przewód dla pomp głębinowych TWU 4,,,,QC 4x2,5 100m | Przewód dla TWU 4,,,,QC 4x2,5 100m | 1809 | PG14 | 28 | K | 45805 | NIE | 27.90.44 | 85444290 | 0 | 1078 | 711 | Przewód dla pomp głębinowych TWU 4 | QC 4x2,5 100m | Pompy głębinowe, akcesoria | Akcesoria | Wilo | FR | 1 | SZT |  |  |  | Niebieski | Karton | 1 | 1 | 1 | 400 | 400 | 300 | 400 | 400 | 300 | 26 | 26 | http://downloads-wilo-select.wilo.com/assets/WIB_WILO117062.jpg | //cms.media.wilo.com/dcipicxmlfeature/wilo_f_0200002d0003d20400010092/8801124/wilo_f_0200002d0003d20400010092_1.jpg |  |  |  |  | https://wilo.com/quick/PL/pl/articleNumber/4087137
641 | 4087132 | 4044966479414 | Przewód dla pomp głębinowych TWU 4,,,,QC 4x2,5 50m | Przewód dla TWU 4,,,,QC 4x2,5 50m | 1167 | PG14 | 28 | K | 45805 | NIE | 27.90.44 | 85444290 | 0 | 1078 | 711 | Przewód dla pomp głębinowych TWU 4 | QC 4x2,5 50m | Pompy głębinowe, akcesoria | Akcesoria | Wilo | FR | 1 | SZT |  |  |  | Niebieski | Karton | 1 | 1 | 1 | 500 | 560 | 140 | 395 | 585 | 420 | 13.5 | 15 | http://downloads-wilo-select.wilo.com/assets/WIB_WILO117062.jpg | //cms.media.wilo.com/dcipicxmlfeature/wilo_f_0200002d0003d20400010092/8801124/wilo_f_0200002d0003d20400010092_1.jpg |  |  |  |  | https://wilo.com/quick/PL/pl/articleNumber/4087132
642 | 4087136 | 4048482109770 | Przewód dla pomp głębinowych TWU 4,,,,QC 4x2,5 80m | Przewód dla TWU 4,,,,QC 4x2,5 80m | 1546 | PG14 | 28 | K | 45805 | NIE | 27.90.44 | 85444290 | 0 | 1078 | 711 | Przewód dla pomp głębinowych TWU 4 | QC 4x2,5 80m | Pompy głębinowe, akcesoria | Akcesoria | Wilo | FR | 1 | SZT |  |  |  | Niebieski | Karton | 1 | 1 | 1 | 400 | 580 | 430 | 400 | 580 | 430 | 19.5 | 19.5 | http://downloads-wilo-select.wilo.com/assets/WIB_WILO117062.jpg | //cms.media.wilo.com/dcipicxmlfeature/wilo_f_0200002d0003d20400010092/8801124/wilo_f_0200002d0003d20400010092_1.jpg |  |  |  |  | https://wilo.com/quick/PL/pl/articleNumber/4087136
643 | 2533790 | 4048482129181 | Przewód połączeniowy modułów ster, dla CC/Cce | CC - Przewód połączeniowy modułów sterujących | 225 | PG14 | 28 | K | 43904 | NIE | 26.51.70 | 90328900 | 0 | 1009 | 411 | Przewód połączeniowy modułów ster, dla CC/Cce | Akcesoria dla sterowników | Akcesoria dla sterowników | Akcesoria | Wilo | DE | 1 | SZT |  |  |  | szary | Karton | 1 | 1 | 1 | 55 | 1000 | 9 | 215 | 265 | 150 | 0.065 | 0.4 | http://downloads-wilo-select.wilo.com/assets/WIB_WILO312519.jpg | //cms.media.wilo.com/dcipicxmlfeature/wilo42743/8801892/wilo42743_1.jpg |  |  |  |  | https://wilo.com/quick/PL/pl/articleNumber/2533790
644 | 2533890 | 4048482129150 | Przewód połączeniowy modułów syg, dla CC/Cce | CC - Przewód połączeniowy modułów sygnalizacyjnych | 225 | PG14 | 28 | K | 43904 | NIE | 28.13.31 | 84139100 | 0 | 1009 | 411 | Przewód połączeniowy modułów syg, dla CC/Cce | Akcesoria dla sterowników | Akcesoria dla sterowników | Akcesoria | Wilo | DE | 1 | SZT |  |  |  | szary | Karton | 1 | 1 | 1 | 55 | 1000 | 9 | 215 | 265 | 150 | 0.065 | 0.4 | http://downloads-wilo-select.wilo.com/assets/WIB_WILO312519.jpg | //cms.media.wilo.com/dcipicxmlfeature/wilo42743/8801892/wilo42743_1.jpg |  |  |  |  | https://wilo.com/quick/PL/pl/articleNumber/2533890
645 | 6045113 | 4044966524459 | Przewód S07BB-F 3G1,5 rund ACS | Przewód S07BB-F 3G1,5 rund ACS | 8 | PG14 | 4 | L | 45805 | NIE |  | 85444290 | 0 | 1374 | 711 | Przewód S07BB-F 3G1,5 rund ACS | Przewód | Akcesoria | Akcesoria | Wilo | DE | 1 | M |  |  |  | Niebieski | Wiązka | 1 | 1 | 1 | 10.6 | 1000 | 10.6 | 10.6 | 1000 | 10.6 | 0.14 | 0.14 | http://downloads-wilo-select.wilo.com/assets/WIB_WILO284609.jpg | https://wilo.com/quick/pl/pl/articleNumber/6045113 |  |  |  |  | https://wilo.com/quick/PL/pl/articleNumber/6045113
646 | 6007626 | 4044966156056 | Przewód S07BB-F 4G4 rund | Przewód S07BB-F 4G4 rund | 14 | PG14 | 4 | L | 45805 | NIE |  | 85444995 | 0 | 1374 | 711 | Przewód S07BB-F 4G4 rund | Przewód | Akcesoria | Akcesoria | Wilo | DE | 1 | M |  |  |  | Niebieski | Wiązka | 1 | 1 | 1 | 16.1 | 1000 | 16.1 | 16.1 | 1000 | 16.1 | 0.355 | 0.355 | http://downloads-wilo-select.wilo.com/assets/WIB_WILO1320872.jpg | https://wilo.com/quick/pl/pl/articleNumber/6007626 |  |  |  |  | https://wilo.com/quick/PL/pl/articleNumber/6007626
647 | 6007624 | 4062679125206 | Przewód S07BBH2-F 4G10 płaski | Przewód S07BBH2-F 4G10 płaski | 42 | PG14 | 28 | A | 45805 | NIE |  | 85444995 | 0 | 1374 | 711 | Przewód S07BBH2-F 4G10 płaski | Przewód | Akcesoria | Akcesoria | Wilo | FR | 1 | M |  |  |  | Niebieski | Wiązka | 1 | 1 | 1 | 36.4 | 1000 | 14.5 | 36.4 | 1000 | 14.5 | 0.81 | 0.81 | http://downloads-wilo-select.wilo.com/assets/WIB_WILO1320872.jpg | https://wilo.com/quick/pl/pl/articleNumber/6007624 |  |  |  |  | https://wilo.com/quick/PL/pl/articleNumber/6007624
648 | 6020318 | 4044966134542 | Przewód S07BBH2-F 4G16 płaski | Przewód S07BBH2-F 4G16 płaski | 74 | PG14 | 28 | A | 45805 | NIE |  | 85444995 | 0 | 1374 | 711 | Przewód S07BBH2-F 4G16 płaski | Przewód | Akcesoria | Akcesoria | Wilo | FR | 1 | M |  |  |  | Niebieski | Wiązka | 1 | 1 | 1 | 44.3 | 1000 | 16.9 | 44.3 | 1000 | 16.9 | 1.21 | 1.21 | http://downloads-wilo-select.wilo.com/assets/WIB_WILO1320872.jpg | https://wilo.com/quick/pl/pl/articleNumber/6020318 |  |  |  |  | https://wilo.com/quick/PL/pl/articleNumber/6020318
649 | 6007636 | 4062679124599 | Przewód S07BBH2-F 4G2,5 płaski | Przewód S07BBH2-F 4G2,5 płaski | 14 | PG14 | 28 | A | 45805 | NIE |  | 85444995 | 0 | 1374 | 711 | Przewód S07BBH2-F 4G2,5 płaski | Przewód | Akcesoria | Akcesoria | Wilo | FR | 1 | M |  |  |  | Niebieski | Wiązka | 1 | 1 | 1 | 21.4 | 1000 | 8.3 | 21.4 | 1000 | 8.3 | 0.25 | 0.25 | http://downloads-wilo-select.wilo.com/assets/WIB_WILO1320872.jpg | https://wilo.com/quick/pl/pl/articleNumber/6007636 |  |  |  |  | https://wilo.com/quick/PL/pl/articleNumber/6007636
650 | 6007547 | 4062679125220 | Przewód S07BBH2-F 4G25 płaski | Przewód S07BBH2-F 4G25 płaski | 83 | PG14 | 28 | A | 45805 | NIE |  | 85444995 | 0 | 1374 | 711 | Przewód S07BBH2-F 4G25 płaski | Przewód | Akcesoria | Akcesoria | Wilo | FR | 1 | M |  |  |  | Niebieski | Wiązka | 1 | 1 | 1 | 50.5 | 1000 | 25.6 | 50.5 | 1000 | 25.6 | 1.7 | 1.7 | http://downloads-wilo-select.wilo.com/assets/WIB_WILO1320872.jpg | https://wilo.com/quick/pl/pl/articleNumber/6007547 |  |  |  |  | https://wilo.com/quick/PL/pl/articleNumber/6007547
651 | 6007618 | 4062679125213 | Przewód S07BBH2-F 4G4 płaski | Przewód S07BBH2-F 4G4 płaski | 20 | PG14 | 28 | A | 45805 | NIE |  | 85444995 | 0 | 1374 | 711 | Przewód S07BBH2-F 4G4 płaski | Przewód | Akcesoria | Akcesoria | Wilo | FR | 1 | M |  |  |  | Niebieski | Wiązka | 1 | 1 | 1 | 25.5 | 1000 | 9.3 | 25.5 | 1000 | 9.3 | 0.345 | 0.345 | http://downloads-wilo-select.wilo.com/assets/WIB_WILO1320872.jpg | https://wilo.com/quick/pl/pl/articleNumber/6007618 |  |  |  |  | https://wilo.com/quick/PL/pl/articleNumber/6007618
652 | 6020298 | 4044966133347 | Przewód S07BBH2-F 4G50 płaski | Przewód S07BBH2-F 4G50 płaski | 151 | PG14 | 28 | A | 45805 | NIE |  | 85444995 | 0 | 1374 | 711 | Przewód S07BBH2-F 4G50 płaski | Przewód | Akcesoria | Akcesoria | Wilo | FR | 1 | M |  |  |  | Niebieski | Wiązka | 1 | 1 | 1 | 66.4 | 1000 | 18.4 | 66.4 | 1000 | 18.4 | 3.05 | 3.05 | http://downloads-wilo-select.wilo.com/assets/WIB_WILO1320872.jpg | https://wilo.com/quick/pl/pl/articleNumber/6020298 |  |  |  |  | https://wilo.com/quick/PL/pl/articleNumber/6020298
653 | 6007614 | 4044966271537 | Przewód S07BBH2-F 4G6 płaski | Przewód S07BBH2-F 4G6 płaski | 24 | PG14 | 28 | K | 45805 | NIE |  | 85444995 | 0 | 1374 | 711 | Przewód S07BBH2-F 4G6 płaski | Przewód | Akcesoria | Akcesoria | Wilo | FR | 1 | M |  |  |  | Niebieski | Wiązka | 1 | 1 | 1 | 33.2 | 1000 | 11.4 | 33.2 | 1000 | 11.4 | 0.48 | 0.48 | http://downloads-wilo-select.wilo.com/assets/WIB_WILO1320872.jpg | https://wilo.com/quick/pl/pl/articleNumber/6007614 |  |  |  |  | https://wilo.com/quick/PL/pl/articleNumber/6007614
654 | 4051974 | 3517280274290 | Przewód silnika do wody 4x50,0 mm² | Przewód silnika 4x50,0 mm² | 157 | PG14 | 28 | K | 45805 | NIE | 27.90.44 | 85444290 | 0 | 1075 | 711 | Przewód silnika do wody 4x50,0 mm² | Pompy głębinowe, akcesoria | Pompy głębinowe, akcesoria | Akcesoria | Wilo | FR | 1 | M |  |  |  | Czarny | Wiązka | 1 | 1 | 1 | 44.6 | 1000 | 44.6 | 44.6 | 1000 | 44.6 | 3.42 | 3.42 | http://downloads-wilo-select.wilo.com/assets/WIB_WILO18965368.jpg | //cms.media.wilo.com/dcipicxmlfeature/wilo264673/7737451/wilo264673_1.jpg |  |  |  |  | https://wilo.com/quick/PL/pl/articleNumber/4051974
655 | 6079029 | 4048482642864 | Przewód silnika do wody pitnej 4G1,5 bl fl 10m F NG 316 | Przewód silnika do wody pitnej 4G1,5 bl fl 10m F NG 316 | 404 | PG14 | 28 | K | 45805 | NIE | 27.90.44 | 85444290 | 0 | 1075 | 711 | Przewód silnika do wody pitnej 4G1,5 bl fl 10m | Akcesoria | Pompy głębinowe, akcesoria | Akcesoria | Wilo | ZZ | 1 | SZT |  |  |  | Niebieski | Wiązka | 1 | 1 | 1 | 270 | 420 | 60 | 330 | 430 | 350 | 1.5 | 1.5 | http://downloads-wilo-select.wilo.com/assets/WIB_WILO920212.jpg | //cms.media.wilo.com/dcipicxmlfeature/wilo49117/8801094/wilo49117_1.jpg |  |  |  |  | https://wilo.com/quick/PL/pl/articleNumber/6079029
656 | 6080529 | 4048482705736 | Przewód silnika do wody pitnej 4G1,5 bl fl 10m S TWU 3HS-B | Przewód silnika do wody pitnej 4G1,5 bl fl 10m S TWU 3HS-B | 103 | PG14 | 28 | K | 45805 | NIE | 27.90.44 | 85444290 | 0 | 1413 | 711 | Przewód silnika do wody pitnej 4G1,5 bl fl 10m | Akcesoria | Pompy głębinowe, akcesoria | Akcesoria | Wilo | DE | 1 | SZT |  |  |  | Niebieski | Karton | 1 | 1 | 1 | 260 | 420 | 60 | 330 | 430 | 350 | 1.5 | 1.5 | http://downloads-wilo-select.wilo.com/assets/WIB_WILO29174174.jpg | //cms.media.wilo.com/dcipicxmlfeature/wilo448440/8801214/wilo448440_1.jpg |  |  |  |  | https://wilo.com/quick/PL/pl/articleNumber/6080529
657 | 6079028 | 4048482642857 | Przewód silnika do wody pitnej 4G1,5 bl fl 15m F NG 316 | Przewód silnika do wody pitnej 4G1,5 bl fl 15m F NG 316 | 474 | PG14 | 28 | K | 45805 | NIE | 27.90.44 | 85444290 | 0 | 1075 | 711 | Przewód silnika do wody pitnej 4G1,5 bl fl 15m | Akcesoria | Pompy głębinowe, akcesoria | Akcesoria | Wilo | ZZ | 1 | SZT |  |  |  | Niebieski | Wiązka | 1 | 1 | 1 | 280 | 400 | 75 | 330 | 430 | 350 | 2 | 2 | http://downloads-wilo-select.wilo.com/assets/WIB_WILO920212.jpg | //cms.media.wilo.com/dcipicxmlfeature/wilo49117/8801094/wilo49117_1.jpg |  |  |  |  | https://wilo.com/quick/PL/pl/articleNumber/6079028
658 | 6079036 | 4048482643144 | Przewód silnika do wody pitnej 4G1,5 bl fl 20m F NG 316 | Przewód silnika do wody pitnej 4G1,5 bl fl 20m F NG 316 | 550 | PG14 | 28 | K | 45805 | NIE | 27.90.44 | 85444290 | 0 | 1075 | 711 | Przewód silnika do wody pitnej 4G1,5 bl fl 20m | Akcesoria | Pompy głębinowe, akcesoria | Akcesoria | Wilo | ZZ | 1 | SZT |  |  |  | Niebieski | Wiązka | 1 | 1 | 1 | 280 | 400 | 75 | 330 | 430 | 350 | 2.5 | 2.5 | http://downloads-wilo-select.wilo.com/assets/WIB_WILO920212.jpg | //cms.media.wilo.com/dcipicxmlfeature/wilo49117/8801094/wilo49117_1.jpg |  |  |  |  | https://wilo.com/quick/PL/pl/articleNumber/6079036
659 | 6080530 | 4048482705743 | Przewód silnika do wody pitnej 4G1,5 bl fl 20m S TWU 3HS-B | Przewód silnika do wody pitnej 4G1,5 bl fl 20m S TWU 3HS-B | 175 | PG14 | 28 | K | 45805 | NIE | 27.90.44 | 85444290 | 0 | 1413 | 711 | Przewód silnika do wody pitnej 4G1,5 bl fl 20m | Akcesoria | Pompy głębinowe, akcesoria | Akcesoria | Wilo | DE | 1 | SZT |  |  |  | Niebieski | Karton | 1 | 1 | 1 | 280 | 400 | 75 | 330 | 430 | 350 | 2.5 | 2.5 | http://downloads-wilo-select.wilo.com/assets/WIB_WILO29174174.jpg | //cms.media.wilo.com/dcipicxmlfeature/wilo448440/8801214/wilo448440_1.jpg |  |  |  |  | https://wilo.com/quick/PL/pl/articleNumber/6080530
660 | 6079035 | 4048482643137 | Przewód silnika do wody pitnej 4G1,5 bl fl 30m F NG 316 | Przewód silnika do wody pitnej 4G1,5 bl fl 30m F NG 316 | 692 | PG14 | 28 | K | 45805 | NIE | 27.90.44 | 85444290 | 0 | 1075 | 711 | Przewód silnika do wody pitnej 4G1,5 bl fl 30m | Akcesoria | Pompy głębinowe, akcesoria | Akcesoria | Wilo | ZZ | 1 | SZT |  |  |  | Niebieski | Wiązka | 1 | 1 | 1 | 300 | 460 | 70 | 390 | 590 | 420 | 3.5 | 3.5 | http://downloads-wilo-select.wilo.com/assets/WIB_WILO920212.jpg | //cms.media.wilo.com/dcipicxmlfeature/wilo49117/8801094/wilo49117_1.jpg |  |  |  |  | https://wilo.com/quick/PL/pl/articleNumber/6079035
661 | 6080525 | 4048482705590 | Przewód silnika do wody pitnej 4G1,5 bl fl 30m S TWU 3HS-B | Przewód silnika do wody pitnej 4G1,5 bl fl 30m S TWU 3HS-B | 245 | PG14 | 28 | K | 45805 | NIE | 27.90.44 | 85444290 | 0 | 1413 | 711 | Przewód silnika do wody pitnej 4G1,5 bl fl 30m | Akcesoria | Pompy głębinowe, akcesoria | Akcesoria | Wilo | DE | 1 | SZT |  |  |  | Niebieski | Karton | 1 | 1 | 1 | 300 | 460 | 70 | 390 | 590 | 420 | 3.5 | 3.5 | http://downloads-wilo-select.wilo.com/assets/WIB_WILO29174174.jpg | //cms.media.wilo.com/dcipicxmlfeature/wilo448440/8801214/wilo448440_1.jpg |  |  |  |  | https://wilo.com/quick/PL/pl/articleNumber/6080525
662 | 6079034 | 4048482643120 | Przewód silnika do wody pitnej 4G1,5 bl fl 40m F NG 316 | Przewód silnika do wody pitnej 4G1,5 bl fl 40m F NG 316 | 835 | PG14 | 28 | K | 45805 | NIE | 27.90.44 | 85444290 | 0 | 1075 | 711 | Przewód silnika do wody pitnej 4G1,5 bl fl 40m | Akcesoria | Pompy głębinowe, akcesoria | Akcesoria | Wilo | ZZ | 1 | SZT |  |  |  | Niebieski | Wiązka | 1 | 1 | 1 | 390 | 450 | 80 | 390 | 590 | 420 | 4.5 | 4.5 | http://downloads-wilo-select.wilo.com/assets/WIB_WILO920212.jpg | //cms.media.wilo.com/dcipicxmlfeature/wilo49117/8801094/wilo49117_1.jpg |  |  |  |  | https://wilo.com/quick/PL/pl/articleNumber/6079034
663 | 6080526 | 4048482705606 | Przewód silnika do wody pitnej 4G1,5 bl fl 40m S TWU 3HS-B | Przewód silnika do wody pitnej 4G1,5 bl fl 40m S TWU 3HS-B | 316 | PG14 | 28 | K | 45805 | NIE | 27.90.44 | 85444290 | 0 | 1413 | 711 | Przewód silnika do wody pitnej 4G1,5 bl fl 40m | Akcesoria | Pompy głębinowe, akcesoria | Akcesoria | Wilo | DE | 1 | SZT |  |  |  | Niebieski | Karton | 1 | 1 | 1 | 390 | 450 | 80 | 390 | 590 | 420 | 4.5 | 4.5 | http://downloads-wilo-select.wilo.com/assets/WIB_WILO29174174.jpg | //cms.media.wilo.com/dcipicxmlfeature/wilo448440/8801214/wilo448440_1.jpg |  |  |  |  | https://wilo.com/quick/PL/pl/articleNumber/6080526
664 | 6079033 | 4048482643113 | Przewód silnika do wody pitnej 4G1,5 bl fl 50m F NG 316 | Przewód silnika do wody pitnej 4G1,5 bl fl 50m F NG 316 | 979 | PG14 | 28 | K | 45805 | NIE | 27.90.44 | 85444290 | 0 | 1075 | 711 | Przewód silnika do wody pitnej 4G1,5 bl fl 50m | Akcesoria | Pompy głębinowe, akcesoria | Akcesoria | Wilo | ZZ | 1 | SZT |  |  |  | Niebieski | Karton | 1 | 1 | 1 | 300 | 320 | 80 | 360 | 360 | 270 | 5.5 | 5.5 | http://downloads-wilo-select.wilo.com/assets/WIB_WILO920212.jpg | //cms.media.wilo.com/dcipicxmlfeature/wilo49117/8801094/wilo49117_1.jpg |  |  |  |  | https://wilo.com/quick/PL/pl/articleNumber/6079033
665 | 6080527 | 4048482705712 | Przewód silnika do wody pitnej 4G1,5 bl fl 50m S TWU 3HS-B | Przewód silnika do wody pitnej 4G1,5 bl fl 50m S TWU 3HS-B | 384 | PG14 | 28 | K | 45805 | NIE | 27.90.44 | 85444290 | 0 | 1413 | 711 | Przewód silnika do wody pitnej 4G1,5 bl fl 50m | Akcesoria | Pompy głębinowe, akcesoria | Akcesoria | Wilo | DE | 1 | SZT |  |  |  | Niebieski | Karton | 1 | 1 | 1 | 300 | 320 | 80 | 360 | 360 | 270 | 5.5 | 5.5 | http://downloads-wilo-select.wilo.com/assets/WIB_WILO29174174.jpg | //cms.media.wilo.com/dcipicxmlfeature/wilo448440/8801214/wilo448440_1.jpg |  |  |  |  | https://wilo.com/quick/PL/pl/articleNumber/6080527
666 | 6079030 | 4048482642888 | Przewód silnika do wody pitnej 4G1,5 bl fl 5m F NG 316 | Przewód silnika do wody pitnej 4G1,5 bl fl 5m F NG 316 | 331 | PG14 | 28 | K | 45805 | NIE | 27.90.44 | 85444290 | 0 | 1075 | 711 | Przewód silnika do wody pitnej 4G1,5 bl fl 5m | Akcesoria | Pompy głębinowe, akcesoria | Akcesoria | Wilo | CZ | 1 | SZT |  |  |  | Niebieski | Wiązka | 1 | 1 | 1 | 260 | 295 | 65 | 360 | 360 | 270 | 1 | 1 | http://downloads-wilo-select.wilo.com/assets/WIB_WILO920212.jpg | //cms.media.wilo.com/dcipicxmlfeature/wilo49117/8801094/wilo49117_1.jpg |  |  |  |  | https://wilo.com/quick/PL/pl/articleNumber/6079030
667 | 6080528 | 4048482705729 | Przewód silnika do wody pitnej 4G1,5 bl fl 60m S TWU 3HS-B | Przewód silnika do wody pitnej 4G1,5 bl fl 60m S TWU 3HS-B | 459 | PG14 | 28 | K | 45805 | NIE | 27.90.44 | 85444290 | 0 | 1413 | 711 | Przewód silnika do wody pitnej 4G1,5 bl fl 60m | Akcesoria | Pompy głębinowe, akcesoria | Akcesoria | Wilo | DE | 1 | SZT |  |  |  | Niebieski | Karton | 1 | 1 | 1 | 300 | 320 | 80 | 360 | 360 | 270 | 6.5 | 6.5 | http://downloads-wilo-select.wilo.com/assets/WIB_WILO29174174.jpg | //cms.media.wilo.com/dcipicxmlfeature/wilo448440/8801214/wilo448440_1.jpg |  |  |  |  | https://wilo.com/quick/PL/pl/articleNumber/6080528
668 | 6045510 | 4044966470367 | Przewód silnika do wody użytkowej 4x1,5 mm² cena za 1 mb | Przewód 4x1,5 mm²; cena za 1 m | 13 | PG14 | 14 | C | 45805 | NIE | 27.32.13 | 85444995 | 0 | 1374 | 711 | Przewód silnika do wody użytkowej 4x1,5 mm² | Cena za 1 mb | Pompy głębinowe, akcesoria | Akcesoria | Wilo | DE | 1 | M |  |  |  | Niebieski | Wiązka | 1 | 1 | 1 | 15.8 | 1000 | 5 | 30 | 1100 | 10 | 0.5 | 0.5 | http://downloads-wilo-select.wilo.com/assets/WIB_WILO1320872.jpg | //cms.media.wilo.com/dcipicxmlfeature/wilo54367/8801184/wilo54367_1.jpg |  |  |  |  | https://wilo.com/quick/PL/pl/articleNumber/6045510
669 | 6019018 | 4044966034309 | Przewód silnika do wody użytkowej 4x10 mm² cena za 1 mb | Przewód 4x10 mm²; cena za 1 m | 47 | PG14 | 28 | K | 45805 | NIE | 27.32.13 | 85444995 | 0 | 1374 | 711 | Przewód silnika do wody użytkowej 4x10 mm² | Cena za 1 mb | Pompy głębinowe, akcesoria | Akcesoria | Wilo | DE | 1 | M |  |  |  | Czarny | Wiązka | 1 | 1 | 1 | 19.5 | 1000 | 5.6 | 200 | 200 | 25 | 1 | 1.3 | http://downloads-wilo-select.wilo.com/assets/WIB_WILO1320872.jpg | //cms.media.wilo.com/dcipicxmlfeature/wilo54367/8801184/wilo54367_1.jpg |  |  |  |  | https://wilo.com/quick/PL/pl/articleNumber/6019018
670 | 6022013 | 4044966156674 | Przewód silnika do wody użytkowej 4x16,0 mm² cena za 1 mb | Przewód 4x16,0 mm²; cena za 1 m | 80 | PG14 | 28 | K | 45805 | NIE | 27.90.44 | 85444290 | 0 | 1374 | 711 | Przewód silnika do wody użytkowej 4x16,0 mm² | Cena za 1 mb | Pompy głębinowe, akcesoria | Akcesoria | Wilo | DE | 1 | M |  |  |  | Czarny | Wiązka | 1 | 1 | 1 | 35.3 | 1000 | 10.4 | 400 | 400 | 40 | 1.5 | 1.95 | http://downloads-wilo-select.wilo.com/assets/WIB_WILO1320872.jpg | //cms.media.wilo.com/dcipicxmlfeature/wilo54367/8801184/wilo54367_1.jpg |  |  |  |  | https://wilo.com/quick/PL/pl/articleNumber/6022013
671 | 6038861 | 4044966411186 | Przewód silnika do wody użytkowej 4x25,0 mm² cena za 1 mb | Przewód 4x25,0 mm²; cena za 1 m | 113 | PG14 | 28 | K | 45805 | NIE | 27.90.44 | 85444290 | 0 | 1374 | 711 | Przewód silnika do wody użytkowej 4x25,0 mm² | Cena za 1 mb | Pompy głębinowe, akcesoria | Akcesoria | Wilo | DE | 1 | M |  |  |  | Czarny | Wiązka | 1 | 1 | 1 | 41.5 | 1000 | 50 | 30 | 1100 | 10 | 2 | 2 | http://downloads-wilo-select.wilo.com/assets/WIB_WILO1320872.jpg | //cms.media.wilo.com/dcipicxmlfeature/wilo54367/8801184/wilo54367_1.jpg |  |  |  |  | https://wilo.com/quick/PL/pl/articleNumber/6038861
672 | 6019995 | 4044966115657 | Przewód silnika do wody użytkowej 4x4,0 mm² cena za 1 mb | Przewód 4x4,0 mm²; cena za 1 m | 37 | PG14 | 28 | K | 45805 | NIE | 27.32.13 | 85444995 | 0 | 1374 | 711 | Przewód silnika do wody użytkowej 4x4,0 mm² | Cena za 1 mb | Pompy głębinowe, akcesoria | Akcesoria | Wilo | DE | 1 | M |  |  |  | Czarny | Wiązka | 1 | 1 | 1 | 23.6 | 1000 | 7.2 | 300 | 300 | 30 | 0.5 | 0.65 | http://downloads-wilo-select.wilo.com/assets/WIB_WILO1320872.jpg | //cms.media.wilo.com/dcipicxmlfeature/wilo54367/8801184/wilo54367_1.jpg |  |  |  |  | https://wilo.com/quick/PL/pl/articleNumber/6019995
673 | 6007452 | 4044966023136 | Przewód sygnałowy 2 x 1,0 mm², ekranowany | Przewód sygnałowy 2 x 1,0 mm², ekranowany | 10 | PG14 | 28 | A | 45805 | NIE |  | 85444995 | 0 | 1075 | 711 | Przewód sygnałowy 2 x 1,0 mm², ekranowany | Przewód sygnałowy | Akcesoria | Akcesoria | Wilo |  | 1 | M |  |  |  | bezbarwny | Wiązka | 1 | 1 | 1 | 6.5 | 1000 | 6.5 | 6.5 | 1000 | 6.5 | 0.075 | 0.075 | http://downloads-wilo-select.wilo.com/assets/WIB_WILO | https://cms.media.wilo.com/dcipicxmlfeature/wilo264673/7737451/wilo264673_3.eps |  |  |  |  | https://wilo.com/quick/PL/pl/articleNumber/6007452
674 | 6007632 | 4044966156179 | Przewód zasilający 4x1,5 mm² | Przewód zasilający 4x1,5 mm² | 19 | PG14 | 28 | K | 45805 | NIE | 27.32.13 | 85444999 | 0 | 1151 | 711 | Przewód zasilający 4x1,5 mm² | Akcesoria | Pompy głębinowe, akcesoria | Akcesoria | Wilo | DE | 1 | M |  |  |  | biały | Wiązka | 1 | 1 | 1 | 13 | 1000 | 13 | 400 | 400 | 200 | 0.25 | 0.25 | http://downloads-wilo-select.wilo.com/assets/WIB_WILO116678.jpg | //cms.media.wilo.com/dcipicxmlfeature/wilo_f_020000280001e27700010092/8801164/wilo_f_020000280001e27700010092_1.jpg |  |  |  |  | https://wilo.com/quick/PL/pl/articleNumber/6007632
675 | 6007639 | 4044966156209 | Przewód zasilający 4x2,5 mm² | Przewód zasilający 4x2,5 mm² | 26 | PG14 | 28 | K | 45805 | NIE | 27.32.13 | 85444999 | 0 | 1151 | 711 | Przewód zasilający 4x2,5 mm² | Akcesoria | Pompy głębinowe, akcesoria | Akcesoria | Wilo | DE | 1 | M |  |  |  | biały | Wiązka | 1 | 1 | 1 | 15 | 1000 | 15 | 400 | 400 | 200 | 0.5 | 0.5 | http://downloads-wilo-select.wilo.com/assets/WIB_WILO116678.jpg | //cms.media.wilo.com/dcipicxmlfeature/wilo_f_020000280001e27700010092/8801164/wilo_f_020000280001e27700010092_1.jpg |  |  |  |  | https://wilo.com/quick/PL/pl/articleNumber/6007639
676 | 64904 | 3517280175580 | Przewód zasilający do elektrody zanurzeniowej | Przewód zasilający do elektrody zanurzeniowej | 11 | PG14 | 14 | C | 45805 | NIE | 27.32.13 | 85444995 | 0 | 1073 | 711 | Przewód zasilający do elektrody zanurzeniowej | Akcesoria | Pompy głębinowe, akcesoria | Akcesoria | Wilo | DE | 1 | M |  |  |  | szary / czarny | Wiązka | 1 | 1 | 1 | 745 | 745 | 490 | 745 | 745 | 490 | 0.25 | 0.25 | http://downloads-wilo-select.wilo.com/assets/WIB_WILO23437914.jpg | //cms.media.wilo.com/dcipicxmlfeature/wilo355097/8801540/wilo355097_1.jpg |  |  |  |  | https://wilo.com/quick/PL/pl/articleNumber/64904
677 | 2083109 | 4016322911494 | Przyłącze z gwinem wew Ø 40 mm/Rp 1½ | Przyłącze z gwinem wew Ø 40 mm/Rp 1½ | 111 | PG14 | 28 | K | 45806 | NIE | 28.13.31 | 84139100 | 0 | 1128 | 911 | Przyłącze z gwinem wew Ø 40 mm/Rp 1½ | Akcesoria mechaniczne pompowni ścieków | Akcesoria mechaniczne pompowni ścieków | Akcesoria | Wilo | DE | 1 | SZT |  |  |  | szary / czarny | Karton | 1 | 1 | 1 | 100 | 100 | 100 | 100 | 100 | 100 | 0.5 | 1 | http://downloads-wilo-select.wilo.com/assets/WIB_WILO23437298.jpg | //cms.media.wilo.com/dcipicxmlfeature/wilo354965/8798952/wilo354965_1.jpg |  |  |  |  | https://wilo.com/quick/PL/pl/articleNumber/2083109
678 | 2083111 | 4016322911500 | Przyłącze z gwinem wew Ø 50 mm/Rp 2 | Przyłącze z gwinem wew Ø 50 mm/Rp 2 | 142 | PG14 | 28 | K | 45806 | NIE | 28.13.31 | 84139100 | 0 | 1128 | 911 | Przyłącze z gwinem wew Ø 50 mm/Rp 2 | Akcesoria mechaniczne pompowni ścieków | Akcesoria mechaniczne pompowni ścieków | Akcesoria | Wilo | DE | 1 | SZT |  |  |  | szary / czarny | Karton | 1 | 1 | 1 | 100 | 100 | 100 | 100 | 100 | 100 | 0.5 | 1 | http://downloads-wilo-select.wilo.com/assets/WIB_WILO23437298.jpg | //cms.media.wilo.com/dcipicxmlfeature/wilo354965/8798952/wilo354965_1.jpg |  |  |  |  | https://wilo.com/quick/PL/pl/articleNumber/2083111
679 | 2083112 | 4016322911517 | Przyłącze z gwinem wew Ø 90 mm/Rp 3 | Przyłącze z gwinem wew Ø 90 mm/Rp 3 | 393 | PG14 | 28 | K | 45806 | NIE | 28.13.31 | 84139100 | 0 | 1128 | 911 | Przyłącze z gwinem wew Ø 90 mm/Rp 3 | Akcesoria mechaniczne pompowni ścieków | Akcesoria mechaniczne pompowni ścieków | Akcesoria | Wilo | DE | 1 | SZT |  |  |  | szary / czarny | Karton | 1 | 1 | 1 | 100 | 100 | 100 | 100 | 100 | 100 | 0.5 | 1 | http://downloads-wilo-select.wilo.com/assets/WIB_WILO23437298.jpg | //cms.media.wilo.com/dcipicxmlfeature/wilo354965/8798952/wilo354965_1.jpg |  |  |  |  | https://wilo.com/quick/PL/pl/articleNumber/2083112
680 | 4177441 | 4048482324203 | Redukcja stożkowa DN 100x125 | Redukcja stożkowa DN 100x125 | 783 | PG14 | 28 | K | 43904 | NIE | 28.13.31 | 84139100 | 0 | 1379 | 833 | Redukcja stożkowa DN 100x125 | Wilo Zestaw zabezpieczenia | Wilo Zestaw zabezpieczenia | Akcesoria | Wilo | DE | 1 | SZT |  |  |  | szary | Paleta specjalna | 1 | 1 | 1 | 200 | 230 | 200 | 230 | 265 | 230 | 25 | 28.75 | http://downloads-wilo-select.wilo.com/assets/WIB_WILO | https://cms.media.wilo.com/dcipicxmlfeature/wilo42767/10304287/wilo42767_3.eps |  |  |  |  | https://wilo.com/quick/PL/pl/articleNumber/4177441
681 | 4177442 | 4048482324210 | Redukcja stożkowa DN 100x150 | Redukcja stożkowa DN 100x150 | 1009 | PG14 | 28 | K | 43904 | NIE | 28.13.31 | 84139100 | 0 | 1379 | 833 | Redukcja stożkowa DN 100x150 | Wilo Zestaw zabezpieczenia | Wilo Zestaw zabezpieczenia | Akcesoria | Wilo | DE | 1 | SZT |  |  |  | szary | Paleta specjalna | 1 | 1 | 1 | 200 | 230 | 200 | 230 | 265 | 230 | 25 | 28.75 | http://downloads-wilo-select.wilo.com/assets/WIB_WILO | https://cms.media.wilo.com/dcipicxmlfeature/wilo42767/10304287/wilo42767_3.eps |  |  |  |  | https://wilo.com/quick/PL/pl/articleNumber/4177442
682 | 4177443 | 4048482324227 | Redukcja stożkowa DN 100x200 | Redukcja stożkowa DN 100x200 | 1275 | PG14 | 28 | K | 43904 | NIE | 28.13.31 | 84139100 | 0 | 1379 | 833 | Redukcja stożkowa DN 100x200 | Wilo Zestaw zabezpieczenia | Wilo Zestaw zabezpieczenia | Akcesoria | Wilo | DE | 1 | SZT |  |  |  | szary | Paleta specjalna | 1 | 1 | 1 | 300 | 275 | 300 | 345 | 316 | 345 | 32 | 36.8 | http://downloads-wilo-select.wilo.com/assets/WIB_WILO | https://cms.media.wilo.com/dcipicxmlfeature/wilo42767/10304287/wilo42767_3.eps |  |  |  |  | https://wilo.com/quick/PL/pl/articleNumber/4177443
683 | 4177444 | 4048482324234 | Redukcja stożkowa DN 100x250 | Redukcja stożkowa DN 100x250 | 1470 | PG14 | 28 | K | 43904 | NIE | 28.13.31 | 84139100 | 0 | 1379 | 833 | Redukcja stożkowa DN 100x250 | Wilo Zestaw zabezpieczenia | Wilo Zestaw zabezpieczenia | Akcesoria | Wilo | DE | 1 | SZT |  |  |  | szary | Paleta specjalna | 1 | 1 | 1 | 350 | 300 | 350 | 403 | 345 | 403 | 43 | 49.45 | http://downloads-wilo-select.wilo.com/assets/WIB_WILO | https://cms.media.wilo.com/dcipicxmlfeature/wilo42767/10304287/wilo42767_3.eps |  |  |  |  | https://wilo.com/quick/PL/pl/articleNumber/4177444
684 | 4177445 | 4048482324241 | Redukcja stożkowa DN 125x150 | Redukcja stożkowa DN 125x150 | 895 | PG14 | 28 | K | 43904 | NIE | 28.13.31 | 84139100 | 0 | 1379 | 833 | Redukcja stożkowa DN 125x150 | Wilo Zestaw zabezpieczenia | Wilo Zestaw zabezpieczenia | Akcesoria | Wilo | DE | 1 | SZT |  |  |  | szary | Paleta specjalna | 1 | 1 | 1 | 200 | 230 | 200 | 230 | 265 | 230 | 25 | 28.75 | http://downloads-wilo-select.wilo.com/assets/WIB_WILO | https://cms.media.wilo.com/dcipicxmlfeature/wilo42767/10304287/wilo42767_3.eps |  |  |  |  | https://wilo.com/quick/PL/pl/articleNumber/4177445
685 | 4177446 | 4048482324258 | Redukcja stożkowa DN 125x200 | Redukcja stożkowa DN 125x200 | 1211 | PG14 | 28 | K | 43904 | NIE | 28.13.31 | 84139100 | 0 | 1379 | 833 | Redukcja stożkowa DN 125x200 | Wilo Zestaw zabezpieczenia | Wilo Zestaw zabezpieczenia | Akcesoria | Wilo | DE | 1 | SZT |  |  |  | szary | Paleta specjalna | 1 | 1 | 1 | 300 | 275 | 300 | 345 | 316 | 345 | 36 | 41.4 | http://downloads-wilo-select.wilo.com/assets/WIB_WILO | https://cms.media.wilo.com/dcipicxmlfeature/wilo42767/10304287/wilo42767_3.eps |  |  |  |  | https://wilo.com/quick/PL/pl/articleNumber/4177446
686 | 4177447 | 4048482324265 | Redukcja stożkowa DN 125x250 | Redukcja stożkowa DN 125x250 | 1490 | PG14 | 28 | K | 43904 | NIE | 28.13.31 | 84139100 | 0 | 1379 | 833 | Redukcja stożkowa DN 125x250 | Wilo Zestaw zabezpieczenia | Wilo Zestaw zabezpieczenia | Akcesoria | Wilo | DE | 1 | SZT |  |  |  | szary | Paleta specjalna | 1 | 1 | 1 | 350 | 300 | 350 | 403 | 345 | 403 | 45 | 51.75 | http://downloads-wilo-select.wilo.com/assets/WIB_WILO | https://cms.media.wilo.com/dcipicxmlfeature/wilo42767/10304287/wilo42767_3.eps |  |  |  |  | https://wilo.com/quick/PL/pl/articleNumber/4177447
687 | 4177449 | 4048482324289 | Redukcja stożkowa DN 150x250 | Redukcja stożkowa DN 150x250 | 1359 | PG14 | 28 | K | 43904 | NIE | 28.13.31 | 84139100 | 0 | 1379 | 833 | Redukcja stożkowa DN 150x250 | Wilo Zestaw zabezpieczenia | Wilo Zestaw zabezpieczenia | Akcesoria | Wilo | DE | 1 | SZT |  |  |  | szary | Paleta specjalna | 1 | 1 | 1 | 350 | 300 | 350 | 403 | 345 | 403 | 45 | 51.75 | http://downloads-wilo-select.wilo.com/assets/WIB_WILO | https://cms.media.wilo.com/dcipicxmlfeature/wilo42767/10304287/wilo42767_3.eps |  |  |  |  | https://wilo.com/quick/PL/pl/articleNumber/4177449
688 | 4177450 | 4048482324296 | Redukcja stożkowa DN 150x300 | Redukcja stożkowa DN 150x300 | 1428 | PG14 | 28 | K | 43904 | NIE | 28.13.31 | 84137075 | 0 | 1379 | 833 | Redukcja stożkowa DN 150x300 | Wilo Zestaw zabezpieczenia | Wilo Zestaw zabezpieczenia | Akcesoria | Wilo | DE | 1 | SZT |  |  |  | szary | Paleta specjalna | 1 | 1 | 1 | 350 | 350 | 350 | 403 | 403 | 403 | 61 | 70.15 | http://downloads-wilo-select.wilo.com/assets/WIB_WILO | https://cms.media.wilo.com/dcipicxmlfeature/wilo42767/10304287/wilo42767_3.eps |  |  |  |  | https://wilo.com/quick/PL/pl/articleNumber/4177450
689 | 4177451 | 4048482324302 | Redukcja stożkowa DN 150x350 | Redukcja stożkowa DN 150x350 | 1694 | PG14 | 28 | K | 43904 | NIE | 28.13.31 | 84139100 | 0 | 1379 | 833 | Redukcja stożkowa DN 150x350 | Wilo Zestaw zabezpieczenia | Wilo Zestaw zabezpieczenia | Akcesoria | Wilo | DE | 1 | SZT |  |  |  | szary | Paleta specjalna | 1 | 1 | 1 | 400 | 400 | 400 | 460 | 460 | 460 | 75 | 86.25 | http://downloads-wilo-select.wilo.com/assets/WIB_WILO | https://cms.media.wilo.com/dcipicxmlfeature/wilo42767/10304287/wilo42767_3.eps |  |  |  |  | https://wilo.com/quick/PL/pl/articleNumber/4177451
690 | 4177452 | 4048482324319 | Redukcja stożkowa DN 200x300 | Redukcja stożkowa DN 200x300 | 1768 | PG14 | 28 | K | 43904 | NIE | 28.13.31 | 84139100 | 0 | 1379 | 833 | Redukcja stożkowa DN 200x300 | Wilo Zestaw zabezpieczenia | Wilo Zestaw zabezpieczenia | Akcesoria | Wilo | DE | 1 | SZT |  |  |  | szary | Paleta specjalna | 1 | 1 | 1 | 400 | 350 | 400 | 460 | 400 | 460 | 68 | 78.2 | http://downloads-wilo-select.wilo.com/assets/WIB_WILO | https://cms.media.wilo.com/dcipicxmlfeature/wilo42767/10304287/wilo42767_3.eps |  |  |  |  | https://wilo.com/quick/PL/pl/articleNumber/4177452
691 | 4177453 | 4048482324326 | Redukcja stożkowa DN 200x350 | Redukcja stożkowa DN 200x350 | 1921 | PG14 | 28 | K | 43904 | NIE | 28.13.31 | 84139100 | 0 | 1379 | 833 | Redukcja stożkowa DN 200x350 | Wilo Zestaw zabezpieczenia | Wilo Zestaw zabezpieczenia | Akcesoria | Wilo | DE | 1 | SZT |  |  |  | szary | Paleta specjalna | 1 | 1 | 1 | 400 | 400 | 400 | 460 | 460 | 460 | 84 | 96.6 | http://downloads-wilo-select.wilo.com/assets/WIB_WILO | https://cms.media.wilo.com/dcipicxmlfeature/wilo42767/10304287/wilo42767_3.eps |  |  |  |  | https://wilo.com/quick/PL/pl/articleNumber/4177453
692 | 4177432 | 4048482324111 | Redukcja stożkowa DN 50x100 | Redukcja stożkowa DN 50x100 | 734 | PG14 | 28 | K | 43904 | NIE | 28.13.31 | 84139100 | 0 | 1379 | 833 | Redukcja stożkowa DN 50x100 | Wilo Zestaw zabezpieczenia | Wilo Zestaw zabezpieczenia | Akcesoria | Wilo | DE | 1 | SZT |  |  |  | szary | Paleta specjalna | 1 | 1 | 1 | 200 | 150 | 200 | 230 | 173 | 230 | 13 | 14.95 | http://downloads-wilo-select.wilo.com/assets/WIB_WILO | https://cms.media.wilo.com/dcipicxmlfeature/wilo42767/10304287/wilo42767_3.eps |  |  |  |  | https://wilo.com/quick/PL/pl/articleNumber/4177432
693 | 4177430 | 4048482324098 | Redukcja stożkowa DN 50x65 | Redukcja stożkowa DN 50x65 | 431 | PG14 | 28 | K | 43904 | NIE | 28.13.31 | 84139100 | 0 | 1379 | 833 | Redukcja stożkowa DN 50x65 | Wilo Zestaw zabezpieczenia | Wilo Zestaw zabezpieczenia | Akcesoria | Wilo | DE | 1 | SZT |  |  |  | szary | Paleta specjalna | 1 | 1 | 1 | 180 | 150 | 180 | 207 | 173 | 207 | 9 | 10.35 | http://downloads-wilo-select.wilo.com/assets/WIB_WILO | https://cms.media.wilo.com/dcipicxmlfeature/wilo42767/10304287/wilo42767_3.eps |  |  |  |  | https://wilo.com/quick/PL/pl/articleNumber/4177430
694 | 4177431 | 4048482324104 | Redukcja stożkowa DN 50x80 | Redukcja stożkowa DN 50x80 | 720 | PG14 | 28 | K | 43904 | NIE | 28.13.31 | 84139100 | 0 | 1379 | 833 | Redukcja stożkowa DN 50x80 | Wilo Zestaw zabezpieczenia | Wilo Zestaw zabezpieczenia | Akcesoria | Wilo | DE | 1 | SZT |  |  |  | szary | Paleta specjalna | 1 | 1 | 1 | 180 | 150 | 180 | 207 | 173 | 207 | 10 | 11.5 | http://downloads-wilo-select.wilo.com/assets/WIB_WILO | https://cms.media.wilo.com/dcipicxmlfeature/wilo42767/10304287/wilo42767_3.eps |  |  |  |  | https://wilo.com/quick/PL/pl/articleNumber/4177431
695 | 4177434 | 4048482324135 | Redukcja stożkowa DN 65x100 | Redukcja stożkowa DN 65x100 | 748 | PG14 | 28 | K | 43904 | NIE | 28.13.31 | 84139100 | 0 | 1379 | 833 | Redukcja stożkowa DN 65x100 | Wilo Zestaw zabezpieczenia | Wilo Zestaw zabezpieczenia | Akcesoria | Wilo | DE | 1 | SZT |  |  |  | szary | Paleta specjalna | 1 | 1 | 1 | 200 | 180 | 200 | 230 | 207 | 230 | 12 | 13.8 | http://downloads-wilo-select.wilo.com/assets/WIB_WILO | https://cms.media.wilo.com/dcipicxmlfeature/wilo42767/10304287/wilo42767_3.eps |  |  |  |  | https://wilo.com/quick/PL/pl/articleNumber/4177434
696 | 4177435 | 4048482324142 | Redukcja stożkowa DN 65x125 | Redukcja stożkowa DN 65x125 | 862 | PG14 | 28 | K | 43904 | NIE | 28.13.31 | 84139100 | 0 | 1379 | 833 | Redukcja stożkowa DN 65x125 | Wilo Zestaw zabezpieczenia | Wilo Zestaw zabezpieczenia | Akcesoria | Wilo | DE | 1 | SZT |  |  |  | szary | Paleta specjalna | 1 | 1 | 1 | 150 | 180 | 150 | 173 | 207 | 173 | 13 | 14.95 | http://downloads-wilo-select.wilo.com/assets/WIB_WILO | https://cms.media.wilo.com/dcipicxmlfeature/wilo42767/10304287/wilo42767_3.eps |  |  |  |  | https://wilo.com/quick/PL/pl/articleNumber/4177435
697 | 4177436 | 4048482324159 | Redukcja stożkowa DN 65x150 | Redukcja stożkowa DN 65x150 | 945 | PG14 | 28 | K | 43904 | NIE | 28.13.31 | 84139100 | 0 | 1379 | 833 | Redukcja stożkowa DN 65x150 | Wilo Zestaw zabezpieczenia | Wilo Zestaw zabezpieczenia | Akcesoria | Wilo | DE | 1 | SZT |  |  |  | szary | Paleta specjalna | 1 | 1 | 1 | 150 | 180 | 150 | 173 | 207 | 173 | 14 | 16.1 | http://downloads-wilo-select.wilo.com/assets/WIB_WILO | https://cms.media.wilo.com/dcipicxmlfeature/wilo42767/10304287/wilo42767_3.eps |  |  |  |  | https://wilo.com/quick/PL/pl/articleNumber/4177436
698 | 4177433 | 4048482324128 | Redukcja stożkowa DN 65x80 | Redukcja stożkowa DN 65x80 | 459 | PG14 | 28 | K | 43904 | NIE | 28.13.31 | 84139100 | 0 | 1379 | 833 | Redukcja stożkowa DN 65x80 | Wilo Zestaw zabezpieczenia | Wilo Zestaw zabezpieczenia | Akcesoria | Wilo | DE | 1 | SZT |  |  |  | szary | Paleta specjalna | 1 | 1 | 1 | 150 | 180 | 150 | 173 | 207 | 173 | 15 | 17.25 | http://downloads-wilo-select.wilo.com/assets/WIB_WILO | https://cms.media.wilo.com/dcipicxmlfeature/wilo42767/10304287/wilo42767_3.eps |  |  |  |  | https://wilo.com/quick/PL/pl/articleNumber/4177433
699 | 4177437 | 4048482324166 | Redukcja stożkowa DN 80x100 | Redukcja stożkowa DN 80x100 | 500 | PG14 | 28 | K | 43904 | NIE | 28.13.31 | 84139100 | 0 | 1379 | 833 | Redukcja stożkowa DN 80x100 | Wilo Zestaw zabezpieczenia | Wilo Zestaw zabezpieczenia | Akcesoria | Wilo | DE | 1 | SZT |  |  |  | szary | Paleta specjalna | 1 | 1 | 1 | 150 | 180 | 150 | 173 | 207 | 173 | 14 | 16.1 | http://downloads-wilo-select.wilo.com/assets/WIB_WILO | https://cms.media.wilo.com/dcipicxmlfeature/wilo42767/10304287/wilo42767_3.eps |  |  |  |  | https://wilo.com/quick/PL/pl/articleNumber/4177437
700 | 4177438 | 4048482324173 | Redukcja stożkowa DN 80x125 | Redukcja stożkowa DN 80x125 | 917 | PG14 | 28 | K | 43904 | NIE | 28.13.31 | 84139100 | 0 | 1379 | 833 | Redukcja stożkowa DN 80x125 | Wilo Zestaw zabezpieczenia | Wilo Zestaw zabezpieczenia | Akcesoria | Wilo | DE | 1 | SZT |  |  |  | szary | Paleta specjalna | 1 | 1 | 1 | 250 | 230 | 250 | 288 | 265 | 288 | 18 | 20.7 | http://downloads-wilo-select.wilo.com/assets/WIB_WILO | https://cms.media.wilo.com/dcipicxmlfeature/wilo42767/10304287/wilo42767_3.eps |  |  |  |  | https://wilo.com/quick/PL/pl/articleNumber/4177438
701 | 4177439 | 4048482324180 | Redukcja stożkowa DN 80x150 | Redukcja stożkowa DN 80x150 | 959 | PG14 | 28 | K | 43904 | NIE | 28.13.31 | 84139100 | 0 | 1379 | 833 | Redukcja stożkowa DN 80x150 | Wilo Zestaw zabezpieczenia | Wilo Zestaw zabezpieczenia | Akcesoria | Wilo | DE | 1 | SZT |  |  |  | szary | Paleta specjalna | 1 | 1 | 1 | 200 | 230 | 200 | 230 | 265 | 230 | 20 | 23 | http://downloads-wilo-select.wilo.com/assets/WIB_WILO | https://cms.media.wilo.com/dcipicxmlfeature/wilo42767/10304287/wilo42767_3.eps |  |  |  |  | https://wilo.com/quick/PL/pl/articleNumber/4177439
702 | 4177440 | 4048482324197 | Redukcja stożkowa DN 80x200 | Redukcja stożkowa DN 80x200 | 1231 | PG14 | 28 | K | 43904 | NIE | 28.13.31 | 84139100 | 0 | 1379 | 833 | Redukcja stożkowa DN 80x200 | Wilo Zestaw zabezpieczenia | Wilo Zestaw zabezpieczenia | Akcesoria | Wilo | DE | 1 | SZT |  |  |  | szary | Paleta specjalna | 1 | 1 | 1 | 300 | 250 | 300 | 345 | 288 | 345 | 30 | 34.5 | http://downloads-wilo-select.wilo.com/assets/WIB_WILO | https://cms.media.wilo.com/dcipicxmlfeature/wilo42767/10304287/wilo42767_3.eps |  |  |  |  | https://wilo.com/quick/PL/pl/articleNumber/4177440
703 | 2531892 | 4048482082011 | Reduktor ciśnienia Rp ½ | Reduktor ciśnienia Rp ½ | 178 | PG14 | 28 | K | 43904 | NIE | 28.14.13 | 84818079 | 0 | 1119 | 512 | Reduktor ciśnienia Rp ½ | Zaopatrzenie w wodę, akcesoria | Akcesoria | Akcesoria | Wilo | ZZ | 1 | SZT |  |  |  | zielony / czarny / mosiądz | Karton | 1 | 1 | 1 | 55 | 155 | 123 | 70 | 150 | 116 | 0.65 | 0.93 | http://downloads-wilo-select.wilo.com/assets/WIB_WILO117194.jpg | //cms.media.wilo.com/dcipicxmlfeature/wilo709373/9514345/wilo709373_1.jpg |  |  |  |  | https://wilo.com/quick/PL/pl/articleNumber/2531892
704 | 2531893 | 4048482082028 | Reduktor ciśnienia Rp ¾ | Reduktor ciśnienia Rp ¾ | 199 | PG14 | 28 | K | 43904 | NIE | 28.14.13 | 84818079 | 0 | 1119 | 512 | Reduktor ciśnienia Rp ¾ | Zaopatrzenie w wodę, akcesoria | Akcesoria | Akcesoria | Wilo | DE | 1 | SZT |  |  |  | zielony / czarny / mosiądz | Karton | 1 | 1 | 1 | 55 | 163 | 123 | 74 | 150 | 116 | 0.82 | 1.06 | http://downloads-wilo-select.wilo.com/assets/WIB_WILO117194.jpg | //cms.media.wilo.com/dcipicxmlfeature/wilo709373/9514345/wilo709373_1.jpg |  |  |  |  | https://wilo.com/quick/PL/pl/articleNumber/2531893
705 | 2531894 | 4048482082035 | Reduktor ciśnienia Rp 1 | Reduktor ciśnienia Rp 1 | 233 | PG14 | 28 | K | 43904 | NIE | 28.14.13 | 84818079 | 0 | 1119 | 512 | Reduktor ciśnienia Rp 1 | Zaopatrzenie w wodę, akcesoria | Akcesoria | Akcesoria | Wilo | DE | 1 | SZT |  |  |  | zielony / czarny / mosiądz | Karton | 1 | 1 | 1 | 60 | 176 | 124 | 70 | 150 | 130 | 1.35 | 1.6 | http://downloads-wilo-select.wilo.com/assets/WIB_WILO117194.jpg | //cms.media.wilo.com/dcipicxmlfeature/wilo709373/9514345/wilo709373_1.jpg |  |  |  |  | https://wilo.com/quick/PL/pl/articleNumber/2531894
706 | 2531895 | 4048482082042 | Reduktor ciśnienia Rp 1¼ | Reduktor ciśnienia Rp 1¼ | 390 | PG14 | 28 | K | 43904 | NIE | 28.14.13 | 84818079 | 0 | 1119 | 512 | Reduktor ciśnienia Rp 1¼ | Zaopatrzenie w wodę, akcesoria | Akcesoria | Akcesoria | Wilo | DE | 1 | SZT |  |  |  | zielony / czarny / mosiądz | Karton | 1 | 1 | 1 | 60 | 207 | 178 | 104 | 208 | 156 | 2.2 | 2.5 | http://downloads-wilo-select.wilo.com/assets/WIB_WILO117194.jpg | //cms.media.wilo.com/dcipicxmlfeature/wilo709373/9514345/wilo709373_1.jpg |  |  |  |  | https://wilo.com/quick/PL/pl/articleNumber/2531895
707 | 2531896 | 4048482082059 | Reduktor ciśnienia Rp 1½ | Reduktor ciśnienia Rp 1½ | 742 | PG14 | 28 | K | 43904 | NIE | 28.14.13 | 84818079 | 0 | 1119 | 512 | Reduktor ciśnienia Rp 1½ | Zaopatrzenie w wodę, akcesoria | Akcesoria | Akcesoria | Wilo | DE | 1 | SZT |  |  |  | zielony / czarny / mosiądz | Karton | 1 | 1 | 1 | 70 | 216 | 181 | 86 | 222 | 170 | 3.01 | 3.5 | http://downloads-wilo-select.wilo.com/assets/WIB_WILO117194.jpg | //cms.media.wilo.com/dcipicxmlfeature/wilo709373/9514345/wilo709373_1.jpg |  |  |  |  | https://wilo.com/quick/PL/pl/articleNumber/2531896
708 | 2531897 | 4048482082066 | Reduktor ciśnienia Rp 2 | Reduktor ciśnienia Rp 2 | 801 | PG14 | 28 | K | 43904 | NIE | 28.14.13 | 84818079 | 0 | 1119 | 512 | Reduktor ciśnienia Rp 2 | Zaopatrzenie w wodę, akcesoria | Akcesoria | Akcesoria | Wilo | DE | 1 | SZT |  |  |  | zielony / czarny / mosiądz | Karton | 1 | 1 | 1 | 70 | 257 | 178 | 90 | 235 | 210 | 4.46 | 5 | http://downloads-wilo-select.wilo.com/assets/WIB_WILO117194.jpg | //cms.media.wilo.com/dcipicxmlfeature/wilo709373/9514345/wilo709373_1.jpg |  |  |  |  | https://wilo.com/quick/PL/pl/articleNumber/2531897
709 | 2060166 | 4016322801092 | Ręczna pompa membranowa | Ręczna pompa membranowa | 525 | PG14 | 4 | L | 45806 | NIE | 28.13.11 | 84132000 | 0 | 1230 | 922 | Ręczna pompa membranowa | Akcesoria mechaniczne pompowni ścieków | Akcesoria mechaniczne pompowni ścieków | Akcesoria | Wilo | CZ | 1 | SZT |  |  |  | szary / czarny | Karton | 1 | 1 | 1 | 250 | 420 | 160 | 275 | 445 | 200 | 13.5 | 14 | http://downloads-wilo-select.wilo.com/assets/WIB_WILO7641492.jpg | //cms.media.wilo.com/dcipicxmlfeature/wilo174508/8339846/wilo174508_1.jpg |  |  |  |  | https://wilo.com/quick/PL/pl/articleNumber/2060166
710 | 4177476 | 4048482324555 | Rotametr DN 100 | Rotametr DN 100 | 1274 | PG14 | 28 | K | 43904 | NIE | 26.51.52 | 90261081 | 0 | 1381 | 833 | Rotametr DN 100 | Wilo Zestaw zabezpieczenia | Wilo Zestaw zabezpieczenia | Akcesoria | Wilo | IT | 1 | SZT |  |  |  | Czarny | Paleta specjalna | 1 | 1 | 1 | 200 | 155 | 360 | 230 | 178 | 414 | 1.5 | 1.725 | http://downloads-wilo-select.wilo.com/assets/WIB_WILO | https://cms.media.wilo.com/dcipicxmlfeature/wilo745025/10323190/wilo745025_3.eps |  |  |  |  | https://wilo.com/quick/PL/pl/articleNumber/4177476
711 | 4177477 | 4048482324562 | Rotametr DN 125 | Rotametr DN 125 | 1476 | PG14 | 28 | K | 43904 | NIE | 26.51.52 | 90261081 | 0 | 1381 | 833 | Rotametr DN 125 | Wilo Zestaw zabezpieczenia | Wilo Zestaw zabezpieczenia | Akcesoria | Wilo | IT | 1 | SZT |  |  |  | Czarny | Paleta specjalna | 1 | 1 | 1 | 250 | 170 | 360 | 288 | 196 | 414 | 9 | 10.35 | http://downloads-wilo-select.wilo.com/assets/WIB_WILO | https://cms.media.wilo.com/dcipicxmlfeature/wilo745025/10323190/wilo745025_3.eps |  |  |  |  | https://wilo.com/quick/PL/pl/articleNumber/4177477
712 | 4177478 | 4048482324579 | Rotametr DN 150 | Rotametr DN 150 | 1622 | PG14 | 28 | K | 43904 | NIE | 26.51.52 | 90261081 | 0 | 1381 | 833 | Rotametr DN 150 | Wilo Zestaw zabezpieczenia | Wilo Zestaw zabezpieczenia | Akcesoria | Wilo | IT | 1 | SZT |  |  |  | Czarny | Paleta specjalna | 1 | 1 | 1 | 300 | 180 | 360 | 345 | 207 | 414 | 11 | 12.65 | http://downloads-wilo-select.wilo.com/assets/WIB_WILO | https://cms.media.wilo.com/dcipicxmlfeature/wilo745025/10323190/wilo745025_3.eps |  |  |  |  | https://wilo.com/quick/PL/pl/articleNumber/4177478
713 | 4177472 | 4048482324517 | Rotametr DN 40 | Rotametr DN 40 | 1101 | PG14 | 28 | K | 43904 | NIE | 26.51.52 | 90261081 | 0 | 1381 | 833 | Rotametr DN 40 | Wilo Zestaw zabezpieczenia | Wilo Zestaw zabezpieczenia | Akcesoria | Wilo | IT | 1 | SZT |  |  |  | Czarny | Paleta specjalna | 1 | 1 | 1 | 80 | 115 | 360 | 92 | 132 | 414 | 0.5 | 0.575 | http://downloads-wilo-select.wilo.com/assets/WIB_WILO | https://cms.media.wilo.com/dcipicxmlfeature/wilo745025/10323190/wilo745025_3.eps |  |  |  |  | https://wilo.com/quick/PL/pl/articleNumber/4177472
714 | 4177473 | 4048482324524 | Rotametr DN 50 | Rotametr DN 50 | 1139 | PG14 | 28 | K | 43904 | NIE | 26.51.52 | 90261081 | 0 | 1381 | 833 | Rotametr DN 50 | Wilo Zestaw zabezpieczenia | Wilo Zestaw zabezpieczenia | Akcesoria | Wilo | IT | 1 | SZT |  |  |  | Czarny | Paleta specjalna | 1 | 1 | 1 | 100 | 125 | 360 | 115 | 144 | 414 | 0.5 | 0.575 | http://downloads-wilo-select.wilo.com/assets/WIB_WILO | https://cms.media.wilo.com/dcipicxmlfeature/wilo745025/10323190/wilo745025_3.eps |  |  |  |  | https://wilo.com/quick/PL/pl/articleNumber/4177473
715 | 4177474 | 4048482324531 | Rotametr DN 65 | Rotametr DN 65 | 1186 | PG14 | 28 | K | 43904 | NIE | 26.51.52 | 90261081 | 0 | 1381 | 833 | Rotametr DN 65 | Wilo Zestaw zabezpieczenia | Wilo Zestaw zabezpieczenia | Akcesoria | Wilo | ZZ | 1 | SZT |  |  |  | Czarny | Paleta specjalna | 1 | 1 | 1 | 130 | 135 | 360 | 150 | 155 | 414 | 0.7 | 0.805 | http://downloads-wilo-select.wilo.com/assets/WIB_WILO | https://cms.media.wilo.com/dcipicxmlfeature/wilo745025/10323190/wilo745025_3.eps |  |  |  |  | https://wilo.com/quick/PL/pl/articleNumber/4177474
716 | 4177475 | 4048482324548 | Rotametr DN 80 | Rotametr DN 80 | 1259 | PG14 | 28 | K | 43904 | NIE | 26.51.52 | 90261081 | 0 | 1381 | 833 | Rotametr DN 80 | Wilo Zestaw zabezpieczenia | Wilo Zestaw zabezpieczenia | Akcesoria | Wilo | IT | 1 | SZT |  |  |  | Czarny | Paleta specjalna | 1 | 1 | 1 | 160 | 80 | 360 | 184 | 92 | 414 | 1 | 1.15 | http://downloads-wilo-select.wilo.com/assets/WIB_WILO | https://cms.media.wilo.com/dcipicxmlfeature/wilo745025/10323190/wilo745025_3.eps |  |  |  |  | https://wilo.com/quick/PL/pl/articleNumber/4177475
717 | 4177479 | 4048482324586 | Rotametr DN200 | Rotametr DN200 | 1730 | PG14 | 28 | K | 43904 | NIE | 26.51.52 | 90261081 | 0 | 1381 | 833 | Rotametr DN200 | Wilo Zestaw zabezpieczenia | Wilo Zestaw zabezpieczenia | Akcesoria | Wilo | IT | 1 | SZT |  |  |  | Czarny | Paleta specjalna | 1 | 1 | 1 | 400 | 210 | 360 | 460 | 242 | 414 | 15 | 17.25 | http://downloads-wilo-select.wilo.com/assets/WIB_WILO | https://cms.media.wilo.com/dcipicxmlfeature/wilo745025/10323190/wilo745025_3.eps |  |  |  |  | https://wilo.com/quick/PL/pl/articleNumber/4177479
718 | 4092485 | 3517280274443 | Rura z płaszczem chłodzącym do pomp głębinowych 3” | Rura z płaszczem chłodzącym do pomp głębinowych 3” | 420 | PG14 | 14 | C | 45806 | NIE | 28.13.31 | 84139100 | 0 | 1116 | 711 | Rura z płaszczem chłodzącym do pomp głębinowych 3” | Pompy głębinowe, akcesoria | Pompy głębinowe, akcesoria | Akcesoria | Wilo | FR | 1 | SZT |  |  |  | Srebrny | Karton | 1 | 1 | 1 | 100 | 500 | 100 | 120 | 700 | 120 | 2 | 3 | http://downloads-wilo-select.wilo.com/assets/WIB_WILO116654.jpg | //cms.media.wilo.com/dcipicxmlfeature/wilo_f_020000010001aad300010092/7886566/wilo_f_020000010001aad300010092_1.jpg |  |  |  |  | https://wilo.com/quick/PL/pl/articleNumber/4092485
719 | 4230352 | 4048482888675 | Rurociąg bypasu do serii Helix 6" | Rurociąg bypasu do serii Helix 6" | 744 | PG14 | 28 | K | 41606 | NIE | 28.13.31 | 84139100 | 0 | 1114 | 811 | Rurociąg bypasu do serii Helix 6" | Akcesoria | Akcesoria | Akcesoria | Wilo | FR | 1 | SZT |  |  |  | Srebrny | Paczka | 1 | 1 | 1 | 345 | 495 | 20 | 428 | 578 | 25 | 1 | 1.2 | http://downloads-wilo-select.wilo.com/assets/WIB_WILO116720.jpg | //cms.media.wilo.com/dcipicxmlfeature/wilo_f_0200001b0002008100010092/8798632/wilo_f_0200001b0002008100010092_1.jpg |  |  |  |  | https://wilo.com/quick/PL/pl/articleNumber/4230352
720 | 4230351 | 4048482888668 | Rurociąg bypasu do serii Helix 6" 10/16 | Rurociąg bypasu do serii Helix 6" 10/16 | 730 | PG14 | 28 | K | 41606 | NIE | 28.13.31 | 84139100 | 0 | 1114 | 811 | Rurociąg bypasu do serii Helix 6" 10/16 | Akcesoria | Akcesoria | Akcesoria | Wilo | FR | 1 | SZT |  |  |  | Srebrny | Paczka | 1 | 1 | 1 | 345 | 495 | 20 | 428 | 578 | 25 | 1 | 1.2 | http://downloads-wilo-select.wilo.com/assets/WIB_WILO116720.jpg | //cms.media.wilo.com/dcipicxmlfeature/wilo_f_0200001b0002008100010092/8798632/wilo_f_0200001b0002008100010092_1.jpg |  |  |  |  | https://wilo.com/quick/PL/pl/articleNumber/4230351
721 | 4231006 | 4048482888712 | Rurociąg bypasu do serii Helix 6" 2/4/6 | Rurociąg bypasu do serii Helix 6" 2/4/6 | 550 | PG14 | 28 | K | 41606 | NIE | 28.13.31 | 84139100 | 0 | 1114 | 811 | Rurociąg bypasu do serii Helix 6" 2/4/6 | Akcesoria | Akcesoria | Akcesoria | Wilo | FR | 1 | SZT |  |  |  | Srebrny | Paczka | 1 | 1 | 1 | 345 | 495 | 20 | 428 | 578 | 25 | 1 | 1.2 | http://downloads-wilo-select.wilo.com/assets/WIB_WILO116720.jpg | //cms.media.wilo.com/dcipicxmlfeature/wilo_f_0200001b0002008100010092/8798632/wilo_f_0200001b0002008100010092_1.jpg |  |  |  |  | https://wilo.com/quick/PL/pl/articleNumber/4231006
722 | 4230350 | 4048482888651 | Rurociąg bypasu do serii Helix 6" AISI304/316L | Rurociąg bypasu do serii Helix 6" AISI304/316L | 665 | PG14 | 28 | K | 41606 | NIE | 28.13.31 | 84139100 | 0 | 1114 | 811 | Rurociąg bypasu do serii Helix 6" AISI304/316L | Akcesoria | Akcesoria | Akcesoria | Wilo | FR | 1 | SZT |  |  |  | Srebrny | Paczka | 1 | 1 | 1 | 345 | 495 | 20 | 428 | 578 | 25 | 1 | 1.2 | http://downloads-wilo-select.wilo.com/assets/WIB_WILO116720.jpg | //cms.media.wilo.com/dcipicxmlfeature/wilo_f_0200001b0002008100010092/8798632/wilo_f_0200001b0002008100010092_1.jpg |  |  |  |  | https://wilo.com/quick/PL/pl/articleNumber/4230350
723 | 4230275 | 4048482888743 | Rurociąg bypasu do serii Helix 8" AISI304 | Rurociąg bypasu do serii Helix 8" AISI304 | 536 | PG14 | 28 | K | 41606 | NIE | 28.13.31 | 84139100 | 0 | 1114 | 811 | Rurociąg bypasu do serii Helix 8" AISI304 | Akcesoria | Akcesoria | Akcesoria | Wilo | FR | 1 | SZT |  |  |  | Srebrny | Paczka | 1 | 1 | 1 | 345 | 495 | 20 | 428 | 578 | 25 | 1 | 1.2 | http://downloads-wilo-select.wilo.com/assets/WIB_WILO116720.jpg | //cms.media.wilo.com/dcipicxmlfeature/wilo_f_0200001b0002008100010092/8798632/wilo_f_0200001b0002008100010092_1.jpg |  |  |  |  | https://wilo.com/quick/PL/pl/articleNumber/4230275
724 | 4230274 | 4048482888736 | Rurociąg bypasu do serii Helix 8" AISI316L | Rurociąg bypasu do serii Helix 8" AISI316L | 565 | PG14 | 28 | K | 41606 | NIE | 28.13.31 | 84139100 | 0 | 1114 | 811 | Rurociąg bypasu do serii Helix 8" AISI316L | Akcesoria | Akcesoria | Akcesoria | Wilo | FR | 1 | SZT |  |  |  | Srebrny | Paczka | 1 | 1 | 1 | 345 | 495 | 20 | 428 | 578 | 25 | 1 | 1.2 | http://downloads-wilo-select.wilo.com/assets/WIB_WILO116720.jpg | //cms.media.wilo.com/dcipicxmlfeature/wilo_f_0200001b0002008100010092/8798632/wilo_f_0200001b0002008100010092_1.jpg |  |  |  |  | https://wilo.com/quick/PL/pl/articleNumber/4230274
725 | 4230276 | 4048482888750 | Rurociąg bypasu do serii Helix 8" FIRST | Rurociąg bypasu do serii Helix 8" FIRST | 830 | PG14 | 28 | K | 41606 | NIE | 28.13.31 | 84139100 | 0 | 1114 | 811 | Rurociąg bypasu do serii Helix 8" FIRST | Akcesoria | Akcesoria | Akcesoria | Wilo | FR | 1 | SZT |  |  |  | Srebrny | Paczka | 1 | 1 | 1 | 345 | 495 | 20 | 428 | 578 | 25 | 1 | 1.2 | http://downloads-wilo-select.wilo.com/assets/WIB_WILO116720.jpg | //cms.media.wilo.com/dcipicxmlfeature/wilo_f_0200001b0002008100010092/8798632/wilo_f_0200001b0002008100010092_1.jpg |  |  |  |  | https://wilo.com/quick/PL/pl/articleNumber/4230276
726 | 6043356 | 4044966451625 | Sekcja ssawna D 50; 8 m | Sekcja ssawna D 50; 8 m | 843 | PG14 | 28 | K | 45806 | NIE | 28.13.31 | 84139100 | 0 | 1217 | 911 | Sekcja ssawna D 50; 8 m | Akcesoria mechaniczne pompowni ścieków | Akcesoria mechaniczne pompowni ścieków | Akcesoria | Wilo | DE | 1 | SZT |  |  |  | szary / czarny | Karton | 1 | 1 | 1 | 720 | 720 | 75 | 720 | 720 | 75 | 4 | 4 | http://downloads-wilo-select.wilo.com/assets/WIB_WILO116713.jpg | //cms.media.wilo.com/dcipicxmlfeature/wilo_f_020000280001f6d800010092/8799192/wilo_f_020000280001f6d800010092_1.jpg |  |  |  |  | https://wilo.com/quick/PL/pl/articleNumber/6043356
727 | 6043355 | 4044966451618 | Sekcja ssawna D 50; 3 m | Sekcja ssawna D 50; 3 m | 700 | PG14 | 28 | K | 45806 | NIE | 28.13.31 | 84139100 | 0 | 1217 | 911 | Sekcja ssawna D 50; 3 m | Akcesoria mechaniczne pompowni ścieków | Akcesoria mechaniczne pompowni ścieków | Akcesoria | Wilo | DE | 1 | SZT |  |  |  | szary / czarny | Karton | 1 | 1 | 1 | 610 | 610 | 60 | 610 | 610 | 60 | 4 | 4 | http://downloads-wilo-select.wilo.com/assets/WIB_WILO116713.jpg | //cms.media.wilo.com/dcipicxmlfeature/wilo_f_020000280001f6d800010092/8799192/wilo_f_020000280001f6d800010092_1.jpg |  |  |  |  | https://wilo.com/quick/PL/pl/articleNumber/6043355
728 | 6043357 | 4044966451632 | Sekcja ssawna D 80; 3 m | Sekcja ssawna D 80; 3 m | 1536 | PG14 | 28 | K | 45806 | NIE | 28.13.31 | 84139100 | 0 | 1217 | 911 | Sekcja ssawna D 80; 3 m | Akcesoria mechaniczne pompowni ścieków | Akcesoria mechaniczne pompowni ścieków | Akcesoria | Wilo | DE | 1 | SZT |  |  |  | szary / czarny | Karton | 1 | 1 | 1 | 585 | 815 | 410 | 585 | 815 | 410 | 8 | 8 | http://downloads-wilo-select.wilo.com/assets/WIB_WILO116713.jpg | //cms.media.wilo.com/dcipicxmlfeature/wilo_f_020000280001f6d800010092/8799192/wilo_f_020000280001f6d800010092_1.jpg |  |  |  |  | https://wilo.com/quick/PL/pl/articleNumber/6043357
729 | 2533770 | 4048482135618 | Selektor sygnałów z DDG dla CC/CCe/SC/Sce | CC - Selektor sygnałów z DDG | 664 | PG14 | 28 | K | 43908 | NIE | 26.51.70 | 90328900 | 0 | 1018 | 411 | Selektor sygnałów z DDG dla CC/CCe/SC/Sce | Akcesoria dla sterowników | Wilo-Selektor DDG | Akcesoria | Wilo | DE | 1 | SZT |  |  |  | szary | Skrzynka | 1 | 1 | 1 | 48 | 94 | 72 | 215 | 265 | 150 | 0.13 | 0.25 | http://downloads-wilo-select.wilo.com/assets/WIB_WILO312626.jpg | //cms.media.wilo.com/dcipicxmlfeature/wilo42850/8801932/wilo42850_1.jpg |  |  |  |  | https://wilo.com/quick/PL/pl/articleNumber/2533770
730 | 6084915 | 4048482859682 | Sensor Input Card MCB dla Wilo-EFC | Sensor Input Card MCB Wilo-EFC | 427 | PG14 | 28 | K | 43903 | NIE | 22977 | 85045000 | 0 | 1438 | 411 | Sensor Input Card MCB dla Wilo-EFC | Akcesoria | Wilo-Karta czujnika EFC | Akcesoria | Wilo | DK | 1 | SZT |  |  |  | Zielony | Karton | 1 | 1 | 1 | 100 | 140 | 390 | 150 | 200 | 450 | 0.4 | 0.6 | http://downloads-wilo-select.wilo.com/assets/WIB_WILO27266997.jpg | //cms.media.wilo.com/dcipicxmlfeature/wilo434294/8802152/wilo434294_1.jpg |  |  |  |  | https://wilo.com/quick/PL/pl/articleNumber/6084915
731 | 2115469 | 4048482153353 | Silnik serwisowy TOP-Z 20/4 DM RMOT | Silnik serwisowy do pompy cyrk, TOP-Z 20/4 DM RMOT | 751 | PG2 | 28 | K | 22706 | NIE | 28.13.14 | 84137030 | 0 | 1058 | 130 | Silnik serwisowy TOP-Z 20/4 DM RMOT, | Silnik serwisowy | Wilo-Rmot Top-Z | Akcesoria | Wilo | DE | 1 | SZT |  |  |  | zielony / czarny | Karton | 16 | 1 | 96 | 178 | 270 | 215 | 178 | 270 | 215 | 3.1 | 3.4 | http://downloads-wilo-select.wilo.com/assets/WIB_WILO101027.jpg | //cms.media.wilo.com/dcipicxmlfeature/wilo_f_0200001b000043c100020092/7212321/wilo_f_0200001b000043c100020092_1.jpg |  |  |  |  | https://wilo.com/quick/PL/pl/articleNumber/2115469
732 | 2115468 | 4048482153346 | Silnik serwisowy TOP-Z 20/4 EM RMOT | Silnik serwisowy do pompy cyrk, TOP-Z 20/4 EM RMOT | 796 | PG2 | 28 | K | 22706 | NIE | 28.13.14 | 84137030 | 0 | 1058 | 130 | Silnik serwisowy TOP-Z 20/4 EM RMOT, | Silnik serwisowy | Wilo-Rmot Top-Z | Akcesoria | Wilo | DE | 1 | SZT |  |  |  | zielony / czarny | Karton | 16 | 1 | 96 | 178 | 270 | 215 | 178 | 270 | 215 | 3.1 | 3.4 | http://downloads-wilo-select.wilo.com/assets/WIB_WILO101027.jpg | //cms.media.wilo.com/dcipicxmlfeature/wilo_f_0200001b000043c100020092/7212321/wilo_f_0200001b000043c100020092_1.jpg |  |  |  |  | https://wilo.com/quick/PL/pl/articleNumber/2115468
733 | 2087600 | 4016322948483 | Silnik serwisowy TOP-Z 25/10 EM PN6/10 RMOT | Silnik serwisowy do pompy cyrk, TOP-Z 25/10 EM PN6/10 RMOT | 1356 | PG2 | 28 | K | 22706 | NIE | 28.13.14 | 84137030 | 0 | 1058 | 130 | Silnik serwisowy TOP-Z 25/10 EM PN6/10 RMOT, | Silnik serwisowy | Wilo-Rmot Top-Z | Akcesoria | Wilo | DE | 1 | SZT |  |  |  | zielony / czarny | Karton | 16 | 1 | 96 | 178 | 270 | 215 | 178 | 270 | 215 | 4.9 | 5.2 | http://downloads-wilo-select.wilo.com/assets/WIB_WILO101027.jpg | //cms.media.wilo.com/dcipicxmlfeature/wilo_f_0200001b000043c100020092/7212321/wilo_f_0200001b000043c100020092_1.jpg |  |  |  |  | https://wilo.com/quick/PL/pl/articleNumber/2087600
734 | 2122051 | 4048482229171 | Silnik serwisowy TOP-Z 25/6 DM RMOT | Silnik serwisowy do pompy cyrk, TOP-Z 25/6 DM RMOT | 786 | PG2 | 28 | K | 22706 | NIE | 28.13.14 | 84137030 | 0 | 1058 | 130 | Silnik serwisowy TOP-Z 25/6 DM RMOT, | Silnik serwisowy | Wilo-Rmot Top-Z | Akcesoria | Wilo | DE | 1 | SZT |  |  |  | zielony / czarny | Karton | 16 | 1 | 96 | 178 | 270 | 215 | 178 | 270 | 215 | 3.2 | 3.5 | http://downloads-wilo-select.wilo.com/assets/WIB_WILO101027.jpg | //cms.media.wilo.com/dcipicxmlfeature/wilo_f_0200001b000043c100020092/7212321/wilo_f_0200001b000043c100020092_1.jpg |  |  |  |  | https://wilo.com/quick/PL/pl/articleNumber/2122051
735 | 2064235 | 4016322854524 | Silnik serwisowy TOP-Z 25/6 EM RMOT | Silnik serwisowy do pompy cyrk, TOP-Z 25/6 EM RMOT | 836 | PG2 | 28 | K | 22706 | NIE | 28.13.14 | 84137030 | 0 | 1058 | 130 | Silnik serwisowy TOP-Z 25/6 EM RMOT, | Silnik serwisowy | Wilo-Rmot Top-Z | Akcesoria | Wilo | DE | 1 | SZT |  |  |  | zielony / czarny | Karton | 16 | 1 | 96 | 178 | 270 | 215 | 178 | 270 | 215 | 3.2 | 3.5 | http://downloads-wilo-select.wilo.com/assets/WIB_WILO101027.jpg | //cms.media.wilo.com/dcipicxmlfeature/wilo_f_0200001b000043c100020092/7212321/wilo_f_0200001b000043c100020092_1.jpg |  |  |  |  | https://wilo.com/quick/PL/pl/articleNumber/2064235
736 | 2090117 | 4016322984610 | Silnik serwisowy TOP-Z 30/10 EM PN6/10 RMOT | Silnik serwisowy do pompy cyrk, TOP-Z 30/10 EM PN6/10 RMOT | 1356 | PG2 | 28 | K | 22706 | NIE | 28.13.14 | 84137030 | 0 | 1058 | 130 | Silnik serwisowy TOP-Z 30/10 EM PN6/10 RMOT, | Silnik serwisowy | Wilo-Rmot Top-Z | Akcesoria | Wilo | DE | 1 | SZT |  |  |  | zielony / czarny | Karton | 16 | 1 | 96 | 178 | 270 | 215 | 178 | 270 | 215 | 4.7 | 5 | http://downloads-wilo-select.wilo.com/assets/WIB_WILO101027.jpg | //cms.media.wilo.com/dcipicxmlfeature/wilo_f_0200001b000043c100020092/7212321/wilo_f_0200001b000043c100020092_1.jpg |  |  |  |  | https://wilo.com/quick/PL/pl/articleNumber/2090117
737 | 2046683 | 4016322696162 | Silnik serwisowy TOP-Z 40/7 EM GG/RG RMOT | Silnik serwisowy do pompy cyrk, TOP-Z 40/7 EM GG/RG RMOT | 1305 | PG2 | 28 | K | 22706 | NIE | 28.13.14 | 84137030 | 0 | 1058 | 130 | Silnik serwisowy TOP-Z 40/7 EM GG/RG RMOT, | Silnik serwisowy | Wilo-Rmot Top-Z | Akcesoria | Wilo | DE | 1 | SZT |  |  |  | zielony / czarny | Karton | 16 | 1 | 96 | 178 | 270 | 215 | 178 | 270 | 215 | 4.5 | 4.8 | http://downloads-wilo-select.wilo.com/assets/WIB_WILO101027.jpg | //cms.media.wilo.com/dcipicxmlfeature/wilo_f_0200001b000043c100020092/7212321/wilo_f_0200001b000043c100020092_1.jpg |  |  |  |  | https://wilo.com/quick/PL/pl/articleNumber/2046683
738 | 2048351 | 4016322709749 | Silnik serwisowy TOP-Z/ZV30/7 DM RMOT | Silnik serwisowy do pompy cyrk, TOP-Z/ZV30/7 DM RMOT | 813 | PG2 | 14 | C | 22706 | NIE | 28.13.14 | 84137030 | 0 | 1058 | 130 | Silnik serwisowy TOP-Z/ZV30/7 DM RMOT, | Silnik serwisowy | Wilo-Rmot Top-Z | Akcesoria | Wilo | DE | 1 | SZT |  |  |  | zielony / czarny | Karton | 16 | 1 | 96 | 178 | 270 | 215 | 178 | 270 | 215 | 3 | 3.3 | http://downloads-wilo-select.wilo.com/assets/WIB_WILO101027.jpg | //cms.media.wilo.com/dcipicxmlfeature/wilo_f_0200001b000043c100020092/7212321/wilo_f_0200001b000043c100020092_1.jpg |  |  |  |  | https://wilo.com/quick/PL/pl/articleNumber/2048351
739 | 2048350 | 4016322709732 | Silnik serwisowy TOP-Z/ZV30/7 EM RMOT | Silnik serwisowy do pompy cyrk, TOP-Z/ZV30/7 EM RMOT | 856 | PG2 | 14 | C | 22706 | NIE | 28.13.14 | 84137030 | 0 | 1058 | 130 | Silnik serwisowy TOP-Z/ZV30/7 EM RMOT, | Silnik serwisowy | Wilo-Rmot Top-Z | Akcesoria | Wilo | DE | 1 | SZT |  |  |  | zielony / czarny | Karton | 16 | 1 | 96 | 178 | 270 | 215 | 178 | 270 | 215 | 3 | 3.3 | http://downloads-wilo-select.wilo.com/assets/WIB_WILO101027.jpg | //cms.media.wilo.com/dcipicxmlfeature/wilo_f_0200001b000043c100020092/7212321/wilo_f_0200001b000043c100020092_1.jpg |  |  |  |  | https://wilo.com/quick/PL/pl/articleNumber/2048350
740 | 4177484 | 4048482324630 | Skrzynka alarmowa A&B | Skrzynka alarmowa A&B | 1193 | PG14 | 28 | K | 43905 | NIE | 27.90.20 | 85318070 | 0 | 1389 | 833 | Skrzynka alarmowa A&B | Wilo Zestaw zabezpieczenia | Wilo Zestaw zabezpieczenia | Akcesoria | Wilo | DE | 1 | SZT |  |  |  | szary / czarny | Karton | 1 | 1 | 1 | 300 | 500 | 650 | 300 | 500 | 750 | 35 | 45 | http://downloads-wilo-select.wilo.com/assets/WIB_WILO | https://cms.media.wilo.com/dcipicxmlfeature/wilo36372/10303690/wilo36372_3.eps |  |  |  |  | https://wilo.com/quick/PL/pl/articleNumber/4177484
741 | 6079595 | 4048482668864 | Skrzynka rozruchowa "MP"16MF P2 50Hz 230V 4A | Skrzynka rozruchowa "MP"16MF P2 50Hz 230V 4A | 169 | PG14 | 28 | A | 45805 | NIE |  | 85371098 | 0 | 1673 | 711 | Skrzynka rozruchowa "MP"16MF P2 50Hz 230V 4A | Skrzynka rozruchowa | Wilo-Starting box | Akcesoria | Wilo | DE | 1 | SZT |  |  |  | szary | Skrzynka | 1 | 1 | 1 | 175 | 151 | 95 | 204 | 204 | 120 | 1 | 1 | http://downloads-wilo-select.wilo.com/assets/WIB_WILO27266902.jpg | https://cms.media.wilo.com/dcipicxmlfeature/wilo434281/10265680/wilo434281_3.eps |  |  |  |  | https://wilo.com/quick/PL/pl/articleNumber/6079595
742 | 6084319 | 4048482836850 | Skrzynka rozruchowa "MP"20MF-P2-50Hz-230V-5A | Skrzynka rozruchowa "MP"20MF-P2-50Hz-230V-5A | 177 | PG14 | 14 | C | 45805 | NIE |  | 85371098 | 0 | 1673 | 711 | Skrzynka rozruchowa "MP"20MF-P2-50Hz-230V-5A | Skrzynka rozruchowa | Wilo-Starting box | Akcesoria | Wilo | DE | 1 | SZT |  |  |  | szary | Skrzynka | 1 | 1 | 1 | 175 | 151 | 95 | 204 | 204 | 120 | 1 | 1 | http://downloads-wilo-select.wilo.com/assets/WIB_WILO27266902.jpg | https://cms.media.wilo.com/dcipicxmlfeature/wilo434281/10265680/wilo434281_3.eps |  |  |  |  | https://wilo.com/quick/PL/pl/articleNumber/6084319
743 | 6084350 | 4048482845524 | Skrzynka rozruchowa "MP"35MF-P2-50Hz-230V-7A | Skrzynka rozruchowa "MP"35MF-P2-50Hz-230V-7A | 173 | PG14 | 4 | L | 45805 | NIE |  | 85371098 | 0 | 1673 | 711 | Skrzynka rozruchowa "MP"35MF-P2-50Hz-230V-7A | Skrzynka rozruchowa | Wilo-Starting box | Akcesoria | Wilo | DE | 1 | SZT |  |  |  | szary | Skrzynka | 1 | 1 | 1 | 241 | 180 | 95 | 250 | 250 | 140 | 2 | 2 | http://downloads-wilo-select.wilo.com/assets/WIB_WILO27266902.jpg | https://cms.media.wilo.com/dcipicxmlfeature/wilo434281/10265680/wilo434281_3.eps |  |  |  |  | https://wilo.com/quick/PL/pl/articleNumber/6084350
744 | 6079598 | 4048482668901 | Skrzynka rozruchowa "MP"40MF P2 50Hz 230V 9A | Skrzynka rozruchowa "MP"40MF P2 50Hz 230V 9A | 207 | PG14 | 28 | A | 45805 | NIE |  | 85371098 | 0 | 1673 | 711 | Skrzynka rozruchowa "MP"40MF P2 50Hz 230V 9A | Skrzynka rozruchowa | Wilo-Starting box | Akcesoria | Wilo | DE | 1 | SZT |  |  |  | szary | Skrzynka | 1 | 1 | 1 | 241 | 180 | 95 | 250 | 250 | 140 | 2 | 2 | http://downloads-wilo-select.wilo.com/assets/WIB_WILO27266902.jpg | https://cms.media.wilo.com/dcipicxmlfeature/wilo434281/10265680/wilo434281_3.eps |  |  |  |  | https://wilo.com/quick/PL/pl/articleNumber/6079598
745 | 6079599 | 4048482669212 | Skrzynka rozruchowa "MP"50MF P2 50Hz 230V 12A | Skrzynka rozruchowa "MP"50MF P2 50Hz 230V 12A | 214 | PG14 | 28 | A | 45805 | NIE |  | 85371098 | 0 | 1673 | 711 | Skrzynka rozruchowa "MP"50MF P2 50Hz 230V 12A | Skrzynka rozruchowa | Wilo-Starting box | Akcesoria | Wilo | DE | 1 | SZT |  |  |  | szary | Skrzynka | 1 | 1 | 1 | 241 | 180 | 95 | 250 | 250 | 140 | 1 | 2 | http://downloads-wilo-select.wilo.com/assets/WIB_WILO27266902.jpg | https://cms.media.wilo.com/dcipicxmlfeature/wilo434281/10265680/wilo434281_3.eps |  |  |  |  | https://wilo.com/quick/PL/pl/articleNumber/6079599
746 | 6079594 | 4048482668857 | Skrzynka rozruchowa "MP"70MF P2 50Hz 230V 15A | Skrzynka rozruchowa "MP"70MF P2 50Hz 230V 15A | 261 | PG14 | 28 | K | 45805 | NIE |  | 85371098 | 0 | 1673 | 711 | Skrzynka rozruchowa "MP"70MF P2 50Hz 230V 15A | Skrzynka rozruchowa | Wilo-Starting box | Akcesoria | Wilo | DE | 1 | SZT |  |  |  | szary | Skrzynka | 1 | 1 | 1 | 241 | 180 | 95 | 250 | 250 | 140 | 2 | 2 | http://downloads-wilo-select.wilo.com/assets/WIB_WILO27266902.jpg | https://cms.media.wilo.com/dcipicxmlfeature/wilo434281/10265680/wilo434281_3.eps |  |  |  |  | https://wilo.com/quick/PL/pl/articleNumber/6079594
747 | 6003069 | 4044966440629 | Sprzęgło rurowe Storz B-G2½ AG | Sprzęgło rurowe Storz B-G2½ AG | 41 | PG14 | 28 | K | 45806 | NIE | 24.42.26 | 76090000 | 0 | 1211 | 911 | Sprzęgło rurowe Storz B-G2½ AG | Akcesoria dla pomp ściekowych | Akcesoria dla pomp ściekowych | Akcesoria | Wilo | DE | 1 | SZT |  |  |  | szary / czarny | Karton | 1 | 1 | 1 | 125 | 130 | 75 | 130 | 135 | 80 | 0.5 | 1 | http://downloads-wilo-select.wilo.com/assets/WIB_WILO7641161.jpg | //cms.media.wilo.com/dcipicxmlfeature/wilo174478/8799052/wilo174478_1.jpg |  |  |  |  | https://wilo.com/quick/PL/pl/articleNumber/6003069
748 | 6021799 | 4044966144176 | Sprzęgło rurowe Storz z kolanem 90° C-G2 AG | Sprzęgło rurowe Storz z kolanem 90° C-G2 AG | 106 | PG14 | 28 | K | 45806 | NIE | 24.51.30 | 73071910 | 0 | 1236 | 911 | Sprzęgło rurowe Storz z kolanem 90° | C-G2 AG | Akcesoria dla pomp ściekowych | Akcesoria | Wilo | DE | 1 | SZT |  |  |  | szary / czarny | Karton | 1 | 1 | 1 | 105 | 160 | 100 | 220 | 200 | 105 | 1 | 1.5 | http://downloads-wilo-select.wilo.com/assets/WIB_WILO7641201.jpg | //cms.media.wilo.com/dcipicxmlfeature/wilo174490/8799272/wilo174490_1.jpg |  |  |  |  | https://wilo.com/quick/PL/pl/articleNumber/6021799
749 | 6031671 | 4044966274415 | Sprzęgło rurowe Storz z kolanem 90° C-R2+ Kołnierz DN 50/R2 | Sprzęgło rurowe Storz z kolanem 90° C-R2+ Kołnierz DN 50/R2 | 372 | PG14 | 28 | K | 45806 | NIE | 28.13.31 | 73071190 | 0 | 1236 | 911 | Sprzęgło rurowe Storz z kolanem 90° | C-R2+ Kołnierz DN 50/R2 | Akcesoria dla pomp ściekowych | Akcesoria | Wilo | DE | 1 | SZT |  |  |  | szary / czarny | Karton | 1 | 1 | 1 | 250 | 260 | 150 | 330 | 330 | 220 | 4.5 | 5 | http://downloads-wilo-select.wilo.com/assets/WIB_WILO7641197.jpg | //cms.media.wilo.com/dcipicxmlfeature/wilo174488/7228253/wilo174488_1.jpg |  |  |  |  | https://wilo.com/quick/PL/pl/articleNumber/6031671
750 | 4055279 | 3517280259105 | Sprzęgło Victualic 1"¼ EPDM PW | Sprzęgło Victualic 1"¼ EPDM PW | 389 | PG14 | 14 | C | 41606 | NIE | 28.13.31 | 84139100 | 0 | 1138 | 811 | Sprzęgło Victualic 1"¼ EPDM PW | Wilo Zestaw zabezpieczenia | Wilo Zestaw zabezpieczenia | Akcesoria | Wilo | FR | 1 | SZT |  |  |  | Srebrny | Karton | 1 | 1 | 1 | 210 | 270 | 170 | 210 | 270 | 170 | 1.2 | 1.2 | http://downloads-wilo-select.wilo.com/assets/WIB_WILO116593.jpg | //cms.media.wilo.com/dcipicxmlfeature/wilo_f_0200001b0001ff6700010092/8799964/wilo_f_0200001b0001ff6700010092_1.jpg |  |  |  |  | https://wilo.com/quick/PL/pl/articleNumber/4055279
751 | 4055280 | 3517280259334 | Sprzęgło Victualic 1"¼ VITON PW | Sprzęgło Victualic 1"¼ VITON PW | 904 | PG14 | 28 | K | 41606 | NIE | 28.29.23 | 84139100 | 0 | 1138 | 811 | Sprzęgło Victualic 1"¼ VITON PW | Wilo Zestaw zabezpieczenia | Wilo Zestaw zabezpieczenia | Akcesoria | Wilo | FR | 1 | SZT |  |  |  | Srebrny | Karton | 1 | 1 | 1 | 220 | 260 | 170 | 220 | 260 | 170 | 1.2 | 1.2 | http://downloads-wilo-select.wilo.com/assets/WIB_WILO116593.jpg | //cms.media.wilo.com/dcipicxmlfeature/wilo_f_0200001b0001ff6700010092/8799964/wilo_f_0200001b0001ff6700010092_1.jpg |  |  |  |  | https://wilo.com/quick/PL/pl/articleNumber/4055280
752 | 4055281 | 3517280259129 | Sprzęgło Victualic 2" EPDM PW | Sprzęgło Victualic 2" EPDM PW | 435 | PG14 | 28 | K | 41606 | NIE | 28.13.31 | 84139100 | 0 | 1138 | 811 | Sprzęgło Victualic 2" EPDM PW | Wilo Zestaw zabezpieczenia | Wilo Zestaw zabezpieczenia | Akcesoria | Wilo | FR | 1 | SZT |  |  |  | Srebrny | Karton | 1 | 1 | 1 | 215 | 260 | 180 | 215 | 260 | 180 | 1.6 | 1.6 | http://downloads-wilo-select.wilo.com/assets/WIB_WILO116593.jpg | //cms.media.wilo.com/dcipicxmlfeature/wilo_f_0200001b0001ff6700010092/8799964/wilo_f_0200001b0001ff6700010092_1.jpg |  |  |  |  | https://wilo.com/quick/PL/pl/articleNumber/4055281
753 | 4055282 | 3517280259341 | Sprzęgło Victualic+M3439 2" VITON PW | Sprzęgło Victualic+M3439 2" VITON PW | 1488 | PG14 | 14 | C | 41606 | NIE | 28.29.23 | 84139100 | 0 | 1138 | 811 | Sprzęgło Victualic+M3439 2" VITON PW | Wilo Zestaw zabezpieczenia | Wilo Zestaw zabezpieczenia | Akcesoria | Wilo | FR | 1 | SZT |  |  |  | Srebrny | Karton | 1 | 1 | 1 | 225 | 260 | 170 | 225 | 260 | 170 | 1.6 | 1.6 | http://downloads-wilo-select.wilo.com/assets/WIB_WILO116593.jpg | //cms.media.wilo.com/dcipicxmlfeature/wilo_f_0200001b0001ff6700010092/8799964/wilo_f_0200001b0001ff6700010092_1.jpg |  |  |  |  | https://wilo.com/quick/PL/pl/articleNumber/4055282
754 | 6064666 | 4048482229065 | Stopa podporowa DN 50/65-stal | Stopa podporowa DN 50/65 - stal | 242 | PG14 | 14 | C | 45806 | NIE | 28.13.31 | 84139100 | 0 | 1191 | 911 | Stopa podporowa DN 50/65-stal | Akcesoria mechaniczne pompowni ścieków | Wilo-Stopa pompy | Akcesoria | Wilo | DE | 1 | SZT |  |  |  | szary / czarny | Karton | 1 | 1 | 1 | 297 | 297 | 72 | 317 | 314 | 102 | 2 | 2.5 | http://downloads-wilo-select.wilo.com/assets/WIB_WILO24389958.jpg | //cms.media.wilo.com/dcipicxmlfeature/wilo365786/7142535/wilo365786_1.jpg |  |  |  |  | https://wilo.com/quick/PL/pl/articleNumber/6064666
755 | 4015206 | 4016322308348 | Stopa podporowa DN 65, stal ocynkowana | Stopa podporowa DN 65, stal ocynkowana | 188 | PG14 | 14 | C | 45806 | NIE | 25.99.29 | 73269094 | 0 | 1191 | 911 | Stopa podporowa DN 65, stal ocynkowana | Akcesoria mechaniczne pompowni ścieków | Wilo-Stopa pompy | Akcesoria | Wilo | FR | 1 | SZT |  |  |  | szary / czarny | Karton | 1 | 1 | 1 | 450 | 450 | 5 | 520 | 670 | 5 | 2.5 | 3 | http://downloads-wilo-select.wilo.com/assets/WIB_WILO7179841.jpg | //cms.media.wilo.com/dcipicxmlfeature/wilo171746/7228263/wilo171746_1.jpg |  |  |  |  | https://wilo.com/quick/PL/pl/articleNumber/4015206
756 | 6065949 | 4048482266589 | Stopa podporowa DN 80/100-stal | Stopa podporowa DN 80/100 - stal | 354 | PG14 | 14 | C | 45806 | NIE | 28.13.31 | 84139100 | 0 | 1191 | 911 | Stopa podporowa DN 80/100-stal | Akcesoria mechaniczne pompowni ścieków | Wilo-Stopa pompy | Akcesoria | Wilo | DE | 1 | SZT |  |  |  | szary / czarny | Karton | 1 | 1 | 1 | 345 | 345 | 125 | 400 | 407 | 168 | 6.5 | 7 | http://downloads-wilo-select.wilo.com/assets/WIB_WILO7179841.jpg | //cms.media.wilo.com/dcipicxmlfeature/wilo171746/7228263/wilo171746_1.jpg |  |  |  |  | https://wilo.com/quick/PL/pl/articleNumber/6065949
757 | 6065953 | 4048482266626 | Stopa podporowa DN 80/100-stal nierdzewna 1,4571 | Stopa podporowa DN 80/100 - stal nierdzewna 1,4571 | 1165 | PG14 | 28 | K | 45806 | NIE | 28.13.31 | 84139100 | 0 | 1191 | 911 | Stopa podporowa DN 80/100-stal nierdzewna 1,4571 | Akcesoria mechaniczne pompowni ścieków | Wilo-Stopa pompy | Akcesoria | Wilo | DE | 1 | SZT |  |  |  | szary / czarny | Karton | 1 | 1 | 1 | 334 | 334 | 124 | 350 | 350 | 140 | 7 | 8.5 | http://downloads-wilo-select.wilo.com/assets/WIB_WILO7179841.jpg | //cms.media.wilo.com/dcipicxmlfeature/wilo171746/7228263/wilo171746_1.jpg |  |  |  |  | https://wilo.com/quick/PL/pl/articleNumber/6065953
758 | 6082336 | 4048482763507 | Stopa sprzęgająca DN 100S/2RK - żeliwna | Stopa sprzęgająca DN 100S/2RK - żeliwna | 731 | PG14 | 4 | L | 45806 | NIE | 28.13.31 | 73251000 | 0 | 1193 | 911 | Stopa sprzęgająca DN 100S/2RK - żeliwna | Akcesoria mechaniczne pompowni ścieków | Akcesoria mechaniczne pompowni ścieków | Akcesoria | Wilo | PL | 1 | SZT |  |  |  | szary / czarny | Karton | 1 | 1 | 1 | 271 | 306 | 649 | 300 | 400 | 805 | 26.1 | 28.1 | http://downloads-wilo-select.wilo.com/assets/WIB_WILO7641370.jpg | //cms.media.wilo.com/dcipicxmlfeature/wilo174503/7228273/wilo174503_1.jpg | 6081728 |  |  |  | https://wilo.com/quick/PL/pl/articleNumber/6082336
759 | 2057179 | 4016322770268 | Stopa sprzęgająca DN 40/50 | Stopa sprzęgająca DN 40/50 | 593 | PG14 | 4 | L | 45806 | NIE | 28.13.31 | 73251000 | 0 | 1193 | 911 | Stopa sprzęgająca DN 40/50 | Akcesoria mechaniczne pompowni ścieków | Akcesoria mechaniczne pompowni ścieków | Akcesoria | Wilo | TR | 1 | SZT |  |  |  | szary / czarny | Karton | 1 | 1 | 1 | 260 | 150 | 265 | 360 | 370 | 240 | 14.5 | 15.5 | http://downloads-wilo-select.wilo.com/assets/WIB_WILO7641370.jpg | //cms.media.wilo.com/dcipicxmlfeature/wilo174503/7228273/wilo174503_1.jpg |  |  |  |  | https://wilo.com/quick/PL/pl/articleNumber/2057179
760 | 6070146 | 4048482393247 | Stopa sprzęgająca DN 50/2RK | Stopa sprzęgająca DN 50/2RK | 467 | PG14 | 14 | C | 45806 | NIE | 28.13.31 | 73251000 | 0 | 1193 | 911 | Stopa sprzęgająca DN 50/2RK | Akcesoria mechaniczne pompowni ścieków | Akcesoria mechaniczne pompowni ścieków | Akcesoria | Wilo | PL | 1 | SZT |  |  |  | szary / czarny | Karton | 1 | 1 | 1 | 245 | 145 | 305 | 265 | 385 | 410 | 17 | 18.5 | http://downloads-wilo-select.wilo.com/assets/WIB_WILO7641370.jpg | //cms.media.wilo.com/dcipicxmlfeature/wilo174503/7228273/wilo174503_1.jpg |  |  |  |  | https://wilo.com/quick/PL/pl/articleNumber/6070146
761 | 6070150 | 4048482393087 | Stopa sprzęgająca DN 65/2RK (żeliwo) | Stopa sprzęgająca DN 65/2RK (żeliwo) | 614 | PG14 | 14 | C | 45806 | NIE | 28.13.31 | 73251000 | 0 | 1193 | 911 | Stopa sprzęgająca DN 65/2RK (żeliwo) | Akcesoria mechaniczne pompowni ścieków | Akcesoria mechaniczne pompowni ścieków | Akcesoria | Wilo | PL | 1 | SZT |  |  |  | szary / czarny | Karton | 1 | 1 | 1 | 250 | 370 | 300 | 265 | 390 | 410 | 18.5 | 20 | http://downloads-wilo-select.wilo.com/assets/WIB_WILO7641370.jpg | //cms.media.wilo.com/dcipicxmlfeature/wilo174503/7228273/wilo174503_1.jpg |  |  |  |  | https://wilo.com/quick/PL/pl/articleNumber/6070150
762 | 6082333 | 4048482763491 | Stopa sprzęgająca DN 80/2RK | Stopa sprzęgająca DN 80/2RK | 523 | PG14 | 4 | L | 45806 | NIE | 28.13.31 | 73251000 | 0 | 1193 | 911 | Stopa sprzęgająca DN 80/2RK | Akcesoria mechaniczne pompowni ścieków | Akcesoria mechaniczne pompowni ścieków | Akcesoria | Wilo | PL | 1 | SZT |  |  |  | szary / czarny | Karton | 1 | 1 | 1 | 350 | 250 | 445 | 400 | 265 | 580 | 20 | 22 | http://downloads-wilo-select.wilo.com/assets/WIB_WILO7641370.jpg | //cms.media.wilo.com/dcipicxmlfeature/wilo174503/7228273/wilo174503_1.jpg | 6036888 |  |  |  | https://wilo.com/quick/PL/pl/articleNumber/6082333
763 | 6069669 | 4048482386454 | Stopa wsporcza DN 40 | Stopa wsporcza DN 40 | 144 | PG14 | 14 | C | 45806 | NIE | 28.13.31 | 84139100 | 0 | 1191 | 911 | Stopa wsporcza DN 40 | Akcesoria mechaniczne pompowni ścieków | Akcesoria mechaniczne pompowni ścieków | Akcesoria | Wilo | DE | 1 | SZT |  |  |  | szary / czarny | Karton | 1 | 1 | 1 | 305 | 305 | 90 | 318 | 313 | 98 | 1.5 | 2 | http://downloads-wilo-select.wilo.com/assets/WIB_WILO24389958.jpg | //cms.media.wilo.com/dcipicxmlfeature/wilo365786/7142535/wilo365786_1.jpg |  |  |  |  | https://wilo.com/quick/PL/pl/articleNumber/6069669
764 | 6022279 | 4044966150207 | Storz Adapter | Storz Adapter | 371 | PG14 | 28 | K | 45806 | NIE | 28.13.31 | 76090000 | 0 | 1208 | 911 | Storz Adapter | Akcesoria mechaniczne pompowni ścieków | Akcesoria mechaniczne pompowni ścieków | Akcesoria | Wilo | DE | 1 | SZT |  |  |  | szary / czarny | Karton | 1 | 1 | 1 | 100 | 100 | 100 | 125 | 125 | 125 | 4 | 4.5 | http://downloads-wilo-select.wilo.com/assets/WIB_WILO116690.jpg | //cms.media.wilo.com/dcipicxmlfeature/wilo_f_020000280001eb4700010092/8798512/wilo_f_020000280001eb4700010092_1.jpg |  |  |  |  | https://wilo.com/quick/PL/pl/articleNumber/6022279
765 | 2017208 | 4062679009469 | Sygnalizator dźwiękowy 12-24 VDC | Buczek z lejem sterującym roznoszenie się dźwięku do wewnątrz i na zewnątrz do montażu naściennego | 114 | PG14 | 28 | K | 43903 | NIE |  | 85389091 | 0 | 1158 | 911 | Sygnalizator dźwiękowy 12-24 VDC | Sygnalizator dźwiękowy 12-24 VDC | Sygnalizator dźwiękowy 12-24 VDC | Akcesoria | Wilo | DE | 1 | SZT |  | 0.7 | IE5 | biały | Karton | 1 | 1 | 1 | 74 | 168 | 79 | 100 | 200 | 100 | 0.2 | 1 | http://downloads-wilo-select.wilo.com/assets/WIB_WILO7641499.jpg | //cms.media.wilo.com/dcipicxmlfeature/wilo174512/8801026/wilo174512_1.jpg |  |  |  |  | https://wilo.com/quick/PL/pl/articleNumber/2017208
766 | 2017192 | 4016322316213 | Syntetyczny wąż ciśnieniowy 10m, Ø 52 mm | Syntetyczny wąż ciśnieniowy 10m, Ø 52 mm | 336 | PG14 | 28 | K | 45806 | NIE | 22.21.29 | 39173900 | 0 | 1198 | 911 | Syntetyczny wąż ciśnieniowy 10m, Ø 52 mm | Akcesoria mechaniczne pompowni ścieków | Akcesoria mechaniczne pompowni ścieków | Akcesoria | Wilo | DE | 1 | SZT |  |  |  | szary / czarny | Karton | 1 | 1 | 1 | 250 | 250 | 90 | 360 | 360 | 225 | 2.5 | 2.5 | http://downloads-wilo-select.wilo.com/assets/WIB_WILO7641108.jpg | //cms.media.wilo.com/dcipicxmlfeature/wilo174462/8799002/wilo174462_1.jpg |  |  |  |  | https://wilo.com/quick/PL/pl/articleNumber/2017192
767 | 2017193 | 4016322527053 | Syntetyczny wąż ciśnieniowy 20m, Ø 90 mm | Syntetyczny wąż ciśnieniowy 20m, Ø 90 mm | 809 | PG14 | 28 | K | 45806 | NIE | 22.21.29 | 39173900 | 0 | 1198 | 911 | Syntetyczny wąż ciśnieniowy 20m, Ø 90 mm | Akcesoria mechaniczne pompowni ścieków | Akcesoria mechaniczne pompowni ścieków | Akcesoria | Wilo | DE | 1 | SZT |  |  |  | szary / czarny | Karton | 1 | 1 | 1 | 290 | 290 | 150 | 310 | 310 | 170 | 9 | 9.5 | http://downloads-wilo-select.wilo.com/assets/WIB_WILO7641108.jpg | //cms.media.wilo.com/dcipicxmlfeature/wilo174462/8799002/wilo174462_1.jpg |  |  |  |  | https://wilo.com/quick/PL/pl/articleNumber/2017193
768 | 2017194 | 4016322527060 | Syntetyczny wąż ciśnieniowy 30m, Ø 90 mm | Syntetyczny wąż ciśnieniowy 30m, Ø 90 mm | 1120 | PG14 | 28 | K | 45806 | NIE | 22.21.29 | 39173900 | 0 | 1198 | 911 | Syntetyczny wąż ciśnieniowy 30m, Ø 90 mm | Akcesoria mechaniczne pompowni ścieków | Akcesoria mechaniczne pompowni ścieków | Akcesoria | Wilo | DE | 1 | SZT |  |  |  | szary / czarny | Karton | 1 | 1 | 1 | 400 | 400 | 150 | 420 | 420 | 170 | 18 | 18.5 | http://downloads-wilo-select.wilo.com/assets/WIB_WILO7641108.jpg | //cms.media.wilo.com/dcipicxmlfeature/wilo174462/8799002/wilo174462_1.jpg |  |  |  |  | https://wilo.com/quick/PL/pl/articleNumber/2017194
769 | 2017196 | 4016322316084 | Syntetyczny wąż ciśnieniowy Ø 110 mm, 10m | Syntetyczny wąż ciśnieniowy Ø 110 mm, 10m | 587 | PG14 | 28 | K | 45806 | NIE | 22.21.29 | 39173900 | 0 | 1198 | 911 | Syntetyczny wąż ciśnieniowy Ø 110 mm, 10m | Akcesoria mechaniczne pompowni ścieków | Akcesoria mechaniczne pompowni ścieków | Akcesoria | Wilo | DE | 1 | SZT |  |  |  | szary / czarny | Karton | 1 | 1 | 1 | 160 | 160 | 180 | 180 | 180 | 200 | 6 | 6.5 | http://downloads-wilo-select.wilo.com/assets/WIB_WILO7641108.jpg | //cms.media.wilo.com/dcipicxmlfeature/wilo174462/8799002/wilo174462_1.jpg |  |  |  |  | https://wilo.com/quick/PL/pl/articleNumber/2017196
770 | 2017197 | 4016322316091 | Syntetyczny wąż ciśnieniowy Ø 110 mm, 20m | Syntetyczny wąż ciśnieniowy Ø 110 mm, 20m | 1176 | PG14 | 28 | K | 45806 | NIE | 22.21.29 | 39173900 | 0 | 1198 | 911 | Syntetyczny wąż ciśnieniowy Ø 110 mm, 20m | Akcesoria mechaniczne pompowni ścieków | Akcesoria mechaniczne pompowni ścieków | Akcesoria | Wilo | DE | 1 | SZT |  |  |  | szary / czarny | Karton | 1 | 1 | 1 | 270 | 270 | 180 | 290 | 290 | 200 | 12 | 12.5 | http://downloads-wilo-select.wilo.com/assets/WIB_WILO7641108.jpg | //cms.media.wilo.com/dcipicxmlfeature/wilo174462/8799002/wilo174462_1.jpg |  |  |  |  | https://wilo.com/quick/PL/pl/articleNumber/2017197
771 | 2017198 | 4016322316107 | Syntetyczny wąż ciśnieniowy Ø 110 mm, 30m | Syntetyczny wąż ciśnieniowy Ø 110 mm, 30m | 1764 | PG14 | 28 | K | 45806 | NIE | 22.21.29 | 39173900 | 0 | 1198 | 911 | Syntetyczny wąż ciśnieniowy Ø 110 mm, 30m | Akcesoria mechaniczne pompowni ścieków | Akcesoria mechaniczne pompowni ścieków | Akcesoria | Wilo | DE | 1 | SZT |  |  |  | szary / czarny | Karton | 1 | 1 | 1 | 410 | 410 | 290 | 580 | 400 | 490 | 24 | 24 | http://downloads-wilo-select.wilo.com/assets/WIB_WILO7641108.jpg | //cms.media.wilo.com/dcipicxmlfeature/wilo174462/8799002/wilo174462_1.jpg |  |  |  |  | https://wilo.com/quick/PL/pl/articleNumber/2017198
772 | 2523675 | 4048482136899 | Szafka rozdzielcza przewodów 1115x830(1760)x330 | Szafka rozdzielcza przewodów 1115x830(1760)x330 | 4924 | PG14 | 28 | K | 43904 | NIE | 11684 | 85371010 | 0 | 1171 | 911 | Szafka rozdzielcza przewodów 1115x830(1760)x330 | Akcesoria elektryczne pompowni ścieków | Akcesoria elektryczne pompowni ścieków | Akcesoria | Wilo | ZZ | 1 | SZT |  |  |  | biały | Paleta jednorazowego użytku | 1 | 1 | 1 | 1115 | 320 | 1760 | 980 | 370 | 1810 | 83 | 83 | http://downloads-wilo-select.wilo.com/assets/WIB_WILO7641494.jpg | //cms.media.wilo.com/dcipicxmlfeature/wilo174510/8801234/wilo174510_1.jpg |  |  |  |  | https://wilo.com/quick/PL/pl/articleNumber/2523675
773 | 2523791 | 4016322787396 | Szafka rozdzielcza przewodów 400x800(1600)x225 | Szafka rozdzielcza przewodów 400x800(1600)x225 | 1967 | PG14 | 28 | K | 45805 | NIE | 14972 | 85381000 | 0 | 1171 | 911 | Szafka rozdzielcza przewodów 400x800(1600)x225 | Akcesoria elektryczne pompowni ścieków | Akcesoria elektryczne pompowni ścieków | Akcesoria | Wilo | DE | 1 | SZT |  |  |  | biały | Paleta jednorazowego użytku | 1 | 1 | 1 | 400 | 225 | 1600 | 450 | 275 | 1650 | 18 | 18 | http://downloads-wilo-select.wilo.com/assets/WIB_WILO7641494.jpg | //cms.media.wilo.com/dcipicxmlfeature/wilo174510/8801234/wilo174510_1.jpg |  |  |  |  | https://wilo.com/quick/PL/pl/articleNumber/2523791
774 | 2523672 | 4016322851936 | Szafka rozdzielcza przewodów 460x830(1760)x330 | Szafka rozdzielcza przewodów 460x830(1760)x330 | 2264 | PG14 | 28 | K | 43904 | NIE | 11684 | 85371010 | 0 | 1171 | 911 | Szafka rozdzielcza przewodów 460x830(1760)x330 | Akcesoria elektryczne pompowni ścieków | Akcesoria elektryczne pompowni ścieków | Akcesoria | Wilo | DE | 1 | SZT |  |  |  | biały | Paleta jednorazowego użytku | 1 | 1 | 1 | 460 | 320 | 1760 | 530 | 370 | 1810 | 35 | 35 | http://downloads-wilo-select.wilo.com/assets/WIB_WILO7641494.jpg | //cms.media.wilo.com/dcipicxmlfeature/wilo174510/8801234/wilo174510_1.jpg |  |  |  |  | https://wilo.com/quick/PL/pl/articleNumber/2523672
775 | 2523673 | 4016322852148 | Szafka rozdzielcza przewodów 590x830(1760)x330 | Szafka rozdzielcza przewodów 590x830(1760)x330 | 2318 | PG14 | 14 | C | 43904 | NIE | 14972 | 85381000 | 0 | 1171 | 922 | Szafka rozdzielcza przewodów 590x830(1760)x330 | Akcesoria elektryczne pompowni ścieków | Akcesoria elektryczne pompowni ścieków | Akcesoria | Wilo | DE | 1 | SZT |  |  |  | biały | Paleta jednorazowego użytku | 1 | 1 | 1 | 590 | 320 | 1760 | 800 | 370 | 1810 | 55.5 | 55.5 | http://downloads-wilo-select.wilo.com/assets/WIB_WILO7641494.jpg | //cms.media.wilo.com/dcipicxmlfeature/wilo174510/8801234/wilo174510_1.jpg |  |  |  |  | https://wilo.com/quick/PL/pl/articleNumber/2523673
776 | 2523674 | 4016322852155 | Szafka rozdzielcza przewodów 785x830(1760)x330 | Szafka rozdzielcza przewodów 785x830(1760)x330 | 3562 | PG14 | 28 | K | 43904 | NIE | 11684 | 85371010 | 0 | 1171 | 911 | Szafka rozdzielcza przewodów 785x830(1760)x330 | Akcesoria elektryczne pompowni ścieków | Akcesoria elektryczne pompowni ścieków | Akcesoria | Wilo | DE | 1 | SZT |  |  |  | biały | Paleta jednorazowego użytku | 1 | 1 | 1 | 785 | 320 | 1760 | 670 | 370 | 1810 | 66 | 66 | http://downloads-wilo-select.wilo.com/assets/WIB_WILO7641494.jpg | //cms.media.wilo.com/dcipicxmlfeature/wilo174510/8801234/wilo174510_1.jpg |  |  |  |  | https://wilo.com/quick/PL/pl/articleNumber/2523674
777 | 2018102 | 4016322369103 | Sztywne Sprzęgło Storza 52-C/2" AG/66/AL | Sztywne Sprzęgło Storza 52-C/2" AG/66/AL | 43 | PG14 | 14 | C | 45806 | NIE | 28.13.31 | 76090000 | 0 | 1211 | 911 | Sztywne Sprzęgło Storza 52-C/2" AG/66/AL | Akcesoria mechaniczne pompowni ścieków | Akcesoria mechaniczne pompowni ścieków | Akcesoria | Wilo | DE | 1 | SZT |  |  |  | szary / czarny | Karton | 1 | 1 | 1 | 110 | 110 | 55 | 130 | 140 | 60 | 0.5 | 1 | http://downloads-wilo-select.wilo.com/assets/WIB_WILO7641161.jpg | //cms.media.wilo.com/dcipicxmlfeature/wilo174478/8799052/wilo174478_1.jpg |  |  |  |  | https://wilo.com/quick/PL/pl/articleNumber/2018102
778 | 6031385 | 4044966272213 | Sztywne sprzęgło z kolanem 90°+złączką Storz DN 80 | Sztywne sprzęgło z kolanem 90° + złączką Storz DN 80 | 393 | PG14 | 14 | C | 45806 | NIE | 28.13.31 | 73071190 | 0 | 1236 | 911 | Sztywne sprzęgło z kolanem 90°+złączką Storz DN 80 | Akcesoria mechaniczne pompowni ścieków | Akcesoria mechaniczne pompowni ścieków | Akcesoria | Wilo | DE | 1 | SZT |  |  |  | szary / czarny | Karton | 1 | 1 | 1 | 190 | 330 | 180 | 330 | 225 | 220 | 8 | 8.5 | http://downloads-wilo-select.wilo.com/assets/WIB_WILO7641197.jpg | //cms.media.wilo.com/dcipicxmlfeature/wilo174488/7228253/wilo174488_1.jpg |  |  |  |  | https://wilo.com/quick/PL/pl/articleNumber/6031385
779 | 2017203 | 4016322527077 | Sztywne szybkozłącze 90mm/ G3 | Sztywne szybkozłącze 90mm/ G3 | 141 | PG14 | 14 | C | 45806 | NIE | 24.42.26 | 76090000 | 0 | 1211 | 911 | Sztywne szybkozłącze 90mm/ G3 | Akcesoria mechaniczne pompowni ścieków | Akcesoria mechaniczne pompowni ścieków | Akcesoria | Wilo | DE | 1 | SZT |  |  |  | szary / czarny | Karton | 1 | 1 | 1 | 150 | 150 | 60 | 150 | 150 | 60 | 0.5 | 1 | http://downloads-wilo-select.wilo.com/assets/WIB_WILO7641169.jpg | //cms.media.wilo.com/dcipicxmlfeature/wilo174481/8799122/wilo174481_1.jpg |  |  |  |  | https://wilo.com/quick/PL/pl/articleNumber/2017203
780 | 2018100 | 4016322527121 | Sztywne szybkozłącze Geka/R 1½ | Sztywne szybkozłącze Geka/R 1½ | 40 | PG14 | 14 | C | 45806 | NIE | 28.13.31 | 84139100 | 0 | 1210 | 911 | Sztywne szybkozłącze Geka/R 1½ | Akcesoria mechaniczne pompowni ścieków | Akcesoria mechaniczne pompowni ścieków | Akcesoria | Wilo | DE | 1 | SZT |  |  |  | szary / czarny | Karton | 1 | 1 | 1 | 40 | 55 | 35 | 40 | 55 | 35 | 0.5 | 1 | http://downloads-wilo-select.wilo.com/assets/WIB_WILO7641207.jpg | //cms.media.wilo.com/dcipicxmlfeature/wilo174491/8799162/wilo174491_1.jpg |  |  |  |  | https://wilo.com/quick/PL/pl/articleNumber/2018100
781 | 2016161 | 4016322526889 | Sztywne szybkozłącze Storz A/G4 | Sztywne szybkozłącze Storz A/G4 | 114 | PG14 | 14 | C | 45806 | NIE | 28.13.31 | 84139100 | 0 | 1211 | 911 | Sztywne szybkozłącze Storz A/G4 | Akcesoria mechaniczne pompowni ścieków | Akcesoria mechaniczne pompowni ścieków | Akcesoria | Wilo | DE | 1 | SZT |  |  |  | szary / czarny | Karton | 1 | 1 | 1 | 180 | 180 | 65 | 180 | 180 | 65 | 1 | 1.5 | http://downloads-wilo-select.wilo.com/assets/WIB_WILO7641174.jpg | //cms.media.wilo.com/dcipicxmlfeature/wilo174484/8799142/wilo174484_1.jpg |  |  |  |  | https://wilo.com/quick/PL/pl/articleNumber/2016161
782 | 6072745 | 4048482471082 | Sztywne szybkozłącze Storz C/G 1½" | Sztywne szybkozłącze Storz C/G 1½" | 34 | PG14 | 14 | C | 45806 | NIE | 24.42.26 | 76169910 | 0 | 1211 | 911 | Sztywne szybkozłącze Storz C/G 1½" | Akcesoria mechaniczne pompowni ścieków | Akcesoria mechaniczne pompowni ścieków | Akcesoria | Wilo | ZZ | 1 | SZT |  |  |  | szary / czarny | Karton | 1 | 1 | 1 | 170 | 85 | 60 | 100 | 170 | 60 | 0.5 | 1 | http://downloads-wilo-select.wilo.com/assets/WIB_WILO7641161.jpg | //cms.media.wilo.com/dcipicxmlfeature/wilo174478/8799052/wilo174478_1.jpg |  |  |  |  | https://wilo.com/quick/PL/pl/articleNumber/6072745
783 | 2015234 | 4016322310846 | Sztywne szybkozłącze Storz C/G 2½ | Sztywne szybkozłącze Storz C/G 2½ | 76 | PG14 | 14 | C | 45806 | NIE | 28.13.31 | 84139100 | 0 | 1211 | 911 | Sztywne szybkozłącze Storz C/G 2½ | Akcesoria mechaniczne pompowni ścieków | Akcesoria mechaniczne pompowni ścieków | Akcesoria | Wilo | DE | 1 | SZT |  |  |  | szary / czarny | Karton | 1 | 1 | 1 | 95 | 95 | 50 | 95 | 95 | 50 | 0.5 | 1 | http://downloads-wilo-select.wilo.com/assets/WIB_WILO7641161.jpg | //cms.media.wilo.com/dcipicxmlfeature/wilo174478/8799052/wilo174478_1.jpg |  |  |  |  | https://wilo.com/quick/PL/pl/articleNumber/2015234
784 | 4253549 | 4062679228686 | Ścienny uchwyt montażowy do Wilo-Isar BOOST5 | Ścienny uchwyt montażowy do Wilo-Isar BOOST5 | 460 | PG14 | 28 | K | 41606 | NIE |  |  | 0 | 1104 | 0 | Ścienny uchwyt montażowy do Wilo-Isar BOOST5 | Ścienny uchwyt montażowy | Akcesoria | Akcesoria | Wilo |  | 1 | SZT |  |  |  | szary / czarny | N/A | 1 | 1 | 1 | 143 | 300 | 255 | 143 | 300 | 255 | 0.5 | 0.5 | http://downloads-wilo-select.wilo.com/assets/WIB_WILO | https://cms.media.wilo.com/dcipicxmlfeature/wilo729584/9816915/wilo729584_3.eps |  |  |  |  | https://wilo.com/quick/PL/pl/articleNumber/4253549
785 | 4177504 | 4048482324838 | Tłumik silnika Diesla 100/109 kW | Tłumik silnika Diesla 100/109 kW | 1652 | PG14 | 28 | K | 43904 | NIE | 28.13.31 | 84139100 | 0 | 1382 | 833 | Tłumik silnika Diesla 197/222 kW | Zestaw zabezpieczenia | Wilo Zestaw zabezpieczenia | Akcesoria | Wilo | DE | 1 | SZT |  |  |  | szary | Karton | 1 | 1 | 1 | 135 | 960 | 192 | 140 | 970 | 200 | 9.5 | 10 | http://downloads-wilo-select.wilo.com/assets/WIB_WILO | https://cms.media.wilo.com/dcipicxmlfeature/wilo42738/10303649/wilo42738_3.eps |  |  |  |  | https://wilo.com/quick/PL/pl/articleNumber/4177504
786 | 4177505 | 4048482324845 | Tłumik silnika Diesla 145 kW | Tłumik silnika Diesla 145 kW | 2040 | PG14 | 28 | K | 43904 | NIE | 28.13.31 | 84139100 | 0 | 1382 | 833 | Tłumik silnika Diesla 145 kW | Zestaw zabezpieczenia | Wilo Zestaw zabezpieczenia | Akcesoria | Wilo | DE | 1 | SZT |  |  |  | szary | Karton | 1 | 1 | 1 | 135 | 960 | 254 | 140 | 970 | 260 | 10.5 | 11 | http://downloads-wilo-select.wilo.com/assets/WIB_WILO | https://cms.media.wilo.com/dcipicxmlfeature/wilo42738/10303649/wilo42738_3.eps |  |  |  |  | https://wilo.com/quick/PL/pl/articleNumber/4177505
787 | 4177506 | 4048482324852 | Tłumik silnika Diesla 197/222 kW | Tłumik silnika Diesla 197/222 kW | 3002 | PG14 | 28 | K | 43904 | NIE | 28.13.31 | 84139100 | 0 | 1382 | 833 | Tłumik silnika Diesla 100/109 kW | Zestaw zabezpieczenia | Wilo Zestaw zabezpieczenia | Akcesoria | Wilo | DE | 1 | SZT |  |  |  | szary | Karton | 1 | 1 | 1 | 203 | 1090 | 254 | 210 | 1100 | 260 | 20.7 | 21 | http://downloads-wilo-select.wilo.com/assets/WIB_WILO | https://cms.media.wilo.com/dcipicxmlfeature/wilo42738/10303649/wilo42738_3.eps |  |  |  |  | https://wilo.com/quick/PL/pl/articleNumber/4177506
788 | 4177507 | 4048482324869 | Tłumik silnika Diesla 246 kW | Tłumik silnika Diesla 246 kW | 3476 | PG14 | 28 | K | 43904 | NIE | 28.13.31 | 84139100 | 0 | 1382 | 833 | Tłumik silnika Diesla 66 kW | Zestaw zabezpieczenia | Wilo Zestaw zabezpieczenia | Akcesoria | Wilo | DE | 1 | SZT |  |  |  | szary | Karton | 1 | 1 | 1 | 203 | 1090 | 254 | 210 | 1100 | 260 | 20.7 | 21 | http://downloads-wilo-select.wilo.com/assets/WIB_WILO | https://cms.media.wilo.com/dcipicxmlfeature/wilo42738/10303649/wilo42738_3.eps |  |  |  |  | https://wilo.com/quick/PL/pl/articleNumber/4177507
789 | 4177502 | 4048482324814 | Tłumik silnika Diesla 31,5/47,7 kW | Tłumik silnika Diesla 31,5/47,7 kW | 668 | PG14 | 28 | K | 43904 | NIE | 28.13.31 | 84139100 | 0 | 1382 | 833 | Tłumik silnika Diesla 31,5/47,7 kW | Zestaw zabezpieczenia | Wilo Zestaw zabezpieczenia | Akcesoria | Wilo | DE | 1 | SZT |  |  |  | szary | Karton | 1 | 1 | 1 | 93 | 685 | 118 | 100 | 700 | 120 | 4.5 | 5 | http://downloads-wilo-select.wilo.com/assets/WIB_WILO | https://cms.media.wilo.com/dcipicxmlfeature/wilo42738/10303649/wilo42738_3.eps |  |  |  |  | https://wilo.com/quick/PL/pl/articleNumber/4177502
790 | 4177503 | 4048482324821 | Tłumik silnika Diesla 66 kW | Tłumik silnika Diesla 66 kW | 1180 | PG14 | 28 | A | 43904 | NIE | 28.13.31 | 84139100 | 0 | 1382 | 833 | Tłumik silnika Diesla 246 kW | Zestaw zabezpieczenia | Wilo Zestaw zabezpieczenia | Akcesoria | Wilo | DE | 1 | SZT |  |  |  | szary | Karton | 1 | 1 | 1 | 109 | 825 | 134 | 120 | 830 | 140 | 6.3 | 7 | http://downloads-wilo-select.wilo.com/assets/WIB_WILO | https://cms.media.wilo.com/dcipicxmlfeature/wilo42738/10303649/wilo42738_3.eps |  |  |  |  | https://wilo.com/quick/PL/pl/articleNumber/4177503
791 | 2198929 | 4048482838465 | Top-Up Unit 1.1 osprzęt do napełniania | Osprzęt do napełniania Top-Up Unit 1.1 | 1514 | PG6 | 14 | C | 43807 | NIE | 28.99.39 | 84212100 | 0 | 1467 | 360 | Top-Up Unit 1.1 | Osprzęt do napełniania | Wilo-Tagus Fill 1,1 | Odgazowanie w systemach zamkniętych | Wilo | ZZ | 1 | SZT |  |  |  | mosiądz / Srebrny | Karton | 1 | 1 | 1 | 280 | 285 | 90 | 290 | 285 | 100 | 3 | 4 | http://downloads-wilo-select.wilo.com/assets/WIB_WILO33028315.jpg | //cms.media.wilo.com/dcipicxmlfeature/wilo572076/7811979/wilo572076_1.jpg |  |  |  |  | https://wilo.com/quick/PL/pl/articleNumber/2198929
792 | 2198930 | 4048482838472 | Top-Up Unit 1.2 osprzęt do napełniania | Osprzęt do napełniania Top-Up Unit 1.2 | 1555 | PG6 | 14 | C | 43807 | NIE | 28.99.39 | 84212100 | 0 | 1467 | 360 | Top-Up Unit 1.2 | Osprzęt do napełniania | Wilo-Tagus Fill 1,2 | Odgazowanie w systemach zamkniętych | Wilo | ZZ | 1 | SZT |  |  |  | mosiądz / Srebrny | Karton | 1 | 1 | 1 | 105 | 365 | 175 | 280 | 285 | 90 | 3 | 3.1 | http://downloads-wilo-select.wilo.com/assets/WIB_WILO33028315.jpg | //cms.media.wilo.com/dcipicxmlfeature/wilo572076/7811979/wilo572076_1.jpg |  |  |  |  | https://wilo.com/quick/PL/pl/articleNumber/2198930
793 | 2176070 | 4048482742960 | TOP-Z /ZV65/10 DM RMOT(od 03/2017) Silnik serwisowy | Silnik serwisowy Wilo-TOP-Z /ZV65/10 DM RMOT(od 03/2017) | 3647 | PG2 | 14 | C | 22706 | NIE | 28.13.14 | 84137030 | 0 | 1058 | 130 | TOP-Z /ZV65/10 DM RMOT(od 03/2017) | Silnik serwisowy | Wilo-Rmot Top-Z | Akcesoria | Wilo | DE | 1 | SZT |  |  |  | zielony / czarny | Karton | 7 | 1 | 28 | 230 | 430 | 290 | 230 | 430 | 290 | 12.2 | 13 | http://downloads-wilo-select.wilo.com/assets/WIB_WILO1408100.jpg | //cms.media.wilo.com/dcipicxmlfeature/wilo56609/7212437/wilo56609_1.jpg |  |  |  |  | https://wilo.com/quick/PL/pl/articleNumber/2176070
794 | 2175537 | 4048482742915 | TOP-Z 25/10 DM PN6/10 RMOT(od 03/2017) Silnik serwisowy | Silnik serwisowy Wilo-TOP-Z 25/10 DM PN6/10 RMOT(od 03/2017) | 711 | PG2 | 14 | C | 22706 | NIE | 28.13.14 | 84137030 | 0 | 1058 | 130 | TOP-Z 25/10 DM PN6/10 RMOT(od 03/2017) | Silnik serwisowy | Wilo-Rmot Top-Z | Akcesoria | Wilo | DE | 1 | SZT |  |  |  | zielony / czarny | Karton | 16 | 1 | 96 | 178 | 270 | 215 | 178 | 270 | 215 | 4.9 | 5.2 | http://downloads-wilo-select.wilo.com/assets/WIB_WILO1408100.jpg | //cms.media.wilo.com/dcipicxmlfeature/wilo56609/7212437/wilo56609_1.jpg |  |  |  |  | https://wilo.com/quick/PL/pl/articleNumber/2175537
795 | 2176066 | 4048482742922 | TOP-Z 30/10 DM PN6/10 RMOT(od 03/2017) Silnik serwisowy | Silnik serwisowy Wilo-TOP-Z 30/10 DM PN6/10 RMOT(od 03/2017) | 1586 | PG2 | 14 | C | 22706 | NIE | 28.13.14 | 84137030 | 0 | 1058 | 130 | TOP-Z 30/10 DM PN6/10 RMOT(od 03/2017) | Silnik serwisowy | Wilo-Rmot Top-Z | Akcesoria | Wilo | DE | 1 | SZT |  |  |  | zielony / czarny | Karton | 16 | 1 | 96 | 178 | 270 | 215 | 178 | 270 | 215 | 5 | 5.4 | http://downloads-wilo-select.wilo.com/assets/WIB_WILO1408100.jpg | //cms.media.wilo.com/dcipicxmlfeature/wilo56609/7212437/wilo56609_1.jpg |  |  |  |  | https://wilo.com/quick/PL/pl/articleNumber/2176066
796 | 2176067 | 4048482742939 | TOP-Z 40/7 DM GG/RG RMOT(od 03/2017) Silnik serwisowy | Silnik serwisowy Wilo-TOP-Z 40/7 DM GG/RG RMOT(od 03/2017) | 1486 | PG2 | 14 | C | 22706 | NIE | 28.13.14 | 84137030 | 0 | 1058 | 130 | TOP-Z 40/7 DM GG/RG RMOT(od 03/2017) | Silnik serwisowy | Wilo-Rmot Top-Z | Akcesoria | Wilo | DE | 1 | SZT |  |  |  | zielony / czarny | Karton | 16 | 1 | 96 | 178 | 270 | 215 | 178 | 270 | 215 | 4.5 | 4.8 | http://downloads-wilo-select.wilo.com/assets/WIB_WILO1408100.jpg | //cms.media.wilo.com/dcipicxmlfeature/wilo56609/7212437/wilo56609_1.jpg |  |  |  |  | https://wilo.com/quick/PL/pl/articleNumber/2176067
797 | 2176069 | 4048482742953 | TOP-Z 50/7 DM GG/RG RMOT(od 03/2017) Silnik serwisowy | Silnik serwisowy Wilo-TOP-Z 50/7 DM GG/RG RMOT(od 03/2017) | 2111 | PG2 | 14 | C | 22706 | NIE | 28.13.14 | 84137030 | 0 | 1058 | 130 | TOP-Z 50/7 DM GG/RG RMOT(od 03/2017) | Silnik serwisowy | Wilo-Rmot Top-Z | Akcesoria | Wilo | DE | 1 | SZT |  |  |  | zielony / czarny | Karton | 7 | 1 | 28 | 230 | 430 | 290 | 230 | 430 | 290 | 7.2 | 8 | http://downloads-wilo-select.wilo.com/assets/WIB_WILO1408100.jpg | //cms.media.wilo.com/dcipicxmlfeature/wilo56609/7212437/wilo56609_1.jpg |  |  |  |  | https://wilo.com/quick/PL/pl/articleNumber/2176069
798 | 4273574 | 4062679507866 | Trójnik G 1 1⁄2" | Trójnik G 1 1/2"do łatwej instalacji dodatkowego zbiornika Flamcomat do zastosowań cieplnych i chłodniczych | na zapytanie | PG6 | 28 | K | 43803 | NIE | 28.99.39 |  | 0 | 1626 | 350 | Trójnik G 1 1⁄2" | Trójnik G 1 1⁄2" | Flamcomat | Akcesoria | Wilo | NL | 1 | SZT |  |  |  | Mosiądz | Opakowanie transportowe | 1 | 1 | 1 | 52 | 120 | 105 | 100 | 100 | 230 | 0.6 | 0.7 |  |  | 2198917 |  |  | Nowość | https://wilo.com/quick/PL/pl/articleNumber/4273574
799 | 6088290 | 4048482990194 | Uchwyt kablowy T DN100 + zacisk A4 | Uchwyt kablowy T DN100 + zacisk A4 | 22 | PG14 | 28 | A | 45806 | NIE |  | 40169997 | 0 | 1583 | 711 | Uchwyt kablowy T DN100 + zacisk A4 | Uchwyt kablowy + zacisk | Akcesoria | Akcesoria | Wilo | DE | 1 | SZT |  |  |  | Srebrny | Karton | 1 | 1 | 1 | 30 | 320 | 18 | 200 | 550 | 200 | 0.08 | 1 | http://downloads-wilo-select.wilo.com/assets/WIB_WILO27266945.jpg | //cms.media.wilo.com/dcipicxmlfeature/wilo434282/8801204/wilo434282_1.jpg |  |  |  |  | https://wilo.com/quick/PL/pl/articleNumber/6088290
800 | 6088291 | 4048482990200 | Uchwyt kablowy T DN125 + zacisk A4 | Uchwyt kablowy T DN125 + zacisk A4 | 22 | PG14 | 28 | A | 45806 | NIE |  | 40169997 | 0 | 1583 | 711 | Uchwyt kablowy T DN125 + zacisk A4 | Uchwyt kablowy + zacisk | Akcesoria | Akcesoria | Wilo | DE | 1 | SZT |  |  |  | Srebrny | Karton | 1 | 1 | 1 | 30 | 390 | 18 | 200 | 550 | 200 | 0.104 | 1 | http://downloads-wilo-select.wilo.com/assets/WIB_WILO27266945.jpg | //cms.media.wilo.com/dcipicxmlfeature/wilo434282/8801204/wilo434282_1.jpg |  |  |  |  | https://wilo.com/quick/PL/pl/articleNumber/6088291
801 | 6088292 | 4048482990217 | Uchwyt kablowy T DN150 + zacisk A4 | Uchwyt kablowy T DN150 + zacisk A4 | 25 | PG14 | 28 | A | 45806 | NIE |  | 40169997 | 0 | 1583 | 711 | Uchwyt kablowy T DN150 + zacisk A4 | Uchwyt kablowy + zacisk | Akcesoria | Akcesoria | Wilo | DE | 1 | SZT |  |  |  | Srebrny | Karton | 1 | 1 | 1 | 30 | 485 | 18 | 200 | 550 | 200 | 0.122 | 1 | http://downloads-wilo-select.wilo.com/assets/WIB_WILO27266945.jpg | //cms.media.wilo.com/dcipicxmlfeature/wilo434282/8801204/wilo434282_1.jpg |  |  |  |  | https://wilo.com/quick/PL/pl/articleNumber/6088292
802 | 6088293 | 4048482990224 | Uchwyt kablowy T DN200 + zacisk A4 | Uchwyt kablowy T DN200 + zacisk A4 | 40 | PG14 | 28 | A | 45806 | NIE |  | 40169997 | 0 | 1583 | 711 | Uchwyt kablowy T DN200 + zacisk A4 | Uchwyt kablowy + zacisk | Akcesoria | Akcesoria | Wilo | DE | 1 | SZT |  |  |  | Srebrny | Karton | 1 | 1 | 1 | 40 | 650 | 22 | 200 | 1150 | 200 | 0.242 | 1 | http://downloads-wilo-select.wilo.com/assets/WIB_WILO27266945.jpg | //cms.media.wilo.com/dcipicxmlfeature/wilo434282/8801204/wilo434282_1.jpg |  |  |  |  | https://wilo.com/quick/PL/pl/articleNumber/6088293
803 | 6088294 | 4048482990231 | Uchwyt kablowy T DN250 + zacisk A4 | Uchwyt kablowy T DN250 + zacisk A4 | 72 | PG14 | 28 | A | 45806 | NIE |  | 40169997 | 0 | 1583 | 711 | Uchwyt kablowy T DN250 + zacisk A4 | Uchwyt kablowy + zacisk | Akcesoria | Akcesoria | Wilo | DE | 1 | SZT |  |  |  | Srebrny | Karton | 1 | 1 | 1 | 40 | 810 | 22 | 200 | 1150 | 200 | 0.29 | 1 | http://downloads-wilo-select.wilo.com/assets/WIB_WILO27266945.jpg | //cms.media.wilo.com/dcipicxmlfeature/wilo434282/8801204/wilo434282_1.jpg |  |  |  |  | https://wilo.com/quick/PL/pl/articleNumber/6088294
804 | 6088295 | 4048482990248 | Uchwyt kablowy T DN300 + zacisk A4 | Uchwyt kablowy T DN300 + zacisk A4 | 86 | PG14 | 28 | A | 45806 | NIE |  | 40169997 | 0 | 1583 | 711 | Uchwyt kablowy T DN300 + zacisk A4 | Uchwyt kablowy + zacisk | Akcesoria | Akcesoria | Wilo | DE | 1 | SZT |  |  |  | Srebrny | Karton | 1 | 1 | 1 | 40 | 650 | 36 | 200 | 1150 | 200 | 0.375 | 1.5 | http://downloads-wilo-select.wilo.com/assets/WIB_WILO27266945.jpg | //cms.media.wilo.com/dcipicxmlfeature/wilo434282/8801204/wilo434282_1.jpg |  |  |  |  | https://wilo.com/quick/PL/pl/articleNumber/6088295
805 | 6088286 | 4048482990156 | Uchwyt kablowy T DN32/40 + zacisk A4 | Uchwyt kablowy T DN32/40 + zacisk A4 | 14 | PG14 | 28 | A | 45806 | NIE |  | 40169997 | 0 | 1583 | 711 | Uchwyt kablowy T DN32/40 + zacisk A4 | Uchwyt kablowy + zacisk | Akcesoria | Akcesoria | Wilo | DE | 1 | SZT |  |  |  | Srebrny | Karton | 1 | 1 | 1 | 21 | 142 | 11 | 200 | 204 | 200 | 0.017 | 1 | http://downloads-wilo-select.wilo.com/assets/WIB_WILO27266945.jpg | //cms.media.wilo.com/dcipicxmlfeature/wilo434282/8801204/wilo434282_1.jpg |  |  |  |  | https://wilo.com/quick/PL/pl/articleNumber/6088286
806 | 6088296 | 4048482990255 | Uchwyt kablowy T DN350 + zacisk A4 | Uchwyt kablowy T DN350 + zacisk A4 | 103 | PG14 | 28 | A | 45806 | NIE |  | 40169997 | 0 | 1583 | 711 | Uchwyt kablowy T DN350 + zacisk A4 | Uchwyt kablowy + zacisk | Akcesoria | Akcesoria | Wilo | DE | 1 | SZT |  |  |  | Srebrny | Karton | 1 | 1 | 1 | 40 | 810 | 36 | 200 | 1150 | 200 | 0.423 | 1.5 | http://downloads-wilo-select.wilo.com/assets/WIB_WILO27266945.jpg | //cms.media.wilo.com/dcipicxmlfeature/wilo434282/8801204/wilo434282_1.jpg |  |  |  |  | https://wilo.com/quick/PL/pl/articleNumber/6088296
807 | 6088297 | 4048482990262 | Uchwyt kablowy T DN400 + zacisk A4 | Uchwyt kablowy T DN400 + zacisk A4 | 119 | PG14 | 28 | A | 45806 | NIE |  | 40169997 | 0 | 1583 | 711 | Uchwyt kablowy T DN400 + zacisk A4 | Uchwyt kablowy + zacisk | Akcesoria | Akcesoria | Wilo | DE | 1 | SZT |  |  |  | Srebrny | Karton | 1 | 1 | 1 | 40 | 650 | 36 | 200 | 1150 | 200 | 0.508 | 1.5 | http://downloads-wilo-select.wilo.com/assets/WIB_WILO27266945.jpg | //cms.media.wilo.com/dcipicxmlfeature/wilo434282/8801204/wilo434282_1.jpg |  |  |  |  | https://wilo.com/quick/PL/pl/articleNumber/6088297
808 | 6088287 | 4048482990163 | Uchwyt kablowy T DN50 + zacisk A4 | Uchwyt kablowy T DN50 + zacisk A4 | 14 | PG14 | 28 | A | 45806 | NIE |  | 40169997 | 0 | 1583 | 711 | Uchwyt kablowy T DN50 + zacisk A4 | Uchwyt kablowy + zacisk | Akcesoria | Akcesoria | Wilo | DE | 1 | SZT |  |  |  | Srebrny | Karton | 1 | 1 | 1 | 21 | 164 | 13 | 200 | 204 | 200 | 0.022 | 1 | http://downloads-wilo-select.wilo.com/assets/WIB_WILO27266945.jpg | //cms.media.wilo.com/dcipicxmlfeature/wilo434282/8801204/wilo434282_1.jpg |  |  |  |  | https://wilo.com/quick/PL/pl/articleNumber/6088287
809 | 6088298 | 4048482990279 | Uchwyt kablowy T DN500 + zacisk A4 | Uchwyt kablowy T DN500 + zacisk A4 | 128 | PG14 | 28 | A | 45806 | NIE |  | 40169997 | 0 | 1583 | 711 | Uchwyt kablowy T DN500 + zacisk A4 | Uchwyt kablowy + zacisk | Akcesoria | Akcesoria | Wilo | DE | 1 | SZT |  |  |  | Srebrny | Karton | 1 | 1 | 1 | 40 | 810 | 36 | 200 | 1150 | 200 | 0.532 | 1.5 | http://downloads-wilo-select.wilo.com/assets/WIB_WILO27266945.jpg | //cms.media.wilo.com/dcipicxmlfeature/wilo434282/8801204/wilo434282_1.jpg |  |  |  |  | https://wilo.com/quick/PL/pl/articleNumber/6088298
810 | 6088288 | 4048482990170 | Uchwyt kablowy T DN65 + zacisk A4 | Uchwyt kablowy T DN65 + zacisk A4 | 14 | PG14 | 28 | A | 45806 | NIE |  | 40169997 | 0 | 1583 | 711 | Uchwyt kablowy T DN65 + zacisk A4 | Uchwyt kablowy + zacisk | Akcesoria | Akcesoria | Wilo | DE | 1 | SZT |  |  |  | Srebrny | Karton | 1 | 1 | 1 | 21 | 210 | 13 | 200 | 550 | 200 | 0.026 | 1 | http://downloads-wilo-select.wilo.com/assets/WIB_WILO27266945.jpg | //cms.media.wilo.com/dcipicxmlfeature/wilo434282/8801204/wilo434282_1.jpg |  |  |  |  | https://wilo.com/quick/PL/pl/articleNumber/6088288
811 | 6088289 | 4048482990187 | Uchwyt kablowy T DN80 + zacisk A4 | Uchwyt kablowy T DN80 + zacisk A4 | 17 | PG14 | 14 | C | 45806 | NIE |  | 40169997 | 0 | 1583 | 711 | Uchwyt kablowy T DN80 + zacisk A4 | Uchwyt kablowy + zacisk | Akcesoria | Akcesoria | Wilo | DE | 1 | SZT |  |  |  | Srebrny | Karton | 1 | 1 | 1 | 21 | 250 | 14 | 200 | 550 | 200 | 0.035 | 1 | http://downloads-wilo-select.wilo.com/assets/WIB_WILO27266945.jpg | //cms.media.wilo.com/dcipicxmlfeature/wilo434282/8801204/wilo434282_1.jpg |  |  |  |  | https://wilo.com/quick/PL/pl/articleNumber/6088289
812 | 2501639 | 4016322301004 | Układ sterowania ciśnieniem 0-16 Bar | Układ sterowania ciśnieniem 0-16 Bar | 898 | PG14 | 14 | C | 41605 | NIE | 26.51.52 | 90262080 | 0 | 1091 | 711 | Układ sterowania ciśnieniem 0-16 Bar | Pompy głębinowe, akcesoria | Pompy głębinowe, akcesoria | Akcesoria | Wilo | FR | 1 | SZT |  |  |  | zielony / Srebrny / mosiądz | Karton | 10 | 1 | 10 | 206 | 235 | 460 | 210 | 264 | 435 | 4.45 | 5 | http://downloads-wilo-select.wilo.com/assets/WIB_WILO116943.jpg | //cms.media.wilo.com/dcipicxmlfeature/wilo_f_020000250002a19600010092/8801720/wilo_f_020000250002a19600010092_1.jpg |  |  |  |  | https://wilo.com/quick/PL/pl/articleNumber/2501639
813 | 501534094 | 4016322190974 | Urzadzenie alarmowe KAS | Urzadzenie alarmowe KAS | 572 | PG14 | 14 | C | 43903 | NIE | 26.51.70 | 90328900 | 0 | 1157 | 922 | Urzadzenie alarmowe KAS | Akcesoria elektryczne pompowni ścieków | Akcesoria elektryczne pompowni ścieków | Akcesoria | Wilo | DE | 1 | SZT |  |  |  | biały | Karton | 1 | 1 | 1 | 75 | 195 | 92 | 90 | 200 | 100 | 1 | 1.5 | http://downloads-wilo-select.wilo.com/assets/WIB_WILO7640490.jpg | //cms.media.wilo.com/dcipicxmlfeature/wilo174450/8801070/wilo174450_1.jpg |  |  |  |  | https://wilo.com/quick/PL/pl/articleNumber/501534094
814 | 2543034 | 4048482502557 | Urządzenie płuczące dla Wilo-Port 600/800 | Urządzenie płuczące dla Wilo-Port 600/800 | 459 | PG14 | 28 | K | 45806 | NIE | 28.13.31 | 84139100 | 0 | 1331 | 922 | Urządzenie płuczące dla Wilo-Port 600/800 | Akcesoria mechaniczne pompowni ścieków | Akcesoria mechaniczne pompowni ścieków | Akcesoria | Wilo | ZZ | 1 | SZT |  |  |  | szary / czarny | Karton | 1 | 1 | 1 | 98 | 351 | 98 | 285 | 395 | 95 | 1.3 | 1.4 | http://downloads-wilo-select.wilo.com/assets/WIB_WILO7641577.jpg | //cms.media.wilo.com/dcipicxmlfeature/wilo174534/8798982/wilo174534_1.jpg |  |  |  |  | https://wilo.com/quick/PL/pl/articleNumber/2543034
815 | 2120443 | 4048482220079 | Urządzenie sterujące SK 601N | SK 601N | 243 | PG14 | 14 | C | 22702 | NIE | 26.51.70 | 90328900 | 0 | 1355 | 130 | urządzenie sterujące SK 601N | Akcesoria dla pomp cyrkulacyjnych | Akcesoria dla pomp cyrkulacyjnych | Akcesoria | Wilo | PL | 1 | SZT |  |  |  | szary | Karton | 30 | 1 | 300 | 130 | 130 | 75 | 125 | 165 | 150 | 0.78 | 0.85 | http://downloads-wilo-select.wilo.com/assets/WIB_WILO101021.jpg | //cms.media.wilo.com/dcipicxmlfeature/wilo_f_020000250001201800010092/7212447/wilo_f_020000250001201800010092_1.jpg |  |  |  |  | https://wilo.com/quick/PL/pl/articleNumber/2120443
816 | 2120444 | 4048482220086 | Urządzenie sterujące SK 602N | SK 602N | 305 | PG14 | 14 | C | 22702 | NIE | 26.51.70 | 90328900 | 0 | 1356 | 130 | urządzenie sterujące SK 602N | Akcesoria dla pomp cyrkulacyjnych | Akcesoria dla pomp cyrkulacyjnych | Akcesoria | Wilo | PL | 1 | SZT |  |  |  | szary | Karton | 30 | 1 | 300 | 130 | 130 | 110 | 125 | 165 | 150 | 0.85 | 0.92 | http://downloads-wilo-select.wilo.com/assets/WIB_WILO101746.jpg | //cms.media.wilo.com/dcipicxmlfeature/wilo_f_020000250001209f00010092/7212331/wilo_f_020000250001209f00010092_1.jpg |  |  |  |  | https://wilo.com/quick/PL/pl/articleNumber/2120444
817 | 2120445 | 4048482220093 | Urządzenie sterujące SK 622N | SK 622N | 361 | PG14 | 14 | C | 22702 | NIE | 26.51.70 | 90328900 | 0 | 1357 | 130 | urządzenie sterujące SK 622N | Akcesoria dla pomp cyrkulacyjnych | Akcesoria dla pomp cyrkulacyjnych | Akcesoria | Wilo | PL | 1 | SZT |  |  |  | szary | Karton | 30 | 1 | 300 | 130 | 130 | 115 | 125 | 165 | 150 | 0.85 | 0.92 | http://downloads-wilo-select.wilo.com/assets/WIB_WILO101024.jpg | //cms.media.wilo.com/dcipicxmlfeature/wilo_f_020000250001212600010092/7212417/wilo_f_020000250001212600010092_1.jpg |  |  |  |  | https://wilo.com/quick/PL/pl/articleNumber/2120445
818 | U2862678 | 4062679419787 | Usługa przyłączenia do Wilo-NEXOS | Usługa przyłączenia do monitoringu Wilo-NEXOS | 885 | PG15 | 42 |  |  | NIE |  |  | 0 |  |  | Monitoring Wilo-NEXOS abonament roczny |  | Wilo-NEXOS | Akcesoria | Wilo | PL | 1 | SZT |  |  | #N/A | N/A | N/A | 1 | 1 | 1 | [6 empty] | 0 | 0 | [5 empty] | Nowość | https://wilo.com/quick/PL/pl/articleNumber/U2862678
819 | U2862679 | 4062679419862 | Usługa przyłączenia do Wilo-NEXOS z Outdoor BOX | Usługa przyłączenia do monitoringu Wilo-NEXOS z modułem Outdoor BOX | 1535 | PG15 | 42 |  |  | NIE |  |  | 0 |  |  | Usługa przyłączenia do Wilo-Nexos |  | Wilo-NEXOS | Akcesoria | Wilo | PL | 1 | SZT |  |  | #N/A | N/A | N/A | 1 | 1 | 1 | [6 empty] | 0 | #VALUE! | [5 empty] | Nowość | https://wilo.com/quick/PL/pl/articleNumber/U2862679
820 | 2552850 | 4062679038827 | Uszczelka dopływu DN 200 | Uszczelka dopływu DN 200 | 125 | PG14 | 14 | C | 45806 | NIE |  | 40169300 | 0 | 1222 | 922 | Uszczelka dopływu DN 200 |  | Akcesoria | Akcesoria | Wilo |  | 1 | SZT |  |  |  | szary / czarny | Karton | 1 | 1 | 1 | 220 | 220 | 30 | 200 | 250 | 150 | 0.4 | 0.6 | http://downloads-wilo-select.wilo.com/assets/WIB_WILO | https://cms.media.wilo.com/dcipicxmlfeature/wilo_f_020000280001f53100010092/7230148/wilo_f_020000280001f53100010092_3.eps |  |  |  |  | https://wilo.com/quick/PL/pl/articleNumber/2552850
821 | 2522672 | 4016322756613 | Uszczelnienie dopływu | Uszczelnienie dopływu | 106 | PG14 | 4 | L | 45806 | NIE | 22.19.73 | 40169300 | 0 | 1222 | 922 | Uszczelnienie dopływu | Akcesoria mechaniczne pompowni ścieków | Akcesoria mechaniczne pompowni ścieków | Akcesoria | Wilo | DE | 1 | SZT |  |  |  | szary / czarny | Karton | 1 | 1 | 1 | 155 | 155 | 58 | 195 | 195 | 135 | 0.3 | 0.5 | http://downloads-wilo-select.wilo.com/assets/WIB_WILO116710.jpg | //cms.media.wilo.com/dcipicxmlfeature/wilo_f_020000280001f53100010092/7230148/wilo_f_020000280001f53100010092_1.jpg |  |  |  |  | https://wilo.com/quick/PL/pl/articleNumber/2522672
822 | 2085857 | 4016322934950 | Uszczelnienie mechaniczne GRD-Grupa 10 Wersja S1 pompa obiegowa dla: IPL 25,,,, IPL 30… | Uszczelnienie mechaniczne GRD-Grupa 10 Wersja S1 dla: IPL 25,,,, IPL 30… | 194 | PG15 | 28 | K | 22803 | NIE | 28.29.23 | 84842000 | 0 | 1048 | 997 | Uszczelnienie GRD-Grupa 10 Wersja S1 | dla: IPL 25,,,, IPL 30… | Akcesoria, zabezp, przez suchobiegiem | Akcesoria | Wilo | DE | 1 | SZT |  |  |  | Czarny | Opakowanie Skin | 1 | 1 | 1 | 165 | 240 | 25 | 165 | 240 | 25 | 0.08 | 0.08 | http://downloads-wilo-select.wilo.com/assets/WIB_WILO287118.jpg | //cms.media.wilo.com/dcipicxmlfeature/wilo34231/8802684/wilo34231_1.jpg |  |  |  |  | https://wilo.com/quick/PL/pl/articleNumber/2085857
823 | 2132518 | 4048482319971 | Uszczelnienie mechaniczne GRD-Grupa 11 Wersja S1 pompa obiegowa dla: Stratos GIGA, Stratos GIGA B | Uszczelnienie mechaniczne GRD-Grupa 11 Wersja S1 dla: Stratos GIGA, Stratos GIGA B | 330 | PG15 | 28 | K | 22803 | NIE | 28.29.23 | 84842000 | 0 | 1048 | 997 | Uszczelnienie GRD-Grupa 11 Wersja S1 | dla: Stratos GIGA, Stratos GIGA B | Akcesoria, zabezp, przez suchobiegiem | Akcesoria | Wilo | DE | 1 | SZT |  |  |  | Czarny | Opakowanie Skin | 1 | 1 | 1 | 240 | 340 | 50 | 150 | 210 | 60 | 0.19 | 0.19 | http://downloads-wilo-select.wilo.com/assets/WIB_WILO27145361.jpg | //cms.media.wilo.com/dcipicxmlfeature/wilo429260/8802714/wilo429260_1.jpg |  |  |  |  | https://wilo.com/quick/PL/pl/articleNumber/2132518
824 | 2062360 | 4016322838562 | Uszczelnienie mechaniczne GRD-Grupa 3 Wersja S1 pompa obiegowa dla: IPL. DPL. IP-E, DP-E | Uszczelnienie mechaniczne GRD-Grupa 3 Wersja S1 dla: IPL. DPL. IP-E, DP-E | 264 | PG15 | 14 | C | 22803 | NIE | 28.29.23 | 84842000 | 0 | 1048 | 997 | Uszczelnienie GRD-Grupa 3 Wersja S1 | dla: IPL. DPL. IP-E, DP-E | Akcesoria, zabezp, przez suchobiegiem | Akcesoria | Wilo | DE | 1 | SZT |  |  |  | Czarny | Opakowanie Skin | 1 | 1 | 1 | 165 | 240 | 35 | 110 | 130 | 40 | 0.1 | 0.1 | http://downloads-wilo-select.wilo.com/assets/WIB_WILO27145314.jpg | //cms.media.wilo.com/dcipicxmlfeature/wilo429229/8802774/wilo429229_1.jpg |  |  |  |  | https://wilo.com/quick/PL/pl/articleNumber/2062360
825 | 2064430 | 4016322861751 | Uszczelnienie mechaniczne GRD-Grupa 4 Wersja S1 pompa obiegowa dla: IL. DL. BL. IL-E, DL-E, IL-E,,,BF, BL-E | Uszczelnienie mechaniczne GRD-Grupa 4 Wersja S1 dla: IL. DL. BL. IL-E, DL-E, IL-E,,,BF, BL-E | 274 | PG15 | 14 | C | 22803 | NIE | 28.29.23 | 84842000 | 0 | 1048 | 997 | Uszczelnienie GRD-Grupa 4 Wersja S1 | dla: IL. DL. BL. IL-E, DL-E, IL-E,,,BF, BL-E | Akcesoria, zabezp, przez suchobiegiem | Akcesoria | Wilo | DE | 1 | SZT |  |  |  | Czarny | Opakowanie Skin | 1 | 1 | 1 | 260 | 340 | 80 | 260 | 340 | 80 | 0.22 | 0.22 | http://downloads-wilo-select.wilo.com/assets/WIB_WILO27145315.jpg | //cms.media.wilo.com/dcipicxmlfeature/wilo429230/8802744/wilo429230_1.jpg |  |  |  |  | https://wilo.com/quick/PL/pl/articleNumber/2064430
826 | 2064431 | 4016322861768 | Uszczelnienie mechaniczne GRD-Grupa 5 Wersja S1 pompa obiegowa dla: IL. DL. BL. IL-E, DL-E, IL-E,,,BF, BL-E | Uszczelnienie mechaniczne GRD-Grupa 5 Wersja S1 dla: IL. DL. BL. IL-E, DL-E, IL-E,,,BF, BL-E | 335 | PG15 | 14 | C | 22803 | NIE | 28.29.23 | 84842000 | 0 | 1048 | 997 | Uszczelnienie GRD-Grupa 5 Wersja S1 | dla: IL. DL. BL. IL-E, DL-E, IL-E,,,BF, BL-E | Akcesoria, zabezp, przez suchobiegiem | Akcesoria | Wilo | DE | 1 | SZT |  |  |  | Czarny | Opakowanie Skin | 1 | 1 | 1 | 100 | 100 | 100 | 100 | 100 | 1 | 0.5 | 0.5 | http://downloads-wilo-select.wilo.com/assets/WIB_WILO27145316.jpg | //cms.media.wilo.com/dcipicxmlfeature/wilo429231/8802734/wilo429231_1.jpg |  |  |  |  | https://wilo.com/quick/PL/pl/articleNumber/2064431
827 | 2064432 | 4016322861775 | Uszczelnienie mechaniczne GRD-Grupa 6 Wersja S1 pompa obiegowa dla: IL. DL. BL. IL-E, DL-E, IL-E,,,BF, BL-E | Uszczelnienie mechaniczne GRD-Grupa 6 Wersja S1 dla: IL. DL. BL. IL-E, DL-E, IL-E,,,BF, BL-E | 369 | PG15 | 14 | C | 22803 | NIE | 28.29.23 | 84842000 | 0 | 1048 | 997 | Uszczelnienie GRD-Grupa 6 Wersja S1 | dla: IL. DL. BL. IL-E, DL-E, IL-E,,,BF, BL-E | Akcesoria, zabezp, przez suchobiegiem | Akcesoria | Wilo | DE | 1 | SZT |  |  |  | Czarny | Opakowanie Skin | 1 | 1 | 1 | 260 | 350 | 80 | 260 | 350 | 80 | 1.2 | 1.2 | http://downloads-wilo-select.wilo.com/assets/WIB_WILO287118.jpg | //cms.media.wilo.com/dcipicxmlfeature/wilo34231/8802684/wilo34231_1.jpg |  |  |  |  | https://wilo.com/quick/PL/pl/articleNumber/2064432
828 | 2064433 | 4016322861782 | Uszczelnienie mechaniczne GRD-Grupa 7 Wersja S1 pompa obiegowa dla: IL. DL. BL. IL-E, DL-E, IL-E,,,BF, BL-E | Uszczelnienie mechaniczne GRD-Grupa 7 Wersja S1 dla: IL. DL. BL. IL-E, DL-E, IL-E,,,BF, BL-E | 512 | PG15 | 14 | C | 22803 | NIE | 28.29.23 | 84842000 | 0 | 1048 | 997 | Uszczelnienie GRD-Grupa 7 Wersja S1 | dla: IL. DL. BL. IL-E, DL-E, IL-E,,,BF, BL-E | Akcesoria, zabezp, przez suchobiegiem | Akcesoria | Wilo | DE | 1 | SZT |  |  |  | Czarny | Opakowanie Skin | 1 | 1 | 1 | 260 | 350 | 80 | 260 | 350 | 80 | 0.42 | 0.42 | http://downloads-wilo-select.wilo.com/assets/WIB_WILO287118.jpg | //cms.media.wilo.com/dcipicxmlfeature/wilo34231/8802684/wilo34231_1.jpg |  |  |  |  | https://wilo.com/quick/PL/pl/articleNumber/2064433
829 | 2064434 | 4016322861799 | Uszczelnienie mechaniczne GRD-Grupa 8 Wersja S1 pompa obiegowa dla: IL. DL. BL. IL-E, DL-E, IL-E,,,BF, BL-E | Uszczelnienie mechaniczne GRD-Grupa 8 Wersja S1 dla: IL. DL. BL. IL-E, DL-E, IL-E,,,BF, BL-E | 773 | PG15 | 28 | K | 22803 | NIE | 28.29.23 | 84842000 | 0 | 1048 | 997 | Uszczelnienie GRD-Grupa 8 Wersja S1 | dla: IL. DL. BL. IL-E, DL-E, IL-E,,,BF, BL-E | Akcesoria, zabezp, przez suchobiegiem | Akcesoria | Wilo | DE | 1 | SZT |  |  |  | Czarny | Opakowanie Skin | 1 | 1 | 1 | 255 | 350 | 90 | 255 | 350 | 90 | 0.5 | 0.5 | http://downloads-wilo-select.wilo.com/assets/WIB_WILO287118.jpg | //cms.media.wilo.com/dcipicxmlfeature/wilo34231/8802684/wilo34231_1.jpg |  |  |  |  | https://wilo.com/quick/PL/pl/articleNumber/2064434
830 | 2064435 | 4016322861805 | Uszczelnienie mechaniczne GRD-Grupa 9 Wersja S1 pompa obiegowa dla: IL. DL. BL. IL-E, DL-E, IL-E,,,BF, BL-E | Uszczelnienie mechaniczne GRD-Grupa 9 Wersja S1 dla: IL. DL. BL. IL-E, DL-E, IL-E,,,BF, BL-E | 4541 | PG15 | 28 | K | 22803 | NIE | 28.29.23 | 84842000 | 0 | 1048 | 997 | Uszczelnienie GRD-Grupa 9 Wersja S1 | dla: IL. DL. BL. IL-E, DL-E, IL-E,,,BF, BL-E | Akcesoria, zabezp, przez suchobiegiem | Akcesoria | Wilo | DE | 1 | SZT |  |  |  | Czarny | Opakowanie Skin | 1 | 1 | 1 | 100 | 100 | 100 | 100 | 100 | 100 | 0.1 | 0.1 | http://downloads-wilo-select.wilo.com/assets/WIB_WILO287118.jpg | //cms.media.wilo.com/dcipicxmlfeature/wilo34231/8802684/wilo34231_1.jpg |  |  |  |  | https://wilo.com/quick/PL/pl/articleNumber/2064435
831 | 4075939 | 3517280274139 | Uzwojenie uziemnienia | Uzwojenie uziemnienia | 22 | PG14 | 28 | K | 45805 | NIE | 27.90.44 | 85444290 | 0 | 1075 | 711 | Uzwojenie uziemnienia | Pompy głębinowe, akcesoria | Pompy głębinowe, akcesoria | Akcesoria | Wilo | FR | 1 | M |  |  |  | Czarny | Wiązka | 1 | 1 | 1 | 6.4 | 1000 | 6.4 | 6.4 | 1000 | 6.4 | 0.23 | 0.23 | http://downloads-wilo-select.wilo.com/assets/WIB_WILO117009.jpg | //cms.media.wilo.com/dcipicxmlfeature/wilo_f_0200001100033a1400010092/7737461/wilo_f_0200001100033a1400010092_1.jpg |  |  |  |  | https://wilo.com/quick/PL/pl/articleNumber/4075939
832 | 2004431 | 4016322266532 | WA 65 z kablem 20 m Wyłącznik pływakowy | Wyłącznik pływakowy WA 65 z kablem 20 m | 118 | PG14 | 14 | C | 45805 | NIE | 26.51.52 | 90261089 | 0 | 1084 | 512 | WA 65 z kablem 20 m | Wyłącznik pływakowy | Akcesoria | Akcesoria | Wilo | DE | 1 | SZT |  |  |  | szary / czarny | Worek/Torba | 1 | 1 | 1 | 250 | 285 | 130 | 250 | 285 | 130 | 2.48 | 2.6 | http://downloads-wilo-select.wilo.com/assets/WIB_WILO7641608.jpg | //cms.media.wilo.com/dcipicxmlfeature/wilo174546/8801410/wilo174546_1.jpg |  |  |  |  | https://wilo.com/quick/PL/pl/articleNumber/2004431
833 | 2027643 | 4016322464587 | Wąż ciśnieniowy ID42 PN 6 SYN 15 m kpL. | Akcesoria Wąż ciśnieniowy ID42 PN 6 SYN 15 m kpL. | 459 | PG14 | 28 | K | 45806 | NIE | 22.21.29 | 39173900 | 0 | 1198 | 911 | Wąż ciśnieniowy ID42 PN 6 SYN 15 m kpL. | Akcesoria mechaniczne pompowni ścieków | Akcesoria mechaniczne pompowni ścieków | Akcesoria | Wilo | DE | 1 | SZT |  |  |  | szary / czarny | Karton | 1 | 1 | 1 | 290 | 290 | 70 | 360 | 360 | 240 | 3.5 | 3.5 | http://downloads-wilo-select.wilo.com/assets/WIB_WILO7641108.jpg | //cms.media.wilo.com/dcipicxmlfeature/wilo174462/8799002/wilo174462_1.jpg |  |  |  |  | https://wilo.com/quick/PL/pl/articleNumber/2027643
834 | 2027641 | 4016322464563 | Wąż ciśnieniowy ID42 PN 6 SYN 3m kpL. | Akcesoria Wąż ciśnieniowy ID42 PN 6 SYN 3m kpL. | 150 | PG14 | 28 | K | 45806 | NIE | 22.21.29 | 39173900 | 0 | 1198 | 911 | Wąż ciśnieniowy ID42 PN 6 SYN 3m kpL. | Akcesoria mechaniczne pompowni ścieków | Akcesoria mechaniczne pompowni ścieków | Akcesoria | Wilo | DE | 1 | SZT |  |  |  | szary / czarny | Karton | 1 | 1 | 1 | 120 | 120 | 100 | 140 | 140 | 120 | 1 | 1.5 | http://downloads-wilo-select.wilo.com/assets/WIB_WILO7641108.jpg | //cms.media.wilo.com/dcipicxmlfeature/wilo174462/8799002/wilo174462_1.jpg |  |  |  |  | https://wilo.com/quick/PL/pl/articleNumber/2027641
835 | 2027642 | 4016322464570 | Wąż ciśnieniowy ID42 PN 6 SYN 5m kpL. | Akcesoria Wąż ciśnieniowy ID42 PN 6 SYN 5m kpL. | 249 | PG14 | 28 | K | 45806 | NIE | 22.21.29 | 39173900 | 0 | 1198 | 911 | Wąż ciśnieniowy ID42 PN 6 SYN 5m kpL. | Akcesoria mechaniczne pompowni ścieków | Akcesoria mechaniczne pompowni ścieków | Akcesoria | Wilo | DE | 1 | SZT |  |  |  | szary / czarny | Karton | 1 | 1 | 1 | 200 | 200 | 85 | 220 | 260 | 190 | 1.5 | 1.5 | http://downloads-wilo-select.wilo.com/assets/WIB_WILO7641108.jpg | //cms.media.wilo.com/dcipicxmlfeature/wilo174462/8799002/wilo174462_1.jpg |  |  |  |  | https://wilo.com/quick/PL/pl/articleNumber/2027642
836 | 6022277 | 4044966150184 | Wąż ciśnieniowy spiralny syntetyczne Ø102 -Storz A, 20m | Wąż ciśnieniowy spiralny syntetyczne Ø102 - Storz A, 20m | 1689 | PG14 | 28 | K | 45806 | NIE | 13.96.16 | 84139100 | 0 | 1199 | 911 | Wąż ciśnieniowy spiralny syntetyczne Ø102 | -Storz A, 20m | Akcesoria mechaniczne pompowni ścieków | Akcesoria | Wilo | DE | 1 | SZT |  |  |  | szary / czarny | Karton | 1 | 1 | 1 | 260 | 410 | 590 | 300 | 1140 | 620 | 30 | 30 | http://downloads-wilo-select.wilo.com/assets/WIB_WILO7641551.jpg | //cms.media.wilo.com/dcipicxmlfeature/wilo174525/8799042/wilo174525_1.jpg |  |  |  |  | https://wilo.com/quick/PL/pl/articleNumber/6022277
837 | 6022276 | 4044966150177 | Wąż ciśnieniowy spiralny syntetyczne Ø102 -Storz A, 10m | Wąż ciśnieniowy spiralny syntetyczne Ø102 - Storz A, 10m | 948 | PG14 | 28 | K | 45806 | NIE | 13.96.16 | 40091200 | 0 | 1199 | 911 | Wąż ciśnieniowy spiralny syntetyczne Ø102 | -Storz A, 10m | Akcesoria mechaniczne pompowni ścieków | Akcesoria | Wilo | DE | 1 | SZT |  |  |  | szary / czarny | Karton | 1 | 1 | 1 | 260 | 410 | 590 | 300 | 1140 | 620 | 30 | 30 | http://downloads-wilo-select.wilo.com/assets/WIB_WILO7641551.jpg | //cms.media.wilo.com/dcipicxmlfeature/wilo174525/8799042/wilo174525_1.jpg |  |  |  |  | https://wilo.com/quick/PL/pl/articleNumber/6022276
838 | 6022275 | 4044966150160 | Wąż ciśnieniowy spiralny syntetyczne Ø102 -Storz A, 5m | Wąż ciśnieniowy spiralny syntetyczne Ø102 - Storz A, 5m | 577 | PG14 | 28 | K | 45806 | NIE | 13.96.16 | 40091200 | 0 | 1199 | 911 | Wąż ciśnieniowy spiralny syntetyczne Ø102 | -Storz A, 5m | Akcesoria mechaniczne pompowni ścieków | Akcesoria | Wilo | DE | 1 | SZT |  |  |  | szary / czarny | Karton | 1 | 1 | 1 | 260 | 410 | 590 | 300 | 750 | 620 | 20 | 20 | http://downloads-wilo-select.wilo.com/assets/WIB_WILO7641551.jpg | //cms.media.wilo.com/dcipicxmlfeature/wilo174525/8799042/wilo174525_1.jpg |  |  |  |  | https://wilo.com/quick/PL/pl/articleNumber/6022275
839 | 6044660 | 4044966467305 | Wąż ciśnieniowy spiralny syntetyczne Ø150 - 8Bar, Storz F, 5m | Wąż ciśnieniowy spiralny syntetyczne Ø150 - 8Bar, Storz F, 5m | 3238 | PG14 | 28 | K | 45806 | NIE | 13.96.16 | 84139100 | 0 | 1199 | 911 | Wąż ciśnieniowy spiralny syntetyczne Ø150 | - 8Bar, Storz F, 5m | Akcesoria mechaniczne pompowni ścieków | Akcesoria | Wilo | DE | 1 | SZT |  |  |  | szary / czarny | Karton | 1 | 1 | 1 | 260 | 410 | 590 | 300 | 750 | 620 | 35 | 35 | http://downloads-wilo-select.wilo.com/assets/WIB_WILO7641551.jpg | //cms.media.wilo.com/dcipicxmlfeature/wilo174525/8799042/wilo174525_1.jpg |  |  |  |  | https://wilo.com/quick/PL/pl/articleNumber/6044660
840 | 6022278 | 4044966150191 | Wąż ciśnieniowy spiralny syntetyczne Ø150 -Storz F, 5m | Wąż ciśnieniowy spiralny syntetyczne Ø150 - Storz F, 5m | 1987 | PG14 | 28 | K | 45806 | NIE | 13.96.16 | 40091200 | 0 | 1199 | 911 | Wąż ciśnieniowy spiralny syntetyczne Ø150 | -Storz F, 5m | Akcesoria mechaniczne pompowni ścieków | Akcesoria | Wilo | DE | 1 | SZT |  |  |  | szary / czarny | Karton | 1 | 1 | 1 | 260 | 410 | 590 | 300 | 750 | 620 | 35 | 35 | http://downloads-wilo-select.wilo.com/assets/WIB_WILO7641551.jpg | //cms.media.wilo.com/dcipicxmlfeature/wilo174525/8799042/wilo174525_1.jpg |  |  |  |  | https://wilo.com/quick/PL/pl/articleNumber/6022278
841 | 6035187 | 4044966325209 | Wąż ciśnieniowy spiralny syntetyczne Ø75 -Storz C, 10m | Wąż ciśnieniowy spiralny syntetyczne Ø75 - Storz C, 10m | 532 | PG14 | 28 | K | 45806 | NIE | 13.96.16 | 40091200 | 0 | 1199 | 911 | Wąż ciśnieniowy spiralny syntetyczne Ø75 | -Storz C, 10m | Akcesoria mechaniczne pompowni ścieków | Akcesoria | Wilo | DE | 1 | SZT |  |  |  | szary / czarny | Karton | 1 | 1 | 1 | 260 | 410 | 590 | 300 | 1140 | 620 | 20 | 20 | http://downloads-wilo-select.wilo.com/assets/WIB_WILO7641551.jpg | //cms.media.wilo.com/dcipicxmlfeature/wilo174525/8799042/wilo174525_1.jpg |  |  |  |  | https://wilo.com/quick/PL/pl/articleNumber/6035187
842 | 6022274 | 4044966150153 | Wąż ciśnieniowy spiralny syntetyczne Ø75 -Storz C, 20m | Wąż ciśnieniowy spiralny syntetyczne Ø75 - Storz C, 20m | 1049 | PG14 | 28 | K | 45806 | NIE | 13.96.16 | 84139100 | 0 | 1199 | 911 | Wąż ciśnieniowy spiralny syntetyczne Ø75 | -Storz C, 20m | Akcesoria mechaniczne pompowni ścieków | Akcesoria | Wilo | DE | 1 | SZT |  |  |  | szary / czarny | Karton | 1 | 1 | 1 | 260 | 410 | 590 | 300 | 1140 | 620 | 25 | 25 | http://downloads-wilo-select.wilo.com/assets/WIB_WILO7641551.jpg | //cms.media.wilo.com/dcipicxmlfeature/wilo174525/8799042/wilo174525_1.jpg |  |  |  |  | https://wilo.com/quick/PL/pl/articleNumber/6022274
843 | 6022393 | 4044966156643 | Wąż ciśnieniowy syntetyczne 102/20m A 8/20 bar | Wąż ciśnieniowy syntetyczne 102/20m A 8/20 bar | 682 | PG14 | 28 | K | 45806 | NIE | 13.96.16 | 59090010 | 0 | 1213 | 911 | Wąż ciśnieniowy syntetyczne | Wąż ciśnieniowy syntetyczne 102/20m A 8/20 bar | Akcesoria mechaniczne pompowni ścieków | Akcesoria | Wilo | DE | 1 | SZT |  |  |  | szary / czarny | Karton | 1 | 1 | 1 | 460 | 444 | 200 | 470 | 455 | 230 | 18.5 | 18.5 | http://downloads-wilo-select.wilo.com/assets/WIB_WILO7641566.jpg | //cms.media.wilo.com/dcipicxmlfeature/wilo174527/8799102/wilo174527_1.jpg |  |  |  |  | https://wilo.com/quick/PL/pl/articleNumber/6022393
844 | 6003050 | 4044966125267 | Wąż ciśnieniowy syntetyczne 75/20m B 12/40 bar | Wąż ciśnieniowy syntetyczne 75/20m B 12/40 bar | 413 | PG14 | 28 | K | 45806 | NIE | 13.96.16 | 59090010 | 0 | 1213 | 911 | Wąż ciśnieniowy syntetyczne | 75/20m B 12/40 bar | Akcesoria mechaniczne pompowni ścieków | Akcesoria | Wilo | DE | 1 | SZT |  |  |  | szary / czarny | Karton | 1 | 1 | 1 | 260 | 410 | 590 | 270 | 420 | 600 | 11 | 11 | http://downloads-wilo-select.wilo.com/assets/WIB_WILO7641566.jpg | //cms.media.wilo.com/dcipicxmlfeature/wilo174527/8799102/wilo174527_1.jpg |  |  |  |  | https://wilo.com/quick/PL/pl/articleNumber/6003050
845 | 6022392 | 4044966156636 | Wąż ciśnieniowy syntetyczne Ø102 - Storz A, 10m | Wąż ciśnieniowy syntetyczne Ø102 - Storz A, 10m | 662 | PG14 | 28 | K | 45806 | NIE | 13.96.16 | 59090010 | 0 | 1213 | 911 | Wąż ciśnieniowy syntetyczne Ø102 - Storz A, 10m | Wąż ciśnieniowy syntetyczne Ø102 - Storz A, 10m | Akcesoria mechaniczne pompowni ścieków | Akcesoria | Wilo | ZZ | 1 | SZT |  |  |  | szary / czarny | Karton | 1 | 1 | 1 | 400 | 270 | 400 | 410 | 270 | 600 | 11.5 | 11.5 | http://downloads-wilo-select.wilo.com/assets/WIB_WILO7641565.jpg | //cms.media.wilo.com/dcipicxmlfeature/wilo174526/8799112/wilo174526_1.jpg |  |  |  |  | https://wilo.com/quick/PL/pl/articleNumber/6022392
846 | 6022391 | 4044966156629 | Wąż ciśnieniowy syntetyczne Ø102 - Storz A, 5m | Wąż ciśnieniowy syntetyczne Ø102 - Storz A, 5m | 337 | PG14 | 28 | K | 45806 | NIE | 13.96.16 | 59090010 | 0 | 1213 | 911 | Wąż ciśnieniowy syntetyczne Ø102 - Storz A, 5m | Wąż ciśnieniowy syntetyczne Ø102 - Storz A, 5m | Akcesoria mechaniczne pompowni ścieków | Akcesoria | Wilo | ZZ | 1 | SZT |  |  |  | szary / czarny | Karton | 1 | 1 | 1 | 260 | 410 | 590 | 270 | 420 | 600 | 40 | 40 | http://downloads-wilo-select.wilo.com/assets/WIB_WILO7641565.jpg | //cms.media.wilo.com/dcipicxmlfeature/wilo174526/8799112/wilo174526_1.jpg |  |  |  |  | https://wilo.com/quick/PL/pl/articleNumber/6022391
847 | 6003051 | 4044966125274 | Wąż ciśnieniowy syntetyczne Ø102 - Storz B, 10m | Wąż ciśnieniowy syntetyczne Ø102 - Storz B, 10m | 235 | PG14 | 28 | K | 45806 | NIE | 13.96.16 | 59090010 | 0 | 1213 | 911 | Wąż ciśnieniowy syntetyczne Ø102 - Storz B, 10m | Wąż ciśnieniowy syntetyczne Ø102 - Storz B, 10m | Akcesoria mechaniczne pompowni ścieków | Akcesoria | Wilo | DE | 1 | SZT |  |  |  | szary / czarny | Karton | 1 | 1 | 1 | 360 | 350 | 270 | 370 | 360 | 280 | 5 | 5 | http://downloads-wilo-select.wilo.com/assets/WIB_WILO7641565.jpg | //cms.media.wilo.com/dcipicxmlfeature/wilo174526/8799112/wilo174526_1.jpg |  |  |  |  | https://wilo.com/quick/PL/pl/articleNumber/6003051
848 | 6003052 | 4044966125281 | Wąż ciśnieniowy syntetyczne Ø102 - Storz B, 5m | Wąż ciśnieniowy syntetyczne Ø102 - Storz B, 5m | 181 | PG14 | 28 | K | 45806 | NIE | 13.96.16 | 59090010 | 0 | 1213 | 911 | Wąż ciśnieniowy syntetyczne Ø102 - Storz B, 5m | Wąż ciśnieniowy syntetyczne Ø102 - Storz B, 5m | Akcesoria mechaniczne pompowni ścieków | Akcesoria | Wilo | ZZ | 1 | SZT |  |  |  | szary / czarny | Karton | 1 | 1 | 1 | 315 | 235 | 100 | 320 | 225 | 220 | 4 | 4 | http://downloads-wilo-select.wilo.com/assets/WIB_WILO7641565.jpg | //cms.media.wilo.com/dcipicxmlfeature/wilo174526/8799112/wilo174526_1.jpg |  |  |  |  | https://wilo.com/quick/PL/pl/articleNumber/6003052
849 | 6003650 | 4044966126264 | Wąż ciśnieniowy syntetyczne Ø52 - Storz C, 10m | Wąż ciśnieniowy syntetyczne Ø52 - Storz C, 10m | 156 | PG14 | 14 | C | 45806 | NIE | 13.96.16 | 59090010 | 0 | 1213 | 911 | Wąż ciśnieniowy syntetyczne Ø52 - Storz C, 10m | Wąż ciśnieniowy syntetyczne Ø52 - Storz C, 10m | Akcesoria mechaniczne pompowni ścieków | Akcesoria | Wilo | DE | 1 | SZT |  |  |  | szary / czarny | Karton | 1 | 1 | 1 | 310 | 250 | 210 | 320 | 250 | 220 | 3.5 | 3.5 | http://downloads-wilo-select.wilo.com/assets/WIB_WILO7641565.jpg | //cms.media.wilo.com/dcipicxmlfeature/wilo174526/8799112/wilo174526_1.jpg |  |  |  |  | https://wilo.com/quick/PL/pl/articleNumber/6003650
850 | 6003649 | 4044966126257 | Wąż ciśnieniowy syntetyczne Ø52 - Storz C, 20 m | Wąż ciśnieniowy syntetyczne Ø52 - Storz C, 20 m | 236 | PG14 | 28 | K | 45806 | NIE | 13.96.16 | 59090010 | 0 | 1213 | 911 | Wąż ciśnieniowy syntetyczne Ø52 - Storz C, 20 m | Wąż ciśnieniowy syntetyczne Ø52 - Storz C, 20m | Akcesoria mechaniczne pompowni ścieków | Akcesoria | Wilo | DE | 1 | SZT |  |  |  | szary / czarny | Karton | 1 | 1 | 1 | 360 | 360 | 120 | 370 | 370 | 140 | 7 | 7 | http://downloads-wilo-select.wilo.com/assets/WIB_WILO7641566.jpg | //cms.media.wilo.com/dcipicxmlfeature/wilo174527/8799102/wilo174527_1.jpg |  |  |  |  | https://wilo.com/quick/PL/pl/articleNumber/6003649
851 | 6003651 | 4044966126271 | Wąż ciśnieniowy syntetyczne Ø52 - Storz C, 5m | Wąż ciśnieniowy syntetyczne Ø52 - Storz C, 5m | 108 | PG14 | 28 | K | 45806 | NIE | 13.96.16 | 39173900 | 0 | 1213 | 911 | Wąż ciśnieniowy syntetyczne Ø52 - Storz C, 5m | Wąż ciśnieniowy syntetyczne Ø52 - Storz C, 5 m | Akcesoria mechaniczne pompowni ścieków | Akcesoria | Wilo | ZZ | 1 | SZT |  |  |  | szary / czarny | Karton | 1 | 1 | 1 | 250 | 250 | 160 | 260 | 260 | 170 | 3 | 3 | http://downloads-wilo-select.wilo.com/assets/WIB_WILO7641565.jpg | //cms.media.wilo.com/dcipicxmlfeature/wilo174526/8799112/wilo174526_1.jpg |  |  |  |  | https://wilo.com/quick/PL/pl/articleNumber/6003651
852 | 2027644 | 4016322464594 | Wąż ciśnieniowy syntetyczne Φ 60 mm, PN 6, 3m | Wąż ciśnieniowy syntetyczne Φ 60 mm, PN 6, 3m | 387 | PG14 | 28 | K | 45806 | NIE | 22.21.29 | 39173900 | 0 | 1198 | 911 | Wąż ciśnieniowy syntetyczne Φ 60 mm, PN 6, 3m | Wąż ciśnieniowy syntetyczne Φ60mm, PN6 3m | Akcesoria mechaniczne pompowni ścieków | Akcesoria | Wilo | DE | 1 | SZT |  |  |  | szary / czarny | Karton | 1 | 1 | 1 | 150 | 150 | 110 | 170 | 170 | 130 | 3 | 3.5 | http://downloads-wilo-select.wilo.com/assets/WIB_WILO7641108.jpg | //cms.media.wilo.com/dcipicxmlfeature/wilo174462/8799002/wilo174462_1.jpg |  |  |  |  | https://wilo.com/quick/PL/pl/articleNumber/2027644
853 | 2027645 | 4016322464600 | Wąż ciśnieniowy syntetyczny Φ 60 mm, PN 6, 5m | Wąż ciśnieniowy syntetyczny Φ 60 mm, PN 6, 5m | 583 | PG14 | 28 | K | 45806 | NIE | 22.21.29 | 39173900 | 0 | 1198 | 911 | Wąż ciśnieniowy syntetyczny Φ 60 mm, PN 6, 5m | Wąż ciśnieniowy syntetyczny Φ60mm, PN6 5m | Akcesoria mechaniczne pompowni ścieków | Akcesoria | Wilo | DE | 1 | SZT |  |  |  | szary / czarny | Karton | 1 | 1 | 1 | 150 | 150 | 110 | 170 | 170 | 130 | 4 | 4.5 | http://downloads-wilo-select.wilo.com/assets/WIB_WILO7641108.jpg | //cms.media.wilo.com/dcipicxmlfeature/wilo174462/8799002/wilo174462_1.jpg |  |  |  |  | https://wilo.com/quick/PL/pl/articleNumber/2027645
854 | 2018106 | 4016322527145 | Wąż ciśnieniowy syntetyczny Φ60mm, PN 6-10m | Wąż ciśnieniowy syntetyczny Φ60mm, PN 6-10m | 992 | PG14 | 28 | K | 45806 | NIE | 22.21.29 | 39173900 | 0 | 1198 | 911 | Wąż ciśnieniowy syntetyczny Φ60mm, PN 6-10m | Wąż ciśnieniowy syntetyczny Φ60mm, PN6 - 10m | Akcesoria mechaniczne pompowni ścieków | Akcesoria | Wilo | FR | 1 | SZT |  |  |  | szary / czarny | Karton | 1 | 1 | 1 | 300 | 300 | 105 | 350 | 360 | 250 | 7 | 7 | http://downloads-wilo-select.wilo.com/assets/WIB_WILO7641108.jpg | //cms.media.wilo.com/dcipicxmlfeature/wilo174462/8799002/wilo174462_1.jpg |  |  |  |  | https://wilo.com/quick/PL/pl/articleNumber/2018106
855 | 6022272 | 4044966150139 | Wąż ciśnieniowy/Storz B tworzywo sztuczne 5m | Wąż ciśnieniowy/Storz B tworzywo sztuczne 5m | 359 | PG14 | 28 | K | 45806 | NIE | 13.96.16 | 40091200 | 0 | 1199 | 911 | Wąż ciśnieniowy/Storz B tworzywo sztuczne 5m | Wąż ciśnieniowy/Storz B tworzywo sztuczne 5m | Akcesoria mechaniczne pompowni ścieków | Akcesoria | Wilo | DE | 1 | SZT |  |  |  | szary / czarny | Karton | 1 | 1 | 1 | 260 | 410 | 590 | 300 | 750 | 620 | 20 | 20 | http://downloads-wilo-select.wilo.com/assets/WIB_WILO7641551.jpg | //cms.media.wilo.com/dcipicxmlfeature/wilo174525/8799042/wilo174525_1.jpg |  |  |  |  | https://wilo.com/quick/PL/pl/articleNumber/6022272
856 | 6022270 | 4044966150115 | Wąż ciśnieniowy/Storz C tworzywo sztuczne 10m | Wąż ciśnieniowy/Storz C tworzywo sztuczne 10m | 1004 | PG14 | 28 | K | 45806 | NIE | 13.96.16 | 40091200 | 0 | 1199 | 911 | Wąż ciśnieniowy/Storz C tworzywo sztuczne 10m | Wąż ciśnieniowy/Storz C tworzywo sztuczne 10m | Akcesoria mechaniczne pompowni ścieków | Akcesoria | Wilo | DE | 1 | SZT |  |  |  | szary / czarny | Karton | 1 | 1 | 1 | 930 | 1130 | 240 | 940 | 1140 | 300 | 9 | 9 | http://downloads-wilo-select.wilo.com/assets/WIB_WILO7641551.jpg | //cms.media.wilo.com/dcipicxmlfeature/wilo174525/8799042/wilo174525_1.jpg |  |  |  |  | https://wilo.com/quick/PL/pl/articleNumber/6022270
857 | 6022271 | 4044966150122 | Wąż ciśnieniowy/Storz C tworzywo sztuczne 20m | Wąż ciśnieniowy/Storz C tworzywo sztuczne 20m | 1408 | PG14 | 28 | K | 45806 | NIE | 13.96.16 | 84139100 | 0 | 1199 | 911 | Wąż ciśnieniowy/Storz C tworzywo sztuczne 20m | Wąż ciśnieniowy/Storz C tworzywo sztuczne 20m | Akcesoria mechaniczne pompowni ścieków | Akcesoria | Wilo | DE | 1 | SZT |  |  |  | szary / czarny | Karton | 1 | 1 | 1 | 260 | 410 | 590 | 300 | 1140 | 620 | 35 | 35 | http://downloads-wilo-select.wilo.com/assets/WIB_WILO7641551.jpg | //cms.media.wilo.com/dcipicxmlfeature/wilo174525/8799042/wilo174525_1.jpg |  |  |  |  | https://wilo.com/quick/PL/pl/articleNumber/6022271
858 | 6022269 | 4044966150108 | Wąż ciśnieniowy/Storz C tworzywo sztuczne 5m | Wąż ciśnieniowy/Storz C tworzywo sztuczne 5m | 624 | PG14 | 28 | K | 45806 | NIE | 13.96.16 | 40091200 | 0 | 1199 | 911 | Wąż ciśnieniowy/Storz C tworzywo sztuczne 5m | Wąż ciśnieniowy/Storz C tworzywo sztuczne 5m | Akcesoria mechaniczne pompowni ścieków | Akcesoria | Wilo | DE | 1 | SZT |  |  |  | szary / czarny | Karton | 1 | 1 | 1 | 750 | 740 | 240 | 780 | 750 | 300 | 6 | 6 | http://downloads-wilo-select.wilo.com/assets/WIB_WILO7641551.jpg | //cms.media.wilo.com/dcipicxmlfeature/wilo174525/8799042/wilo174525_1.jpg |  |  |  |  | https://wilo.com/quick/PL/pl/articleNumber/6022269
859 | 6003648 | 4044966126240 | Wąż ciśnieniowy/Storz F syntetyczny 10m | Wąż ciśnieniowy/Storz F syntetyczny 10m | 1152 | PG14 | 28 | K | 45806 | NIE | 13.96.16 | 59090010 | 0 | 1213 | 911 | Wąż ciśnieniowy/Storz F syntetyczny 10m | Wąż ciśnieniowy/Storz F syntetyczny 10m | Akcesoria mechaniczne pompowni ścieków | Akcesoria | Wilo | DE | 1 | SZT |  |  |  | szary / czarny | Karton | 1 | 1 | 1 | 260 | 410 | 590 | 270 | 420 | 600 | 20 | 20 | http://downloads-wilo-select.wilo.com/assets/WIB_WILO7641565.jpg | //cms.media.wilo.com/dcipicxmlfeature/wilo174526/8799112/wilo174526_1.jpg |  |  |  |  | https://wilo.com/quick/PL/pl/articleNumber/6003648
860 | 6003647 | 4044966126233 | Wąż ciśnieniowy/Storz F syntetyczny 20m | Wąż ciśnieniowy/Storz F syntetyczny 20m | 1751 | PG14 | 28 | K | 45806 | NIE | 13.96.16 | 59090010 | 0 | 1213 | 911 | Wąż ciśnieniowy/Storz F syntetyczny 20m | Wąż ciśnieniowy/Storz F syntetyczny 20m | Akcesoria mechaniczne pompowni ścieków | Akcesoria | Wilo | DE | 1 | SZT |  |  |  | szary / czarny | Karton | 1 | 1 | 1 | 260 | 410 | 590 | 270 | 420 | 600 | 35 | 35 | http://downloads-wilo-select.wilo.com/assets/WIB_WILO7641566.jpg | //cms.media.wilo.com/dcipicxmlfeature/wilo174527/8799102/wilo174527_1.jpg |  |  |  |  | https://wilo.com/quick/PL/pl/articleNumber/6003647
861 | 9187115 | 4062679367484 | Wilo-Atmos BST 25/130-0,55/2-H12-V1 uniwersalna jednostopniowa pompa wirowa | Pompa wirowa jednostopniowa o konstrukcji blokowej zgodnie z EN 733 do ustawienia na fundamencie, wraz ze stopą na korpusie pompy Wilo-Atmos BST 25/130-0,55/2-H12-V1 | 702 | PG3 | 28 | K | 47201 | NIE |  | 84137051 | 0 | 278 | 320 | Wilo-Atmos BST 25/130-0,55/2-H12-V1 | Pompa wirowa jednostopniowa | Wilo-Atmos BST | Tłoczenie wody grzewczej (zgodnie z VDI 2035), wody zimnej i mieszanin woda-glikol | Wilo | CN | 1 | SZT |  | 0.4 | IE3 | zielony / czarny / Srebrny | Karton | 1 | 1 | 1 | 208 | 327 | 229 | 235 | 370 | 270 | 8.2 | 8.8 | http://downloads-wilo-select.wilo.com/assets/WIB_WILO33154311.jpg | //cms.media.wilo.com/dcipicxmlfeature/wilo608238/7369866/wilo608238_1.jpg |  |  |  |  | https://wilo.com/quick/PL/pl/articleNumber/9187115
862 | 9187114 | 4062679367477 | Wilo-Atmos BST 25/130-0,55/2-H12-V4 uniwersalna jednostopniowa pompa wirowa | Pompa wirowa jednostopniowa o konstrukcji blokowej zgodnie z EN 733 do ustawienia na fundamencie, wraz ze stopą na korpusie pompy Wilo-Atmos BST 25/130-0,55/2-H12-V4 | 685 | PG3 | 28 | K | 47201 | NIE |  | 84137051 | 0 | 278 | 320 | Wilo-Atmos BST 25/130-0,55/2-H12-V4 | Pompa wirowa jednostopniowa | Wilo-Atmos BST | Tłoczenie wody grzewczej (zgodnie z VDI 2035), wody zimnej i mieszanin woda-glikol | Wilo | CN | 1 | SZT |  | 0.4 | IE3 | zielony / czarny / Srebrny | Karton | 1 | 1 | 1 | 208 | 327 | 229 | 235 | 370 | 270 | 8.9 | 9.5 | http://downloads-wilo-select.wilo.com/assets/WIB_WILO33154311.jpg | //cms.media.wilo.com/dcipicxmlfeature/wilo608238/7369866/wilo608238_1.jpg |  |  |  |  | https://wilo.com/quick/PL/pl/articleNumber/9187114
863 | 9187030 | 4062679366623 | Wilo-Atmos BST 25/130-0,55/2-V1 uniwersalna jednostopniowa pompa wirowa | Pompa wirowa jednostopniowa o konstrukcji blokowej zgodnie z EN 733 do ustawienia na fundamencie, wraz ze stopą na korpusie pompy Wilo-Atmos BST 25/130-0,55/2-V1 | 598 | PG3 | 28 | K | 47201 | NIE |  | 84137051 | 0 | 278 | 320 | Wilo-Atmos BST 25/130-0,55/2-V1 | Pompa wirowa jednostopniowa | Wilo-Atmos BST | Tłoczenie wody grzewczej (zgodnie z VDI 2035), wody zimnej i mieszanin woda-glikol | Wilo | CN | 1 | SZT |  | 0.4 | IE3 | zielony / czarny / Srebrny | Karton | 1 | 1 | 1 | 208 | 327 | 229 | 235 | 370 | 270 | 8.2 | 8.8 | http://downloads-wilo-select.wilo.com/assets/WIB_WILO33154311.jpg | //cms.media.wilo.com/dcipicxmlfeature/wilo608238/7369866/wilo608238_1.jpg |  |  |  |  | https://wilo.com/quick/PL/pl/articleNumber/9187030
864 | 9187029 | 4062679366616 | Wilo-Atmos BST 25/130-0,55/2-V4 uniwersalna jednostopniowa pompa wirowa | Pompa wirowa jednostopniowa o konstrukcji blokowej zgodnie z EN 733 do ustawienia na fundamencie, wraz ze stopą na korpusie pompy Wilo-Atmos BST 25/130-0,55/2-V4 | 586 | PG3 | 28 | K | 47201 | NIE |  | 84137051 | 0 | 278 | 320 | Wilo-Atmos BST 25/130-0,55/2-V4 | Pompa wirowa jednostopniowa | Wilo-Atmos BST | Tłoczenie wody grzewczej (zgodnie z VDI 2035), wody zimnej i mieszanin woda-glikol | Wilo | CN | 1 | SZT |  | 0.4 | IE3 | zielony / czarny / Srebrny | Karton | 1 | 1 | 1 | 208 | 327 | 229 | 235 | 370 | 270 | 8.9 | 9.5 | http://downloads-wilo-select.wilo.com/assets/WIB_WILO33154311.jpg | //cms.media.wilo.com/dcipicxmlfeature/wilo608238/7369866/wilo608238_1.jpg |  |  |  |  | https://wilo.com/quick/PL/pl/articleNumber/9187029
865 | 9187121 | 4062679367545 | Wilo-Atmos BST 25/130-0,75/2-H12-V1 uniwersalna jednostopniowa pompa wirowa | Pompa wirowa jednostopniowa o konstrukcji blokowej zgodnie z EN 733 do ustawienia na fundamencie, wraz ze stopą na korpusie pompy Wilo-Atmos BST 25/130-0,75/2-H12-V1 | 740 | PG3 | 28 | K | 47201 | NIE |  | 84137051 | 0 | 278 | 320 | Wilo-Atmos BST 25/130-0,75/2-H12-V1 | Pompa wirowa jednostopniowa | Wilo-Atmos BST | Tłoczenie wody grzewczej (zgodnie z VDI 2035), wody zimnej i mieszanin woda-glikol | Wilo | CN | 1 | SZT |  | 0.4 | IE3 | zielony / czarny / Srebrny | Karton | 1 | 1 | 1 | 208 | 327 | 229 | 235 | 370 | 270 | 8.7 | 9.5 | http://downloads-wilo-select.wilo.com/assets/WIB_WILO33154311.jpg | //cms.media.wilo.com/dcipicxmlfeature/wilo608238/7369866/wilo608238_1.jpg |  |  |  |  | https://wilo.com/quick/PL/pl/articleNumber/9187121
866 | 9187120 | 4062679367538 | Wilo-Atmos BST 25/130-0,75/2-H12-V4 uniwersalna jednostopniowa pompa wirowa | Pompa wirowa jednostopniowa o konstrukcji blokowej zgodnie z EN 733 do ustawienia na fundamencie, wraz ze stopą na korpusie pompy Wilo-Atmos BST 25/130-0,75/2-H12-V4 | 724 | PG3 | 28 | K | 47201 | NIE |  | 84137051 | 0 | 278 | 320 | Wilo-Atmos BST 25/130-0,75/2-H12-V4 | Pompa wirowa jednostopniowa | Wilo-Atmos BST | Tłoczenie wody grzewczej (zgodnie z VDI 2035), wody zimnej i mieszanin woda-glikol | Wilo | CN | 1 | SZT |  | 0.4 | IE3 | zielony / czarny / Srebrny | Karton | 1 | 1 | 1 | 208 | 327 | 229 | 235 | 370 | 270 | 9.6 | 10.5 | http://downloads-wilo-select.wilo.com/assets/WIB_WILO33154311.jpg | //cms.media.wilo.com/dcipicxmlfeature/wilo608238/7369866/wilo608238_1.jpg |  |  |  |  | https://wilo.com/quick/PL/pl/articleNumber/9187120
867 | 9187036 | 4062679366692 | Wilo-Atmos BST 25/130-0,75/2-V1 uniwersalna jednostopniowa pompa wirowa | Pompa wirowa jednostopniowa o konstrukcji blokowej zgodnie z EN 733 do ustawienia na fundamencie, wraz ze stopą na korpusie pompy Wilo-Atmos BST 25/130-0,75/2-V1 | 633 | PG3 | 28 | K | 47201 | NIE |  | 84137051 | 0 | 278 | 320 | Wilo-Atmos BST 25/130-0,75/2-V1 | Pompa wirowa jednostopniowa | Wilo-Atmos BST | Tłoczenie wody grzewczej (zgodnie z VDI 2035), wody zimnej i mieszanin woda-glikol | Wilo | CN | 1 | SZT |  | 0.4 | IE3 | zielony / czarny / Srebrny | Karton | 1 | 1 | 1 | 208 | 327 | 229 | 235 | 370 | 270 | 8.7 | 9.5 | http://downloads-wilo-select.wilo.com/assets/WIB_WILO33154311.jpg | //cms.media.wilo.com/dcipicxmlfeature/wilo608238/7369866/wilo608238_1.jpg |  |  |  |  | https://wilo.com/quick/PL/pl/articleNumber/9187036
868 | 9187035 | 4062679366685 | Wilo-Atmos BST 25/130-0,75/2-V4 uniwersalna jednostopniowa pompa wirowa | Pompa wirowa jednostopniowa o konstrukcji blokowej zgodnie z EN 733 do ustawienia na fundamencie, wraz ze stopą na korpusie pompy Wilo-Atmos BST 25/130-0,75/2-V4 | 618 | PG3 | 28 | K | 47201 | NIE |  | 84137051 | 0 | 278 | 320 | Wilo-Atmos BST 25/130-0,75/2-V4 | Pompa wirowa jednostopniowa | Wilo-Atmos BST | Tłoczenie wody grzewczej (zgodnie z VDI 2035), wody zimnej i mieszanin woda-glikol | Wilo | CN | 1 | SZT |  | 0.4 | IE3 | zielony / czarny / Srebrny | Karton | 1 | 1 | 1 | 208 | 327 | 229 | 235 | 370 | 270 | 9.6 | 10.5 | http://downloads-wilo-select.wilo.com/assets/WIB_WILO33154311.jpg | //cms.media.wilo.com/dcipicxmlfeature/wilo608238/7369866/wilo608238_1.jpg |  |  |  |  | https://wilo.com/quick/PL/pl/articleNumber/9187035
869 | 9187127 | 4062679367606 | Wilo-Atmos BST 25/130-1,1/2-H12-V1 uniwersalna jednostopniowa pompa wirowa | Pompa wirowa jednostopniowa o konstrukcji blokowej zgodnie z EN 733 do ustawienia na fundamencie, wraz ze stopą na korpusie pompy Wilo-Atmos BST 25/130-1,1/2-H12-V1 | 811 | PG3 | 28 | K | 47201 | NIE |  | 84137051 | 0 | 278 | 320 | Wilo-Atmos BST 25/130-1,1/2-H12-V1 | Pompa wirowa jednostopniowa | Wilo-Atmos BST | Tłoczenie wody grzewczej (zgodnie z VDI 2035), wody zimnej i mieszanin woda-glikol | Wilo | CN | 1 | SZT |  | 0.4 | IE3 | zielony / czarny / Srebrny | Karton | 1 | 1 | 1 | 208 | 327 | 229 | 235 | 395 | 270 | 11 | 11.8 | http://downloads-wilo-select.wilo.com/assets/WIB_WILO33154311.jpg | //cms.media.wilo.com/dcipicxmlfeature/wilo608238/7369866/wilo608238_1.jpg |  |  |  |  | https://wilo.com/quick/PL/pl/articleNumber/9187127
870 | 9187126 | 4062679367590 | Wilo-Atmos BST 25/130-1,1/2-H12-V4 uniwersalna jednostopniowa pompa wirowa | Pompa wirowa jednostopniowa o konstrukcji blokowej zgodnie z EN 733 do ustawienia na fundamencie, wraz ze stopą na korpusie pompy Wilo-Atmos BST 25/130-1,1/2-H12-V4 | 848 | PG3 | 28 | K | 47201 | NIE |  | 84137051 | 0 | 278 | 320 | Wilo-Atmos BST 25/130-1,1/2-H12-V4 | Pompa wirowa jednostopniowa | Wilo-Atmos BST | Tłoczenie wody grzewczej (zgodnie z VDI 2035), wody zimnej i mieszanin woda-glikol | Wilo | CN | 1 | SZT |  | 0.4 | IE3 | zielony / czarny / Srebrny | Karton | 1 | 1 | 1 | 208 | 327 | 229 | 235 | 395 | 270 | 12.8 | 13.7 | http://downloads-wilo-select.wilo.com/assets/WIB_WILO33154311.jpg | //cms.media.wilo.com/dcipicxmlfeature/wilo608238/7369866/wilo608238_1.jpg |  |  |  |  | https://wilo.com/quick/PL/pl/articleNumber/9187126
871 | 9187042 | 4062679366753 | Wilo-Atmos BST 25/130-1,1/2-V1 uniwersalna jednostopniowa pompa wirowa | Pompa wirowa jednostopniowa o konstrukcji blokowej zgodnie z EN 733 do ustawienia na fundamencie, wraz ze stopą na korpusie pompy Wilo-Atmos BST 25/130-1,1/2-V1 | 702 | PG3 | 28 | K | 47201 | NIE |  | 84137051 | 0 | 278 | 320 | Wilo-Atmos BST 25/130-1,1/2-V1 | Pompa wirowa jednostopniowa | Wilo-Atmos BST | Tłoczenie wody grzewczej (zgodnie z VDI 2035), wody zimnej i mieszanin woda-glikol | Wilo | CN | 1 | SZT |  | 0.4 | IE3 | zielony / czarny / Srebrny | Karton | 1 | 1 | 1 | 208 | 327 | 229 | 235 | 395 | 270 | 11 | 11.8 | http://downloads-wilo-select.wilo.com/assets/WIB_WILO33154311.jpg | //cms.media.wilo.com/dcipicxmlfeature/wilo608238/7369866/wilo608238_1.jpg |  |  |  |  | https://wilo.com/quick/PL/pl/articleNumber/9187042
872 | 9187041 | 4062679366746 | Wilo-Atmos BST 25/130-1,1/2-V4 uniwersalna jednostopniowa pompa wirowa | Pompa wirowa jednostopniowa o konstrukcji blokowej zgodnie z EN 733 do ustawienia na fundamencie, wraz ze stopą na korpusie pompy Wilo-Atmos BST 25/130-1,1/2-V4 | 735 | PG3 | 28 | K | 47201 | NIE |  | 84137051 | 0 | 278 | 320 | Wilo-Atmos BST 25/130-1,1/2-V4 | Pompa wirowa jednostopniowa | Wilo-Atmos BST | Tłoczenie wody grzewczej (zgodnie z VDI 2035), wody zimnej i mieszanin woda-glikol | Wilo | CN | 1 | SZT |  | 0.4 | IE3 | zielony / czarny / Srebrny | Karton | 1 | 1 | 1 | 208 | 327 | 229 | 235 | 395 | 270 | 12.8 | 13.7 | http://downloads-wilo-select.wilo.com/assets/WIB_WILO33154311.jpg | //cms.media.wilo.com/dcipicxmlfeature/wilo608238/7369866/wilo608238_1.jpg |  |  |  |  | https://wilo.com/quick/PL/pl/articleNumber/9187041
873 | 9187117 | 4062679367507 | Wilo-Atmos BST 25/160-0,75/2-H12-V1 uniwersalna jednostopniowa pompa wirowa | Pompa wirowa jednostopniowa o konstrukcji blokowej zgodnie z EN 733 do ustawienia na fundamencie, wraz ze stopą na korpusie pompy Wilo-Atmos BST 25/160-0,75/2-H12-V1 | 740 | PG3 | 28 | K | 47201 | NIE |  | 84137051 | 0 | 278 | 320 | Wilo-Atmos BST 25/160-0,75/2-H12-V1 | Pompa wirowa jednostopniowa | Wilo-Atmos BST | Tłoczenie wody grzewczej (zgodnie z VDI 2035), wody zimnej i mieszanin woda-glikol | Wilo | CN | 1 | SZT |  | 0.4 | IE3 | zielony / czarny / Srebrny | Karton | 1 | 1 | 1 | 208 | 327 | 229 | 235 | 370 | 270 | 8.3 | 9.1 | http://downloads-wilo-select.wilo.com/assets/WIB_WILO33154311.jpg | //cms.media.wilo.com/dcipicxmlfeature/wilo608238/7369866/wilo608238_1.jpg |  |  |  |  | https://wilo.com/quick/PL/pl/articleNumber/9187117
874 | 9187116 | 4062679367491 | Wilo-Atmos BST 25/160-0,75/2-H12-V4 uniwersalna jednostopniowa pompa wirowa | Pompa wirowa jednostopniowa o konstrukcji blokowej zgodnie z EN 733 do ustawienia na fundamencie, wraz ze stopą na korpusie pompy Wilo-Atmos BST 25/160-0,75/2-H12-V4 | 724 | PG3 | 28 | K | 47201 | NIE |  | 84137051 | 0 | 278 | 320 | Wilo-Atmos BST 25/160-0,75/2-H12-V4 | Pompa wirowa jednostopniowa | Wilo-Atmos BST | Tłoczenie wody grzewczej (zgodnie z VDI 2035), wody zimnej i mieszanin woda-glikol | Wilo | CN | 1 | SZT |  | 0.4 | IE3 | zielony / czarny / Srebrny | Karton | 1 | 1 | 1 | 208 | 327 | 229 | 235 | 370 | 270 | 9.8 | 10.6 | http://downloads-wilo-select.wilo.com/assets/WIB_WILO33154311.jpg | //cms.media.wilo.com/dcipicxmlfeature/wilo608238/7369866/wilo608238_1.jpg |  |  |  |  | https://wilo.com/quick/PL/pl/articleNumber/9187116
875 | 9187032 | 4062679366654 | Wilo-Atmos BST 25/160-0,75/2-V1 uniwersalna jednostopniowa pompa wirowa | Pompa wirowa jednostopniowa o konstrukcji blokowej zgodnie z EN 733 do ustawienia na fundamencie, wraz ze stopą na korpusie pompy Wilo-Atmos BST 25/160-0,75/2-V1 | 632 | PG3 | 28 | K | 47201 | NIE |  | 84137051 | 0 | 278 | 320 | Wilo-Atmos BST 25/160-0,75/2-V1 | Pompa wirowa jednostopniowa | Wilo-Atmos BST | Tłoczenie wody grzewczej (zgodnie z VDI 2035), wody zimnej i mieszanin woda-glikol | Wilo | CN | 1 | SZT |  | 0.4 | IE3 | zielony / czarny / Srebrny | Karton | 1 | 1 | 1 | 208 | 327 | 229 | 235 | 370 | 270 | 8.3 | 9.1 | http://downloads-wilo-select.wilo.com/assets/WIB_WILO33154311.jpg | //cms.media.wilo.com/dcipicxmlfeature/wilo608238/7369866/wilo608238_1.jpg |  |  |  |  | https://wilo.com/quick/PL/pl/articleNumber/9187032
876 | 9187031 | 4062679366647 | Wilo-Atmos BST 25/160-0,75/2-V4 uniwersalna jednostopniowa pompa wirowa | Pompa wirowa jednostopniowa o konstrukcji blokowej zgodnie z EN 733 do ustawienia na fundamencie, wraz ze stopą na korpusie pompy Wilo-Atmos BST 25/160-0,75/2-V4 | 616 | PG3 | 28 | K | 47201 | NIE |  | 84137051 | 0 | 278 | 320 | Wilo-Atmos BST 25/160-0,75/2-V4 | Pompa wirowa jednostopniowa | Wilo-Atmos BST | Tłoczenie wody grzewczej (zgodnie z VDI 2035), wody zimnej i mieszanin woda-glikol | Wilo | CN | 1 | SZT |  | 0.4 | IE3 | zielony / czarny / Srebrny | Karton | 1 | 1 | 1 | 208 | 327 | 229 | 235 | 370 | 270 | 9.8 | 10.6 | http://downloads-wilo-select.wilo.com/assets/WIB_WILO33154311.jpg | //cms.media.wilo.com/dcipicxmlfeature/wilo608238/7369866/wilo608238_1.jpg |  |  |  |  | https://wilo.com/quick/PL/pl/articleNumber/9187031
877 | 9187123 | 4062679367569 | Wilo-Atmos BST 25/160-1,1/2-H12-V1 uniwersalna jednostopniowa pompa wirowa | Pompa wirowa jednostopniowa o konstrukcji blokowej zgodnie z EN 733 do ustawienia na fundamencie, wraz ze stopą na korpusie pompy Wilo-Atmos BST 25/160-1,1/2-H12-V1 | 811 | PG3 | 28 | K | 47201 | NIE |  | 84137051 | 0 | 278 | 320 | Wilo-Atmos BST 25/160-1,1/2-H12-V1 | Pompa wirowa jednostopniowa | Wilo-Atmos BST | Tłoczenie wody grzewczej (zgodnie z VDI 2035), wody zimnej i mieszanin woda-glikol | Wilo | CN | 1 | SZT |  | 0.4 | IE3 | zielony / czarny / Srebrny | Karton | 1 | 1 | 1 | 208 | 327 | 229 | 235 | 395 | 270 | 9.8 | 10.6 | http://downloads-wilo-select.wilo.com/assets/WIB_WILO33154311.jpg | //cms.media.wilo.com/dcipicxmlfeature/wilo608238/7369866/wilo608238_1.jpg |  |  |  |  | https://wilo.com/quick/PL/pl/articleNumber/9187123
878 | 9187122 | 4062679367552 | Wilo-Atmos BST 25/160-1,1/2-H12-V4 uniwersalna jednostopniowa pompa wirowa | Pompa wirowa jednostopniowa o konstrukcji blokowej zgodnie z EN 733 do ustawienia na fundamencie, wraz ze stopą na korpusie pompy Wilo-Atmos BST 25/160-1,1/2-H12-V4 | 848 | PG3 | 28 | K | 47201 | NIE |  | 84137051 | 0 | 278 | 320 | Wilo-Atmos BST 25/160-1,1/2-H12-V4 | Pompa wirowa jednostopniowa | Wilo-Atmos BST | Tłoczenie wody grzewczej (zgodnie z VDI 2035), wody zimnej i mieszanin woda-glikol | Wilo | CN | 1 | SZT |  | 0.4 | IE3 | zielony / czarny / Srebrny | Karton | 1 | 1 | 1 | 208 | 327 | 229 | 235 | 395 | 270 | 13 | 13.8 | http://downloads-wilo-select.wilo.com/assets/WIB_WILO33154311.jpg | //cms.media.wilo.com/dcipicxmlfeature/wilo608238/7369866/wilo608238_1.jpg |  |  |  |  | https://wilo.com/quick/PL/pl/articleNumber/9187122
879 | 9187038 | 4062679366715 | Wilo-Atmos BST 25/160-1,1/2-V1 uniwersalna jednostopniowa pompa wirowa | Pompa wirowa jednostopniowa o konstrukcji blokowej zgodnie z EN 733 do ustawienia na fundamencie, wraz ze stopą na korpusie pompy Wilo-Atmos BST 25/160-1,1/2-V1 | 702 | PG3 | 28 | K | 47201 | NIE |  | 84137051 | 0 | 278 | 320 | Wilo-Atmos BST 25/160-1,1/2-V1 | Pompa wirowa jednostopniowa | Wilo-Atmos BST | Tłoczenie wody grzewczej (zgodnie z VDI 2035), wody zimnej i mieszanin woda-glikol | Wilo | CN | 1 | SZT |  | 0.4 | IE3 | zielony / czarny / Srebrny | Karton | 1 | 1 | 1 | 208 | 327 | 229 | 235 | 395 | 270 | 9.8 | 10.6 | http://downloads-wilo-select.wilo.com/assets/WIB_WILO33154311.jpg | //cms.media.wilo.com/dcipicxmlfeature/wilo608238/7369866/wilo608238_1.jpg |  |  |  |  | https://wilo.com/quick/PL/pl/articleNumber/9187038
880 | 9187037 | 4062679366708 | Wilo-Atmos BST 25/160-1,1/2-V4 uniwersalna jednostopniowa pompa wirowa | Pompa wirowa jednostopniowa o konstrukcji blokowej zgodnie z EN 733 do ustawienia na fundamencie, wraz ze stopą na korpusie pompy Wilo-Atmos BST 25/160-1,1/2-V4 | 735 | PG3 | 28 | K | 47201 | NIE |  | 84137051 | 0 | 278 | 320 | Wilo-Atmos BST 25/160-1,1/2-V4 | Pompa wirowa jednostopniowa | Wilo-Atmos BST | Tłoczenie wody grzewczej (zgodnie z VDI 2035), wody zimnej i mieszanin woda-glikol | Wilo | CN | 1 | SZT |  | 0.4 | IE3 | zielony / czarny / Srebrny | Karton | 1 | 1 | 1 | 208 | 327 | 229 | 235 | 395 | 270 | 13 | 13.8 | http://downloads-wilo-select.wilo.com/assets/WIB_WILO33154311.jpg | //cms.media.wilo.com/dcipicxmlfeature/wilo608238/7369866/wilo608238_1.jpg |  |  |  |  | https://wilo.com/quick/PL/pl/articleNumber/9187037
881 | 9187129 | 4062679367620 | Wilo-Atmos BST 25/160-1,85/2-H12-V1 uniwersalna jednostopniowa pompa wirowa | Pompa wirowa jednostopniowa o konstrukcji blokowej zgodnie z EN 733 do ustawienia na fundamencie, wraz ze stopą na korpusie pompy Wilo-Atmos BST 25/160-1,85/2-H12-V1 | 1054 | PG3 | 28 | K | 47201 | NIE |  | 84137051 | 0 | 278 | 320 | Wilo-Atmos BST 25/160-1,85/2-H12-V1 | Pompa wirowa jednostopniowa | Wilo-Atmos BST | Tłoczenie wody grzewczej (zgodnie z VDI 2035), wody zimnej i mieszanin woda-glikol | Wilo | CN | 1 | SZT |  | 0.4 | IE3 | zielony / czarny / Srebrny | Karton | 1 | 1 | 1 | 208 | 367 | 229 | 235 | 425 | 315 | 14 | 14.8 | http://downloads-wilo-select.wilo.com/assets/WIB_WILO33154311.jpg | //cms.media.wilo.com/dcipicxmlfeature/wilo608238/7369866/wilo608238_1.jpg |  |  |  |  | https://wilo.com/quick/PL/pl/articleNumber/9187129
882 | 9187128 | 4062679367613 | Wilo-Atmos BST 25/160-1,85/2-H12-V4 uniwersalna jednostopniowa pompa wirowa | Pompa wirowa jednostopniowa o konstrukcji blokowej zgodnie z EN 733 do ustawienia na fundamencie, wraz ze stopą na korpusie pompy Wilo-Atmos BST 25/160-1,85/2-H12-V4 | 954 | PG3 | 28 | K | 47201 | NIE |  | 84137051 | 0 | 278 | 320 | Wilo-Atmos BST 25/160-1,85/2-H12-V4 | Pompa wirowa jednostopniowa | Wilo-Atmos BST | Tłoczenie wody grzewczej (zgodnie z VDI 2035), wody zimnej i mieszanin woda-glikol | Wilo | CN | 1 | SZT |  | 0.4 | IE3 | zielony / czarny / Srebrny | Karton | 1 | 1 | 1 | 208 | 367 | 229 | 235 | 410 | 270 | 152 | 16 | http://downloads-wilo-select.wilo.com/assets/WIB_WILO33154311.jpg | //cms.media.wilo.com/dcipicxmlfeature/wilo608238/7369866/wilo608238_1.jpg |  |  |  |  | https://wilo.com/quick/PL/pl/articleNumber/9187128
883 | 9187044 | 4062679366777 | Wilo-Atmos BST 25/160-1,85/2-V1 uniwersalna jednostopniowa pompa wirowa | Pompa wirowa jednostopniowa o konstrukcji blokowej zgodnie z EN 733 do ustawienia na fundamencie, wraz ze stopą na korpusie pompy Wilo-Atmos BST 25/160-1,85/2-V1 | 937 | PG3 | 28 | K | 47201 | NIE |  | 84137051 | 0 | 278 | 320 | Wilo-Atmos BST 25/160-1,85/2-V1 | Pompa wirowa jednostopniowa | Wilo-Atmos BST | Tłoczenie wody grzewczej (zgodnie z VDI 2035), wody zimnej i mieszanin woda-glikol | Wilo | CN | 1 | SZT |  | 0.4 | IE3 | zielony / czarny / Srebrny | Karton | 1 | 1 | 1 | 208 | 367 | 229 | 235 | 425 | 315 | 14 | 14.8 | http://downloads-wilo-select.wilo.com/assets/WIB_WILO33154311.jpg | //cms.media.wilo.com/dcipicxmlfeature/wilo608238/7369866/wilo608238_1.jpg |  |  |  |  | https://wilo.com/quick/PL/pl/articleNumber/9187044
884 | 9187043 | 4062679366760 | Wilo-Atmos BST 25/160-1,85/2-V4 uniwersalna jednostopniowa pompa wirowa | Pompa wirowa jednostopniowa o konstrukcji blokowej zgodnie z EN 733 do ustawienia na fundamencie, wraz ze stopą na korpusie pompy Wilo-Atmos BST 25/160-1,85/2-V4 | 839 | PG3 | 28 | K | 47201 | NIE |  | 84137051 | 0 | 278 | 320 | Wilo-Atmos BST 25/160-1,85/2-V4 | Pompa wirowa jednostopniowa | Wilo-Atmos BST | Tłoczenie wody grzewczej (zgodnie z VDI 2035), wody zimnej i mieszanin woda-glikol | Wilo | CN | 1 | SZT |  | 0.4 | IE3 | zielony / czarny / Srebrny | Karton | 1 | 1 | 1 | 208 | 367 | 229 | 235 | 410 | 270 | 152 | 16 | http://downloads-wilo-select.wilo.com/assets/WIB_WILO33154311.jpg | //cms.media.wilo.com/dcipicxmlfeature/wilo608238/7369866/wilo608238_1.jpg |  |  |  |  | https://wilo.com/quick/PL/pl/articleNumber/9187043
885 | 9187119 | 4062679367521 | Wilo-Atmos BST 25/160-1/2-H12-V1 uniwersalna jednostopniowa pompa wirowa | Pompa wirowa jednostopniowa o konstrukcji blokowej zgodnie z EN 733 do ustawienia na fundamencie, wraz ze stopą na korpusie pompy Wilo-Atmos BST 25/160-1/2-H12-V1 | 763 | PG3 | 28 | K | 47201 | NIE |  | 84137051 | 0 | 278 | 320 | Wilo-Atmos BST 25/160-1/2-H12-V1 | Pompa wirowa jednostopniowa | Wilo-Atmos BST | Tłoczenie wody grzewczej (zgodnie z VDI 2035), wody zimnej i mieszanin woda-glikol | Wilo | CN | 1 | SZT |  | 0.4 | IE3 | zielony / czarny / Srebrny | Karton | 1 | 1 | 1 | 208 | 327 | 229 | 235 | 370 | 270 | 98 | 10.7 | http://downloads-wilo-select.wilo.com/assets/WIB_WILO33154311.jpg | //cms.media.wilo.com/dcipicxmlfeature/wilo608238/7369866/wilo608238_1.jpg |  |  |  |  | https://wilo.com/quick/PL/pl/articleNumber/9187119
886 | 9187118 | 4062679367514 | Wilo-Atmos BST 25/160-1/2-H12-V4 uniwersalna jednostopniowa pompa wirowa | Pompa wirowa jednostopniowa o konstrukcji blokowej zgodnie z EN 733 do ustawienia na fundamencie, wraz ze stopą na korpusie pompy Wilo-Atmos BST 25/160-1/2-H12-V4 | 754 | PG3 | 28 | K | 47201 | NIE |  | 84137051 | 0 | 278 | 320 | Wilo-Atmos BST 25/160-1/2-H12-V4 | Pompa wirowa jednostopniowa | Wilo-Atmos BST | Tłoczenie wody grzewczej (zgodnie z VDI 2035), wody zimnej i mieszanin woda-glikol | Wilo | CN | 1 | SZT |  | 0.4 | IE3 | zielony / czarny / Srebrny | Karton | 1 | 1 | 1 | 208 | 327 | 229 | 235 | 370 | 270 | 106 | 11.5 | http://downloads-wilo-select.wilo.com/assets/WIB_WILO33154311.jpg | //cms.media.wilo.com/dcipicxmlfeature/wilo608238/7369866/wilo608238_1.jpg |  |  |  |  | https://wilo.com/quick/PL/pl/articleNumber/9187118
887 | 9187034 | 4062679366678 | Wilo-Atmos BST 25/160-1/2-V1 uniwersalna jednostopniowa pompa wirowa | Pompa wirowa jednostopniowa o konstrukcji blokowej zgodnie z EN 733 do ustawienia na fundamencie, wraz ze stopą na korpusie pompy Wilo-Atmos BST 25/160-1/2-V1 | 656 | PG3 | 28 | K | 47201 | NIE |  | 84137051 | 0 | 278 | 320 | Wilo-Atmos BST 25/160-1/2-V1 | Pompa wirowa jednostopniowa | Wilo-Atmos BST | Tłoczenie wody grzewczej (zgodnie z VDI 2035), wody zimnej i mieszanin woda-glikol | Wilo | CN | 1 | SZT |  | 0.4 | IE3 | zielony / czarny / Srebrny | Karton | 1 | 1 | 1 | 208 | 327 | 229 | 235 | 370 | 270 | 98 | 10.7 | http://downloads-wilo-select.wilo.com/assets/WIB_WILO33154311.jpg | //cms.media.wilo.com/dcipicxmlfeature/wilo608238/7369866/wilo608238_1.jpg |  |  |  |  | https://wilo.com/quick/PL/pl/articleNumber/9187034
888 | 9187033 | 4062679366661 | Wilo-Atmos BST 25/160-1/2-V4 uniwersalna jednostopniowa pompa wirowa | Pompa wirowa jednostopniowa o konstrukcji blokowej zgodnie z EN 733 do ustawienia na fundamencie, wraz ze stopą na korpusie pompy Wilo-Atmos BST 25/160-1/2-V4 | 646 | PG3 | 28 | K | 47201 | NIE |  | 84137051 | 0 | 278 | 320 | Wilo-Atmos BST 25/160-1/2-V4 | Pompa wirowa jednostopniowa | Wilo-Atmos BST | Tłoczenie wody grzewczej (zgodnie z VDI 2035), wody zimnej i mieszanin woda-glikol | Wilo | CN | 1 | SZT |  | 0.4 | IE3 | zielony / czarny / Srebrny | Karton | 1 | 1 | 1 | 208 | 327 | 229 | 235 | 370 | 270 | 106 | 11.5 | http://downloads-wilo-select.wilo.com/assets/WIB_WILO33154311.jpg | //cms.media.wilo.com/dcipicxmlfeature/wilo608238/7369866/wilo608238_1.jpg |  |  |  |  | https://wilo.com/quick/PL/pl/articleNumber/9187033
889 | 9187125 | 4062679367583 | Wilo-Atmos BST 25/180-1,85/2-H12-V1 uniwersalna jednostopniowa pompa wirowa | Pompa wirowa jednostopniowa o konstrukcji blokowej zgodnie z EN 733 do ustawienia na fundamencie, wraz ze stopą na korpusie pompy Wilo-Atmos BST 25/180-1,85/2-H12-V1 | 1087 | PG3 | 28 | K | 47201 | NIE |  | 84137051 | 0 | 278 | 320 | Wilo-Atmos BST 25/180-1,85/2-H12-V1 | Pompa wirowa jednostopniowa | Wilo-Atmos BST | Tłoczenie wody grzewczej (zgodnie z VDI 2035), wody zimnej i mieszanin woda-glikol | Wilo | CN | 1 | SZT |  | 0.4 | IE3 | zielony / czarny / Srebrny | Karton | 1 | 1 | 1 | 232 | 367 | 250 | 255 | 395 | 300 | 146 | 15.5 | http://downloads-wilo-select.wilo.com/assets/WIB_WILO33154311.jpg | //cms.media.wilo.com/dcipicxmlfeature/wilo608238/7369866/wilo608238_1.jpg |  |  |  |  | https://wilo.com/quick/PL/pl/articleNumber/9187125
890 | 9187124 | 4062679367576 | Wilo-Atmos BST 25/180-1,85/2-H12-V4 uniwersalna jednostopniowa pompa wirowa | Pompa wirowa jednostopniowa o konstrukcji blokowej zgodnie z EN 733 do ustawienia na fundamencie, wraz ze stopą na korpusie pompy Wilo-Atmos BST 25/180-1,85/2-H12-V4 | 983 | PG3 | 28 | K | 47201 | NIE |  | 84137051 | 0 | 278 | 320 | Wilo-Atmos BST 25/180-1,85/2-H12-V4 | Pompa wirowa jednostopniowa | Wilo-Atmos BST | Tłoczenie wody grzewczej (zgodnie z VDI 2035), wody zimnej i mieszanin woda-glikol | Wilo | CN | 1 | SZT |  | 0.4 | IE3 | zielony / czarny / Srebrny | Karton | 1 | 1 | 1 | 232 | 367 | 250 | 255 | 410 | 300 | 163 | 17.2 | http://downloads-wilo-select.wilo.com/assets/WIB_WILO33154311.jpg | //cms.media.wilo.com/dcipicxmlfeature/wilo608238/7369866/wilo608238_1.jpg |  |  |  |  | https://wilo.com/quick/PL/pl/articleNumber/9187124
891 | 9187040 | 4062679366739 | Wilo-Atmos BST 25/180-1,85/2-V1 uniwersalna jednostopniowa pompa wirowa | Pompa wirowa jednostopniowa o konstrukcji blokowej zgodnie z EN 733 do ustawienia na fundamencie, wraz ze stopą na korpusie pompy Wilo-Atmos BST 25/180-1,85/2-V1 | 960 | PG3 | 28 | K | 47201 | NIE |  | 84137051 | 0 | 278 | 320 | Wilo-Atmos BST 25/180-1,85/2-V1 | Pompa wirowa jednostopniowa | Wilo-Atmos BST | Tłoczenie wody grzewczej (zgodnie z VDI 2035), wody zimnej i mieszanin woda-glikol | Wilo | CN | 1 | SZT |  | 0.4 | IE3 | zielony / czarny / Srebrny | Karton | 1 | 1 | 1 | 232 | 367 | 250 | 255 | 395 | 300 | 146 | 15.5 | http://downloads-wilo-select.wilo.com/assets/WIB_WILO33154311.jpg | //cms.media.wilo.com/dcipicxmlfeature/wilo608238/7369866/wilo608238_1.jpg |  |  |  |  | https://wilo.com/quick/PL/pl/articleNumber/9187040
892 | 9187039 | 4062679366722 | Wilo-Atmos BST 25/180-1,85/2-V4 uniwersalna jednostopniowa pompa wirowa | Pompa wirowa jednostopniowa o konstrukcji blokowej zgodnie z EN 733 do ustawienia na fundamencie, wraz ze stopą na korpusie pompy Wilo-Atmos BST 25/180-1,85/2-V4 | 857 | PG3 | 28 | K | 47201 | NIE |  | 84137051 | 0 | 278 | 320 | Wilo-Atmos BST 25/180-1,85/2-V4 | Pompa wirowa jednostopniowa | Wilo-Atmos BST | Tłoczenie wody grzewczej (zgodnie z VDI 2035), wody zimnej i mieszanin woda-glikol | Wilo | CN | 1 | SZT |  | 0.4 | IE3 | zielony / czarny / Srebrny | Karton | 1 | 1 | 1 | 232 | 367 | 250 | 255 | 410 | 300 | 163 | 17.2 | http://downloads-wilo-select.wilo.com/assets/WIB_WILO33154311.jpg | //cms.media.wilo.com/dcipicxmlfeature/wilo608238/7369866/wilo608238_1.jpg |  |  |  |  | https://wilo.com/quick/PL/pl/articleNumber/9187039
893 | 9187131 | 4062679367644 | Wilo-Atmos BST 25/180-2,2/2-H12-V1 uniwersalna jednostopniowa pompa wirowa | Pompa wirowa jednostopniowa o konstrukcji blokowej zgodnie z EN 733 do ustawienia na fundamencie, wraz ze stopą na korpusie pompy Wilo-Atmos BST 25/180-2,2/2-H12-V1 | 1090 | PG3 | 28 | K | 47201 | NIE |  | 84137051 | 0 | 278 | 320 | Wilo-Atmos BST 25/180-2,2/2-H12-V1 | Pompa wirowa jednostopniowa | Wilo-Atmos BST | Tłoczenie wody grzewczej (zgodnie z VDI 2035), wody zimnej i mieszanin woda-glikol | Wilo | CN | 1 | SZT |  | 0.4 | IE3 | zielony / czarny / Srebrny | Karton | 1 | 1 | 1 | 232 | 382 | 256 | 255 | 425 | 330 | 202 | 21.2 | http://downloads-wilo-select.wilo.com/assets/WIB_WILO33154311.jpg | //cms.media.wilo.com/dcipicxmlfeature/wilo608238/7369866/wilo608238_1.jpg |  |  |  |  | https://wilo.com/quick/PL/pl/articleNumber/9187131
894 | 9187130 | 4062679367637 | Wilo-Atmos BST 25/180-2,2/2-H12-V4 uniwersalna jednostopniowa pompa wirowa | Pompa wirowa jednostopniowa o konstrukcji blokowej zgodnie z EN 733 do ustawienia na fundamencie, wraz ze stopą na korpusie pompy Wilo-Atmos BST 25/180-2,2/2-H12-V4 | 1196 | PG3 | 28 | K | 47201 | NIE |  | 84137051 | 0 | 278 | 320 | Wilo-Atmos BST 25/180-2,2/2-H12-V4 | Pompa wirowa jednostopniowa | Wilo-Atmos BST | Tłoczenie wody grzewczej (zgodnie z VDI 2035), wody zimnej i mieszanin woda-glikol | Wilo | CN | 1 | SZT |  | 0.4 | IE3 | zielony / czarny / Srebrny | Karton | 1 | 1 | 1 | 232 | 382 | 256 | 255 | 425 | 330 | 22 | 22.9 | http://downloads-wilo-select.wilo.com/assets/WIB_WILO33154311.jpg | //cms.media.wilo.com/dcipicxmlfeature/wilo608238/7369866/wilo608238_1.jpg |  |  |  |  | https://wilo.com/quick/PL/pl/articleNumber/9187130
895 | 9187046 | 4062679366791 | Wilo-Atmos BST 25/180-2,2/2-V1 uniwersalna jednostopniowa pompa wirowa | Pompa wirowa jednostopniowa o konstrukcji blokowej zgodnie z EN 733 do ustawienia na fundamencie, wraz ze stopą na korpusie pompy Wilo-Atmos BST 25/180-2,2/2-V1 | 962 | PG3 | 28 | K | 47201 | NIE |  | 84137051 | 0 | 278 | 320 | Wilo-Atmos BST 25/180-2,2/2-V1 | Pompa wirowa jednostopniowa | Wilo-Atmos BST | Tłoczenie wody grzewczej (zgodnie z VDI 2035), wody zimnej i mieszanin woda-glikol | Wilo | CN | 1 | SZT |  | 0.4 | IE3 | zielony / czarny / Srebrny | Karton | 1 | 1 | 1 | 232 | 382 | 256 | 255 | 425 | 330 | 202 | 21.2 | http://downloads-wilo-select.wilo.com/assets/WIB_WILO33154311.jpg | //cms.media.wilo.com/dcipicxmlfeature/wilo608238/7369866/wilo608238_1.jpg |  |  |  |  | https://wilo.com/quick/PL/pl/articleNumber/9187046
896 | 9187045 | 4062679366784 | Wilo-Atmos BST 25/180-2,2/2-V4 uniwersalna jednostopniowa pompa wirowa | Pompa wirowa jednostopniowa o konstrukcji blokowej zgodnie z EN 733 do ustawienia na fundamencie, wraz ze stopą na korpusie pompy Wilo-Atmos BST 25/180-2,2/2-V4 | 1066 | PG3 | 28 | K | 47201 | NIE |  | 84137051 | 0 | 278 | 320 | Wilo-Atmos BST 25/180-2,2/2-V4 | Pompa wirowa jednostopniowa | Wilo-Atmos BST | Tłoczenie wody grzewczej (zgodnie z VDI 2035), wody zimnej i mieszanin woda-glikol | Wilo | CN | 1 | SZT |  | 0.4 | IE3 | zielony / czarny / Srebrny | Karton | 1 | 1 | 1 | 232 | 382 | 256 | 255 | 425 | 330 | 22 | 22.9 | http://downloads-wilo-select.wilo.com/assets/WIB_WILO33154311.jpg | //cms.media.wilo.com/dcipicxmlfeature/wilo608238/7369866/wilo608238_1.jpg |  |  |  |  | https://wilo.com/quick/PL/pl/articleNumber/9187045
897 | 9187133 | 4062679367668 | Wilo-Atmos BST 32/160-1,1/2-H12-V1 uniwersalna jednostopniowa pompa wirowa | Pompa wirowa jednostopniowa o konstrukcji blokowej zgodnie z EN 733 do ustawienia na fundamencie, wraz ze stopą na korpusie pompy Wilo-Atmos BST 32/160-1,1/2-H12-V1 | 1369 | PG3 | 28 | K | 47201 | NIE |  | 84137051 | 0 | 278 | 320 | Wilo-Atmos BST 32/160-1,1/2-H12-V1 | Pompa wirowa jednostopniowa | Wilo-Atmos BST | Tłoczenie wody grzewczej (zgodnie z VDI 2035), wody zimnej i mieszanin woda-glikol | Wilo | CN | 1 | SZT |  | 0.4 | IE3 | zielony / czarny / Srebrny | Skrzynka drewniana | 1 | 1 | 1 | 215 | 395 | 255 | 260 | 470 | 380 | 21 | 26.5 | http://downloads-wilo-select.wilo.com/assets/WIB_WILO33160247.jpg | //cms.media.wilo.com/dcipicxmlfeature/wilo608653/7395735/wilo608653_1.jpg |  |  |  |  | https://wilo.com/quick/PL/pl/articleNumber/9187133
898 | 9187132 | 4062679367651 | Wilo-Atmos BST 32/160-1,1/2-H12-V4 uniwersalna jednostopniowa pompa wirowa | Pompa wirowa jednostopniowa o konstrukcji blokowej zgodnie z EN 733 do ustawienia na fundamencie, wraz ze stopą na korpusie pompy Wilo-Atmos BST 32/160-1,1/2-H12-V4 | 1551 | PG3 | 28 | K | 47201 | NIE |  | 84137051 | 0 | 278 | 320 | Wilo-Atmos BST 32/160-1,1/2-H12-V4 | Pompa wirowa jednostopniowa | Wilo-Atmos BST | Tłoczenie wody grzewczej (zgodnie z VDI 2035), wody zimnej i mieszanin woda-glikol | Wilo | CN | 1 | SZT |  | 0.4 | IE3 | zielony / czarny / Srebrny | Skrzynka drewniana | 1 | 1 | 1 | 215 | 395 | 255 | 260 | 470 | 380 | 21 | 26.5 | http://downloads-wilo-select.wilo.com/assets/WIB_WILO33160247.jpg | //cms.media.wilo.com/dcipicxmlfeature/wilo608653/7395735/wilo608653_1.jpg |  |  |  |  | https://wilo.com/quick/PL/pl/articleNumber/9187132
899 | 9187048 | 4062679366814 | Wilo-Atmos BST 32/160-1,1/2-V1 uniwersalna jednostopniowa pompa wirowa | Pompa wirowa jednostopniowa o konstrukcji blokowej zgodnie z EN 733 do ustawienia na fundamencie, wraz ze stopą na korpusie pompy Wilo-Atmos BST 32/160-1,1/2-V1 | 1151 | PG3 | 28 | K | 47201 | NIE |  | 84137051 | 0 | 278 | 320 | Wilo-Atmos BST 32/160-1,1/2-V1 | Pompa wirowa jednostopniowa | Wilo-Atmos BST | Tłoczenie wody grzewczej (zgodnie z VDI 2035), wody zimnej i mieszanin woda-glikol | Wilo | CN | 1 | SZT |  | 0.4 | IE3 | zielony / czarny / Srebrny | Skrzynka drewniana | 1 | 1 | 1 | 215 | 395 | 255 | 260 | 470 | 380 | 21 | 26.5 | http://downloads-wilo-select.wilo.com/assets/WIB_WILO33160247.jpg | //cms.media.wilo.com/dcipicxmlfeature/wilo608653/7395735/wilo608653_1.jpg |  |  |  |  | https://wilo.com/quick/PL/pl/articleNumber/9187048
900 | 9187047 | 4062679366807 | Wilo-Atmos BST 32/160-1,1/2-V4 uniwersalna jednostopniowa pompa wirowa | Pompa wirowa jednostopniowa o konstrukcji blokowej zgodnie z EN 733 do ustawienia na fundamencie, wraz ze stopą na korpusie pompy Wilo-Atmos BST 32/160-1,1/2-V4 | 1310 | PG3 | 28 | K | 47201 | NIE |  | 84137051 | 0 | 278 | 320 | Wilo-Atmos BST 32/160-1,1/2-V4 | Pompa wirowa jednostopniowa | Wilo-Atmos BST | Tłoczenie wody grzewczej (zgodnie z VDI 2035), wody zimnej i mieszanin woda-glikol | Wilo | CN | 1 | SZT |  | 0.4 | IE3 | zielony / czarny / Srebrny | Skrzynka drewniana | 1 | 1 | 1 | 215 | 395 | 255 | 260 | 470 | 380 | 21 | 26.5 | http://downloads-wilo-select.wilo.com/assets/WIB_WILO33160247.jpg | //cms.media.wilo.com/dcipicxmlfeature/wilo608653/7395735/wilo608653_1.jpg |  |  |  |  | https://wilo.com/quick/PL/pl/articleNumber/9187047
901 | 9187135 | 4062679367682 | Wilo-Atmos BST 32/160-1,5/2-H12-V1 uniwersalna jednostopniowa pompa wirowa | Pompa wirowa jednostopniowa o konstrukcji blokowej zgodnie z EN 733 do ustawienia na fundamencie, wraz ze stopą na korpusie pompy Wilo-Atmos BST 32/160-1,5/2-H12-V1 | 1594 | PG3 | 28 | K | 47201 | NIE |  | 84137051 | 0 | 278 | 320 | Wilo-Atmos BST 32/160-1,5/2-H12-V1 | Pompa wirowa jednostopniowa | Wilo-Atmos BST | Tłoczenie wody grzewczej (zgodnie z VDI 2035), wody zimnej i mieszanin woda-glikol | Wilo | CN | 1 | SZT |  | 0.4 | IE3 | zielony / czarny / Srebrny | Skrzynka drewniana | 1 | 1 | 1 | 215 | 395 | 255 | 260 | 470 | 380 | 225 | 25.5 | http://downloads-wilo-select.wilo.com/assets/WIB_WILO33160247.jpg | //cms.media.wilo.com/dcipicxmlfeature/wilo608653/7395735/wilo608653_1.jpg |  |  |  |  | https://wilo.com/quick/PL/pl/articleNumber/9187135
902 | 9187134 | 4062679367675 | Wilo-Atmos BST 32/160-1,5/2-H12-V4 uniwersalna jednostopniowa pompa wirowa | Pompa wirowa jednostopniowa o konstrukcji blokowej zgodnie z EN 733 do ustawienia na fundamencie, wraz ze stopą na korpusie pompy Wilo-Atmos BST 32/160-1,5/2-H12-V4 | 1638 | PG3 | 28 | K | 47201 | NIE |  | 84137051 | 0 | 278 | 320 | Wilo-Atmos BST 32/160-1,5/2-H12-V4 | Pompa wirowa jednostopniowa | Wilo-Atmos BST | Tłoczenie wody grzewczej (zgodnie z VDI 2035), wody zimnej i mieszanin woda-glikol | Wilo | CN | 1 | SZT |  | 0.4 | IE3 | zielony / czarny / Srebrny | Skrzynka drewniana | 1 | 1 | 1 | 215 | 395 | 255 | 260 | 470 | 380 | 187 | 21.7 | http://downloads-wilo-select.wilo.com/assets/WIB_WILO33160247.jpg | //cms.media.wilo.com/dcipicxmlfeature/wilo608653/7395735/wilo608653_1.jpg |  |  |  |  | https://wilo.com/quick/PL/pl/articleNumber/9187134
903 | 9187050 | 4062679366838 | Wilo-Atmos BST 32/160-1,5/2-V1 uniwersalna jednostopniowa pompa wirowa | Pompa wirowa jednostopniowa o konstrukcji blokowej zgodnie z EN 733 do ustawienia na fundamencie, wraz ze stopą na korpusie pompy Wilo-Atmos BST 32/160-1,5/2-V1 | 1350 | PG3 | 28 | K | 47201 | NIE |  | 84137051 | 0 | 278 | 320 | Wilo-Atmos BST 32/160-1,5/2-V1 | Pompa wirowa jednostopniowa | Wilo-Atmos BST | Tłoczenie wody grzewczej (zgodnie z VDI 2035), wody zimnej i mieszanin woda-glikol | Wilo | CN | 1 | SZT |  | 0.4 | IE3 | zielony / czarny / Srebrny | Skrzynka drewniana | 1 | 1 | 1 | 215 | 395 | 255 | 260 | 470 | 380 | 225 | 25.5 | http://downloads-wilo-select.wilo.com/assets/WIB_WILO33160247.jpg | //cms.media.wilo.com/dcipicxmlfeature/wilo608653/7395735/wilo608653_1.jpg |  |  |  |  | https://wilo.com/quick/PL/pl/articleNumber/9187050
904 | 9187049 | 4062679366821 | Wilo-Atmos BST 32/160-1,5/2-V4 uniwersalna jednostopniowa pompa wirowa | Pompa wirowa jednostopniowa o konstrukcji blokowej zgodnie z EN 733 do ustawienia na fundamencie, wraz ze stopą na korpusie pompy Wilo-Atmos BST 32/160-1,5/2-V4 | 1394 | PG3 | 28 | K | 47201 | NIE |  | 84137051 | 0 | 278 | 320 | Wilo-Atmos BST 32/160-1,5/2-V4 | Pompa wirowa jednostopniowa | Wilo-Atmos BST | Tłoczenie wody grzewczej (zgodnie z VDI 2035), wody zimnej i mieszanin woda-glikol | Wilo | CN | 1 | SZT |  | 0.4 | IE3 | zielony / czarny / Srebrny | Skrzynka drewniana | 1 | 1 | 1 | 215 | 395 | 255 | 260 | 470 | 380 | 187 | 21.7 | http://downloads-wilo-select.wilo.com/assets/WIB_WILO33160247.jpg | //cms.media.wilo.com/dcipicxmlfeature/wilo608653/7395735/wilo608653_1.jpg |  |  |  |  | https://wilo.com/quick/PL/pl/articleNumber/9187049
905 | 9187137 | 4062679367705 | Wilo-Atmos BST 32/160-2,2/2-H12-V1 uniwersalna jednostopniowa pompa wirowa | Pompa wirowa jednostopniowa o konstrukcji blokowej zgodnie z EN 733 do ustawienia na fundamencie, wraz ze stopą na korpusie pompy Wilo-Atmos BST 32/160-2,2/2-H12-V1 | 1759 | PG3 | 28 | K | 47201 | NIE |  | 84137051 | 0 | 278 | 320 | Wilo-Atmos BST 32/160-2,2/2-H12-V1 | Pompa wirowa jednostopniowa | Wilo-Atmos BST | Tłoczenie wody grzewczej (zgodnie z VDI 2035), wody zimnej i mieszanin woda-glikol | Wilo | CN | 1 | SZT |  | 0.4 | IE3 | zielony / czarny / Srebrny | Skrzynka drewniana | 1 | 1 | 1 | 215 | 438 | 256 | 260 | 470 | 380 | 28 | 31 | http://downloads-wilo-select.wilo.com/assets/WIB_WILO33160247.jpg | //cms.media.wilo.com/dcipicxmlfeature/wilo608653/7395735/wilo608653_1.jpg |  |  |  |  | https://wilo.com/quick/PL/pl/articleNumber/9187137
906 | 9187136 | 4062679367699 | Wilo-Atmos BST 32/160-2,2/2-H12-V4 uniwersalna jednostopniowa pompa wirowa | Pompa wirowa jednostopniowa o konstrukcji blokowej zgodnie z EN 733 do ustawienia na fundamencie, wraz ze stopą na korpusie pompy Wilo-Atmos BST 32/160-2,2/2-H12-V4 | 1897 | PG3 | 28 | K | 47201 | NIE |  | 84137051 | 0 | 278 | 320 | Wilo-Atmos BST 32/160-2,2/2-H12-V4 | Pompa wirowa jednostopniowa | Wilo-Atmos BST | Tłoczenie wody grzewczej (zgodnie z VDI 2035), wody zimnej i mieszanin woda-glikol | Wilo | CN | 1 | SZT |  | 0.4 | IE3 | zielony / czarny / Srebrny | Skrzynka drewniana | 1 | 1 | 1 | 215 | 438 | 256 | 260 | 470 | 380 | 255 | 28.5 | http://downloads-wilo-select.wilo.com/assets/WIB_WILO33160247.jpg | //cms.media.wilo.com/dcipicxmlfeature/wilo608653/7395735/wilo608653_1.jpg |  |  |  |  | https://wilo.com/quick/PL/pl/articleNumber/9187136
907 | 9187052 | 4062679366852 | Wilo-Atmos BST 32/160-2,2/2-V1 uniwersalna jednostopniowa pompa wirowa | Pompa wirowa jednostopniowa o konstrukcji blokowej zgodnie z EN 733 do ustawienia na fundamencie, wraz ze stopą na korpusie pompy Wilo-Atmos BST 32/160-2,2/2-V1 | 1515 | PG3 | 28 | K | 47201 | NIE |  | 84137051 | 0 | 278 | 320 | Wilo-Atmos BST 32/160-2,2/2-V1 | Pompa wirowa jednostopniowa | Wilo-Atmos BST | Tłoczenie wody grzewczej (zgodnie z VDI 2035), wody zimnej i mieszanin woda-glikol | Wilo | CN | 1 | SZT |  | 0.4 | IE3 | zielony / czarny / Srebrny | Skrzynka drewniana | 1 | 1 | 1 | 215 | 438 | 256 | 260 | 470 | 380 | 28 | 31 | http://downloads-wilo-select.wilo.com/assets/WIB_WILO33160247.jpg | //cms.media.wilo.com/dcipicxmlfeature/wilo608653/7395735/wilo608653_1.jpg |  |  |  |  | https://wilo.com/quick/PL/pl/articleNumber/9187052
908 | 9187051 | 4062679366845 | Wilo-Atmos BST 32/160-2,2/2-V4 uniwersalna jednostopniowa pompa wirowa | Pompa wirowa jednostopniowa o konstrukcji blokowej zgodnie z EN 733 do ustawienia na fundamencie, wraz ze stopą na korpusie pompy Wilo-Atmos BST 32/160-2,2/2-V4 | 1653 | PG3 | 28 | K | 47201 | NIE |  | 84137051 | 0 | 278 | 320 | Wilo-Atmos BST 32/160-2,2/2-V4 | Pompa wirowa jednostopniowa | Wilo-Atmos BST | Tłoczenie wody grzewczej (zgodnie z VDI 2035), wody zimnej i mieszanin woda-glikol | Wilo | CN | 1 | SZT |  | 0.4 | IE3 | zielony / czarny / Srebrny | Skrzynka drewniana | 1 | 1 | 1 | 215 | 438 | 256 | 260 | 470 | 380 | 255 | 28.5 | http://downloads-wilo-select.wilo.com/assets/WIB_WILO33160247.jpg | //cms.media.wilo.com/dcipicxmlfeature/wilo608653/7395735/wilo608653_1.jpg |  |  |  |  | https://wilo.com/quick/PL/pl/articleNumber/9187051
909 | 9187138 | 4062679367712 | Wilo-Atmos BST 32/200-3/2-H12-V1 uniwersalna jednostopniowa pompa wirowa | Pompa wirowa jednostopniowa o konstrukcji blokowej zgodnie z EN 733 do ustawienia na fundamencie, wraz ze stopą na korpusie pompy Wilo-Atmos BST 32/200-3/2-H12-V1 | 2337 | PG3 | 28 | K | 47201 | NIE |  | 84137051 | 0 | 278 | 320 | Wilo-Atmos BST 32/200-3/2-H12-V1 | Pompa wirowa jednostopniowa | Wilo-Atmos BST | Tłoczenie wody grzewczej (zgodnie z VDI 2035), wody zimnej i mieszanin woda-glikol | Wilo | CN | 1 | SZT |  | 0.4 | IE3 | zielony / czarny / Srebrny | Skrzynka drewniana | 1 | 1 | 1 | 300 | 456 | 340 | 350 | 540 | 460 | 30 | 38.1 | http://downloads-wilo-select.wilo.com/assets/WIB_WILO33160247.jpg | //cms.media.wilo.com/dcipicxmlfeature/wilo608653/7395735/wilo608653_1.jpg |  |  |  |  | https://wilo.com/quick/PL/pl/articleNumber/9187138
910 | 9187053 | 4062679366869 | Wilo-Atmos BST 32/200-3/2-V1 uniwersalna jednostopniowa pompa wirowa | Pompa wirowa jednostopniowa o konstrukcji blokowej zgodnie z EN 733 do ustawienia na fundamencie, wraz ze stopą na korpusie pompy Wilo-Atmos BST 32/200-3/2-V1 | 1988 | PG3 | 28 | K | 47201 | NIE |  | 84137051 | 0 | 278 | 320 | Wilo-Atmos BST 32/200-3/2-V1 | Pompa wirowa jednostopniowa | Wilo-Atmos BST | Tłoczenie wody grzewczej (zgodnie z VDI 2035), wody zimnej i mieszanin woda-glikol | Wilo | CN | 1 | SZT |  | 0.4 | IE3 | zielony / czarny / Srebrny | Skrzynka drewniana | 1 | 1 | 1 | 300 | 456 | 340 | 350 | 540 | 460 | 30 | 38.1 | http://downloads-wilo-select.wilo.com/assets/WIB_WILO33160247.jpg | //cms.media.wilo.com/dcipicxmlfeature/wilo608653/7395735/wilo608653_1.jpg |  |  |  |  | https://wilo.com/quick/PL/pl/articleNumber/9187053
911 | 9187139 | 4062679367729 | Wilo-Atmos BST 32/200-4/2-H12-V2 uniwersalna jednostopniowa pompa wirowa | Pompa wirowa jednostopniowa o konstrukcji blokowej zgodnie z EN 733 do ustawienia na fundamencie, wraz ze stopą na korpusie pompy Wilo-Atmos BST 32/200-4/2-H12-V2 | 2660 | PG3 | 28 | K | 47201 | NIE |  | 84137051 | 0 | 278 | 320 | Wilo-Atmos BST 32/200-4/2-H12-V2 | Pompa wirowa jednostopniowa | Wilo-Atmos BST | Tłoczenie wody grzewczej (zgodnie z VDI 2035), wody zimnej i mieszanin woda-glikol | Wilo | CN | 1 | SZT |  | 0.4 | IE3 | zielony / czarny / Srebrny | Skrzynka drewniana | 1 | 1 | 1 | 300 | 490 | 340 | 350 | 540 | 460 | 405 | 49.3 | http://downloads-wilo-select.wilo.com/assets/WIB_WILO33160247.jpg | //cms.media.wilo.com/dcipicxmlfeature/wilo608653/7395735/wilo608653_1.jpg |  |  |  |  | https://wilo.com/quick/PL/pl/articleNumber/9187139
912 | 9187054 | 4062679366876 | Wilo-Atmos BST 32/200-4/2-V2 uniwersalna jednostopniowa pompa wirowa | Pompa wirowa jednostopniowa o konstrukcji blokowej zgodnie z EN 733 do ustawienia na fundamencie, wraz ze stopą na korpusie pompy Wilo-Atmos BST 32/200-4/2-V2 | 2299 | PG3 | 28 | K | 47201 | NIE |  | 84137051 | 0 | 278 | 320 | Wilo-Atmos BST 32/200-4/2-V2 | Pompa wirowa jednostopniowa | Wilo-Atmos BST | Tłoczenie wody grzewczej (zgodnie z VDI 2035), wody zimnej i mieszanin woda-glikol | Wilo | CN | 1 | SZT |  | 0.4 | IE3 | zielony / czarny / Srebrny | Skrzynka drewniana | 1 | 1 | 1 | 300 | 490 | 340 | 350 | 540 | 460 | 405 | 49.3 | http://downloads-wilo-select.wilo.com/assets/WIB_WILO33160247.jpg | //cms.media.wilo.com/dcipicxmlfeature/wilo608653/7395735/wilo608653_1.jpg |  |  |  |  | https://wilo.com/quick/PL/pl/articleNumber/9187054
913 | 9187140 | 4062679367736 | Wilo-Atmos BST 32/200-5,5/2-H12-V2 uniwersalna jednostopniowa pompa wirowa | Pompa wirowa jednostopniowa o konstrukcji blokowej zgodnie z EN 733 do ustawienia na fundamencie, wraz ze stopą na korpusie pompy Wilo-Atmos BST 32/200-5,5/2-H12-V2 | 3086 | PG3 | 28 | K | 47201 | NIE |  | 84137051 | 0 | 278 | 320 | Wilo-Atmos BST 32/200-5,5/2-H12-V2 | Pompa wirowa jednostopniowa | Wilo-Atmos BST | Tłoczenie wody grzewczej (zgodnie z VDI 2035), wody zimnej i mieszanin woda-glikol | Wilo | CN | 1 | SZT |  | 0.4 | IE3 | zielony / czarny / Srebrny | Skrzynka drewniana | 1 | 1 | 1 | 300 | 532 | 340 | 350 | 630 | 480 | 55 | 62.3 | http://downloads-wilo-select.wilo.com/assets/WIB_WILO33160247.jpg | //cms.media.wilo.com/dcipicxmlfeature/wilo608653/7395735/wilo608653_1.jpg |  |  |  |  | https://wilo.com/quick/PL/pl/articleNumber/9187140
914 | 9187055 | 4062679366883 | Wilo-Atmos BST 32/200-5,5/2-V2 uniwersalna jednostopniowa pompa wirowa | Pompa wirowa jednostopniowa o konstrukcji blokowej zgodnie z EN 733 do ustawienia na fundamencie, wraz ze stopą na korpusie pompy Wilo-Atmos BST 32/200-5,5/2-V2 | 2719 | PG3 | 28 | K | 47201 | NIE |  | 84137051 | 0 | 278 | 320 | Wilo-Atmos BST 32/200-5,5/2-V2 | Pompa wirowa jednostopniowa | Wilo-Atmos BST | Tłoczenie wody grzewczej (zgodnie z VDI 2035), wody zimnej i mieszanin woda-glikol | Wilo | CN | 1 | SZT |  | 0.4 | IE3 | zielony / czarny / Srebrny | Skrzynka drewniana | 1 | 1 | 1 | 300 | 532 | 340 | 350 | 630 | 480 | 55 | 62.3 | http://downloads-wilo-select.wilo.com/assets/WIB_WILO33160247.jpg | //cms.media.wilo.com/dcipicxmlfeature/wilo608653/7395735/wilo608653_1.jpg |  |  |  |  | https://wilo.com/quick/PL/pl/articleNumber/9187055
915 | 9187141 | 4062679367743 | Wilo-Atmos BST 32/200-7,5/2-H12-V2 uniwersalna jednostopniowa pompa wirowa | Pompa wirowa jednostopniowa o konstrukcji blokowej zgodnie z EN 733 do ustawienia na fundamencie, wraz ze stopą na korpusie pompy Wilo-Atmos BST 32/200-7,5/2-H12-V2 | 3398 | PG3 | 28 | K | 47201 | NIE |  | 84137051 | 0 | 278 | 320 | Wilo-Atmos BST 32/200-7,5/2-H12-V2 | Pompa wirowa jednostopniowa | Wilo-Atmos BST | Tłoczenie wody grzewczej (zgodnie z VDI 2035), wody zimnej i mieszanin woda-glikol | Wilo | CN | 1 | SZT |  | 0.4 | IE3 | zielony / czarny / Srebrny | Skrzynka drewniana | 1 | 1 | 1 | 300 | 557 | 340 | 350 | 630 | 480 | 60 | 69 | http://downloads-wilo-select.wilo.com/assets/WIB_WILO33160247.jpg | //cms.media.wilo.com/dcipicxmlfeature/wilo608653/7395735/wilo608653_1.jpg |  |  |  |  | https://wilo.com/quick/PL/pl/articleNumber/9187141
916 | 9187056 | 4062679366890 | Wilo-Atmos BST 32/200-7,5/2-V2 uniwersalna jednostopniowa pompa wirowa | Pompa wirowa jednostopniowa o konstrukcji blokowej zgodnie z EN 733 do ustawienia na fundamencie, wraz ze stopą na korpusie pompy Wilo-Atmos BST 32/200-7,5/2-V2 | 3027 | PG3 | 28 | K | 47201 | NIE |  | 84137051 | 0 | 278 | 320 | Wilo-Atmos BST 32/200-7,5/2-V2 | Pompa wirowa jednostopniowa | Wilo-Atmos BST | Tłoczenie wody grzewczej (zgodnie z VDI 2035), wody zimnej i mieszanin woda-glikol | Wilo | CN | 1 | SZT |  | 0.4 | IE3 | zielony / czarny / Srebrny | Skrzynka drewniana | 1 | 1 | 1 | 300 | 557 | 340 | 350 | 630 | 480 | 60 | 69 | http://downloads-wilo-select.wilo.com/assets/WIB_WILO33160247.jpg | //cms.media.wilo.com/dcipicxmlfeature/wilo608653/7395735/wilo608653_1.jpg |  |  |  |  | https://wilo.com/quick/PL/pl/articleNumber/9187056
917 | 9187143 | 4062679367767 | Wilo-Atmos BST 40/125-1,5/2-H12-V1 uniwersalna jednostopniowa pompa wirowa | Pompa wirowa jednostopniowa o konstrukcji blokowej zgodnie z EN 733 do ustawienia na fundamencie, wraz ze stopą na korpusie pompy Wilo-Atmos BST 40/125-1,5/2-H12-V1 | 1619 | PG3 | 28 | K | 47201 | NIE |  | 84137051 | 0 | 278 | 320 | Wilo-Atmos BST 40/125-1,5/2-H12-V1 | Pompa wirowa jednostopniowa | Wilo-Atmos BST | Tłoczenie wody grzewczej (zgodnie z VDI 2035), wody zimnej i mieszanin woda-glikol | Wilo | CN | 1 | SZT |  | 0.4 | IE3 | zielony / czarny / Srebrny | Skrzynka drewniana | 1 | 1 | 1 | 215 | 395 | 255 | 260 | 470 | 380 | 20 | 21 | http://downloads-wilo-select.wilo.com/assets/WIB_WILO33160247.jpg | //cms.media.wilo.com/dcipicxmlfeature/wilo608653/7395735/wilo608653_1.jpg |  |  |  |  | https://wilo.com/quick/PL/pl/articleNumber/9187143
918 | 9187142 | 4062679367750 | Wilo-Atmos BST 40/125-1,5/2-H12-V4 uniwersalna jednostopniowa pompa wirowa | Pompa wirowa jednostopniowa o konstrukcji blokowej zgodnie z EN 733 do ustawienia na fundamencie, wraz ze stopą na korpusie pompy Wilo-Atmos BST 40/125-1,5/2-H12-V4 | 1662 | PG3 | 28 | K | 47201 | NIE |  | 84137051 | 0 | 278 | 320 | Wilo-Atmos BST 40/125-1,5/2-H12-V4 | Pompa wirowa jednostopniowa | Wilo-Atmos BST | Tłoczenie wody grzewczej (zgodnie z VDI 2035), wody zimnej i mieszanin woda-glikol | Wilo | CN | 1 | SZT |  | 0.4 | IE3 | zielony / czarny / Srebrny | Skrzynka drewniana | 1 | 1 | 1 | 215 | 395 | 255 | 260 | 470 | 380 | 20 | 21 | http://downloads-wilo-select.wilo.com/assets/WIB_WILO33160247.jpg | //cms.media.wilo.com/dcipicxmlfeature/wilo608653/7395735/wilo608653_1.jpg |  |  |  |  | https://wilo.com/quick/PL/pl/articleNumber/9187142
919 | 9187058 | 4062679366913 | Wilo-Atmos BST 40/125-1,5/2-V1 uniwersalna jednostopniowa pompa wirowa | Pompa wirowa jednostopniowa o konstrukcji blokowej zgodnie z EN 733 do ustawienia na fundamencie, wraz ze stopą na korpusie pompy Wilo-Atmos BST 40/125-1,5/2-V1 | 1369 | PG3 | 28 | K | 47201 | NIE |  | 84137051 | 0 | 278 | 320 | Wilo-Atmos BST 40/125-1,5/2-V1 | Pompa wirowa jednostopniowa | Wilo-Atmos BST | Tłoczenie wody grzewczej (zgodnie z VDI 2035), wody zimnej i mieszanin woda-glikol | Wilo | CN | 1 | SZT |  | 0.4 | IE3 | zielony / czarny / Srebrny | Skrzynka drewniana | 1 | 1 | 1 | 215 | 395 | 255 | 260 | 470 | 380 | 20 | 21 | http://downloads-wilo-select.wilo.com/assets/WIB_WILO33160247.jpg | //cms.media.wilo.com/dcipicxmlfeature/wilo608653/7395735/wilo608653_1.jpg |  |  |  |  | https://wilo.com/quick/PL/pl/articleNumber/9187058
920 | 9187057 | 4062679366906 | Wilo-Atmos BST 40/125-1,5/2-V4 uniwersalna jednostopniowa pompa wirowa | Pompa wirowa jednostopniowa o konstrukcji blokowej zgodnie z EN 733 do ustawienia na fundamencie, wraz ze stopą na korpusie pompy Wilo-Atmos BST 40/125-1,5/2-V4 | 1412 | PG3 | 28 | K | 47201 | NIE |  | 84137051 | 0 | 278 | 320 | Wilo-Atmos BST 40/125-1,5/2-V4 | Pompa wirowa jednostopniowa | Wilo-Atmos BST | Tłoczenie wody grzewczej (zgodnie z VDI 2035), wody zimnej i mieszanin woda-glikol | Wilo | CN | 1 | SZT |  | 0.4 | IE3 | zielony / czarny / Srebrny | Skrzynka drewniana | 1 | 1 | 1 | 215 | 395 | 255 | 260 | 470 | 380 | 20 | 21 | http://downloads-wilo-select.wilo.com/assets/WIB_WILO33160247.jpg | //cms.media.wilo.com/dcipicxmlfeature/wilo608653/7395735/wilo608653_1.jpg |  |  |  |  | https://wilo.com/quick/PL/pl/articleNumber/9187057
921 | 9187145 | 4062679367781 | Wilo-Atmos BST 40/125-2,2/2-H12-V1 uniwersalna jednostopniowa pompa wirowa | Pompa wirowa jednostopniowa o konstrukcji blokowej zgodnie z EN 733 do ustawienia na fundamencie, wraz ze stopą na korpusie pompy Wilo-Atmos BST 40/125-2,2/2-H12-V1 | 1791 | PG3 | 28 | K | 47201 | NIE |  | 84137051 | 0 | 278 | 320 | Wilo-Atmos BST 40/125-2,2/2-H12-V1 | Pompa wirowa jednostopniowa | Wilo-Atmos BST | Tłoczenie wody grzewczej (zgodnie z VDI 2035), wody zimnej i mieszanin woda-glikol | Wilo | CN | 1 | SZT |  | 0.4 | IE3 | zielony / czarny / Srebrny | Skrzynka drewniana | 1 | 1 | 1 | 215 | 438 | 256 | 260 | 470 | 380 | 30 | 33 | http://downloads-wilo-select.wilo.com/assets/WIB_WILO33160247.jpg | //cms.media.wilo.com/dcipicxmlfeature/wilo608653/7395735/wilo608653_1.jpg |  |  |  |  | https://wilo.com/quick/PL/pl/articleNumber/9187145
922 | 9187144 | 4062679367774 | Wilo-Atmos BST 40/125-2,2/2-H12-V4 uniwersalna jednostopniowa pompa wirowa | Pompa wirowa jednostopniowa o konstrukcji blokowej zgodnie z EN 733 do ustawienia na fundamencie, wraz ze stopą na korpusie pompy Wilo-Atmos BST 40/125-2,2/2-H12-V4 | 1928 | PG3 | 28 | K | 47201 | NIE |  | 84137051 | 0 | 278 | 320 | Wilo-Atmos BST 40/125-2,2/2-H12-V4 | Pompa wirowa jednostopniowa | Wilo-Atmos BST | Tłoczenie wody grzewczej (zgodnie z VDI 2035), wody zimnej i mieszanin woda-glikol | Wilo | CN | 1 | SZT |  | 0.4 | IE3 | zielony / czarny / Srebrny | Skrzynka drewniana | 1 | 1 | 1 | 215 | 438 | 256 | 260 | 470 | 380 | 25 | 29 | http://downloads-wilo-select.wilo.com/assets/WIB_WILO33160247.jpg | //cms.media.wilo.com/dcipicxmlfeature/wilo608653/7395735/wilo608653_1.jpg |  |  |  |  | https://wilo.com/quick/PL/pl/articleNumber/9187144
923 | 9187060 | 4062679366937 | Wilo-Atmos BST 40/125-2,2/2-V1 uniwersalna jednostopniowa pompa wirowa | Pompa wirowa jednostopniowa o konstrukcji blokowej zgodnie z EN 733 do ustawienia na fundamencie, wraz ze stopą na korpusie pompy Wilo-Atmos BST 40/125-2,2/2-V1 | 1536 | PG3 | 28 | K | 47201 | NIE |  | 84137051 | 0 | 278 | 320 | Wilo-Atmos BST 40/125-2,2/2-V1 | Pompa wirowa jednostopniowa | Wilo-Atmos BST | Tłoczenie wody grzewczej (zgodnie z VDI 2035), wody zimnej i mieszanin woda-glikol | Wilo | CN | 1 | SZT |  | 0.4 | IE3 | zielony / czarny / Srebrny | Skrzynka drewniana | 1 | 1 | 1 | 215 | 438 | 256 | 260 | 470 | 380 | 30 | 33 | http://downloads-wilo-select.wilo.com/assets/WIB_WILO33160247.jpg | //cms.media.wilo.com/dcipicxmlfeature/wilo608653/7395735/wilo608653_1.jpg |  |  |  |  | https://wilo.com/quick/PL/pl/articleNumber/9187060
924 | 9187059 | 4062679366920 | Wilo-Atmos BST 40/125-2,2/2-V4 uniwersalna jednostopniowa pompa wirowa | Pompa wirowa jednostopniowa o konstrukcji blokowej zgodnie z EN 733 do ustawienia na fundamencie, wraz ze stopą na korpusie pompy Wilo-Atmos BST 40/125-2,2/2-V4 | 1672 | PG3 | 28 | K | 47201 | NIE |  | 84137051 | 0 | 278 | 320 | Wilo-Atmos BST 40/125-2,2/2-V4 | Pompa wirowa jednostopniowa | Wilo-Atmos BST | Tłoczenie wody grzewczej (zgodnie z VDI 2035), wody zimnej i mieszanin woda-glikol | Wilo | CN | 1 | SZT |  | 0.4 | IE3 | zielony / czarny / Srebrny | Skrzynka drewniana | 1 | 1 | 1 | 215 | 438 | 256 | 260 | 470 | 380 | 25 | 29 | http://downloads-wilo-select.wilo.com/assets/WIB_WILO33160247.jpg | //cms.media.wilo.com/dcipicxmlfeature/wilo608653/7395735/wilo608653_1.jpg |  |  |  |  | https://wilo.com/quick/PL/pl/articleNumber/9187059
925 | 9187146 | 4062679367798 | Wilo-Atmos BST 40/125-3/2-H12-V1 uniwersalna jednostopniowa pompa wirowa | Pompa wirowa jednostopniowa o konstrukcji blokowej zgodnie z EN 733 do ustawienia na fundamencie, wraz ze stopą na korpusie pompy Wilo-Atmos BST 40/125-3/2-H12-V1 | 2151 | PG3 | 28 | K | 47201 | NIE |  | 84137051 | 0 | 278 | 320 | Wilo-Atmos BST 40/125-3/2-H12-V1 | Pompa wirowa jednostopniowa | Wilo-Atmos BST | Tłoczenie wody grzewczej (zgodnie z VDI 2035), wody zimnej i mieszanin woda-glikol | Wilo | CN | 1 | SZT |  | 0.4 | IE3 | zielony / czarny / Srebrny | Skrzynka drewniana | 1 | 1 | 1 | 256 | 456 | 292 | 310 | 540 | 410 | 31 | 38 | http://downloads-wilo-select.wilo.com/assets/WIB_WILO33160247.jpg | //cms.media.wilo.com/dcipicxmlfeature/wilo608653/7395735/wilo608653_1.jpg |  |  |  |  | https://wilo.com/quick/PL/pl/articleNumber/9187146
926 | 9187061 | 4062679366944 | Wilo-Atmos BST 40/125-3/2-V1 uniwersalna jednostopniowa pompa wirowa | Pompa wirowa jednostopniowa o konstrukcji blokowej zgodnie z EN 733 do ustawienia na fundamencie, wraz ze stopą na korpusie pompy Wilo-Atmos BST 40/125-3/2-V1 | 1844 | PG3 | 28 | K | 47201 | NIE |  | 84137051 | 0 | 278 | 320 | Wilo-Atmos BST 40/125-3/2-V1 | Pompa wirowa jednostopniowa | Wilo-Atmos BST | Tłoczenie wody grzewczej (zgodnie z VDI 2035), wody zimnej i mieszanin woda-glikol | Wilo | CN | 1 | SZT |  | 0.4 | IE3 | zielony / czarny / Srebrny | Skrzynka drewniana | 1 | 1 | 1 | 256 | 456 | 292 | 310 | 540 | 410 | 31 | 38 | http://downloads-wilo-select.wilo.com/assets/WIB_WILO33160247.jpg | //cms.media.wilo.com/dcipicxmlfeature/wilo608653/7395735/wilo608653_1.jpg |  |  |  |  | https://wilo.com/quick/PL/pl/articleNumber/9187061
927 | 9187148 | 4062679367811 | Wilo-Atmos BST 40/160-2,2/2-H12-V1 uniwersalna jednostopniowa pompa wirowa | Pompa wirowa jednostopniowa o konstrukcji blokowej zgodnie z EN 733 do ustawienia na fundamencie, wraz ze stopą na korpusie pompy Wilo-Atmos BST 40/160-2,2/2-H12-V1 | 1978 | PG3 | 28 | K | 47201 | NIE |  | 84137051 | 0 | 278 | 320 | Wilo-Atmos BST 40/160-2,2/2-H12-V1 | Pompa wirowa jednostopniowa | Wilo-Atmos BST | Tłoczenie wody grzewczej (zgodnie z VDI 2035), wody zimnej i mieszanin woda-glikol | Wilo | CN | 1 | SZT |  | 0.4 | IE3 | zielony / czarny / Srebrny | Skrzynka drewniana | 1 | 1 | 1 | 256 | 491 | 292 | 310 | 540 | 410 | 31 | 35 | http://downloads-wilo-select.wilo.com/assets/WIB_WILO33160247.jpg | //cms.media.wilo.com/dcipicxmlfeature/wilo608653/7395735/wilo608653_1.jpg |  |  |  |  | https://wilo.com/quick/PL/pl/articleNumber/9187148
928 | 9187147 | 4062679367804 | Wilo-Atmos BST 40/160-2,2/2-H12-V4 uniwersalna jednostopniowa pompa wirowa | Pompa wirowa jednostopniowa o konstrukcji blokowej zgodnie z EN 733 do ustawienia na fundamencie, wraz ze stopą na korpusie pompy Wilo-Atmos BST 40/160-2,2/2-H12-V4 | 2113 | PG3 | 28 | K | 47201 | NIE |  | 84137051 | 0 | 278 | 320 | Wilo-Atmos BST 40/160-2,2/2-H12-V4 | Pompa wirowa jednostopniowa | Wilo-Atmos BST | Tłoczenie wody grzewczej (zgodnie z VDI 2035), wody zimnej i mieszanin woda-glikol | Wilo | CN | 1 | SZT |  | 0.4 | IE3 | zielony / czarny / Srebrny | Skrzynka drewniana | 1 | 1 | 1 | 256 | 491 | 292 | 310 | 540 | 410 | 26 | 31 | http://downloads-wilo-select.wilo.com/assets/WIB_WILO33160247.jpg | //cms.media.wilo.com/dcipicxmlfeature/wilo608653/7395735/wilo608653_1.jpg |  |  |  |  | https://wilo.com/quick/PL/pl/articleNumber/9187147
929 | 9187063 | 4062679366968 | Wilo-Atmos BST 40/160-2,2/2-V1 uniwersalna jednostopniowa pompa wirowa | Pompa wirowa jednostopniowa o konstrukcji blokowej zgodnie z EN 733 do ustawienia na fundamencie, wraz ze stopą na korpusie pompy Wilo-Atmos BST 40/160-2,2/2-V1 | 1673 | PG3 | 28 | K | 47201 | NIE |  | 84137051 | 0 | 278 | 320 | Wilo-Atmos BST 40/160-2,2/2-V1 | Pompa wirowa jednostopniowa | Wilo-Atmos BST | Tłoczenie wody grzewczej (zgodnie z VDI 2035), wody zimnej i mieszanin woda-glikol | Wilo | CN | 1 | SZT |  | 0.4 | IE3 | zielony / czarny / Srebrny | Skrzynka drewniana | 1 | 1 | 1 | 256 | 491 | 292 | 310 | 540 | 410 | 31 | 35 | http://downloads-wilo-select.wilo.com/assets/WIB_WILO33160247.jpg | //cms.media.wilo.com/dcipicxmlfeature/wilo608653/7395735/wilo608653_1.jpg |  |  |  |  | https://wilo.com/quick/PL/pl/articleNumber/9187063
930 | 9187062 | 4062679366951 | Wilo-Atmos BST 40/160-2,2/2-V4 uniwersalna jednostopniowa pompa wirowa | Pompa wirowa jednostopniowa o konstrukcji blokowej zgodnie z EN 733 do ustawienia na fundamencie, wraz ze stopą na korpusie pompy Wilo-Atmos BST 40/160-2,2/2-V4 | 1809 | PG3 | 28 | K | 47201 | NIE |  | 84137051 | 0 | 278 | 320 | Wilo-Atmos BST 40/160-2,2/2-V4 | Pompa wirowa jednostopniowa | Wilo-Atmos BST | Tłoczenie wody grzewczej (zgodnie z VDI 2035), wody zimnej i mieszanin woda-glikol | Wilo | CN | 1 | SZT |  | 0.4 | IE3 | zielony / czarny / Srebrny | Skrzynka drewniana | 1 | 1 | 1 | 256 | 491 | 292 | 310 | 540 | 410 | 26 | 31 | http://downloads-wilo-select.wilo.com/assets/WIB_WILO33160247.jpg | //cms.media.wilo.com/dcipicxmlfeature/wilo608653/7395735/wilo608653_1.jpg |  |  |  |  | https://wilo.com/quick/PL/pl/articleNumber/9187062
931 | 9187149 | 4062679367828 | Wilo-Atmos BST 40/160-3/2-H12-V1 uniwersalna jednostopniowa pompa wirowa | Pompa wirowa jednostopniowa o konstrukcji blokowej zgodnie z EN 733 do ustawienia na fundamencie, wraz ze stopą na korpusie pompy Wilo-Atmos BST 40/160-3/2-H12-V1 | 2182 | PG3 | 28 | K | 47201 | NIE |  | 84137051 | 0 | 278 | 320 | Wilo-Atmos BST 40/160-3/2-H12-V1 | Pompa wirowa jednostopniowa | Wilo-Atmos BST | Tłoczenie wody grzewczej (zgodnie z VDI 2035), wody zimnej i mieszanin woda-glikol | Wilo | CN | 1 | SZT |  | 0.4 | IE3 | zielony / czarny / Srebrny | Skrzynka drewniana | 1 | 1 | 1 | 256 | 491 | 292 | 310 | 540 | 410 | 33 | 39 | http://downloads-wilo-select.wilo.com/assets/WIB_WILO33160247.jpg | //cms.media.wilo.com/dcipicxmlfeature/wilo608653/7395735/wilo608653_1.jpg |  |  |  |  | https://wilo.com/quick/PL/pl/articleNumber/9187149
932 | 9187064 | 4062679366975 | Wilo-Atmos BST 40/160-3/2-V1 uniwersalna jednostopniowa pompa wirowa | Pompa wirowa jednostopniowa o konstrukcji blokowej zgodnie z EN 733 do ustawienia na fundamencie, wraz ze stopą na korpusie pompy Wilo-Atmos BST 40/160-3/2-V1 | 1865 | PG3 | 28 | K | 47201 | NIE |  | 84137051 | 0 | 278 | 320 | Wilo-Atmos BST 40/160-3/2-V1 | Pompa wirowa jednostopniowa | Wilo-Atmos BST | Tłoczenie wody grzewczej (zgodnie z VDI 2035), wody zimnej i mieszanin woda-glikol | Wilo | CN | 1 | SZT |  | 0.4 | IE3 | zielony / czarny / Srebrny | Skrzynka drewniana | 1 | 1 | 1 | 256 | 491 | 292 | 310 | 540 | 410 | 33 | 39 | http://downloads-wilo-select.wilo.com/assets/WIB_WILO33160247.jpg | //cms.media.wilo.com/dcipicxmlfeature/wilo608653/7395735/wilo608653_1.jpg |  |  |  |  | https://wilo.com/quick/PL/pl/articleNumber/9187064
933 | 9187150 | 4062679367842 | Wilo-Atmos BST 40/160-4/2-H12-V2 uniwersalna jednostopniowa pompa wirowa | Pompa wirowa jednostopniowa o konstrukcji blokowej zgodnie z EN 733 do ustawienia na fundamencie, wraz ze stopą na korpusie pompy Wilo-Atmos BST 40/160-4/2-H12-V2 | 2492 | PG3 | 28 | K | 47201 | NIE |  | 84137051 | 0 | 278 | 320 | Wilo-Atmos BST 40/160-4/2-H12-V2 | Pompa wirowa jednostopniowa | Wilo-Atmos BST | Tłoczenie wody grzewczej (zgodnie z VDI 2035), wody zimnej i mieszanin woda-glikol | Wilo | CN | 1 | SZT |  | 0.4 | IE3 | zielony / czarny / Srebrny | Skrzynka drewniana | 1 | 1 | 1 | 256 | 491 | 292 | 310 | 540 | 410 | 41 | 47.5 | http://downloads-wilo-select.wilo.com/assets/WIB_WILO33160247.jpg | //cms.media.wilo.com/dcipicxmlfeature/wilo608653/7395735/wilo608653_1.jpg |  |  |  |  | https://wilo.com/quick/PL/pl/articleNumber/9187150
934 | 9187065 | 4062679366982 | Wilo-Atmos BST 40/160-4/2-V2 uniwersalna jednostopniowa pompa wirowa | Pompa wirowa jednostopniowa o konstrukcji blokowej zgodnie z EN 733 do ustawienia na fundamencie, wraz ze stopą na korpusie pompy Wilo-Atmos BST 40/160-4/2-V2 | 2180 | PG3 | 28 | K | 47201 | NIE |  | 84137051 | 0 | 278 | 320 | Wilo-Atmos BST 40/160-4/2-V2 | Pompa wirowa jednostopniowa | Wilo-Atmos BST | Tłoczenie wody grzewczej (zgodnie z VDI 2035), wody zimnej i mieszanin woda-glikol | Wilo | CN | 1 | SZT |  | 0.4 | IE3 | zielony / czarny / Srebrny | Skrzynka drewniana | 1 | 1 | 1 | 256 | 491 | 292 | 310 | 540 | 410 | 41 | 47.5 | http://downloads-wilo-select.wilo.com/assets/WIB_WILO33160247.jpg | //cms.media.wilo.com/dcipicxmlfeature/wilo608653/7395735/wilo608653_1.jpg |  |  |  |  | https://wilo.com/quick/PL/pl/articleNumber/9187065
935 | 9187153 | 4062679367873 | Wilo-Atmos BST 40/200-11/2-H12-V2 uniwersalna jednostopniowa pompa wirowa | Pompa wirowa jednostopniowa o konstrukcji blokowej zgodnie z EN 733 do ustawienia na fundamencie, wraz ze stopą na korpusie pompy Wilo-Atmos BST 40/200-11/2-H12-V2 | 4266 | PG3 | 28 | K | 47201 | NIE |  | 84137051 | 0 | 278 | 320 | Wilo-Atmos BST 40/200-11/2-H12-V2 | Pompa wirowa jednostopniowa | Wilo-Atmos BST | Tłoczenie wody grzewczej (zgodnie z VDI 2035), wody zimnej i mieszanin woda-glikol | Wilo | CN | 1 | SZT |  | 0.4 | IE3 | zielony / czarny / Srebrny | Skrzynka drewniana | 1 | 1 | 1 | 300 | 615 | 360 | 350 | 690 | 480 | 802 | 91.5 | http://downloads-wilo-select.wilo.com/assets/WIB_WILO33160247.jpg | //cms.media.wilo.com/dcipicxmlfeature/wilo608653/7395735/wilo608653_1.jpg |  |  |  |  | https://wilo.com/quick/PL/pl/articleNumber/9187153
936 | 9187068 | 4062679367019 | Wilo-Atmos BST 40/200-11/2-V2 uniwersalna jednostopniowa pompa wirowa | Pompa wirowa jednostopniowa o konstrukcji blokowej zgodnie z EN 733 do ustawienia na fundamencie, wraz ze stopą na korpusie pompy Wilo-Atmos BST 40/200-11/2-V2 | 3856 | PG3 | 28 | K | 47201 | NIE |  | 84137051 | 0 | 278 | 320 | Wilo-Atmos BST 40/200-11/2-V2 | Pompa wirowa jednostopniowa | Wilo-Atmos BST | Tłoczenie wody grzewczej (zgodnie z VDI 2035), wody zimnej i mieszanin woda-glikol | Wilo | CN | 1 | SZT |  | 0.4 | IE3 | zielony / czarny / Srebrny | Skrzynka drewniana | 1 | 1 | 1 | 300 | 615 | 360 | 350 | 690 | 480 | 802 | 91.5 | http://downloads-wilo-select.wilo.com/assets/WIB_WILO33160247.jpg | //cms.media.wilo.com/dcipicxmlfeature/wilo608653/7395735/wilo608653_1.jpg |  |  |  |  | https://wilo.com/quick/PL/pl/articleNumber/9187068
937 | 9187151 | 4062679367859 | Wilo-Atmos BST 40/200-5,5/2-H12-V2 uniwersalna jednostopniowa pompa wirowa | Pompa wirowa jednostopniowa o konstrukcji blokowej zgodnie z EN 733 do ustawienia na fundamencie, wraz ze stopą na korpusie pompy Wilo-Atmos BST 40/200-5,5/2-H12-V2 | 3150 | PG3 | 28 | K | 47201 | NIE |  | 84137051 | 0 | 278 | 320 | Wilo-Atmos BST 40/200-5,5/2-H12-V2 | Pompa wirowa jednostopniowa | Wilo-Atmos BST | Tłoczenie wody grzewczej (zgodnie z VDI 2035), wody zimnej i mieszanin woda-glikol | Wilo | CN | 1 | SZT |  | 0.4 | IE3 | zielony / czarny / Srebrny | Skrzynka drewniana | 1 | 1 | 1 | 300 | 554 | 360 | 350 | 630 | 480 | 51 | 61.2 | http://downloads-wilo-select.wilo.com/assets/WIB_WILO33160247.jpg | //cms.media.wilo.com/dcipicxmlfeature/wilo608653/7395735/wilo608653_1.jpg |  |  |  |  | https://wilo.com/quick/PL/pl/articleNumber/9187151
938 | 9187066 | 4062679366999 | Wilo-Atmos BST 40/200-5,5/2-V2 uniwersalna jednostopniowa pompa wirowa | Pompa wirowa jednostopniowa o konstrukcji blokowej zgodnie z EN 733 do ustawienia na fundamencie, wraz ze stopą na korpusie pompy Wilo-Atmos BST 40/200-5,5/2-V2 | 2757 | PG3 | 28 | K | 47201 | NIE |  | 84137051 | 0 | 278 | 320 | Wilo-Atmos BST 40/200-5,5/2-V2 | Pompa wirowa jednostopniowa | Wilo-Atmos BST | Tłoczenie wody grzewczej (zgodnie z VDI 2035), wody zimnej i mieszanin woda-glikol | Wilo | CN | 1 | SZT |  | 0.4 | IE3 | zielony / czarny / Srebrny | Skrzynka drewniana | 1 | 1 | 1 | 300 | 554 | 360 | 350 | 630 | 480 | 51 | 61.2 | http://downloads-wilo-select.wilo.com/assets/WIB_WILO33160247.jpg | //cms.media.wilo.com/dcipicxmlfeature/wilo608653/7395735/wilo608653_1.jpg |  |  |  |  | https://wilo.com/quick/PL/pl/articleNumber/9187066
939 | 9187152 | 4062679367866 | Wilo-Atmos BST 40/200-7,5/2-H12-V2 uniwersalna jednostopniowa pompa wirowa | Pompa wirowa jednostopniowa o konstrukcji blokowej zgodnie z EN 733 do ustawienia na fundamencie, wraz ze stopą na korpusie pompy Wilo-Atmos BST 40/200-7,5/2-H12-V2 | 3462 | PG3 | 28 | K | 47201 | NIE |  | 84137051 | 0 | 278 | 320 | Wilo-Atmos BST 40/200-7,5/2-H12-V2 | Pompa wirowa jednostopniowa | Wilo-Atmos BST | Tłoczenie wody grzewczej (zgodnie z VDI 2035), wody zimnej i mieszanin woda-glikol | Wilo | CN | 1 | SZT |  | 0.4 | IE3 | zielony / czarny / Srebrny | Skrzynka drewniana | 1 | 1 | 1 | 300 | 579 | 360 | 350 | 630 | 480 | 62 | 73.7 | http://downloads-wilo-select.wilo.com/assets/WIB_WILO33160247.jpg | //cms.media.wilo.com/dcipicxmlfeature/wilo608653/7395735/wilo608653_1.jpg |  |  |  |  | https://wilo.com/quick/PL/pl/articleNumber/9187152
940 | 9187067 | 4062679367002 | Wilo-Atmos BST 40/200-7,5/2-V2 uniwersalna jednostopniowa pompa wirowa | Pompa wirowa jednostopniowa o konstrukcji blokowej zgodnie z EN 733 do ustawienia na fundamencie, wraz ze stopą na korpusie pompy Wilo-Atmos BST 40/200-7,5/2-V2 | 3065 | PG3 | 28 | K | 47201 | NIE |  | 84137051 | 0 | 278 | 320 | Wilo-Atmos BST 40/200-7,5/2-V2 | Pompa wirowa jednostopniowa | Wilo-Atmos BST | Tłoczenie wody grzewczej (zgodnie z VDI 2035), wody zimnej i mieszanin woda-glikol | Wilo | CN | 1 | SZT |  | 0.4 | IE3 | zielony / czarny / Srebrny | Skrzynka drewniana | 1 | 1 | 1 | 300 | 579 | 360 | 350 | 630 | 480 | 62 | 73.7 | http://downloads-wilo-select.wilo.com/assets/WIB_WILO33160247.jpg | //cms.media.wilo.com/dcipicxmlfeature/wilo608653/7395735/wilo608653_1.jpg |  |  |  |  | https://wilo.com/quick/PL/pl/articleNumber/9187067
941 | 9187155 | 4062679367897 | Wilo-Atmos BST 50/125-2,2/2-H12-V1 uniwersalna jednostopniowa pompa wirowa | Pompa wirowa jednostopniowa o konstrukcji blokowej zgodnie z EN 733 do ustawienia na fundamencie, wraz ze stopą na korpusie pompy Wilo-Atmos BST 50/125-2,2/2-H12-V1 | 2008 | PG3 | 28 | K | 47201 | NIE |  | 84137051 | 0 | 278 | 320 | Wilo-Atmos BST 50/125-2,2/2-H12-V1 | Pompa wirowa jednostopniowa | Wilo-Atmos BST | Tłoczenie wody grzewczej (zgodnie z VDI 2035), wody zimnej i mieszanin woda-glikol | Wilo | CN | 1 | SZT |  | 0.4 | IE3 | zielony / czarny / Srebrny | Skrzynka drewniana | 1 | 1 | 1 | 256 | 491 | 292 | 310 | 540 | 410 | 31 | 35 | http://downloads-wilo-select.wilo.com/assets/WIB_WILO33160247.jpg | //cms.media.wilo.com/dcipicxmlfeature/wilo608653/7395735/wilo608653_1.jpg |  |  |  |  | https://wilo.com/quick/PL/pl/articleNumber/9187155
942 | 9187154 | 4062679367880 | Wilo-Atmos BST 50/125-2,2/2-H12-V4 uniwersalna jednostopniowa pompa wirowa | Pompa wirowa jednostopniowa o konstrukcji blokowej zgodnie z EN 733 do ustawienia na fundamencie, wraz ze stopą na korpusie pompy Wilo-Atmos BST 50/125-2,2/2-H12-V4 | 2144 | PG3 | 28 | K | 47201 | NIE |  | 84137051 | 0 | 278 | 320 | Wilo-Atmos BST 50/125-2,2/2-H12-V4 | Pompa wirowa jednostopniowa | Wilo-Atmos BST | Tłoczenie wody grzewczej (zgodnie z VDI 2035), wody zimnej i mieszanin woda-glikol | Wilo | CN | 1 | SZT |  | 0.4 | IE3 | zielony / czarny / Srebrny | Skrzynka drewniana | 1 | 1 | 1 | 256 | 491 | 292 | 310 | 540 | 410 | 26 | 31 | http://downloads-wilo-select.wilo.com/assets/WIB_WILO33160247.jpg | //cms.media.wilo.com/dcipicxmlfeature/wilo608653/7395735/wilo608653_1.jpg |  |  |  |  | https://wilo.com/quick/PL/pl/articleNumber/9187154
943 | 9187070 | 4062679367033 | Wilo-Atmos BST 50/125-2,2/2-V1 uniwersalna jednostopniowa pompa wirowa | Pompa wirowa jednostopniowa o konstrukcji blokowej zgodnie z EN 733 do ustawienia na fundamencie, wraz ze stopą na korpusie pompy Wilo-Atmos BST 50/125-2,2/2-V1 | 1685 | PG3 | 28 | K | 47201 | NIE |  | 84137051 | 0 | 278 | 320 | Wilo-Atmos BST 50/125-2,2/2-V1 | Pompa wirowa jednostopniowa | Wilo-Atmos BST | Tłoczenie wody grzewczej (zgodnie z VDI 2035), wody zimnej i mieszanin woda-glikol | Wilo | CN | 1 | SZT |  | 0.4 | IE3 | zielony / czarny / Srebrny | Skrzynka drewniana | 1 | 1 | 1 | 256 | 491 | 292 | 310 | 540 | 410 | 31 | 35 | http://downloads-wilo-select.wilo.com/assets/WIB_WILO33160247.jpg | //cms.media.wilo.com/dcipicxmlfeature/wilo608653/7395735/wilo608653_1.jpg |  |  |  |  | https://wilo.com/quick/PL/pl/articleNumber/9187070
944 | 9187069 | 4062679367026 | Wilo-Atmos BST 50/125-2,2/2-V4 uniwersalna jednostopniowa pompa wirowa | Pompa wirowa jednostopniowa o konstrukcji blokowej zgodnie z EN 733 do ustawienia na fundamencie, wraz ze stopą na korpusie pompy Wilo-Atmos BST 50/125-2,2/2-V4 | 1821 | PG3 | 28 | K | 47201 | NIE |  | 84137051 | 0 | 278 | 320 | Wilo-Atmos BST 50/125-2,2/2-V4 | Pompa wirowa jednostopniowa | Wilo-Atmos BST | Tłoczenie wody grzewczej (zgodnie z VDI 2035), wody zimnej i mieszanin woda-glikol | Wilo | CN | 1 | SZT |  | 0.4 | IE3 | zielony / czarny / Srebrny | Skrzynka drewniana | 1 | 1 | 1 | 256 | 491 | 292 | 310 | 540 | 410 | 26 | 31 | http://downloads-wilo-select.wilo.com/assets/WIB_WILO33160247.jpg | //cms.media.wilo.com/dcipicxmlfeature/wilo608653/7395735/wilo608653_1.jpg |  |  |  |  | https://wilo.com/quick/PL/pl/articleNumber/9187069
945 | 9187156 | 4062679367903 | Wilo-Atmos BST 50/125-3/2-H12-V1 uniwersalna jednostopniowa pompa wirowa | Pompa wirowa jednostopniowa o konstrukcji blokowej zgodnie z EN 733 do ustawienia na fundamencie, wraz ze stopą na korpusie pompy Wilo-Atmos BST 50/125-3/2-H12-V1 | 2193 | PG3 | 28 | K | 47201 | NIE |  | 84137051 | 0 | 278 | 320 | Wilo-Atmos BST 50/125-3/2-H12-V1 | Pompa wirowa jednostopniowa | Wilo-Atmos BST | Tłoczenie wody grzewczej (zgodnie z VDI 2035), wody zimnej i mieszanin woda-glikol | Wilo | CN | 1 | SZT |  | 0.4 | IE3 | zielony / czarny / Srebrny | Skrzynka drewniana | 1 | 1 | 1 | 256 | 455 | 292 | 310 | 540 | 410 | 30 | 37.3 | http://downloads-wilo-select.wilo.com/assets/WIB_WILO33160247.jpg | //cms.media.wilo.com/dcipicxmlfeature/wilo608653/7395735/wilo608653_1.jpg |  |  |  |  | https://wilo.com/quick/PL/pl/articleNumber/9187156
946 | 9187071 | 4062679367040 | Wilo-Atmos BST 50/125-3/2-V1 uniwersalna jednostopniowa pompa wirowa | Pompa wirowa jednostopniowa o konstrukcji blokowej zgodnie z EN 733 do ustawienia na fundamencie, wraz ze stopą na korpusie pompy Wilo-Atmos BST 50/125-3/2-V1 | 1868 | PG3 | 28 | K | 47201 | NIE |  | 84137051 | 0 | 278 | 320 | Wilo-Atmos BST 50/125-3/2-V1 | Pompa wirowa jednostopniowa | Wilo-Atmos BST | Tłoczenie wody grzewczej (zgodnie z VDI 2035), wody zimnej i mieszanin woda-glikol | Wilo | CN | 1 | SZT |  | 0.4 | IE3 | zielony / czarny / Srebrny | Skrzynka drewniana | 1 | 1 | 1 | 256 | 455 | 292 | 310 | 540 | 410 | 30 | 37.3 | http://downloads-wilo-select.wilo.com/assets/WIB_WILO33160247.jpg | //cms.media.wilo.com/dcipicxmlfeature/wilo608653/7395735/wilo608653_1.jpg |  |  |  |  | https://wilo.com/quick/PL/pl/articleNumber/9187071
947 | 9187157 | 4062679367910 | Wilo-Atmos BST 50/125-4/2-H12-V2 uniwersalna jednostopniowa pompa wirowa | Pompa wirowa jednostopniowa o konstrukcji blokowej zgodnie z EN 733 do ustawienia na fundamencie, wraz ze stopą na korpusie pompy Wilo-Atmos BST 50/125-4/2-H12-V2 | 2526 | PG3 | 28 | K | 47201 | NIE |  | 84137051 | 0 | 278 | 320 | Wilo-Atmos BST 50/125-4/2-H12-V2 | Pompa wirowa jednostopniowa | Wilo-Atmos BST | Tłoczenie wody grzewczej (zgodnie z VDI 2035), wody zimnej i mieszanin woda-glikol | Wilo | CN | 1 | SZT |  | 0.4 | IE3 | zielony / czarny / Srebrny | Skrzynka drewniana | 1 | 1 | 1 | 256 | 491 | 292 | 310 | 540 | 410 | 43 | 49.2 | http://downloads-wilo-select.wilo.com/assets/WIB_WILO33160247.jpg | //cms.media.wilo.com/dcipicxmlfeature/wilo608653/7395735/wilo608653_1.jpg |  |  |  |  | https://wilo.com/quick/PL/pl/articleNumber/9187157
948 | 9187072 | 4062679367057 | Wilo-Atmos BST 50/125-4/2-V2 uniwersalna jednostopniowa pompa wirowa | Pompa wirowa jednostopniowa o konstrukcji blokowej zgodnie z EN 733 do ustawienia na fundamencie, wraz ze stopą na korpusie pompy Wilo-Atmos BST 50/125-4/2-V2 | 2201 | PG3 | 28 | K | 47201 | NIE |  | 84137051 | 0 | 278 | 320 | Wilo-Atmos BST 50/125-4/2-V2 | Pompa wirowa jednostopniowa | Wilo-Atmos BST | Tłoczenie wody grzewczej (zgodnie z VDI 2035), wody zimnej i mieszanin woda-glikol | Wilo | CN | 1 | SZT |  | 0.4 | IE3 | zielony / czarny / Srebrny | Skrzynka drewniana | 1 | 1 | 1 | 256 | 491 | 292 | 310 | 540 | 410 | 43 | 49.2 | http://downloads-wilo-select.wilo.com/assets/WIB_WILO33160247.jpg | //cms.media.wilo.com/dcipicxmlfeature/wilo608653/7395735/wilo608653_1.jpg |  |  |  |  | https://wilo.com/quick/PL/pl/articleNumber/9187072
949 | 9187158 | 4062679367927 | Wilo-Atmos BST 50/160-3/2-H12-V1 uniwersalna jednostopniowa pompa wirowa | Pompa wirowa jednostopniowa o konstrukcji blokowej zgodnie z EN 733 do ustawienia na fundamencie, wraz ze stopą na korpusie pompy Wilo-Atmos BST 50/160-3/2-H12-V1 | 2487 | PG3 | 28 | K | 47201 | NIE |  | 84137051 | 0 | 278 | 320 | Wilo-Atmos BST 50/160-3/2-H12-V1 | Pompa wirowa jednostopniowa | Wilo-Atmos BST | Tłoczenie wody grzewczej (zgodnie z VDI 2035), wody zimnej i mieszanin woda-glikol | Wilo | CN | 1 | SZT |  | 0.4 | IE3 | zielony / czarny / Srebrny | Skrzynka drewniana | 1 | 1 | 1 | 300 | 554 | 360 | 350 | 630 | 480 | 32 | 37.8 | http://downloads-wilo-select.wilo.com/assets/WIB_WILO33160247.jpg | //cms.media.wilo.com/dcipicxmlfeature/wilo608653/7395735/wilo608653_1.jpg |  |  |  |  | https://wilo.com/quick/PL/pl/articleNumber/9187158
950 | 9187073 | 4062679367064 | Wilo-Atmos BST 50/160-3/2-V1 uniwersalna jednostopniowa pompa wirowa | Pompa wirowa jednostopniowa o konstrukcji blokowej zgodnie z EN 733 do ustawienia na fundamencie, wraz ze stopą na korpusie pompy Wilo-Atmos BST 50/160-3/2-V1 | 2075 | PG3 | 28 | K | 47201 | NIE |  | 84137051 | 0 | 278 | 320 | Wilo-Atmos BST 50/160-3/2-V1 | Pompa wirowa jednostopniowa | Wilo-Atmos BST | Tłoczenie wody grzewczej (zgodnie z VDI 2035), wody zimnej i mieszanin woda-glikol | Wilo | CN | 1 | SZT |  | 0.4 | IE3 | zielony / czarny / Srebrny | Skrzynka drewniana | 1 | 1 | 1 | 300 | 554 | 360 | 350 | 630 | 480 | 32 | 37.8 | http://downloads-wilo-select.wilo.com/assets/WIB_WILO33160247.jpg | //cms.media.wilo.com/dcipicxmlfeature/wilo608653/7395735/wilo608653_1.jpg |  |  |  |  | https://wilo.com/quick/PL/pl/articleNumber/9187073
951 | 9187159 | 4062679367934 | Wilo-Atmos BST 50/160-4/2-H12-V2 uniwersalna jednostopniowa pompa wirowa | Pompa wirowa jednostopniowa o konstrukcji blokowej zgodnie z EN 733 do ustawienia na fundamencie, wraz ze stopą na korpusie pompy Wilo-Atmos BST 50/160-4/2-H12-V2 | 2779 | PG3 | 28 | K | 47201 | NIE |  | 84137051 | 0 | 278 | 320 | Wilo-Atmos BST 50/160-4/2-H12-V2 | Pompa wirowa jednostopniowa | Wilo-Atmos BST | Tłoczenie wody grzewczej (zgodnie z VDI 2035), wody zimnej i mieszanin woda-glikol | Wilo | CN | 1 | SZT |  | 0.4 | IE3 | zielony / czarny / Srebrny | Skrzynka drewniana | 1 | 1 | 1 | 300 | 554 | 360 | 310 | 540 | 410 | 44 | 49.3 | http://downloads-wilo-select.wilo.com/assets/WIB_WILO33160247.jpg | //cms.media.wilo.com/dcipicxmlfeature/wilo608653/7395735/wilo608653_1.jpg |  |  |  |  | https://wilo.com/quick/PL/pl/articleNumber/9187159
952 | 9187074 | 4062679367071 | Wilo-Atmos BST 50/160-4/2-V2 uniwersalna jednostopniowa pompa wirowa | Pompa wirowa jednostopniowa o konstrukcji blokowej zgodnie z EN 733 do ustawienia na fundamencie, wraz ze stopą na korpusie pompy Wilo-Atmos BST 50/160-4/2-V2 | 2370 | PG3 | 28 | K | 47201 | NIE |  | 84137051 | 0 | 278 | 320 | Wilo-Atmos BST 50/160-4/2-V2 | Pompa wirowa jednostopniowa | Wilo-Atmos BST | Tłoczenie wody grzewczej (zgodnie z VDI 2035), wody zimnej i mieszanin woda-glikol | Wilo | CN | 1 | SZT |  | 0.4 | IE3 | zielony / czarny / Srebrny | Skrzynka drewniana | 1 | 1 | 1 | 300 | 554 | 360 | 310 | 540 | 410 | 44 | 49.3 | http://downloads-wilo-select.wilo.com/assets/WIB_WILO33160247.jpg | //cms.media.wilo.com/dcipicxmlfeature/wilo608653/7395735/wilo608653_1.jpg |  |  |  |  | https://wilo.com/quick/PL/pl/articleNumber/9187074
953 | 9187160 | 4062679367941 | Wilo-Atmos BST 50/160-5,5/2-H12-V2 uniwersalna jednostopniowa pompa wirowa | Pompa wirowa jednostopniowa o konstrukcji blokowej zgodnie z EN 733 do ustawienia na fundamencie, wraz ze stopą na korpusie pompy Wilo-Atmos BST 50/160-5,5/2-H12-V2 | 3176 | PG3 | 28 | K | 47201 | NIE |  | 84137051 | 0 | 278 | 320 | Wilo-Atmos BST 50/160-5,5/2-H12-V2 | Pompa wirowa jednostopniowa | Wilo-Atmos BST | Tłoczenie wody grzewczej (zgodnie z VDI 2035), wody zimnej i mieszanin woda-glikol | Wilo | CN | 1 | SZT |  | 0.4 | IE3 | zielony / czarny / Srebrny | Skrzynka drewniana | 1 | 1 | 1 | 300 | 554 | 360 | 350 | 630 | 480 | 50 | 60.5 | http://downloads-wilo-select.wilo.com/assets/WIB_WILO33160247.jpg | //cms.media.wilo.com/dcipicxmlfeature/wilo608653/7395735/wilo608653_1.jpg |  |  |  |  | https://wilo.com/quick/PL/pl/articleNumber/9187160
954 | 9187075 | 4062679367088 | Wilo-Atmos BST 50/160-5,5/2-V2 uniwersalna jednostopniowa pompa wirowa | Pompa wirowa jednostopniowa o konstrukcji blokowej zgodnie z EN 733 do ustawienia na fundamencie, wraz ze stopą na korpusie pompy Wilo-Atmos BST 50/160-5,5/2-V2 | 2772 | PG3 | 28 | K | 47201 | NIE |  | 84137051 | 0 | 278 | 320 | Wilo-Atmos BST 50/160-5,5/2-V2 | Pompa wirowa jednostopniowa | Wilo-Atmos BST | Tłoczenie wody grzewczej (zgodnie z VDI 2035), wody zimnej i mieszanin woda-glikol | Wilo | CN | 1 | SZT |  | 0.4 | IE3 | zielony / czarny / Srebrny | Skrzynka drewniana | 1 | 1 | 1 | 300 | 554 | 360 | 350 | 630 | 480 | 50 | 60.5 | http://downloads-wilo-select.wilo.com/assets/WIB_WILO33160247.jpg | //cms.media.wilo.com/dcipicxmlfeature/wilo608653/7395735/wilo608653_1.jpg |  |  |  |  | https://wilo.com/quick/PL/pl/articleNumber/9187075
955 | 9187163 | 4062679367972 | Wilo-Atmos BST 50/200-11/2-H12-V2 uniwersalna jednostopniowa pompa wirowa | Pompa wirowa jednostopniowa o konstrukcji blokowej zgodnie z EN 733 do ustawienia na fundamencie, wraz ze stopą na korpusie pompy Wilo-Atmos BST 50/200-11/2-H12-V2 | 4292 | PG3 | 28 | K | 47201 | NIE |  | 84137051 | 0 | 278 | 320 | Wilo-Atmos BST 50/200-11/2-H12-V2 | Pompa wirowa jednostopniowa | Wilo-Atmos BST | Tłoczenie wody grzewczej (zgodnie z VDI 2035), wody zimnej i mieszanin woda-glikol | Wilo | CN | 1 | SZT |  | 0.4 | IE3 | zielony / czarny / Srebrny | Skrzynka drewniana | 1 | 1 | 1 | 300 | 615 | 360 | 350 | 690 | 480 | 89 | 92.6 | http://downloads-wilo-select.wilo.com/assets/WIB_WILO33160247.jpg | //cms.media.wilo.com/dcipicxmlfeature/wilo608653/7395735/wilo608653_1.jpg |  |  |  |  | https://wilo.com/quick/PL/pl/articleNumber/9187163
956 | 9187078 | 4062679367118 | Wilo-Atmos BST 50/200-11/2-V2 uniwersalna jednostopniowa pompa wirowa | Pompa wirowa jednostopniowa o konstrukcji blokowej zgodnie z EN 733 do ustawienia na fundamencie, wraz ze stopą na korpusie pompy Wilo-Atmos BST 50/200-11/2-V2 | 3873 | PG3 | 28 | K | 47201 | NIE |  | 84137051 | 0 | 278 | 320 | Wilo-Atmos BST 50/200-11/2-V2 | Pompa wirowa jednostopniowa | Wilo-Atmos BST | Tłoczenie wody grzewczej (zgodnie z VDI 2035), wody zimnej i mieszanin woda-glikol | Wilo | CN | 1 | SZT |  | 0.4 | IE3 | zielony / czarny / Srebrny | Skrzynka drewniana | 1 | 1 | 1 | 300 | 615 | 360 | 350 | 690 | 480 | 89 | 92.6 | http://downloads-wilo-select.wilo.com/assets/WIB_WILO33160247.jpg | //cms.media.wilo.com/dcipicxmlfeature/wilo608653/7395735/wilo608653_1.jpg |  |  |  |  | https://wilo.com/quick/PL/pl/articleNumber/9187078
957 | 9187164 | 4062679367989 | Wilo-Atmos BST 50/200-15/2-H12-V2 uniwersalna jednostopniowa pompa wirowa | Pompa wirowa jednostopniowa o konstrukcji blokowej zgodnie z EN 733 do ustawienia na fundamencie, wraz ze stopą na korpusie pompy Wilo-Atmos BST 50/200-15/2-H12-V2 | 4642 | PG3 | 28 | K | 47201 | NIE |  | 84137051 | 0 | 278 | 320 | Wilo-Atmos BST 50/200-15/2-H12-V2 | Pompa wirowa jednostopniowa | Wilo-Atmos BST | Tłoczenie wody grzewczej (zgodnie z VDI 2035), wody zimnej i mieszanin woda-glikol | Wilo | CN | 1 | SZT |  | 0.4 | IE3 | zielony / czarny / Srebrny | Skrzynka drewniana | 1 | 1 | 1 | 300 | 657 | 360 | 350 | 690 | 480 | 90 | 106.6 | http://downloads-wilo-select.wilo.com/assets/WIB_WILO33160247.jpg | //cms.media.wilo.com/dcipicxmlfeature/wilo608653/7395735/wilo608653_1.jpg |  |  |  |  | https://wilo.com/quick/PL/pl/articleNumber/9187164
958 | 9187079 | 4062679367125 | Wilo-Atmos BST 50/200-15/2-V2 uniwersalna jednostopniowa pompa wirowa | Pompa wirowa jednostopniowa o konstrukcji blokowej zgodnie z EN 733 do ustawienia na fundamencie, wraz ze stopą na korpusie pompy Wilo-Atmos BST 50/200-15/2-V2 | 4215 | PG3 | 28 | K | 47201 | NIE |  | 84137051 | 0 | 278 | 320 | Wilo-Atmos BST 50/200-15/2-V2 | Pompa wirowa jednostopniowa | Wilo-Atmos BST | Tłoczenie wody grzewczej (zgodnie z VDI 2035), wody zimnej i mieszanin woda-glikol | Wilo | CN | 1 | SZT |  | 0.4 | IE3 | zielony / czarny / Srebrny | Skrzynka drewniana | 1 | 1 | 1 | 300 | 657 | 360 | 350 | 690 | 480 | 90 | 106.6 | http://downloads-wilo-select.wilo.com/assets/WIB_WILO33160247.jpg | //cms.media.wilo.com/dcipicxmlfeature/wilo608653/7395735/wilo608653_1.jpg |  |  |  |  | https://wilo.com/quick/PL/pl/articleNumber/9187079
959 | 9187165 | 4062679367996 | Wilo-Atmos BST 50/200-18,5/2-H12-V2 uniwersalna jednostopniowa pompa wirowa | Pompa wirowa jednostopniowa o konstrukcji blokowej zgodnie z EN 733 do ustawienia na fundamencie, wraz ze stopą na korpusie pompy Wilo-Atmos BST 50/200-18,5/2-H12-V2 | 6162 | PG3 | 28 | K | 47201 | NIE |  | 84137051 | 0 | 278 | 320 | Wilo-Atmos BST 50/200-18,5/2-H12-V2 | Pompa wirowa jednostopniowa | Wilo-Atmos BST | Tłoczenie wody grzewczej (zgodnie z VDI 2035), wody zimnej i mieszanin woda-glikol | Wilo | CN | 1 | SZT |  | 0.4 | IE3 | zielony / czarny / Srebrny | Skrzynka drewniana | 1 | 1 | 1 | 315 | 715 | 415 | 410 | 760 | 560 | 1374 | 158 | http://downloads-wilo-select.wilo.com/assets/WIB_WILO33160247.jpg | //cms.media.wilo.com/dcipicxmlfeature/wilo608653/7395735/wilo608653_1.jpg |  |  |  |  | https://wilo.com/quick/PL/pl/articleNumber/9187165
960 | 9187080 | 4062679367132 | Wilo-Atmos BST 50/200-18,5/2-V2 uniwersalna jednostopniowa pompa wirowa | Pompa wirowa jednostopniowa o konstrukcji blokowej zgodnie z EN 733 do ustawienia na fundamencie, wraz ze stopą na korpusie pompy Wilo-Atmos BST 50/200-18,5/2-V2 | 5734 | PG3 | 28 | K | 47201 | NIE |  | 84137051 | 0 | 278 | 320 | Wilo-Atmos BST 50/200-18,5/2-V2 | Pompa wirowa jednostopniowa | Wilo-Atmos BST | Tłoczenie wody grzewczej (zgodnie z VDI 2035), wody zimnej i mieszanin woda-glikol | Wilo | CN | 1 | SZT |  | 0.4 | IE3 | zielony / czarny / Srebrny | Skrzynka drewniana | 1 | 1 | 1 | 315 | 715 | 415 | 410 | 760 | 560 | 1374 | 158 | http://downloads-wilo-select.wilo.com/assets/WIB_WILO33160247.jpg | //cms.media.wilo.com/dcipicxmlfeature/wilo608653/7395735/wilo608653_1.jpg |  |  |  |  | https://wilo.com/quick/PL/pl/articleNumber/9187080
961 | 9187161 | 4062679367958 | Wilo-Atmos BST 50/200-7,5/2-H12-V2 uniwersalna jednostopniowa pompa wirowa | Pompa wirowa jednostopniowa o konstrukcji blokowej zgodnie z EN 733 do ustawienia na fundamencie, wraz ze stopą na korpusie pompy Wilo-Atmos BST 50/200-7,5/2-H12-V2 | 3488 | PG3 | 28 | K | 47201 | NIE |  | 84137051 | 0 | 278 | 320 | Wilo-Atmos BST 50/200-7,5/2-H12-V2 | Pompa wirowa jednostopniowa | Wilo-Atmos BST | Tłoczenie wody grzewczej (zgodnie z VDI 2035), wody zimnej i mieszanin woda-glikol | Wilo | CN | 1 | SZT |  | 0.4 | IE3 | zielony / czarny / Srebrny | Skrzynka drewniana | 1 | 1 | 1 | 300 | 579 | 360 | 350 | 630 | 480 | 65 | 73.1 | http://downloads-wilo-select.wilo.com/assets/WIB_WILO33160247.jpg | //cms.media.wilo.com/dcipicxmlfeature/wilo608653/7395735/wilo608653_1.jpg |  |  |  |  | https://wilo.com/quick/PL/pl/articleNumber/9187161
962 | 9187076 | 4062679367095 | Wilo-Atmos BST 50/200-7,5/2-V2 uniwersalna jednostopniowa pompa wirowa | Pompa wirowa jednostopniowa o konstrukcji blokowej zgodnie z EN 733 do ustawienia na fundamencie, wraz ze stopą na korpusie pompy Wilo-Atmos BST 50/200-7,5/2-V2 | 3082 | PG3 | 28 | K | 47201 | NIE |  | 84137051 | 0 | 278 | 320 | Wilo-Atmos BST 50/200-7,5/2-V2 | Pompa wirowa jednostopniowa | Wilo-Atmos BST | Tłoczenie wody grzewczej (zgodnie z VDI 2035), wody zimnej i mieszanin woda-glikol | Wilo | CN | 1 | SZT |  | 0.4 | IE3 | zielony / czarny / Srebrny | Skrzynka drewniana | 1 | 1 | 1 | 300 | 579 | 360 | 350 | 630 | 480 | 65 | 73.1 | http://downloads-wilo-select.wilo.com/assets/WIB_WILO33160247.jpg | //cms.media.wilo.com/dcipicxmlfeature/wilo608653/7395735/wilo608653_1.jpg |  |  |  |  | https://wilo.com/quick/PL/pl/articleNumber/9187076
963 | 9187162 | 4062679367965 | Wilo-Atmos BST 50/200-9,2/2-H12-V2 uniwersalna jednostopniowa pompa wirowa | Pompa wirowa jednostopniowa o konstrukcji blokowej zgodnie z EN 733 do ustawienia na fundamencie, wraz ze stopą na korpusie pompy Wilo-Atmos BST 50/200-9,2/2-H12-V2 | 3869 | PG3 | 28 | K | 47201 | NIE |  | 84137051 | 0 | 278 | 320 | Wilo-Atmos BST 50/200-9,2/2-H12-V2 | Pompa wirowa jednostopniowa | Wilo-Atmos BST | Tłoczenie wody grzewczej (zgodnie z VDI 2035), wody zimnej i mieszanin woda-glikol | Wilo | CN | 1 | SZT |  | 0.4 | IE3 | zielony / czarny / Srebrny | Skrzynka drewniana | 1 | 1 | 1 | 300 | 615 | 360 | 350 | 690 | 480 | 73 | 81.9 | http://downloads-wilo-select.wilo.com/assets/WIB_WILO33160247.jpg | //cms.media.wilo.com/dcipicxmlfeature/wilo608653/7395735/wilo608653_1.jpg |  |  |  |  | https://wilo.com/quick/PL/pl/articleNumber/9187162
964 | 9187077 | 4062679367101 | Wilo-Atmos BST 50/200-9,2/2-V2 uniwersalna jednostopniowa pompa wirowa | Pompa wirowa jednostopniowa o konstrukcji blokowej zgodnie z EN 733 do ustawienia na fundamencie, wraz ze stopą na korpusie pompy Wilo-Atmos BST 50/200-9,2/2-V2 | 3454 | PG3 | 28 | K | 47201 | NIE |  | 84137051 | 0 | 278 | 320 | Wilo-Atmos BST 50/200-9,2/2-V2 | Pompa wirowa jednostopniowa | Wilo-Atmos BST | Tłoczenie wody grzewczej (zgodnie z VDI 2035), wody zimnej i mieszanin woda-glikol | Wilo | CN | 1 | SZT |  | 0.4 | IE3 | zielony / czarny / Srebrny | Skrzynka drewniana | 1 | 1 | 1 | 300 | 615 | 360 | 350 | 690 | 480 | 73 | 81.9 | http://downloads-wilo-select.wilo.com/assets/WIB_WILO33160247.jpg | //cms.media.wilo.com/dcipicxmlfeature/wilo608653/7395735/wilo608653_1.jpg |  |  |  |  | https://wilo.com/quick/PL/pl/articleNumber/9187077
965 | 9187166 | 4062679368009 | Wilo-Atmos BST 65/125-4/2-H12-V2 uniwersalna jednostopniowa pompa wirowa | Pompa wirowa jednostopniowa o konstrukcji blokowej zgodnie z EN 733 do ustawienia na fundamencie, wraz ze stopą na korpusie pompy Wilo-Atmos BST 65/125-4/2-H12-V2 | 3391 | PG3 | 28 | K | 47201 | NIE |  | 84137051 | 0 | 278 | 320 | Wilo-Atmos BST 65/125-4/2-H12-V2 | Pompa wirowa jednostopniowa | Wilo-Atmos BST | Tłoczenie wody grzewczej (zgodnie z VDI 2035), wody zimnej i mieszanin woda-glikol | Wilo | CN | 1 | SZT |  | 0.4 | IE3 | zielony / czarny / Srebrny | Skrzynka drewniana | 1 | 1 | 1 | 256 | 514 | 340 | 310 | 610 | 460 | 43 | 49.3 | http://downloads-wilo-select.wilo.com/assets/WIB_WILO33160247.jpg | //cms.media.wilo.com/dcipicxmlfeature/wilo608653/7395735/wilo608653_1.jpg |  |  |  |  | https://wilo.com/quick/PL/pl/articleNumber/9187166
966 | 9187081 | 4062679367149 | Wilo-Atmos BST 65/125-4/2-V2 uniwersalna jednostopniowa pompa wirowa | Pompa wirowa jednostopniowa o konstrukcji blokowej zgodnie z EN 733 do ustawienia na fundamencie, wraz ze stopą na korpusie pompy Wilo-Atmos BST 65/125-4/2-V2 | 2940 | PG3 | 28 | K | 47201 | NIE |  | 84137051 | 0 | 278 | 320 | Wilo-Atmos BST 65/125-4/2-V2 | Pompa wirowa jednostopniowa | Wilo-Atmos BST | Tłoczenie wody grzewczej (zgodnie z VDI 2035), wody zimnej i mieszanin woda-glikol | Wilo | CN | 1 | SZT |  | 0.4 | IE3 | zielony / czarny / Srebrny | Skrzynka drewniana | 1 | 1 | 1 | 256 | 514 | 340 | 310 | 610 | 460 | 43 | 49.3 | http://downloads-wilo-select.wilo.com/assets/WIB_WILO33160247.jpg | //cms.media.wilo.com/dcipicxmlfeature/wilo608653/7395735/wilo608653_1.jpg |  |  |  |  | https://wilo.com/quick/PL/pl/articleNumber/9187081
967 | 9187167 | 4062679368016 | Wilo-Atmos BST 65/125-5,5/2-H12-V2 uniwersalna jednostopniowa pompa wirowa | Pompa wirowa jednostopniowa o konstrukcji blokowej zgodnie z EN 733 do ustawienia na fundamencie, wraz ze stopą na korpusie pompy Wilo-Atmos BST 65/125-5,5/2-H12-V2 | 3723 | PG3 | 28 | K | 47201 | NIE |  | 84137051 | 0 | 278 | 320 | Wilo-Atmos BST 65/125-5,5/2-H12-V2 | Pompa wirowa jednostopniowa | Wilo-Atmos BST | Tłoczenie wody grzewczej (zgodnie z VDI 2035), wody zimnej i mieszanin woda-glikol | Wilo | CN | 1 | SZT |  | 0.4 | IE3 | zielony / czarny / Srebrny | Skrzynka drewniana | 1 | 1 | 1 | 256 | 530 | 340 | 310 | 610 | 460 | 53 | 62.3 | http://downloads-wilo-select.wilo.com/assets/WIB_WILO33160247.jpg | //cms.media.wilo.com/dcipicxmlfeature/wilo608653/7395735/wilo608653_1.jpg |  |  |  |  | https://wilo.com/quick/PL/pl/articleNumber/9187167
968 | 9187082 | 4062679367156 | Wilo-Atmos BST 65/125-5,5/2-V2 uniwersalna jednostopniowa pompa wirowa | Pompa wirowa jednostopniowa o konstrukcji blokowej zgodnie z EN 733 do ustawienia na fundamencie, wraz ze stopą na korpusie pompy Wilo-Atmos BST 65/125-5,5/2-V2 | 3447 | PG3 | 28 | K | 47201 | NIE |  | 84137051 | 0 | 278 | 320 | Wilo-Atmos BST 65/125-5,5/2-V2 | Pompa wirowa jednostopniowa | Wilo-Atmos BST | Tłoczenie wody grzewczej (zgodnie z VDI 2035), wody zimnej i mieszanin woda-glikol | Wilo | CN | 1 | SZT |  | 0.4 | IE3 | zielony / czarny / Srebrny | Skrzynka drewniana | 1 | 1 | 1 | 256 | 530 | 340 | 310 | 610 | 460 | 53 | 62.3 | http://downloads-wilo-select.wilo.com/assets/WIB_WILO33160247.jpg | //cms.media.wilo.com/dcipicxmlfeature/wilo608653/7395735/wilo608653_1.jpg |  |  |  |  | https://wilo.com/quick/PL/pl/articleNumber/9187082
969 | 9187168 | 4062679368023 | Wilo-Atmos BST 65/125-7,5/2-H12-V2 uniwersalna jednostopniowa pompa wirowa | Pompa wirowa jednostopniowa o konstrukcji blokowej zgodnie z EN 733 do ustawienia na fundamencie, wraz ze stopą na korpusie pompy Wilo-Atmos BST 65/125-7,5/2-H12-V2 | 3838 | PG3 | 28 | K | 47201 | NIE |  | 84137051 | 0 | 278 | 320 | Wilo-Atmos BST 65/125-7,5/2-H12-V2 | Pompa wirowa jednostopniowa | Wilo-Atmos BST | Tłoczenie wody grzewczej (zgodnie z VDI 2035), wody zimnej i mieszanin woda-glikol | Wilo | CN | 1 | SZT |  | 0.4 | IE3 | zielony / czarny / Srebrny | Skrzynka drewniana | 1 | 1 | 1 | 256 | 568 | 340 | 310 | 610 | 460 | 65 | 69.4 | http://downloads-wilo-select.wilo.com/assets/WIB_WILO33160247.jpg | //cms.media.wilo.com/dcipicxmlfeature/wilo608653/7395735/wilo608653_1.jpg |  |  |  |  | https://wilo.com/quick/PL/pl/articleNumber/9187168
970 | 9187083 | 4062679367163 | Wilo-Atmos BST 65/125-7,5/2-V2 uniwersalna jednostopniowa pompa wirowa | Pompa wirowa jednostopniowa o konstrukcji blokowej zgodnie z EN 733 do ustawienia na fundamencie, wraz ze stopą na korpusie pompy Wilo-Atmos BST 65/125-7,5/2-V2 | 3422 | PG3 | 28 | K | 47201 | NIE |  | 84137051 | 0 | 278 | 320 | Wilo-Atmos BST 65/125-7,5/2-V2 | Pompa wirowa jednostopniowa | Wilo-Atmos BST | Tłoczenie wody grzewczej (zgodnie z VDI 2035), wody zimnej i mieszanin woda-glikol | Wilo | CN | 1 | SZT |  | 0.4 | IE3 | zielony / czarny / Srebrny | Skrzynka drewniana | 1 | 1 | 1 | 256 | 568 | 340 | 310 | 610 | 460 | 65 | 69.4 | http://downloads-wilo-select.wilo.com/assets/WIB_WILO33160247.jpg | //cms.media.wilo.com/dcipicxmlfeature/wilo608653/7395735/wilo608653_1.jpg |  |  |  |  | https://wilo.com/quick/PL/pl/articleNumber/9187083
971 | 9187169 | 4062679368030 | Wilo-Atmos BST 65/125-9,2/2-H12-V2 uniwersalna jednostopniowa pompa wirowa | Pompa wirowa jednostopniowa o konstrukcji blokowej zgodnie z EN 733 do ustawienia na fundamencie, wraz ze stopą na korpusie pompy Wilo-Atmos BST 65/125-9,2/2-H12-V2 | 5132 | PG3 | 28 | K | 47201 | NIE |  | 84137051 | 0 | 278 | 320 | Wilo-Atmos BST 65/125-9,2/2-H12-V2 | Pompa wirowa jednostopniowa | Wilo-Atmos BST | Tłoczenie wody grzewczej (zgodnie z VDI 2035), wody zimnej i mieszanin woda-glikol | Wilo | CN | 1 | SZT |  | 0.4 | IE3 | zielony / czarny / Srebrny | Skrzynka drewniana | 1 | 1 | 1 | 256 | 636 | 340 | 350 | 690 | 480 | 68 | 79.5 | http://downloads-wilo-select.wilo.com/assets/WIB_WILO33160247.jpg | //cms.media.wilo.com/dcipicxmlfeature/wilo608653/7395735/wilo608653_1.jpg |  |  |  |  | https://wilo.com/quick/PL/pl/articleNumber/9187169
972 | 9187084 | 4062679367170 | Wilo-Atmos BST 65/125-9,2/2-V2 uniwersalna jednostopniowa pompa wirowa | Pompa wirowa jednostopniowa o konstrukcji blokowej zgodnie z EN 733 do ustawienia na fundamencie, wraz ze stopą na korpusie pompy Wilo-Atmos BST 65/125-9,2/2-V2 | 5036 | PG3 | 28 | K | 47201 | NIE |  | 84137051 | 0 | 278 | 320 | Wilo-Atmos BST 65/125-9,2/2-V2 | Pompa wirowa jednostopniowa | Wilo-Atmos BST | Tłoczenie wody grzewczej (zgodnie z VDI 2035), wody zimnej i mieszanin woda-glikol | Wilo | CN | 1 | SZT |  | 0.4 | IE3 | zielony / czarny / Srebrny | Skrzynka drewniana | 1 | 1 | 1 | 256 | 636 | 340 | 350 | 690 | 480 | 68 | 79.5 | http://downloads-wilo-select.wilo.com/assets/WIB_WILO33160247.jpg | //cms.media.wilo.com/dcipicxmlfeature/wilo608653/7395735/wilo608653_1.jpg |  |  |  |  | https://wilo.com/quick/PL/pl/articleNumber/9187084
973 | 9187170 | 4062679368047 | Wilo-Atmos BST 65/160-11/2-H12-V2 uniwersalna jednostopniowa pompa wirowa | Pompa wirowa jednostopniowa o konstrukcji blokowej zgodnie z EN 733 do ustawienia na fundamencie, wraz ze stopą na korpusie pompy Wilo-Atmos BST 65/160-11/2-H12-V2 | 5351 | PG3 | 28 | K | 47201 | NIE |  | 84137051 | 0 | 278 | 320 | Wilo-Atmos BST 65/160-11/2-H12-V2 | Pompa wirowa jednostopniowa | Wilo-Atmos BST | Tłoczenie wody grzewczej (zgodnie z VDI 2035), wody zimnej i mieszanin woda-glikol | Wilo | CN | 1 | SZT |  | 0.4 | IE3 | zielony / czarny / Srebrny | Skrzynka drewniana | 1 | 1 | 1 | 300 | 613 | 360 | 350 | 690 | 480 | 84 | 92.8 | http://downloads-wilo-select.wilo.com/assets/WIB_WILO33160247.jpg | //cms.media.wilo.com/dcipicxmlfeature/wilo608653/7395735/wilo608653_1.jpg |  |  |  |  | https://wilo.com/quick/PL/pl/articleNumber/9187170
974 | 9187085 | 4062679367187 | Wilo-Atmos BST 65/160-11/2-V2 uniwersalna jednostopniowa pompa wirowa | Pompa wirowa jednostopniowa o konstrukcji blokowej zgodnie z EN 733 do ustawienia na fundamencie, wraz ze stopą na korpusie pompy Wilo-Atmos BST 65/160-11/2-V2 | 5066 | PG3 | 28 | K | 47201 | NIE |  | 84137051 | 0 | 278 | 320 | Wilo-Atmos BST 65/160-11/2-V2 | Pompa wirowa jednostopniowa | Wilo-Atmos BST | Tłoczenie wody grzewczej (zgodnie z VDI 2035), wody zimnej i mieszanin woda-glikol | Wilo | CN | 1 | SZT |  | 0.4 | IE3 | zielony / czarny / Srebrny | Skrzynka drewniana | 1 | 1 | 1 | 300 | 613 | 360 | 350 | 690 | 480 | 84 | 92.8 | http://downloads-wilo-select.wilo.com/assets/WIB_WILO33160247.jpg | //cms.media.wilo.com/dcipicxmlfeature/wilo608653/7395735/wilo608653_1.jpg |  |  |  |  | https://wilo.com/quick/PL/pl/articleNumber/9187085
975 | 9187171 | 4062679368054 | Wilo-Atmos BST 65/160-15/2-H12-V2 uniwersalna jednostopniowa pompa wirowa | Pompa wirowa jednostopniowa o konstrukcji blokowej zgodnie z EN 733 do ustawienia na fundamencie, wraz ze stopą na korpusie pompy Wilo-Atmos BST 65/160-15/2-H12-V2 | 6922 | PG3 | 28 | K | 47201 | NIE |  | 84137051 | 0 | 278 | 320 | Wilo-Atmos BST 65/160-15/2-H12-V2 | Pompa wirowa jednostopniowa | Wilo-Atmos BST | Tłoczenie wody grzewczej (zgodnie z VDI 2035), wody zimnej i mieszanin woda-glikol | Wilo | CN | 1 | SZT |  | 0.4 | IE3 | zielony / czarny / Srebrny | Skrzynka drewniana | 1 | 1 | 1 | 300 | 655 | 360 | 350 | 690 | 480 | 928 | 105 | http://downloads-wilo-select.wilo.com/assets/WIB_WILO33160247.jpg | //cms.media.wilo.com/dcipicxmlfeature/wilo608653/7395735/wilo608653_1.jpg |  |  |  |  | https://wilo.com/quick/PL/pl/articleNumber/9187171
976 | 9187086 | 4062679367194 | Wilo-Atmos BST 65/160-15/2-V2 uniwersalna jednostopniowa pompa wirowa | Pompa wirowa jednostopniowa o konstrukcji blokowej zgodnie z EN 733 do ustawienia na fundamencie, wraz ze stopą na korpusie pompy Wilo-Atmos BST 65/160-15/2-V2 | 6287 | PG3 | 28 | K | 47201 | NIE |  | 84137051 | 0 | 278 | 320 | Wilo-Atmos BST 65/160-15/2-V2 | Pompa wirowa jednostopniowa | Wilo-Atmos BST | Tłoczenie wody grzewczej (zgodnie z VDI 2035), wody zimnej i mieszanin woda-glikol | Wilo | CN | 1 | SZT |  | 0.4 | IE3 | zielony / czarny / Srebrny | Skrzynka drewniana | 1 | 1 | 1 | 300 | 655 | 360 | 350 | 690 | 480 | 928 | 105 | http://downloads-wilo-select.wilo.com/assets/WIB_WILO33160247.jpg | //cms.media.wilo.com/dcipicxmlfeature/wilo608653/7395735/wilo608653_1.jpg |  |  |  |  | https://wilo.com/quick/PL/pl/articleNumber/9187086
977 | 9187172 | 4062679368061 | Wilo-Atmos BST 65/200-18,5/2-H12-V2 uniwersalna jednostopniowa pompa wirowa | Pompa wirowa jednostopniowa o konstrukcji blokowej zgodnie z EN 733 do ustawienia na fundamencie, wraz ze stopą na korpusie pompy Wilo-Atmos BST 65/200-18,5/2-H12-V2 | 7834 | PG3 | 28 | K | 47201 | NIE |  | 84137051 | 0 | 278 | 320 | Wilo-Atmos BST 65/200-18,5/2-H12-V2 | Pompa wirowa jednostopniowa | Wilo-Atmos BST | Tłoczenie wody grzewczej (zgodnie z VDI 2035), wody zimnej i mieszanin woda-glikol | Wilo | CN | 1 | SZT |  | 0.4 | IE3 | zielony / czarny / Srebrny | Skrzynka drewniana | 1 | 1 | 1 | 315 | 717 | 435 | 410 | 760 | 560 | 150 | 158 | http://downloads-wilo-select.wilo.com/assets/WIB_WILO33160247.jpg | //cms.media.wilo.com/dcipicxmlfeature/wilo608653/7395735/wilo608653_1.jpg |  |  |  |  | https://wilo.com/quick/PL/pl/articleNumber/9187172
978 | 9187087 | 4062679367200 | Wilo-Atmos BST 65/200-18,5/2-V2 uniwersalna jednostopniowa pompa wirowa | Pompa wirowa jednostopniowa o konstrukcji blokowej zgodnie z EN 733 do ustawienia na fundamencie, wraz ze stopą na korpusie pompy Wilo-Atmos BST 65/200-18,5/2-V2 | 7253 | PG3 | 28 | K | 47201 | NIE |  | 84137051 | 0 | 278 | 320 | Wilo-Atmos BST 65/200-18,5/2-V2 | Pompa wirowa jednostopniowa | Wilo-Atmos BST | Tłoczenie wody grzewczej (zgodnie z VDI 2035), wody zimnej i mieszanin woda-glikol | Wilo | CN | 1 | SZT |  | 0.4 | IE3 | zielony / czarny / Srebrny | Skrzynka drewniana | 1 | 1 | 1 | 315 | 717 | 435 | 410 | 760 | 560 | 150 | 158 | http://downloads-wilo-select.wilo.com/assets/WIB_WILO33160247.jpg | //cms.media.wilo.com/dcipicxmlfeature/wilo608653/7395735/wilo608653_1.jpg |  |  |  |  | https://wilo.com/quick/PL/pl/articleNumber/9187087
979 | 9187173 | 4062679368078 | Wilo-Atmos BST 65/200-22/2-H12-V2 uniwersalna jednostopniowa pompa wirowa | Pompa wirowa jednostopniowa o konstrukcji blokowej zgodnie z EN 733 do ustawienia na fundamencie, wraz ze stopą na korpusie pompy Wilo-Atmos BST 65/200-22/2-H12-V2 | 8275 | PG3 | 28 | K | 47201 | NIE |  | 84137051 | 0 | 278 | 320 | Wilo-Atmos BST 65/200-22/2-H12-V2 | Pompa wirowa jednostopniowa | Wilo-Atmos BST | Tłoczenie wody grzewczej (zgodnie z VDI 2035), wody zimnej i mieszanin woda-glikol | Wilo | CN | 1 | SZT |  | 0.4 | IE3 | zielony / czarny / Srebrny | Skrzynka drewniana | 1 | 1 | 1 | 356 | 776 | 455 | 410 | 850 | 585 | 200 | 218 | http://downloads-wilo-select.wilo.com/assets/WIB_WILO33160247.jpg | //cms.media.wilo.com/dcipicxmlfeature/wilo608653/7395735/wilo608653_1.jpg |  |  |  |  | https://wilo.com/quick/PL/pl/articleNumber/9187173
980 | 9187088 | 4062679367217 | Wilo-Atmos BST 65/200-22/2-V2 uniwersalna jednostopniowa pompa wirowa | Pompa wirowa jednostopniowa o konstrukcji blokowej zgodnie z EN 733 do ustawienia na fundamencie, wraz ze stopą na korpusie pompy Wilo-Atmos BST 65/200-22/2-V2 | 7780 | PG3 | 28 | K | 47201 | NIE |  | 84137051 | 0 | 278 | 320 | Wilo-Atmos BST 65/200-22/2-V2 | Pompa wirowa jednostopniowa | Wilo-Atmos BST | Tłoczenie wody grzewczej (zgodnie z VDI 2035), wody zimnej i mieszanin woda-glikol | Wilo | CN | 1 | SZT |  | 0.4 | IE3 | zielony / czarny / Srebrny | Skrzynka drewniana | 1 | 1 | 1 | 356 | 776 | 455 | 410 | 850 | 585 | 200 | 218 | http://downloads-wilo-select.wilo.com/assets/WIB_WILO33160247.jpg | //cms.media.wilo.com/dcipicxmlfeature/wilo608653/7395735/wilo608653_1.jpg |  |  |  |  | https://wilo.com/quick/PL/pl/articleNumber/9187088
981 | 9187174 | 4062679368085 | Wilo-Atmos BST 65/200-30/2-H12-V2 uniwersalna jednostopniowa pompa wirowa | Pompa wirowa jednostopniowa o konstrukcji blokowej zgodnie z EN 733 do ustawienia na fundamencie, wraz ze stopą na korpusie pompy Wilo-Atmos BST 65/200-30/2-H12-V2 | 9008 | PG3 | 28 | K | 47201 | NIE |  | 84137051 | 0 | 278 | 320 | Wilo-Atmos BST 65/200-30/2-H12-V2 | Pompa wirowa jednostopniowa | Wilo-Atmos BST | Tłoczenie wody grzewczej (zgodnie z VDI 2035), wody zimnej i mieszanin woda-glikol | Wilo | CN | 1 | SZT |  | 0.4 | IE3 | zielony / czarny / Srebrny | Skrzynka drewniana | 1 | 1 | 1 | 400 | 844 | 508 | 450 | 920 | 635 | 2436 | 264 | http://downloads-wilo-select.wilo.com/assets/WIB_WILO33160247.jpg | //cms.media.wilo.com/dcipicxmlfeature/wilo608653/7395735/wilo608653_1.jpg |  |  |  |  | https://wilo.com/quick/PL/pl/articleNumber/9187174
982 | 9187089 | 4062679367224 | Wilo-Atmos BST 65/200-30/2-V2 uniwersalna jednostopniowa pompa wirowa | Pompa wirowa jednostopniowa o konstrukcji blokowej zgodnie z EN 733 do ustawienia na fundamencie, wraz ze stopą na korpusie pompy Wilo-Atmos BST 65/200-30/2-V2 | 8544 | PG3 | 28 | K | 47201 | NIE |  | 84137051 | 0 | 278 | 320 | Wilo-Atmos BST 65/200-30/2-V2 | Pompa wirowa jednostopniowa | Wilo-Atmos BST | Tłoczenie wody grzewczej (zgodnie z VDI 2035), wody zimnej i mieszanin woda-glikol | Wilo | CN | 1 | SZT |  | 0.4 | IE3 | zielony / czarny / Srebrny | Skrzynka drewniana | 1 | 1 | 1 | 400 | 844 | 508 | 450 | 920 | 635 | 2436 | 264 | http://downloads-wilo-select.wilo.com/assets/WIB_WILO33160247.jpg | //cms.media.wilo.com/dcipicxmlfeature/wilo608653/7395735/wilo608653_1.jpg |  |  |  |  | https://wilo.com/quick/PL/pl/articleNumber/9187089
983 | 9187175 | 4062679368092 | Wilo-Atmos BST 80/160-11/2-H12-V2 uniwersalna jednostopniowa pompa wirowa | Pompa wirowa jednostopniowa o konstrukcji blokowej zgodnie z EN 733 do ustawienia na fundamencie, wraz ze stopą na korpusie pompy Wilo-Atmos BST 80/160-11/2-H12-V2 | 5642 | PG3 | 28 | K | 47201 | NIE |  | 84137051 | 0 | 278 | 320 | Wilo-Atmos BST 80/160-11/2-H12-V2 | Pompa wirowa jednostopniowa | Wilo-Atmos BST | Tłoczenie wody grzewczej (zgodnie z VDI 2035), wody zimnej i mieszanin woda-glikol | Wilo | CN | 1 | SZT |  | 0.4 | IE3 | zielony / czarny / Srebrny | Skrzynka drewniana | 1 | 1 | 1 | 256 | 669 | 405 | 340 | 750 | 530 | 83 | 92.2 | http://downloads-wilo-select.wilo.com/assets/WIB_WILO33160247.jpg | //cms.media.wilo.com/dcipicxmlfeature/wilo608653/7395735/wilo608653_1.jpg |  |  |  |  | https://wilo.com/quick/PL/pl/articleNumber/9187175
984 | 9187090 | 4062679367231 | Wilo-Atmos BST 80/160-11/2-V2 uniwersalna jednostopniowa pompa wirowa | Pompa wirowa jednostopniowa o konstrukcji blokowej zgodnie z EN 733 do ustawienia na fundamencie, wraz ze stopą na korpusie pompy Wilo-Atmos BST 80/160-11/2-V2 | 5082 | PG3 | 28 | K | 47201 | NIE |  | 84137051 | 0 | 278 | 320 | Wilo-Atmos BST 80/160-11/2-V2 | Pompa wirowa jednostopniowa | Wilo-Atmos BST | Tłoczenie wody grzewczej (zgodnie z VDI 2035), wody zimnej i mieszanin woda-glikol | Wilo | CN | 1 | SZT |  | 0.4 | IE3 | zielony / czarny / Srebrny | Skrzynka drewniana | 1 | 1 | 1 | 256 | 669 | 405 | 340 | 750 | 530 | 83 | 92.2 | http://downloads-wilo-select.wilo.com/assets/WIB_WILO33160247.jpg | //cms.media.wilo.com/dcipicxmlfeature/wilo608653/7395735/wilo608653_1.jpg |  |  |  |  | https://wilo.com/quick/PL/pl/articleNumber/9187090
985 | 9187176 | 4062679368108 | Wilo-Atmos BST 80/160-15/2-H12-V2 uniwersalna jednostopniowa pompa wirowa | Pompa wirowa jednostopniowa o konstrukcji blokowej zgodnie z EN 733 do ustawienia na fundamencie, wraz ze stopą na korpusie pompy Wilo-Atmos BST 80/160-15/2-H12-V2 | 6106 | PG3 | 28 | K | 47201 | NIE |  | 84137051 | 0 | 278 | 320 | Wilo-Atmos BST 80/160-15/2-H12-V2 | Pompa wirowa jednostopniowa | Wilo-Atmos BST | Tłoczenie wody grzewczej (zgodnie z VDI 2035), wody zimnej i mieszanin woda-glikol | Wilo | CN | 1 | SZT |  | 0.4 | IE3 | zielony / czarny / Srebrny | Skrzynka drewniana | 1 | 1 | 1 | 256 | 711 | 405 | 340 | 750 | 530 | 98 | 107 | http://downloads-wilo-select.wilo.com/assets/WIB_WILO33160247.jpg | //cms.media.wilo.com/dcipicxmlfeature/wilo608653/7395735/wilo608653_1.jpg |  |  |  |  | https://wilo.com/quick/PL/pl/articleNumber/9187176
986 | 9187091 | 4062679367248 | Wilo-Atmos BST 80/160-15/2-V2 uniwersalna jednostopniowa pompa wirowa | Pompa wirowa jednostopniowa o konstrukcji blokowej zgodnie z EN 733 do ustawienia na fundamencie, wraz ze stopą na korpusie pompy Wilo-Atmos BST 80/160-15/2-V2 | 5534 | PG3 | 28 | K | 47201 | NIE |  | 84137051 | 0 | 278 | 320 | Wilo-Atmos BST 80/160-15/2-V2 | Pompa wirowa jednostopniowa | Wilo-Atmos BST | Tłoczenie wody grzewczej (zgodnie z VDI 2035), wody zimnej i mieszanin woda-glikol | Wilo | CN | 1 | SZT |  | 0.4 | IE3 | zielony / czarny / Srebrny | Skrzynka drewniana | 1 | 1 | 1 | 256 | 711 | 405 | 340 | 750 | 530 | 98 | 107 | http://downloads-wilo-select.wilo.com/assets/WIB_WILO33160247.jpg | //cms.media.wilo.com/dcipicxmlfeature/wilo608653/7395735/wilo608653_1.jpg |  |  |  |  | https://wilo.com/quick/PL/pl/articleNumber/9187091
987 | 9187177 | 4062679368115 | Wilo-Atmos BST 80/160-18,5/2-H12-V2 uniwersalna jednostopniowa pompa wirowa | Pompa wirowa jednostopniowa o konstrukcji blokowej zgodnie z EN 733 do ustawienia na fundamencie, wraz ze stopą na korpusie pompy Wilo-Atmos BST 80/160-18,5/2-H12-V2 | 7176 | PG3 | 28 | K | 47201 | NIE |  | 84137051 | 0 | 278 | 320 | Wilo-Atmos BST 80/160-18,5/2-H12-V2 | Pompa wirowa jednostopniowa | Wilo-Atmos BST | Tłoczenie wody grzewczej (zgodnie z VDI 2035), wody zimnej i mieszanin woda-glikol | Wilo | CN | 1 | SZT |  | 0.4 | IE3 | zielony / czarny / Srebrny | Skrzynka drewniana | 1 | 1 | 1 | 315 | 769 | 435 | 410 | 850 | 585 | 1468 | 162.5 | http://downloads-wilo-select.wilo.com/assets/WIB_WILO33160247.jpg | //cms.media.wilo.com/dcipicxmlfeature/wilo608653/7395735/wilo608653_1.jpg |  |  |  |  | https://wilo.com/quick/PL/pl/articleNumber/9187177
988 | 9187092 | 4062679367255 | Wilo-Atmos BST 80/160-18,5/2-V2 uniwersalna jednostopniowa pompa wirowa | Pompa wirowa jednostopniowa o konstrukcji blokowej zgodnie z EN 733 do ustawienia na fundamencie, wraz ze stopą na korpusie pompy Wilo-Atmos BST 80/160-18,5/2-V2 | 6688 | PG3 | 28 | K | 47201 | NIE |  | 84137051 | 0 | 278 | 320 | Wilo-Atmos BST 80/160-18,5/2-V2 | Pompa wirowa jednostopniowa | Wilo-Atmos BST | Tłoczenie wody grzewczej (zgodnie z VDI 2035), wody zimnej i mieszanin woda-glikol | Wilo | CN | 1 | SZT |  | 0.4 | IE3 | zielony / czarny / Srebrny | Skrzynka drewniana | 1 | 1 | 1 | 315 | 769 | 435 | 410 | 850 | 585 | 1468 | 162.5 | http://downloads-wilo-select.wilo.com/assets/WIB_WILO33160247.jpg | //cms.media.wilo.com/dcipicxmlfeature/wilo608653/7395735/wilo608653_1.jpg |  |  |  |  | https://wilo.com/quick/PL/pl/articleNumber/9187092
989 | 9187178 | 4062679368122 | Wilo-Atmos BST 80/200-22/2-H12-V2 uniwersalna jednostopniowa pompa wirowa | Pompa wirowa jednostopniowa o konstrukcji blokowej zgodnie z EN 733 do ustawienia na fundamencie, wraz ze stopą na korpusie pompy Wilo-Atmos BST 80/200-22/2-H12-V2 | 8414 | PG3 | 28 | K | 47201 | NIE |  | 84137051 | 0 | 278 | 320 | Wilo-Atmos BST 80/200-22/2-H12-V2 | Pompa wirowa jednostopniowa | Wilo-Atmos BST | Tłoczenie wody grzewczej (zgodnie z VDI 2035), wody zimnej i mieszanin woda-glikol | Wilo | CN | 1 | SZT |  | 0.4 | IE3 | zielony / czarny / Srebrny | Skrzynka drewniana | 1 | 1 | 1 | 356 | 811 | 455 | 410 | 850 | 585 | 178 | 192.7 | http://downloads-wilo-select.wilo.com/assets/WIB_WILO33160247.jpg | //cms.media.wilo.com/dcipicxmlfeature/wilo608653/7395735/wilo608653_1.jpg |  |  |  |  | https://wilo.com/quick/PL/pl/articleNumber/9187178
990 | 9187093 | 4062679367262 | Wilo-Atmos BST 80/200-22/2-V2 uniwersalna jednostopniowa pompa wirowa | Pompa wirowa jednostopniowa o konstrukcji blokowej zgodnie z EN 733 do ustawienia na fundamencie, wraz ze stopą na korpusie pompy Wilo-Atmos BST 80/200-22/2-V2 | 7858 | PG3 | 28 | K | 47201 | NIE |  | 84137051 | 0 | 278 | 320 | Wilo-Atmos BST 80/200-22/2-V2 | Pompa wirowa jednostopniowa | Wilo-Atmos BST | Tłoczenie wody grzewczej (zgodnie z VDI 2035), wody zimnej i mieszanin woda-glikol | Wilo | CN | 1 | SZT |  | 0.4 | IE3 | zielony / czarny / Srebrny | Skrzynka drewniana | 1 | 1 | 1 | 356 | 811 | 455 | 410 | 850 | 585 | 178 | 192.7 | http://downloads-wilo-select.wilo.com/assets/WIB_WILO33160247.jpg | //cms.media.wilo.com/dcipicxmlfeature/wilo608653/7395735/wilo608653_1.jpg |  |  |  |  | https://wilo.com/quick/PL/pl/articleNumber/9187093
991 | 9187179 | 4062679368139 | Wilo-Atmos BST 80/200-30/2-H12-V2 uniwersalna jednostopniowa pompa wirowa | Pompa wirowa jednostopniowa o konstrukcji blokowej zgodnie z EN 733 do ustawienia na fundamencie, wraz ze stopą na korpusie pompy Wilo-Atmos BST 80/200-30/2-H12-V2 | 9510 | PG3 | 28 | K | 47201 | NIE |  | 84137051 | 0 | 278 | 320 | Wilo-Atmos BST 80/200-30/2-H12-V2 | Pompa wirowa jednostopniowa | Wilo-Atmos BST | Tłoczenie wody grzewczej (zgodnie z VDI 2035), wody zimnej i mieszanin woda-glikol | Wilo | CN | 1 | SZT |  | 0.4 | IE3 | zielony / czarny / Srebrny | Skrzynka drewniana | 1 | 1 | 1 | 400 | 880 | 508 | 450 | 920 | 635 | 222 | 254 | http://downloads-wilo-select.wilo.com/assets/WIB_WILO33160247.jpg | //cms.media.wilo.com/dcipicxmlfeature/wilo608653/7395735/wilo608653_1.jpg |  |  |  |  | https://wilo.com/quick/PL/pl/articleNumber/9187179
992 | 9187094 | 4062679367279 | Wilo-Atmos BST 80/200-30/2-V2 uniwersalna jednostopniowa pompa wirowa | Pompa wirowa jednostopniowa o konstrukcji blokowej zgodnie z EN 733 do ustawienia na fundamencie, wraz ze stopą na korpusie pompy Wilo-Atmos BST 80/200-30/2-V2 | 8966 | PG3 | 28 | K | 47201 | NIE |  | 84137051 | 0 | 278 | 320 | Wilo-Atmos BST 80/200-30/2-V2 | Pompa wirowa jednostopniowa | Wilo-Atmos BST | Tłoczenie wody grzewczej (zgodnie z VDI 2035), wody zimnej i mieszanin woda-glikol | Wilo | CN | 1 | SZT |  | 0.4 | IE3 | zielony / czarny / Srebrny | Skrzynka drewniana | 1 | 1 | 1 | 400 | 880 | 508 | 450 | 920 | 635 | 222 | 254 | http://downloads-wilo-select.wilo.com/assets/WIB_WILO33160247.jpg | //cms.media.wilo.com/dcipicxmlfeature/wilo608653/7395735/wilo608653_1.jpg |  |  |  |  | https://wilo.com/quick/PL/pl/articleNumber/9187094
993 | 9187180 | 4062679368146 | Wilo-Atmos BST 80/200-37/2-H12-V2 uniwersalna jednostopniowa pompa wirowa | Pompa wirowa jednostopniowa o konstrukcji blokowej zgodnie z EN 733 do ustawienia na fundamencie, wraz ze stopą na korpusie pompy Wilo-Atmos BST 80/200-37/2-H12-V2Wilo-Atmos BST 80/200-37/2-H12-V2 | 9650 | PG3 | 28 | K | 47201 | NIE |  | 84137051 | 0 | 278 | 320 | Wilo-Atmos BST 80/200-37/2-H12-V2 | Pompa wirowa jednostopniowa | Wilo-Atmos BST | Tłoczenie wody grzewczej (zgodnie z VDI 2035), wody zimnej i mieszanin woda-glikol | Wilo | CN | 1 | SZT |  | 0.4 | IE3 | zielony / czarny / Srebrny | Skrzynka drewniana | 1 | 1 | 1 | 400 | 880 | 508 | 450 | 920 | 635 | 267 | 284 | http://downloads-wilo-select.wilo.com/assets/WIB_WILO33160247.jpg | //cms.media.wilo.com/dcipicxmlfeature/wilo608653/7395735/wilo608653_1.jpg |  |  |  |  | https://wilo.com/quick/PL/pl/articleNumber/9187180
994 | 9187095 | 4062679367286 | Wilo-Atmos BST 80/200-37/2-V2 uniwersalna jednostopniowa pompa wirowa | Pompa wirowa jednostopniowa o konstrukcji blokowej zgodnie z EN 733 do ustawienia na fundamencie, wraz ze stopą na korpusie pompy Wilo-Atmos BST 80/200-37/2-V2 | 9132 | PG3 | 28 | K | 47201 | NIE |  | 84137051 | 0 | 278 | 320 | Wilo-Atmos BST 80/200-37/2-V2 | Pompa wirowa jednostopniowa | Wilo-Atmos BST | Tłoczenie wody grzewczej (zgodnie z VDI 2035), wody zimnej i mieszanin woda-glikol | Wilo | CN | 1 | SZT |  | 0.4 | IE3 | zielony / czarny / Srebrny | Skrzynka drewniana | 1 | 1 | 1 | 400 | 880 | 508 | 450 | 920 | 635 | 267 | 284 | http://downloads-wilo-select.wilo.com/assets/WIB_WILO33160247.jpg | //cms.media.wilo.com/dcipicxmlfeature/wilo608653/7395735/wilo608653_1.jpg |  |  |  |  | https://wilo.com/quick/PL/pl/articleNumber/9187095
995 | 2227868 | 4062679312521 | Wilo-Atmos GIGA B 32/210-1,5/4 pompa obiegowa blokowa | Pompa obiegowa blokowa Wilo-Atmos GIGA B 32/210-1,5/4 dławnicowa o konstrukcji blokowej z przyłączem kołnierzowym, do zastosowań grzewczych, klimatyzacyjnych i chłodniczych w dużych budynkach | 2551 | PG3 | 28 | K | 47201 | NIE | 28.13.14 | 84137051 | 0 | 213 | 320 | Wilo-Atmos GIGA B 32/210-1,5/4 | Pompa obiegowa blokowa | Wilo-Atmos GIGA-B | Tłoczenie wody grzewczej (zgodnie z VDI 2035), wody zimnej i mieszanin woda-glikol | Wilo | DE | 1 | SZT |  | 0.4 | IE3 | Zielony | Paleta jednorazowego użytku | 1 | 1 | 1 | 298 | 555 | 340 | 600 | 800 | 472 | 68 | 68 | http://downloads-wilo-select.wilo.com/assets/WIB_WILO29972087.jpg | //cms.media.wilo.com/dcipicxmlfeature/wilo458353/6939859/wilo458353_1.jpg |  |  |  |  | https://wilo.com/quick/PL/pl/articleNumber/2227868
996 | 2227871 | 4062679312569 | Wilo-Atmos GIGA B 32/210-1,5/4-S1 pompa obiegowa blokowa | Pompa obiegowa blokowa Wilo-Atmos GIGA B 32/210-1,5/4-S1 dławnicowa o konstrukcji blokowej z przyłączem kołnierzowym, do zastosowań grzewczych, klimatyzacyjnych i chłodniczych w dużych budynkach | 2649 | PG3 | 28 | K | 47201 | NIE | 28.13.14 | 84137051 | 0 | 213 | 320 | Wilo-Atmos GIGA B 32/210-1,5/4-S1 | Pompa obiegowa blokowa | Wilo-Atmos GIGA-B | Tłoczenie wody grzewczej (zgodnie z VDI 2035), wody zimnej i mieszanin woda-glikol | Wilo | DE | 1 | SZT |  | 0.4 | IE3 | Zielony | Paleta jednorazowego użytku | 1 | 1 | 1 | 298 | 555 | 340 | 600 | 800 | 472 | 68 | 68 | http://downloads-wilo-select.wilo.com/assets/WIB_WILO29972087.jpg | //cms.media.wilo.com/dcipicxmlfeature/wilo458353/6939859/wilo458353_1.jpg |  |  |  |  | https://wilo.com/quick/PL/pl/articleNumber/2227871
997 | 2227869 | 4062679312538 | Wilo-Atmos GIGA B 40/85-1,5/2 pompa obiegowa blokowa | Pompa obiegowa blokowa Wilo-Atmos GIGA B 40/85-1,5/2 dławnicowa o konstrukcji blokowej z przyłączem kołnierzowym, do zastosowań grzewczych, klimatyzacyjnych i chłodniczych w dużych budynkach | 2321 | PG3 | 28 | K | 47201 | NIE | 28.13.14 | 84137051 | 0 | 213 | 320 | Wilo-Atmos GIGA B 40/85-1,5/2 | Pompa obiegowa blokowa | Wilo-Atmos GIGA-B | Tłoczenie wody grzewczej (zgodnie z VDI 2035), wody zimnej i mieszanin woda-glikol | Wilo | DE | 1 | SZT |  | 0.4 | IE3 | Zielony | Karton | 2 | 1 | 4 | 219 | 529 | 263 | 600 | 800 | 525 | 68 | 68 | http://downloads-wilo-select.wilo.com/assets/WIB_WILO29972087.jpg | //cms.media.wilo.com/dcipicxmlfeature/wilo458353/6939859/wilo458353_1.jpg |  |  |  |  | https://wilo.com/quick/PL/pl/articleNumber/2227869
998 | 2227872 | 4062679312576 | Wilo-Atmos GIGA B 40/85-1,5/2-S1 pompa obiegowa blokowa | Pompa obiegowa blokowa Wilo-Atmos GIGA B 40/85-1,5/2-S1 dławnicowa o konstrukcji blokowej z przyłączem kołnierzowym, do zastosowań grzewczych, klimatyzacyjnych i chłodniczych w dużych budynkach | 2418 | PG3 | 28 | K | 47201 | NIE | 28.13.14 | 84137051 | 0 | 213 | 320 | Wilo-Atmos GIGA B 40/85-1,5/2-S1 | Pompa obiegowa blokowa | Wilo-Atmos GIGA-B | Tłoczenie wody grzewczej (zgodnie z VDI 2035), wody zimnej i mieszanin woda-glikol | Wilo | DE | 1 | SZT |  | 0.4 | IE3 | Zielony | Karton | 2 | 1 | 4 | 219 | 529 | 263 | 600 | 800 | 525 | 68 | 68 | http://downloads-wilo-select.wilo.com/assets/WIB_WILO29972087.jpg | //cms.media.wilo.com/dcipicxmlfeature/wilo458353/6939859/wilo458353_1.jpg |  |  |  |  | https://wilo.com/quick/PL/pl/articleNumber/2227872
999 | 2227867 | 4062679312514 | Wilo-Atmos GIGA B 65/85-3/2 pompa obiegowa blokowa | Pompa obiegowa blokowa Wilo-Atmos GIGA B 65/85-3/2 dławnicowa o konstrukcji blokowej z przyłączem kołnierzowym, do zastosowań grzewczych, klimatyzacyjnych i chłodniczych w dużych budynkach | 3001 | PG3 | 28 | K | 47201 | NIE | 28.13.14 | 84137051 | 0 | 213 | 320 | Wilo-Atmos GIGA B 65/85-3/2 | Pompa obiegowa blokowa | Wilo-Atmos GIGA-B | Tłoczenie wody grzewczej (zgodnie z VDI 2035), wody zimnej i mieszanin woda-glikol | Wilo | DE | 1 | SZT |  | 0.4 | IE3 | Zielony | Karton | 2 | 1 | 4 | 289 | 593 | 340 | 600 | 800 | 525 | 161 | 161 | http://downloads-wilo-select.wilo.com/assets/WIB_WILO29972087.jpg | //cms.media.wilo.com/dcipicxmlfeature/wilo458353/6939859/wilo458353_1.jpg |  |  |  |  | https://wilo.com/quick/PL/pl/articleNumber/2227867
1000 | 2227870 | 4062679312552 | Wilo-Atmos GIGA B 65/85-3/2-S1 pompa obiegowa blokowa | Pompa obiegowa blokowa Wilo-Atmos GIGA B 65/85-3/2-S1 dławnicowa o konstrukcji blokowej z przyłączem kołnierzowym, do zastosowań grzewczych, klimatyzacyjnych i chłodniczych w dużych budynkach | 3099 | PG3 | 28 | K | 47201 | NIE | 28.13.14 | 84137051 | 0 | 213 | 320 | Wilo-Atmos GIGA B 65/85-3/2-S1 | Pompa obiegowa blokowa | Wilo-Atmos GIGA-B | Tłoczenie wody grzewczej (zgodnie z VDI 2035), wody zimnej i mieszanin woda-glikol | Wilo | DE | 1 | SZT |  | 0.4 | IE3 | Zielony | Karton | 2 | 1 | 4 | 289 | 593 | 340 | 600 | 800 | 525 | 68 | 68 | http://downloads-wilo-select.wilo.com/assets/WIB_WILO29972087.jpg | //cms.media.wilo.com/dcipicxmlfeature/wilo458353/6939859/wilo458353_1.jpg |  |  |  |  | https://wilo.com/quick/PL/pl/articleNumber/2227870
1001 | 2222636 | 4062679281247 | Wilo-Atmos GIGA-B 100/130-1,5/4 pompa obiegowa blokowa | Pompa obiegowa blokowa Wilo-Atmos GIGA-B 100/130-1,5/4 dławnicowa o konstrukcji blokowej z przyłączem kołnierzowym, do zastosowań grzewczych, klimatyzacyjnych i chłodniczych w dużych budynkach | 3899 | PG3 | 28 | K | 47201 | NIE | 28.13.14 | 84137051 | 0 | 213 | 320 | Wilo-Atmos GIGA-B 100/130-1,5/4 | Pompa obiegowa blokowa | Wilo-Atmos GIGA-B | Tłoczenie wody grzewczej (zgodnie z VDI 2035), wody zimnej i mieszanin woda-glikol | Wilo | DE | 1 | SZT |  | 0.4 | IE3 | Zielony | Paleta jednorazowego użytku | 1 | 1 | 1 | 366 | 707 | 480 | 800 | 1200 | 800 | 106 | 150 | http://downloads-wilo-select.wilo.com/assets/WIB_WILO | //cms.media.wilo.com/dcipicxmlfeature/wilo458353/6939859/wilo458353_1.jpg |  |  |  |  | https://wilo.com/quick/PL/pl/articleNumber/2222636
1002 | 2242880 | 4062679512174 | Wilo-Atmos GIGA-B 100/130-1,5/4-IE4 pompa dławnicowa blokowa | Pompa dławnicowa blokowa Wilo-Atmos GIGA-B 100/130-1,5/4-IE4 jednostopniowa wirowa do ustawienia na fundamencie ze stopą na korpusie pompy. Kołnierze z przyłączami pomiarowymi ciśnienia R 1/8. Pompy z silnikami ≥ 5,5 kW są seryjnie wyposażone w czujnik termistorowy. Uszczelnienie mechaniczne do tłoczenia wody o temperaturze do Tmax. = +140 °C. Do T ≤ +40 °C dopuszczalna jest domieszka glikolu od 20 % do 40 % objętości. Przy mieszaninie woda-glikol z zawartością glikolu > 40 % do max. 50 % objętości i o tem. przetłaczanej cieczy od > +40 °C do max. +120 °C. | 4092 | PG3 | 28 | A | 22601 | NIE | 28.13.14 | 84137051 | 0 | 213 | 320 | Wilo-Atmos GIGA-B 100/130-1,5/4-IE4 | Pompa dławnicowa blokowa | Wilo-Atmos GIGA-B | Tłoczenie wody grzewczej (zgodnie z VDI 2035), wody zimnej i mieszanin woda-glikol | Wilo | DE | 1 | SZT |  | 0.4 | IE4 | Zielony | Karton | 2 | 1 | 4 | 366 | 660 | 480 | 600 | 800 | 800 | 96 | 102 | http://downloads-wilo-select.wilo.com/assets/WIB_WILO29972087.jpg | https://wilo.com/quick/PL/pl/articleNumber/ |  | 1500 |  | Nowość | https://wilo.com/quick/PL/pl/articleNumber/2242880
1003 | 2222637 | 4062679283456 | Wilo-Atmos GIGA-B 100/130-1,5/4-S1 pompa obiegowa blokowa | Pompa obiegowa blokowa Wilo-Atmos GIGA-B 100/130-1,5/4 dławnicowa o konstrukcji blokowej z przyłączem kołnierzowym, do zastosowań grzewczych, klimatyzacyjnych i chłodniczych w dużych budynkach | 4093 | PG3 | 28 | K | 47201 | NIE | 28.13.14 | 84137051 | 0 | 213 | 320 | Wilo-Atmos GIGA-B 100/130-1,5/4 | Pompa obiegowa blokowa | Wilo-Atmos GIGA-B | Tłoczenie wody grzewczej (zgodnie z VDI 2035), wody zimnej i mieszanin woda-glikol | Wilo | DE | 1 | SZT |  | 0.4 | IE3 | Zielony | Paleta jednorazowego użytku | 1 | 1 | 1 | 366 | 707 | 480 | 800 | 1200 | 800 | 106 | 150 | http://downloads-wilo-select.wilo.com/assets/WIB_WILO | //cms.media.wilo.com/dcipicxmlfeature/wilo458353/6939859/wilo458353_1.jpg |  |  |  |  | https://wilo.com/quick/PL/pl/articleNumber/2222637
1004 | 2242881 | 4062679512181 | Wilo-Atmos GIGA-B 100/130-1,5/4-S1-IE4 pompa dławnicowa blokowa | Pompa dławnicowa blokowa Wilo-Atmos GIGA-B 100/130-1,5/4-S1-IE4 jednostopniowa wirowa do ustawienia na fundamencie ze stopą na korpusie pompy. Kołnierze z przyłączami pomiarowymi ciśnienia R 1/8. Pompy z silnikami ≥ 5,5 kW są seryjnie wyposażone w czujnik termistorowy. Uszczelnienie mechaniczne do tłoczenia wody o temperaturze do Tmax. = +140 °C. Do T ≤ +40 °C dopuszczalna jest domieszka glikolu od 20 % do 40 % objętości. Przy mieszaninie woda-glikol z zawartością glikolu > 40 % do max. 50 % objętości i o tem. przetłaczanej cieczy od > +40 °C do max. +120 °C. | 4296 | PG3 | 28 | A | 22601 | NIE | 28.13.14 | 84137051 | 0 | 213 | 320 | Wilo-Atmos GIGA-B 100/130-1,5/4-S1-IE4 | Pompa dławnicowa blokowa | Wilo-Atmos GIGA-B | Tłoczenie wody grzewczej (zgodnie z VDI 2035), wody zimnej i mieszanin woda-glikol | Wilo | DE | 1 | SZT |  | 0.4 | IE4 | Zielony | Karton | 2 | 1 | 4 | 366 | 660 | 480 | 600 | 800 | 800 | 96 | 102 | http://downloads-wilo-select.wilo.com/assets/WIB_WILO29972087.jpg | https://wilo.com/quick/PL/pl/articleNumber/ |  | 1500 |  | Nowość | https://wilo.com/quick/PL/pl/articleNumber/2242881
1005 | 2242888 | 4062679512198 | Wilo-Atmos GIGA-B 100/130-15/2 -IE4 pompa dławnicowa blokowa | Pompa dławnicowa blokowa Wilo-Atmos GIGA-B 100/130-15/2 -IE4 jednostopniowa wirowa do ustawienia na fundamencie ze stopą na korpusie pompy. Kołnierze z przyłączami pomiarowymi ciśnienia R 1/8. Pompy z silnikami ≥ 5,5 kW są seryjnie wyposażone w czujnik termistorowy. Uszczelnienie mechaniczne do tłoczenia wody o temperaturze do Tmax. = +140 °C. Do T ≤ +40 °C dopuszczalna jest domieszka glikolu od 20 % do 40 % objętości. Przy mieszaninie woda-glikol z zawartością glikolu > 40 % do max. 50 % objętości i o tem. przetłaczanej cieczy od > +40 °C do max. +120 °C. | 9258 | PG3 | 28 | A | 22601 | NIE | 28.13.14 | 84137051 | 0 | 213 | 320 | Wilo-Atmos GIGA-B 100/130-15/2 -IE4 | Pompa dławnicowa blokowa | Wilo-Atmos GIGA-B | Tłoczenie wody grzewczej (zgodnie z VDI 2035), wody zimnej i mieszanin woda-glikol | Wilo | DE | 1 | SZT |  | 0.4 | IE4 | Zielony | Europaleta | 1 | 1 | 1 | 366 | 881 | 480 | 800 | 1200 | 800 | 181 | 225 | http://downloads-wilo-select.wilo.com/assets/WIB_WILO29972087.jpg | https://wilo.com/quick/PL/pl/articleNumber/ |  | 15000 |  | Nowość | https://wilo.com/quick/PL/pl/articleNumber/2242888
1006 | 2216688 | 4062679172293 | Wilo-Atmos GIGA-B 100/130-15/2 pompa obiegowa blokowa | Pompa obiegowa blokowa Wilo-Atmos GIGA-B 100/130-15/2 dławnicowa o konstrukcji blokowej z przyłączem kołnierzowym, do zastosowań grzewczych, klimatyzacyjnych i chłodniczych w dużych budynkach | 8822 | PG3 | 28 | K | 47201 | NIE | 28.13.14 | 84137051 | 0 | 213 | 320 | Wilo-Atmos GIGA-B 100/130-15/2 | Pompa obiegowa blokowa | Wilo-Atmos GIGA-B | Tłoczenie wody grzewczej (zgodnie z VDI 2035), wody zimnej i mieszanin woda-glikol | Wilo | DE | 1 | SZT |  | 0.4 | IE3 | Zielony | Europaleta | 1 | 1 | 1 | 366 | 918 | 480 | 800 | 1200 | 624 | 195 | 227 | http://downloads-wilo-select.wilo.com/assets/WIB_WILO29972087.jpg | //cms.media.wilo.com/dcipicxmlfeature/wilo458353/6939859/wilo458353_1.jpg |  |  |  |  | https://wilo.com/quick/PL/pl/articleNumber/2216688
1007 | 2217141 | 4062679181363 | Wilo-Atmos GIGA-B 100/130-15/2 -S1 pompa obiegowa blokowa | Pompa obiegowa blokowa Wilo-Atmos GIGA-B 100/130-15/2 -S1 dławnicowa o konstrukcji blokowej z przyłączem kołnierzowym, do zastosowań grzewczych, klimatyzacyjnych i chłodniczych w dużych budynkach | 9016 | PG3 | 28 | K | 47201 | NIE | 28.13.14 | 84137051 | 0 | 213 | 320 | Wilo-Atmos GIGA-B 100/130-15/2 -S1 | Pompa obiegowa blokowa | Wilo-Atmos GIGA-B | Tłoczenie wody grzewczej (zgodnie z VDI 2035), wody zimnej i mieszanin woda-glikol | Wilo | DE | 1 | SZT |  | 0.4 | IE3 | Zielony | Europaleta | 1 | 1 | 1 | 366 | 918 | 480 | 800 | 1200 | 624 | 195 | 227 | http://downloads-wilo-select.wilo.com/assets/WIB_WILO29972087.jpg | //cms.media.wilo.com/dcipicxmlfeature/wilo458353/6939859/wilo458353_1.jpg |  |  |  |  | https://wilo.com/quick/PL/pl/articleNumber/2217141
1008 | 2242889 | 4062679512303 | Wilo-Atmos GIGA-B 100/130-15/2 -S1-IE4 pompa dławnicowa blokowa | Pompa dławnicowa blokowa Wilo-Atmos GIGA-B 100/130-15/2 -S1-IE4 jednostopniowa wirowa do ustawienia na fundamencie ze stopą na korpusie pompy. Kołnierze z przyłączami pomiarowymi ciśnienia R 1/8. Pompy z silnikami ≥ 5,5 kW są seryjnie wyposażone w czujnik termistorowy. Uszczelnienie mechaniczne do tłoczenia wody o temperaturze do Tmax. = +140 °C. Do T ≤ +40 °C dopuszczalna jest domieszka glikolu od 20 % do 40 % objętości. Przy mieszaninie woda-glikol z zawartością glikolu > 40 % do max. 50 % objętości i o tem. przetłaczanej cieczy od > +40 °C do max. +120 °C. | 9462 | PG3 | 28 | A | 22601 | NIE | 28.13.14 | 84137051 | 0 | 213 | 320 | Wilo-Atmos GIGA-B 100/130-15/2 -S1-IE4 | Pompa dławnicowa blokowa | Wilo-Atmos GIGA-B | Tłoczenie wody grzewczej (zgodnie z VDI 2035), wody zimnej i mieszanin woda-glikol | Wilo | DE | 1 | SZT |  | 0.4 | IE4 | Zielony | Europaleta | 1 | 1 | 1 | 366 | 881 | 480 | 800 | 1200 | 800 | 181 | 225 | http://downloads-wilo-select.wilo.com/assets/WIB_WILO29972087.jpg | https://wilo.com/quick/PL/pl/articleNumber/ |  | 15000 |  | Nowość | https://wilo.com/quick/PL/pl/articleNumber/2242889
1009 | 2213931 | 4062679166872 | Wilo-Atmos GIGA-B 100/140-18,5/2 pompa obiegowa blokowa | Pompa obiegowa blokowa Wilo-Atmos GIGA-B 100/140-18,5/2 dławnicowa o konstrukcji blokowej z przyłączem kołnierzowym, do zastosowań grzewczych, klimatyzacyjnych i chłodniczych w dużych budynkach | 10515 | PG3 | 28 | K | 47201 | NIE | 28.13.14 | 84137051 | 0 | 213 | 320 | Wilo-Atmos GIGA-B 100/140-18,5/2 | Pompa obiegowa blokowa | Wilo-Atmos GIGA-B | Tłoczenie wody grzewczej (zgodnie z VDI 2035), wody zimnej i mieszanin woda-glikol | Wilo | DE | 1 | SZT |  | 0.4 | IE3 | Zielony | Europaleta | 1 | 1 | 1 | 366 | 918 | 480 | 800 | 1200 | 624 | 212 | 236 | http://downloads-wilo-select.wilo.com/assets/WIB_WILO29972087.jpg | //cms.media.wilo.com/dcipicxmlfeature/wilo458353/6939859/wilo458353_1.jpg |  |  |  |  | https://wilo.com/quick/PL/pl/articleNumber/2213931
1010 | 2242886 | 4062679512310 | Wilo-Atmos GIGA-B 100/140-18,5/2-IE4 pompa dławnicowa blokowa | Pompa dławnicowa blokowa Wilo-Atmos GIGA-B 100/140-18,5/2-IE4 jednostopniowa wirowa do ustawienia na fundamencie ze stopą na korpusie pompy. Kołnierze z przyłączami pomiarowymi ciśnienia R 1/8. Pompy z silnikami ≥ 5,5 kW są seryjnie wyposażone w czujnik termistorowy. Uszczelnienie mechaniczne do tłoczenia wody o temperaturze do Tmax. = +140 °C. Do T ≤ +40 °C dopuszczalna jest domieszka glikolu od 20 % do 40 % objętości. Przy mieszaninie woda-glikol z zawartością glikolu > 40 % do max. 50 % objętości i o tem. przetłaczanej cieczy od > +40 °C do max. +120 °C. | 11036 | PG3 | 28 | A | 22601 | NIE | 28.13.14 | 84137051 | 0 | 213 | 320 | Wilo-Atmos GIGA-B 100/140-18,5/2-IE4 | Pompa dławnicowa blokowa | Wilo-Atmos GIGA-B | Tłoczenie wody grzewczej (zgodnie z VDI 2035), wody zimnej i mieszanin woda-glikol | Wilo | DE | 1 | SZT |  | 0.4 | IE4 | Zielony | Europaleta | 1 | 1 | 1 | 366 | 881 | 480 | 800 | 1200 | 800 | 201 | 245 | http://downloads-wilo-select.wilo.com/assets/WIB_WILO29972087.jpg | https://wilo.com/quick/PL/pl/articleNumber/ |  | 18500 |  | Nowość | https://wilo.com/quick/PL/pl/articleNumber/2242886
1011 | 2217140 | 4062679181356 | Wilo-Atmos GIGA-B 100/140-18,5/2-S1 pompa obiegowa blokowa | Pompa obiegowa blokowa Wilo-Atmos GIGA-B 100/140-18,5/2-S1 dławnicowa o konstrukcji blokowej z przyłączem kołnierzowym, do zastosowań grzewczych, klimatyzacyjnych i chłodniczych w dużych budynkach | 10709 | PG3 | 28 | K | 47201 | NIE | 28.13.14 | 84137051 | 0 | 213 | 320 | Wilo-Atmos GIGA-B 100/140-18,5/2-S1 | Pompa obiegowa blokowa | Wilo-Atmos GIGA-B | Tłoczenie wody grzewczej (zgodnie z VDI 2035), wody zimnej i mieszanin woda-glikol | Wilo | DE | 1 | SZT |  | 0.4 | IE3 | Zielony | Europaleta | 1 | 1 | 1 | 366 | 918 | 480 | 800 | 1200 | 624 | 212 | 236 | http://downloads-wilo-select.wilo.com/assets/WIB_WILO29972087.jpg | //cms.media.wilo.com/dcipicxmlfeature/wilo458353/6939859/wilo458353_1.jpg |  |  |  |  | https://wilo.com/quick/PL/pl/articleNumber/2217140
1012 | 2242887 | 4062679512327 | Wilo-Atmos GIGA-B 100/140-18,5/2-S1-IE4 pompa dławnicowa blokowa | Pompa dławnicowa blokowa Wilo-Atmos GIGA-B 100/140-18,5/2-S1-IE4 jednostopniowa wirowa do ustawienia na fundamencie ze stopą na korpusie pompy. Kołnierze z przyłączami pomiarowymi ciśnienia R 1/8. Pompy z silnikami ≥ 5,5 kW są seryjnie wyposażone w czujnik termistorowy. Uszczelnienie mechaniczne do tłoczenia wody o temperaturze do Tmax. = +140 °C. Do T ≤ +40 °C dopuszczalna jest domieszka glikolu od 20 % do 40 % objętości. Przy mieszaninie woda-glikol z zawartością glikolu > 40 % do max. 50 % objętości i o tem. przetłaczanej cieczy od > +40 °C do max. +120 °C. | 11239 | PG3 | 28 | A | 22601 | NIE | 28.13.14 | 84137051 | 0 | 213 | 320 | Wilo-Atmos GIGA-B 100/140-18,5/2-S1-IE4 | Pompa dławnicowa blokowa | Wilo-Atmos GIGA-B | Tłoczenie wody grzewczej (zgodnie z VDI 2035), wody zimnej i mieszanin woda-glikol | Wilo | DE | 1 | SZT |  | 0.4 | IE4 | Zielony | Europaleta | 1 | 1 | 1 | 366 | 881 | 480 | 800 | 1200 | 800 | 201 | 245 | http://downloads-wilo-select.wilo.com/assets/WIB_WILO29972087.jpg | https://wilo.com/quick/PL/pl/articleNumber/ |  | 18500 |  | Nowość | https://wilo.com/quick/PL/pl/articleNumber/2242887
1013 | 2213928 | 4062679166087 | Wilo-Atmos GIGA-B 100/140-2,2/4 pompa obiegowa blokowa | Pompa obiegowa blokowa Wilo-Atmos GIGA-B 100/140-2,2/4 dławnicowa o konstrukcji blokowej z przyłączem kołnierzowym, do zastosowań grzewczych, klimatyzacyjnych i chłodniczych w dużych budynkach | 4356 | PG3 | 28 | K | 47201 | NIE | 28.13.14 | 84137051 | 0 | 213 | 320 | Wilo-Atmos GIGA-B 100/140-2,2/4 | Pompa obiegowa blokowa | Wilo-Atmos GIGA-B | Tłoczenie wody grzewczej (zgodnie z VDI 2035), wody zimnej i mieszanin woda-glikol | Wilo | DE | 1 | SZT |  | 0.4 | IE3 | Zielony | Europaleta | 1 | 1 | 1 | 366 | 675 | 480 | 800 | 1200 | 624 | 103 | 135 | http://downloads-wilo-select.wilo.com/assets/WIB_WILO29972087.jpg | //cms.media.wilo.com/dcipicxmlfeature/wilo458353/6939859/wilo458353_1.jpg |  |  |  |  | https://wilo.com/quick/PL/pl/articleNumber/2213928
1014 | 2242878 | 4062679512334 | Wilo-Atmos GIGA-B 100/140-2,2/4-IE4 pompa dławnicowa blokowa | Pompa dławnicowa blokowa Wilo-Atmos GIGA-B 100/140-2,2/4-IE4 jednostopniowa wirowa do ustawienia na fundamencie ze stopą na korpusie pompy. Kołnierze z przyłączami pomiarowymi ciśnienia R 1/8. Pompy z silnikami ≥ 5,5 kW są seryjnie wyposażone w czujnik termistorowy. Uszczelnienie mechaniczne do tłoczenia wody o temperaturze do Tmax. = +140 °C. Do T ≤ +40 °C dopuszczalna jest domieszka glikolu od 20 % do 40 % objętości. Przy mieszaninie woda-glikol z zawartością glikolu > 40 % do max. 50 % objętości i o tem. przetłaczanej cieczy od > +40 °C do max. +120 °C. | 4571 | PG3 | 28 | A | 22601 | NIE | 28.13.14 | 84137051 | 0 | 213 | 320 | Wilo-Atmos GIGA-B 100/140-2,2/4-IE4 | Pompa dławnicowa blokowa | Wilo-Atmos GIGA-B | Tłoczenie wody grzewczej (zgodnie z VDI 2035), wody zimnej i mieszanin woda-glikol | Wilo | DE | 1 | SZT |  | 0.4 | IE4 | Zielony | Karton | 2 | 1 | 4 | 366 | 690 | 480 | 600 | 800 | 800 | 103 | 109 | http://downloads-wilo-select.wilo.com/assets/WIB_WILO29972087.jpg | https://wilo.com/quick/PL/pl/articleNumber/ |  | 2200 |  | Nowość | https://wilo.com/quick/PL/pl/articleNumber/2242878
1015 | 2217137 | 4062679181325 | Wilo-Atmos GIGA-B 100/140-2,2/4-S1 pompa obiegowa blokowa | Pompa obiegowa blokowa Wilo-Atmos GIGA-B 100/140-2,2/4-S1 dławnicowa o konstrukcji blokowej z przyłączem kołnierzowym, do zastosowań grzewczych, klimatyzacyjnych i chłodniczych w dużych budynkach | 4549 | PG3 | 28 | K | 47201 | NIE | 28.13.14 | 84137051 | 0 | 213 | 320 | Wilo-Atmos GIGA-B 100/140-2,2/4-S1 | Pompa obiegowa blokowa | Wilo-Atmos GIGA-B | Tłoczenie wody grzewczej (zgodnie z VDI 2035), wody zimnej i mieszanin woda-glikol | Wilo | DE | 1 | SZT |  | 0.4 | IE3 | Zielony | Europaleta | 1 | 1 | 1 | 366 | 675 | 480 | 800 | 1200 | 624 | 103 | 135 | http://downloads-wilo-select.wilo.com/assets/WIB_WILO29972087.jpg | //cms.media.wilo.com/dcipicxmlfeature/wilo458353/6939859/wilo458353_1.jpg |  |  |  |  | https://wilo.com/quick/PL/pl/articleNumber/2217137
1016 | 2242879 | 4062679512341 | Wilo-Atmos GIGA-B 100/140-2,2/4-S1-IE4 pompa dławnicowa blokowa | Pompa dławnicowa blokowa Wilo-Atmos GIGA-B 100/140-2,2/4-S1-IE4 jednostopniowa wirowa do ustawienia na fundamencie ze stopą na korpusie pompy. Kołnierze z przyłączami pomiarowymi ciśnienia R 1/8. Pompy z silnikami ≥ 5,5 kW są seryjnie wyposażone w czujnik termistorowy. Uszczelnienie mechaniczne do tłoczenia wody o temperaturze do Tmax. = +140 °C. Do T ≤ +40 °C dopuszczalna jest domieszka glikolu od 20 % do 40 % objętości. Przy mieszaninie woda-glikol z zawartością glikolu > 40 % do max. 50 % objętości i o tem. przetłaczanej cieczy od > +40 °C do max. +120 °C. | 4775 | PG3 | 28 | A | 22601 | NIE | 28.13.14 | 84137051 | 0 | 213 | 320 | Wilo-Atmos GIGA-B 100/140-2,2/4-S1-IE4 | Pompa dławnicowa blokowa | Wilo-Atmos GIGA-B | Tłoczenie wody grzewczej (zgodnie z VDI 2035), wody zimnej i mieszanin woda-glikol | Wilo | DE | 1 | SZT |  | 0.4 | IE4 | Zielony | Karton | 2 | 1 | 4 | 366 | 690 | 480 | 600 | 800 | 800 | 103 | 109 | http://downloads-wilo-select.wilo.com/assets/WIB_WILO29972087.jpg | https://wilo.com/quick/PL/pl/articleNumber/ |  | 2200 |  | Nowość | https://wilo.com/quick/PL/pl/articleNumber/2242879
1017 | 2213930 | 4062679166865 | Wilo-Atmos GIGA-B 100/150-22/2 pompa obiegowa blokowa | Pompa obiegowa blokowa Wilo-Atmos GIGA-B 100/150-22/2 dławnicowa o konstrukcji blokowej z przyłączem kołnierzowym, do zastosowań grzewczych, klimatyzacyjnych i chłodniczych w dużych budynkach | 12118 | PG3 | 28 | K | 47201 | NIE | 28.13.14 | 84137051 | 0 | 213 | 320 | Wilo-Atmos GIGA-B 100/150-22/2 | Pompa obiegowa blokowa | Wilo-Atmos GIGA-B | Tłoczenie wody grzewczej (zgodnie z VDI 2035), wody zimnej i mieszanin woda-glikol | Wilo | DE | 1 | SZT |  | 0.4 | IE3 | Zielony | Europaleta | 1 | 1 | 1 | 366 | 987 | 480 | 800 | 1200 | 624 | 300 | 324 | http://downloads-wilo-select.wilo.com/assets/WIB_WILO29972087.jpg | //cms.media.wilo.com/dcipicxmlfeature/wilo458353/6939859/wilo458353_1.jpg |  |  |  |  | https://wilo.com/quick/PL/pl/articleNumber/2213930
1018 | 2242884 | 4062679512358 | Wilo-Atmos GIGA-B 100/150-22/2-IE4 pompa dławnicowa blokowa | Pompa dławnicowa blokowa Wilo-Atmos GIGA-B 100/150-22/2-IE4 jednostopniowa wirowa do ustawienia na fundamencie ze stopą na korpusie pompy. Kołnierze z przyłączami pomiarowymi ciśnienia R 1/8. Pompy z silnikami ≥ 5,5 kW są seryjnie wyposażone w czujnik termistorowy. Uszczelnienie mechaniczne do tłoczenia wody o temperaturze do Tmax. = +140 °C. Do T ≤ +40 °C dopuszczalna jest domieszka glikolu od 20 % do 40 % objętości. Przy mieszaninie woda-glikol z zawartością glikolu > 40 % do max. 50 % objętości i o tem. przetłaczanej cieczy od > +40 °C do max. +120 °C. | 12718 | PG3 | 28 | A | 22601 | NIE | 28.13.14 | 84137051 | 0 | 213 | 320 | Wilo-Atmos GIGA-B 100/150-22/2-IE4 | Pompa dławnicowa blokowa | Wilo-Atmos GIGA-B | Tłoczenie wody grzewczej (zgodnie z VDI 2035), wody zimnej i mieszanin woda-glikol | Wilo | DE | 1 | SZT |  | 0.4 | IE4 | Zielony | Europaleta | 1 | 1 | 1 | 366 | 987 | 480 | 800 | 1200 | 800 | 235 | 279 | http://downloads-wilo-select.wilo.com/assets/WIB_WILO29972087.jpg | https://wilo.com/quick/PL/pl/articleNumber/ |  | 22000 |  | Nowość | https://wilo.com/quick/PL/pl/articleNumber/2242884
1019 | 2217139 | 4062679181349 | Wilo-Atmos GIGA-B 100/150-22/2-S1 pompa obiegowa blokowa | Pompa obiegowa blokowa Wilo-Atmos GIGA-B 100/150-22/2-S1 dławnicowa o konstrukcji blokowej z przyłączem kołnierzowym, do zastosowań grzewczych, klimatyzacyjnych i chłodniczych w dużych budynkach | 12312 | PG3 | 28 | K | 47201 | NIE | 28.13.14 | 84137051 | 0 | 213 | 320 | Wilo-Atmos GIGA-B 100/150-22/2-S1 | Pompa obiegowa blokowa | Wilo-Atmos GIGA-B | Tłoczenie wody grzewczej (zgodnie z VDI 2035), wody zimnej i mieszanin woda-glikol | Wilo | DE | 1 | SZT |  | 0.4 | IE3 | Zielony | Europaleta | 1 | 1 | 1 | 366 | 987 | 480 | 800 | 1200 | 624 | 300 | 324 | http://downloads-wilo-select.wilo.com/assets/WIB_WILO29972087.jpg | //cms.media.wilo.com/dcipicxmlfeature/wilo458353/6939859/wilo458353_1.jpg |  |  |  |  | https://wilo.com/quick/PL/pl/articleNumber/2217139
1020 | 2242885 | 4062679512365 | Wilo-Atmos GIGA-B 100/150-22/2-S1-IE4 pompa dławnicowa blokowa | Pompa dławnicowa blokowa Wilo-Atmos GIGA-B 100/150-22/2-S1-IE4 jednostopniowa wirowa do ustawienia na fundamencie ze stopą na korpusie pompy. Kołnierze z przyłączami pomiarowymi ciśnienia R 1/8. Pompy z silnikami ≥ 5,5 kW są seryjnie wyposażone w czujnik termistorowy. Uszczelnienie mechaniczne do tłoczenia wody o temperaturze do Tmax. = +140 °C. Do T ≤ +40 °C dopuszczalna jest domieszka glikolu od 20 % do 40 % objętości. Przy mieszaninie woda-glikol z zawartością glikolu > 40 % do max. 50 % objętości i o tem. przetłaczanej cieczy od > +40 °C do max. +120 °C. | 12922 | PG3 | 28 | A | 22601 | NIE | 28.13.14 | 84137051 | 0 | 213 | 320 | Wilo-Atmos GIGA-B 100/150-22/2-S1-IE4 | Pompa dławnicowa blokowa | Wilo-Atmos GIGA-B | Tłoczenie wody grzewczej (zgodnie z VDI 2035), wody zimnej i mieszanin woda-glikol | Wilo | DE | 1 | SZT |  | 0.4 | IE4 | Zielony | Europaleta | 1 | 1 | 1 | 366 | 987 | 480 | 800 | 1200 | 800 | 235 | 279 | http://downloads-wilo-select.wilo.com/assets/WIB_WILO29972087.jpg | https://wilo.com/quick/PL/pl/articleNumber/ |  | 22000 |  | Nowość | https://wilo.com/quick/PL/pl/articleNumber/2242885
1021 | 2213927 | 4062679166070 | Wilo-Atmos GIGA-B 100/150-3/4 pompa obiegowa blokowa | Pompa obiegowa blokowa Wilo-Atmos GIGA-B 100/150-3/4 dławnicowa o konstrukcji blokowej z przyłączem kołnierzowym, do zastosowań grzewczych, klimatyzacyjnych i chłodniczych w dużych budynkach | 4601 | PG3 | 28 | K | 47201 | NIE | 28.13.14 | 84137051 | 0 | 213 | 320 | Wilo-Atmos GIGA-B 100/150-3/4 | Pompa obiegowa blokowa | Wilo-Atmos GIGA-B | Tłoczenie wody grzewczej (zgodnie z VDI 2035), wody zimnej i mieszanin woda-glikol | Wilo | DE | 1 | SZT |  | 0.4 | IE3 | Zielony | Europaleta | 1 | 1 | 1 | 366 | 691 | 480 | 800 | 1200 | 624 | 111 | 143 | http://downloads-wilo-select.wilo.com/assets/WIB_WILO29972087.jpg | //cms.media.wilo.com/dcipicxmlfeature/wilo458353/6939859/wilo458353_1.jpg |  |  |  |  | https://wilo.com/quick/PL/pl/articleNumber/2213927
1022 | 2242876 | 4062679512372 | Wilo-Atmos GIGA-B 100/150-3/4-IE4 pompa dławnicowa blokowa | Pompa dławnicowa blokowa Wilo-Atmos GIGA-B 100/150-3/4-IE4 jednostopniowa wirowa do ustawienia na fundamencie ze stopą na korpusie pompy. Kołnierze z przyłączami pomiarowymi ciśnienia R 1/8. Pompy z silnikami ≥ 5,5 kW są seryjnie wyposażone w czujnik termistorowy. Uszczelnienie mechaniczne do tłoczenia wody o temperaturze do Tmax. = +140 °C. Do T ≤ +40 °C dopuszczalna jest domieszka glikolu od 20 % do 40 % objętości. Przy mieszaninie woda-glikol z zawartością glikolu > 40 % do max. 50 % objętości i o tem. przetłaczanej cieczy od > +40 °C do max. +120 °C. | 4829 | PG3 | 28 | A | 22601 | NIE | 28.13.14 | 84137051 | 0 | 213 | 320 | Wilo-Atmos GIGA-B 100/150-3/4-IE4 | Pompa dławnicowa blokowa | Wilo-Atmos GIGA-B | Tłoczenie wody grzewczej (zgodnie z VDI 2035), wody zimnej i mieszanin woda-glikol | Wilo | DE | 1 | SZT |  | 0.4 | IE4 | Zielony | Karton | 2 | 1 | 4 | 366 | 690 | 480 | 600 | 800 | 800 | 98 | 104 | http://downloads-wilo-select.wilo.com/assets/WIB_WILO29972087.jpg | https://wilo.com/quick/PL/pl/articleNumber/ |  | 3000 |  | Nowość | https://wilo.com/quick/PL/pl/articleNumber/2242876
1023 | 2217136 | 4062679181318 | Wilo-Atmos GIGA-B 100/150-3/4-S1 pompa obiegowa blokowa | Pompa obiegowa blokowa Wilo-Atmos GIGA-B 100/150-3/4-S1 dławnicowa o konstrukcji blokowej z przyłączem kołnierzowym, do zastosowań grzewczych, klimatyzacyjnych i chłodniczych w dużych budynkach | 4794 | PG3 | 28 | K | 47201 | NIE | 28.13.14 | 84137051 | 0 | 213 | 320 | Wilo-Atmos GIGA-B 100/150-3/4-S1 | Pompa obiegowa blokowa | Wilo-Atmos GIGA-B | Tłoczenie wody grzewczej (zgodnie z VDI 2035), wody zimnej i mieszanin woda-glikol | Wilo | DE | 1 | SZT |  | 0.4 | IE3 | Zielony | Europaleta | 1 | 1 | 1 | 366 | 691 | 480 | 800 | 1200 | 624 | 111 | 143 | http://downloads-wilo-select.wilo.com/assets/WIB_WILO29972087.jpg | //cms.media.wilo.com/dcipicxmlfeature/wilo458353/6939859/wilo458353_1.jpg |  |  |  |  | https://wilo.com/quick/PL/pl/articleNumber/2217136
1024 | 2242877 | 4062679512389 | Wilo-Atmos GIGA-B 100/150-3/4-S1-IE4 pompa dławnicowa blokowa | Pompa dławnicowa blokowa Wilo-Atmos GIGA-B 100/150-3/4-S1-IE4 jednostopniowa wirowa do ustawienia na fundamencie ze stopą na korpusie pompy. Kołnierze z przyłączami pomiarowymi ciśnienia R 1/8. Pompy z silnikami ≥ 5,5 kW są seryjnie wyposażone w czujnik termistorowy. Uszczelnienie mechaniczne do tłoczenia wody o temperaturze do Tmax. = +140 °C. Do T ≤ +40 °C dopuszczalna jest domieszka glikolu od 20 % do 40 % objętości. Przy mieszaninie woda-glikol z zawartością glikolu > 40 % do max. 50 % objętości i o tem. przetłaczanej cieczy od > +40 °C do max. +120 °C. | 5032 | PG3 | 28 | A | 22601 | NIE | 28.13.14 | 84137051 | 0 | 213 | 320 | Wilo-Atmos GIGA-B 100/150-3/4-S1-IE4 | Pompa dławnicowa blokowa | Wilo-Atmos GIGA-B | Tłoczenie wody grzewczej (zgodnie z VDI 2035), wody zimnej i mieszanin woda-glikol | Wilo | DE | 1 | SZT |  | 0.4 | IE4 | Zielony | Karton | 2 | 1 | 4 | 366 | 690 | 480 | 600 | 800 | 800 | 98 | 104 | http://downloads-wilo-select.wilo.com/assets/WIB_WILO29972087.jpg | https://wilo.com/quick/PL/pl/articleNumber/ |  | 3000 |  | Nowość | https://wilo.com/quick/PL/pl/articleNumber/2242877
1025 | 2213929 | 4062679166858 | Wilo-Atmos GIGA-B 100/160-30/2 pompa obiegowa blokowa | Pompa obiegowa blokowa Wilo-Atmos GIGA-B 100/160-30/2 dławnicowa o konstrukcji blokowej z przyłączem kołnierzowym, do zastosowań grzewczych, klimatyzacyjnych i chłodniczych w dużych budynkach | 13190 | PG3 | 28 | K | 47201 | NIE | 28.13.14 | 84137051 | 0 | 213 | 320 | Wilo-Atmos GIGA-B 100/160-30/2 | Pompa obiegowa blokowa | Wilo-Atmos GIGA-B | Tłoczenie wody grzewczej (zgodnie z VDI 2035), wody zimnej i mieszanin woda-glikol | Wilo | DE | 1 | SZT |  | 0.4 | IE3 | Zielony | Europaleta | 1 | 1 | 1 | 400 | 1029 | 499 | 800 | 1200 | 643 | 348 | 374 | http://downloads-wilo-select.wilo.com/assets/WIB_WILO29972087.jpg | //cms.media.wilo.com/dcipicxmlfeature/wilo458353/6939859/wilo458353_1.jpg |  |  |  |  | https://wilo.com/quick/PL/pl/articleNumber/2213929
1026 | 2242882 | 4062679512396 | Wilo-Atmos GIGA-B 100/160-30/2-IE4 pompa dławnicowa blokowa | Pompa dławnicowa blokowa Wilo-Atmos GIGA-B 100/160-30/2-IE4 jednostopniowa wirowa do ustawienia na fundamencie ze stopą na korpusie pompy. Kołnierze z przyłączami pomiarowymi ciśnienia R 1/8. Pompy z silnikami ≥ 5,5 kW są seryjnie wyposażone w czujnik termistorowy. Uszczelnienie mechaniczne do tłoczenia wody o temperaturze do Tmax. = +140 °C. Do T ≤ +40 °C dopuszczalna jest domieszka glikolu od 20 % do 40 % objętości. Przy mieszaninie woda-glikol z zawartością glikolu > 40 % do max. 50 % objętości i o tem. przetłaczanej cieczy od > +40 °C do max. +120 °C. | 13843 | PG3 | 28 | A | 22601 | NIE | 28.13.14 | 84137051 | 0 | 213 | 320 | Wilo-Atmos GIGA-B 100/160-30/2-IE4 | Pompa dławnicowa blokowa | Wilo-Atmos GIGA-B | Tłoczenie wody grzewczej (zgodnie z VDI 2035), wody zimnej i mieszanin woda-glikol | Wilo | DE | 1 | SZT |  | 0.4 | IE4 | Zielony | Europaleta | 1 | 1 | 1 | 403 | 1096 | 480 | 800 | 1200 | 800 | 271 | 317 | http://downloads-wilo-select.wilo.com/assets/WIB_WILO29972087.jpg | https://wilo.com/quick/PL/pl/articleNumber/ |  | 30000 |  | Nowość | https://wilo.com/quick/PL/pl/articleNumber/2242882
1027 | 2217138 | 4062679181332 | Wilo-Atmos GIGA-B 100/160-30/2-S1 pompa obiegowa blokowa | Pompa obiegowa blokowa Wilo-Atmos GIGA-B 100/160-30/2-S1 dławnicowa o konstrukcji blokowej z przyłączem kołnierzowym, do zastosowań grzewczych, klimatyzacyjnych i chłodniczych w dużych budynkach | 13384 | PG3 | 28 | K | 47201 | NIE | 28.13.14 | 84137051 | 0 | 213 | 320 | Wilo-Atmos GIGA-B 100/160-30/2-S1 | Pompa obiegowa blokowa | Wilo-Atmos GIGA-B | Tłoczenie wody grzewczej (zgodnie z VDI 2035), wody zimnej i mieszanin woda-glikol | Wilo | DE | 1 | SZT |  | 0.4 | IE3 | Zielony | Europaleta | 1 | 1 | 1 | 400 | 1029 | 499 | 800 | 1200 | 643 | 348 | 374 | http://downloads-wilo-select.wilo.com/assets/WIB_WILO29972087.jpg | //cms.media.wilo.com/dcipicxmlfeature/wilo458353/6939859/wilo458353_1.jpg |  |  |  |  | https://wilo.com/quick/PL/pl/articleNumber/2217138
1028 | 2242883 | 4062679512402 | Wilo-Atmos GIGA-B 100/160-30/2-S1-IE4 pompa dławnicowa blokowa | Pompa dławnicowa blokowa Wilo-Atmos GIGA-B 100/160-30/2-S1-IE4 jednostopniowa wirowa do ustawienia na fundamencie ze stopą na korpusie pompy. Kołnierze z przyłączami pomiarowymi ciśnienia R 1/8. Pompy z silnikami ≥ 5,5 kW są seryjnie wyposażone w czujnik termistorowy. Uszczelnienie mechaniczne do tłoczenia wody o temperaturze do Tmax. = +140 °C. Do T ≤ +40 °C dopuszczalna jest domieszka glikolu od 20 % do 40 % objętości. Przy mieszaninie woda-glikol z zawartością glikolu > 40 % do max. 50 % objętości i o tem. przetłaczanej cieczy od > +40 °C do max. +120 °C. | 14046 | PG3 | 28 | A | 22601 | NIE | 28.13.14 | 84137051 | 0 | 213 | 320 | Wilo-Atmos GIGA-B 100/160-30/2-S1-IE4 | Pompa dławnicowa blokowa | Wilo-Atmos GIGA-B | Tłoczenie wody grzewczej (zgodnie z VDI 2035), wody zimnej i mieszanin woda-glikol | Wilo | DE | 1 | SZT |  | 0.4 | IE4 | Zielony | Europaleta | 1 | 1 | 1 | 403 | 1096 | 480 | 800 | 1200 | 800 | 271 | 317 | http://downloads-wilo-select.wilo.com/assets/WIB_WILO29972087.jpg | https://wilo.com/quick/PL/pl/articleNumber/ |  | 30000 |  | Nowość | https://wilo.com/quick/PL/pl/articleNumber/2242883
1029 | 2213926 | 4062679166063 | Wilo-Atmos GIGA-B 100/160-4/4 pompa obiegowa blokowa | Pompa obiegowa blokowa Wilo-Atmos GIGA-B 100/160-4/4 dławnicowa o konstrukcji blokowej z przyłączem kołnierzowym, do zastosowań grzewczych, klimatyzacyjnych i chłodniczych w dużych budynkach | 4985 | PG3 | 28 | K | 47201 | NIE | 28.13.14 | 84137051 | 0 | 213 | 320 | Wilo-Atmos GIGA-B 100/160-4/4 | Pompa obiegowa blokowa | Wilo-Atmos GIGA-B | Tłoczenie wody grzewczej (zgodnie z VDI 2035), wody zimnej i mieszanin woda-glikol | Wilo | DE | 1 | SZT |  | 0.4 | IE3 | Zielony | Europaleta | 1 | 1 | 1 | 366 | 701 | 480 | 800 | 1200 | 624 | 118 | 150 | http://downloads-wilo-select.wilo.com/assets/WIB_WILO29972087.jpg | //cms.media.wilo.com/dcipicxmlfeature/wilo458353/6939859/wilo458353_1.jpg |  |  |  |  | https://wilo.com/quick/PL/pl/articleNumber/2213926
1030 | 2242874 | 4062679512419 | Wilo-Atmos GIGA-B 100/160-4/4-IE4 pompa dławnicowa blokowa | Pompa dławnicowa blokowa Wilo-Atmos GIGA-B 100/160-4/4-IE4 jednostopniowa wirowa do ustawienia na fundamencie ze stopą na korpusie pompy. Kołnierze z przyłączami pomiarowymi ciśnienia R 1/8. Pompy z silnikami ≥ 5,5 kW są seryjnie wyposażone w czujnik termistorowy. Uszczelnienie mechaniczne do tłoczenia wody o temperaturze do Tmax. = +140 °C. Do T ≤ +40 °C dopuszczalna jest domieszka glikolu od 20 % do 40 % objętości. Przy mieszaninie woda-glikol z zawartością glikolu > 40 % do max. 50 % objętości i o tem. przetłaczanej cieczy od > +40 °C do max. +120 °C. | 5231 | PG3 | 28 | A | 22601 | NIE | 28.13.14 | 84137051 | 0 | 213 | 320 | Wilo-Atmos GIGA-B 100/160-4/4-IE4 | Pompa dławnicowa blokowa | Wilo-Atmos GIGA-B | Tłoczenie wody grzewczej (zgodnie z VDI 2035), wody zimnej i mieszanin woda-glikol | Wilo | DE | 1 | SZT |  | 0.4 | IE4 | Zielony | Europaleta | 1 | 1 | 1 | 366 | 712 | 480 | 800 | 1200 | 800 | 113 | 159 | http://downloads-wilo-select.wilo.com/assets/WIB_WILO29972087.jpg | https://wilo.com/quick/PL/pl/articleNumber/ |  | 4000 |  | Nowość | https://wilo.com/quick/PL/pl/articleNumber/2242874
1031 | 2217135 | 4062679181301 | Wilo-Atmos GIGA-B 100/160-4/4-S1 pompa obiegowa blokowa | Pompa obiegowa blokowa Wilo-Atmos GIGA-B 100/160-4/4-S1 dławnicowa o konstrukcji blokowej z przyłączem kołnierzowym, do zastosowań grzewczych, klimatyzacyjnych i chłodniczych w dużych budynkach | 5178 | PG3 | 28 | K | 47201 | NIE | 28.13.14 | 84137051 | 0 | 213 | 320 | Wilo-Atmos GIGA-B 100/160-4/4-S1 | Pompa obiegowa blokowa | Wilo-Atmos GIGA-B | Tłoczenie wody grzewczej (zgodnie z VDI 2035), wody zimnej i mieszanin woda-glikol | Wilo | DE | 1 | SZT |  | 0.4 | IE3 | Zielony | Europaleta | 1 | 1 | 1 | 366 | 701 | 480 | 800 | 1200 | 624 | 118 | 150 | http://downloads-wilo-select.wilo.com/assets/WIB_WILO29972087.jpg | //cms.media.wilo.com/dcipicxmlfeature/wilo458353/6939859/wilo458353_1.jpg |  |  |  |  | https://wilo.com/quick/PL/pl/articleNumber/2217135
1032 | 2242875 | 4062679512426 | Wilo-Atmos GIGA-B 100/160-4/4-S1-IE4 pompa dławnicowa blokowa | Pompa dławnicowa blokowa Wilo-Atmos GIGA-B 100/160-4/4-S1-IE4 jednostopniowa wirowa do ustawienia na fundamencie ze stopą na korpusie pompy. Kołnierze z przyłączami pomiarowymi ciśnienia R 1/8. Pompy z silnikami ≥ 5,5 kW są seryjnie wyposażone w czujnik termistorowy. Uszczelnienie mechaniczne do tłoczenia wody o temperaturze do Tmax. = +140 °C. Do T ≤ +40 °C dopuszczalna jest domieszka glikolu od 20 % do 40 % objętości. Przy mieszaninie woda-glikol z zawartością glikolu > 40 % do max. 50 % objętości i o tem. przetłaczanej cieczy od > +40 °C do max. +120 °C. | 5434 | PG3 | 28 | A | 22601 | NIE | 28.13.14 | 84137051 | 0 | 213 | 320 | Wilo-Atmos GIGA-B 100/160-4/4-S1-IE4 | Pompa dławnicowa blokowa | Wilo-Atmos GIGA-B | Tłoczenie wody grzewczej (zgodnie z VDI 2035), wody zimnej i mieszanin woda-glikol | Wilo | DE | 1 | SZT |  | 0.4 | IE4 | Zielony | Europaleta | 1 | 1 | 1 | 366 | 712 | 480 | 800 | 1200 | 800 | 113 | 159 | http://downloads-wilo-select.wilo.com/assets/WIB_WILO29972087.jpg | https://wilo.com/quick/PL/pl/articleNumber/ |  | 4000 |  | Nowość | https://wilo.com/quick/PL/pl/articleNumber/2242875
1033 | 2228080 | 4062679336930 | Wilo-Atmos GIGA-B 100/160-45/2/6 pompa obiegowa blokowa | Pompa wirowa jednostopniowa dławnicowa o konstrukcji blokowej do ustawienia na fundamencie wraz ze stopą na korpusie pompy Wilo-Atmos GIGA-B 100/160-45/2/6 | 17946 | PG3 | 28 | K | 47201 | NIE | 28.13.14 | 84137051 | 0 | 213 | 320 | Wilo-Atmos GIGA-B 100/160-45/2/6 | Pompa obiegowa blokowa | Wilo-Atmos GIGA-B | Tłoczenie wody grzewczej (zgodnie z VDI 2035), wody zimnej i mieszanin woda-glikol | Wilo | DE | 1 | SZT |  | 0.4 | IE3 | Zielony | Europaleta | 1 | 1 | 1 | 450 | 1068 | 563 | 800 | 1200 | 707 | 422 | 448 | http://downloads-wilo-select.wilo.com/assets/WIB_WILO29972087.jpg | //cms.media.wilo.com/dcipicxmlfeature/wilo369732/7075171/wilo369732_1.jpg |  |  |  |  | https://wilo.com/quick/PL/pl/articleNumber/2228080
1034 | 9139904 | 4048482893297 | Wilo-Atmos GIGA-B 100/165-30/2 pompa obiegowa blokowa | Pompa obiegowa blokowa Wilo-Atmos GIGA-B 100/165-30/2 dławnicowa o konstrukcji blokowej z przyłączem kołnierzowym, do zastosowań grzewczych, klimatyzacyjnych i chłodniczych w dużych budynkach | 13055 | PG3 | 28 | K | 47201 | NIE | 28.13.14 | 84137051 | 0 | 241 | 320 | Wilo-Atmos GIGA-B 100/165-30/2 | Pompa obiegowa blokowa | Wilo-Atmos GIGA-B | Tłoczenie wody grzewczej (zgodnie z VDI 2035), wody zimnej i mieszanin woda-glikol | Wilo | DE | 1 | SZT |  | 0.4 | IE3 | Zielony | Europaleta | 1 | 1 | 1 | 400 | 1029 | 499 | 800 | 1200 | 649 | 357 | 379 | http://downloads-wilo-select.wilo.com/assets/WIB_WILO29972087.jpg | //cms.media.wilo.com/dcipicxmlfeature/wilo_f_020000250000f85f00010092/7069136/wilo_f_020000250000f85f00010092_1.jpg |  |  |  |  | https://wilo.com/quick/PL/pl/articleNumber/9139904
1035 | 2242456 | 4062679512433 | Wilo-Atmos GIGA-B 100/165-30/2-IE4 pompa dławnicowa blokowa | Pompa dławnicowa blokowa Wilo-Atmos GIGA-B 100/165-30/2-IE4 jednostopniowa wirowa do ustawienia na fundamencie ze stopą na korpusie pompy. Kołnierze z przyłączami pomiarowymi ciśnienia R 1/8. Pompy z silnikami ≥ 5,5 kW są seryjnie wyposażone w czujnik termistorowy. Uszczelnienie mechaniczne do tłoczenia wody o temperaturze do Tmax. = +140 °C. Do T ≤ +40 °C dopuszczalna jest domieszka glikolu od 20 % do 40 % objętości. Przy mieszaninie woda-glikol z zawartością glikolu > 40 % do max. 50 % objętości i o tem. przetłaczanej cieczy od > +40 °C do max. +120 °C. | 13702 | PG3 | 28 | A | 22601 | NIE | 28.13.14 | 84137051 | 0 | 213 | 320 | Wilo-Atmos GIGA-B 100/165-30/2-IE4 | Pompa dławnicowa blokowa | Wilo-Atmos GIGA-B | Tłoczenie wody grzewczej (zgodnie z VDI 2035), wody zimnej i mieszanin woda-glikol | Wilo | DE | 1 | SZT |  | 0.4 | IE4 | Zielony | Europaleta | 1 | 1 | 1 | 413 | 1096 | 480 | 800 | 1200 | 800 | 280 | 326 | http://downloads-wilo-select.wilo.com/assets/WIB_WILO29972087.jpg | https://wilo.com/quick/PL/pl/articleNumber/ |  | 30000 |  | Nowość | https://wilo.com/quick/PL/pl/articleNumber/2242456
1036 | 2216783 | 4062679177786 | Wilo-Atmos GIGA-B 100/165-30/2-S1 pompa obiegowa blokowa | Pompa obiegowa blokowa Wilo-Atmos GIGA-B 100/165-30/2-S1 dławnicowa o konstrukcji blokowej z przyłączem kołnierzowym, do zastosowań grzewczych, klimatyzacyjnych i chłodniczych w dużych budynkach | 13250 | PG3 | 28 | K | 47201 | NIE | 28.13.14 | 84137051 | 0 | 213 | 320 | Wilo-Atmos GIGA-B 100/165-30/2-S1 | Pompa obiegowa blokowa | Wilo-Atmos GIGA-B | Tłoczenie wody grzewczej (zgodnie z VDI 2035), wody zimnej i mieszanin woda-glikol | Wilo | DE | 1 | SZT |  | 0.4 | IE3 | Zielony | Europaleta | 1 | 1 | 1 | 400 | 1029 | 499 | 800 | 1200 | 643 | 357 | 379 | http://downloads-wilo-select.wilo.com/assets/WIB_WILO29972087.jpg | //cms.media.wilo.com/dcipicxmlfeature/wilo458353/6939859/wilo458353_1.jpg |  |  |  |  | https://wilo.com/quick/PL/pl/articleNumber/2216783
1037 | 2242457 | 4062679512440 | Wilo-Atmos GIGA-B 100/165-30/2-S1-IE4 pompa dławnicowa blokowa | Pompa dławnicowa blokowa Wilo-Atmos GIGA-B 100/165-30/2-S1-IE4 jednostopniowa wirowa do ustawienia na fundamencie ze stopą na korpusie pompy. Kołnierze z przyłączami pomiarowymi ciśnienia R 1/8. Pompy z silnikami ≥ 5,5 kW są seryjnie wyposażone w czujnik termistorowy. Uszczelnienie mechaniczne do tłoczenia wody o temperaturze do Tmax. = +140 °C. Do T ≤ +40 °C dopuszczalna jest domieszka glikolu od 20 % do 40 % objętości. Przy mieszaninie woda-glikol z zawartością glikolu > 40 % do max. 50 % objętości i o tem. przetłaczanej cieczy od > +40 °C do max. +120 °C. | 13906 | PG3 | 28 | A | 22601 | NIE | 28.13.14 | 84137051 | 0 | 213 | 320 | Wilo-Atmos GIGA-B 100/165-30/2-S1-IE4 | Pompa dławnicowa blokowa | Wilo-Atmos GIGA-B | Tłoczenie wody grzewczej (zgodnie z VDI 2035), wody zimnej i mieszanin woda-glikol | Wilo | DE | 1 | SZT |  | 0.4 | IE4 | Zielony | Europaleta | 1 | 1 | 1 | 413 | 1096 | 480 | 800 | 1200 | 800 | 280 | 326 | http://downloads-wilo-select.wilo.com/assets/WIB_WILO29972087.jpg | https://wilo.com/quick/PL/pl/articleNumber/ |  | 30000 |  | Nowość | https://wilo.com/quick/PL/pl/articleNumber/2242457
1038 | 9139903 | 4048482893280 | Wilo-Atmos GIGA-B 100/175-37/2 pompa obiegowa blokowa | Pompa obiegowa blokowa Wilo-Atmos GIGA-B 100/175-37/2 dławnicowa o konstrukcji blokowej z przyłączem kołnierzowym, do zastosowań grzewczych, klimatyzacyjnych i chłodniczych w dużych budynkach | 15870 | PG3 | 28 | K | 47201 | NIE | 28.13.14 | 84137051 | 0 | 241 | 320 | Wilo-Atmos GIGA-B 100/175-37/2 | Pompa obiegowa blokowa | Wilo-Atmos GIGA-B | Tłoczenie wody grzewczej (zgodnie z VDI 2035), wody zimnej i mieszanin woda-glikol | Wilo | DE | 1 | SZT |  | 0.4 | IE3 | Zielony | Europaleta | 1 | 1 | 1 | 400 | 1099 | 499 | 800 | 1200 | 649 | 385 | 411 | http://downloads-wilo-select.wilo.com/assets/WIB_WILO29972087.jpg | //cms.media.wilo.com/dcipicxmlfeature/wilo_f_020000250000f85f00010092/7069136/wilo_f_020000250000f85f00010092_1.jpg |  |  |  |  | https://wilo.com/quick/PL/pl/articleNumber/9139903
1039 | 2242454 | 4062679512457 | Wilo-Atmos GIGA-B 100/175-37/2-IE4 pompa dławnicowa blokowa | Pompa dławnicowa blokowa Wilo-Atmos GIGA-B 100/175-37/2-IE4 jednostopniowa wirowa do ustawienia na fundamencie ze stopą na korpusie pompy. Kołnierze z przyłączami pomiarowymi ciśnienia R 1/8. Pompy z silnikami ≥ 5,5 kW są seryjnie wyposażone w czujnik termistorowy. Uszczelnienie mechaniczne do tłoczenia wody o temperaturze do Tmax. = +140 °C. Do T ≤ +40 °C dopuszczalna jest domieszka glikolu od 20 % do 40 % objętości. Przy mieszaninie woda-glikol z zawartością glikolu > 40 % do max. 50 % objętości i o tem. przetłaczanej cieczy od > +40 °C do max. +120 °C. | 16657 | PG3 | 28 | A | 22601 | NIE | 28.13.14 | 84137051 | 0 | 213 | 320 | Wilo-Atmos GIGA-B 100/175-37/2-IE4 | Pompa dławnicowa blokowa | Wilo-Atmos GIGA-B | Tłoczenie wody grzewczej (zgodnie z VDI 2035), wody zimnej i mieszanin woda-glikol | Wilo | DE | 1 | SZT |  | 0.4 | IE4 | Zielony | Europaleta | 1 | 1 | 1 | 413 | 1050 | 480 | 800 | 1200 | 800 | 312 | 358 | http://downloads-wilo-select.wilo.com/assets/WIB_WILO29972087.jpg | https://wilo.com/quick/PL/pl/articleNumber/ |  | 37000 |  | Nowość | https://wilo.com/quick/PL/pl/articleNumber/2242454
1040 | 2216782 | 4062679177779 | Wilo-Atmos GIGA-B 100/175-37/2-S1 pompa obiegowa blokowa | Pompa obiegowa blokowa Wilo-Atmos GIGA-B 100/175-37/2-S1 dławnicowa o konstrukcji blokowej z przyłączem kołnierzowym, do zastosowań grzewczych, klimatyzacyjnych i chłodniczych w dużych budynkach | 16064 | PG3 | 28 | K | 47201 | NIE | 28.13.14 | 84137051 | 0 | 213 | 320 | Wilo-Atmos GIGA-B 100/175-37/2-S1 | Pompa obiegowa blokowa | Wilo-Atmos GIGA-B | Tłoczenie wody grzewczej (zgodnie z VDI 2035), wody zimnej i mieszanin woda-glikol | Wilo | DE | 1 | SZT |  | 0.4 | IE3 | Zielony | Europaleta | 1 | 1 | 1 | 400 | 1099 | 499 | 800 | 1200 | 644 | 385 | 411 | http://downloads-wilo-select.wilo.com/assets/WIB_WILO29972087.jpg | //cms.media.wilo.com/dcipicxmlfeature/wilo458353/6939859/wilo458353_1.jpg |  |  |  |  | https://wilo.com/quick/PL/pl/articleNumber/2216782
1041 | 2242455 | 4062679512464 | Wilo-Atmos GIGA-B 100/175-37/2-S1-IE4 pompa dławnicowa blokowa | Pompa dławnicowa blokowa Wilo-Atmos GIGA-B 100/175-37/2-S1-IE4 jednostopniowa wirowa do ustawienia na fundamencie ze stopą na korpusie pompy. Kołnierze z przyłączami pomiarowymi ciśnienia R 1/8. Pompy z silnikami ≥ 5,5 kW są seryjnie wyposażone w czujnik termistorowy. Uszczelnienie mechaniczne do tłoczenia wody o temperaturze do Tmax. = +140 °C. Do T ≤ +40 °C dopuszczalna jest domieszka glikolu od 20 % do 40 % objętości. Przy mieszaninie woda-glikol z zawartością glikolu > 40 % do max. 50 % objętości i o tem. przetłaczanej cieczy od > +40 °C do max. +120 °C. | 16859 | PG3 | 28 | A | 22601 | NIE | 28.13.14 | 84137051 | 0 | 213 | 320 | Wilo-Atmos GIGA-B 100/175-37/2-S1-IE4 | Pompa dławnicowa blokowa | Wilo-Atmos GIGA-B | Tłoczenie wody grzewczej (zgodnie z VDI 2035), wody zimnej i mieszanin woda-glikol | Wilo | DE | 1 | SZT |  | 0.4 | IE4 | Zielony | Europaleta | 1 | 1 | 1 | 413 | 1050 | 480 | 800 | 1200 | 800 | 312 | 358 | http://downloads-wilo-select.wilo.com/assets/WIB_WILO29972087.jpg | https://wilo.com/quick/PL/pl/articleNumber/ |  | 37000 |  | Nowość | https://wilo.com/quick/PL/pl/articleNumber/2242455
1042 | 2214168 | 4062679172194 | Wilo-Atmos GIGA-B 100/180-37/2 pompa obiegowa blokowa | Pompa obiegowa blokowa Wilo-Atmos GIGA-B 100/180-37/2 dławnicowa o konstrukcji blokowej z przyłączem kołnierzowym, do zastosowań grzewczych, klimatyzacyjnych i chłodniczych w dużych budynkach | 15870 | PG3 | 28 | K | 47201 | NIE | 28.13.14 | 84137051 | 0 | 213 | 320 | Wilo-Atmos GIGA-B 100/180-37/2 | Pompa obiegowa blokowa | Wilo-Atmos GIGA-B | Tłoczenie wody grzewczej (zgodnie z VDI 2035), wody zimnej i mieszanin woda-glikol | Wilo | DE | 1 | SZT |  | 0.4 | IE3 | Zielony | Europaleta | 1 | 1 | 1 | 400 | 1099 | 499 | 800 | 1200 | 644 | 385 | 407 | http://downloads-wilo-select.wilo.com/assets/WIB_WILO29972087.jpg | //cms.media.wilo.com/dcipicxmlfeature/wilo458353/6939859/wilo458353_1.jpg |  |  |  |  | https://wilo.com/quick/PL/pl/articleNumber/2214168
1043 | 2242452 | 4062679512471 | Wilo-Atmos GIGA-B 100/180-37/2-IE4 pompa dławnicowa blokowa | Pompa dławnicowa blokowa Wilo-Atmos GIGA-B 100/180-37/2-IE4 jednostopniowa wirowa do ustawienia na fundamencie ze stopą na korpusie pompy. Kołnierze z przyłączami pomiarowymi ciśnienia R 1/8. Pompy z silnikami ≥ 5,5 kW są seryjnie wyposażone w czujnik termistorowy. Uszczelnienie mechaniczne do tłoczenia wody o temperaturze do Tmax. = +140 °C. Do T ≤ +40 °C dopuszczalna jest domieszka glikolu od 20 % do 40 % objętości. Przy mieszaninie woda-glikol z zawartością glikolu > 40 % do max. 50 % objętości i o tem. przetłaczanej cieczy od > +40 °C do max. +120 °C. | 16657 | PG3 | 28 | A | 22601 | NIE | 28.13.14 | 84137051 | 0 | 213 | 320 | Wilo-Atmos GIGA-B 100/180-37/2-IE4 | Pompa dławnicowa blokowa | Wilo-Atmos GIGA-B | Tłoczenie wody grzewczej (zgodnie z VDI 2035), wody zimnej i mieszanin woda-glikol | Wilo | DE | 1 | SZT |  | 0.4 | IE4 | Zielony | Europaleta | 1 | 1 | 1 | 413 | 1050 | 480 | 800 | 1200 | 800 | 312 | 358 | http://downloads-wilo-select.wilo.com/assets/WIB_WILO29972087.jpg | https://wilo.com/quick/PL/pl/articleNumber/ |  | 37000 |  | Nowość | https://wilo.com/quick/PL/pl/articleNumber/2242452
1044 | 2216781 | 4062679177762 | Wilo-Atmos GIGA-B 100/180-37/2-S1 pompa obiegowa blokowa | Pompa obiegowa blokowa Wilo-Atmos GIGA-B 100/180-37/2-S1 dławnicowa o konstrukcji blokowej z przyłączem kołnierzowym, do zastosowań grzewczych, klimatyzacyjnych i chłodniczych w dużych budynkach | 16064 | PG3 | 28 | K | 47201 | NIE | 28.13.14 | 84137051 | 0 | 213 | 320 | Wilo-Atmos GIGA-B 100/180-37/2-S1 | Pompa obiegowa blokowa | Wilo-Atmos GIGA-B | Tłoczenie wody grzewczej (zgodnie z VDI 2035), wody zimnej i mieszanin woda-glikol | Wilo | DE | 1 | SZT |  | 0.4 | IE3 | Zielony | Europaleta | 1 | 1 | 1 | 400 | 1099 | 499 | 800 | 1200 | 644 | 385 | 407 | http://downloads-wilo-select.wilo.com/assets/WIB_WILO29972087.jpg | //cms.media.wilo.com/dcipicxmlfeature/wilo458353/6939859/wilo458353_1.jpg |  |  |  |  | https://wilo.com/quick/PL/pl/articleNumber/2216781
1045 | 2242453 | 4062679512488 | Wilo-Atmos GIGA-B 100/180-37/2-S1-IE4 pompa dławnicowa blokowa | Pompa dławnicowa blokowa Wilo-Atmos GIGA-B 100/180-37/2-S1-IE4 jednostopniowa wirowa do ustawienia na fundamencie ze stopą na korpusie pompy. Kołnierze z przyłączami pomiarowymi ciśnienia R 1/8. Pompy z silnikami ≥ 5,5 kW są seryjnie wyposażone w czujnik termistorowy. Uszczelnienie mechaniczne do tłoczenia wody o temperaturze do Tmax. = +140 °C. Do T ≤ +40 °C dopuszczalna jest domieszka glikolu od 20 % do 40 % objętości. Przy mieszaninie woda-glikol z zawartością glikolu > 40 % do max. 50 % objętości i o tem. przetłaczanej cieczy od > +40 °C do max. +120 °C. | 16859 | PG3 | 28 | A | 22601 | NIE | 28.13.14 | 84137051 | 0 | 213 | 320 | Wilo-Atmos GIGA-B 100/180-37/2-S1-IE4 | Pompa dławnicowa blokowa | Wilo-Atmos GIGA-B | Tłoczenie wody grzewczej (zgodnie z VDI 2035), wody zimnej i mieszanin woda-glikol | Wilo | DE | 1 | SZT |  | 0.4 | IE4 | Zielony | Europaleta | 1 | 1 | 1 | 413 | 1050 | 480 | 800 | 1200 | 800 | 312 | 358 | http://downloads-wilo-select.wilo.com/assets/WIB_WILO29972087.jpg | https://wilo.com/quick/PL/pl/articleNumber/ |  | 37000 |  | Nowość | https://wilo.com/quick/PL/pl/articleNumber/2242453
1046 | 2213934 | 4062679166117 | Wilo-Atmos GIGA-B 100/180-4/4 pompa obiegowa blokowa | Pompa obiegowa blokowa Wilo-Atmos GIGA-B 100/180-4/4 dławnicowa o konstrukcji blokowej z przyłączem kołnierzowym, do zastosowań grzewczych, klimatyzacyjnych i chłodniczych w dużych budynkach | 5106 | PG3 | 28 | K | 47201 | NIE | 28.13.14 | 84137051 | 0 | 213 | 320 | Wilo-Atmos GIGA-B 100/180-4/4 | Pompa obiegowa blokowa | Wilo-Atmos GIGA-B | Tłoczenie wody grzewczej (zgodnie z VDI 2035), wody zimnej i mieszanin woda-glikol | Wilo | DE | 1 | SZT |  | 0.4 | IE3 | Zielony | Europaleta | 1 | 1 | 1 | 391 | 701 | 480 | 800 | 1200 | 624 | 126 | 158 | http://downloads-wilo-select.wilo.com/assets/WIB_WILO29972087.jpg | //cms.media.wilo.com/dcipicxmlfeature/wilo458353/6939859/wilo458353_1.jpg |  |  |  |  | https://wilo.com/quick/PL/pl/articleNumber/2213934
1047 | 2242894 | 4062679512495 | Wilo-Atmos GIGA-B 100/180-4/4-IE4 pompa dławnicowa blokowa | Pompa dławnicowa blokowa Wilo-Atmos GIGA-B 100/180-4/4-IE4 jednostopniowa wirowa do ustawienia na fundamencie ze stopą na korpusie pompy. Kołnierze z przyłączami pomiarowymi ciśnienia R 1/8. Pompy z silnikami ≥ 5,5 kW są seryjnie wyposażone w czujnik termistorowy. Uszczelnienie mechaniczne do tłoczenia wody o temperaturze do Tmax. = +140 °C. Do T ≤ +40 °C dopuszczalna jest domieszka glikolu od 20 % do 40 % objętości. Przy mieszaninie woda-glikol z zawartością glikolu > 40 % do max. 50 % objętości i o tem. przetłaczanej cieczy od > +40 °C do max. +120 °C. | 5359 | PG3 | 28 | A | 22601 | NIE | 28.13.14 | 84137051 | 0 | 213 | 320 | Wilo-Atmos GIGA-B 100/180-4/4-IE4 | Pompa dławnicowa blokowa | Wilo-Atmos GIGA-B | Tłoczenie wody grzewczej (zgodnie z VDI 2035), wody zimnej i mieszanin woda-glikol | Wilo | DE | 1 | SZT |  | 0.4 | IE4 | Zielony | Europaleta | 1 | 1 | 1 | 391 | 712 | 480 | 800 | 1200 | 800 | 121 | 167 | http://downloads-wilo-select.wilo.com/assets/WIB_WILO29972087.jpg | https://wilo.com/quick/PL/pl/articleNumber/ |  | 4000 |  | Nowość | https://wilo.com/quick/PL/pl/articleNumber/2242894
1048 | 2217144 | 4062679181394 | Wilo-Atmos GIGA-B 100/180-4/4-S1 pompa obiegowa blokowa | Pompa obiegowa blokowa Wilo-Atmos GIGA-B 100/180-4/4-S1 pompa obiegowa blokowa dławnicowa o konstrukcji blokowej z przyłączem kołnierzowym, do zastosowań grzewczych, klimatyzacyjnych i chłodniczych w dużych budynkach | 5300 | PG3 | 28 | K | 47201 | NIE | 28.13.14 | 84137051 | 0 | 213 | 320 | Wilo-Atmos GIGA-B 100/180-4/4-S1 | Pompa obiegowa blokowa | Wilo-Atmos GIGA-B | Tłoczenie wody grzewczej (zgodnie z VDI 2035), wody zimnej i mieszanin woda-glikol | Wilo | DE | 1 | SZT |  | 0.4 | IE3 | Zielony | Europaleta | 1 | 1 | 1 | 391 | 701 | 480 | 800 | 1200 | 624 | 126 | 158 | http://downloads-wilo-select.wilo.com/assets/WIB_WILO29972087.jpg | //cms.media.wilo.com/dcipicxmlfeature/wilo458353/6939859/wilo458353_1.jpg |  |  |  |  | https://wilo.com/quick/PL/pl/articleNumber/2217144
1049 | 2242895 | 4062679512501 | Wilo-Atmos GIGA-B 100/180-4/4-S1-IE4 pompa dławnicowa blokowa | Pompa dławnicowa blokowa Wilo-Atmos GIGA-B 100/180-4/4-S1-IE4 jednostopniowa wirowa do ustawienia na fundamencie ze stopą na korpusie pompy. Kołnierze z przyłączami pomiarowymi ciśnienia R 1/8. Pompy z silnikami ≥ 5,5 kW są seryjnie wyposażone w czujnik termistorowy. Uszczelnienie mechaniczne do tłoczenia wody o temperaturze do Tmax. = +140 °C. Do T ≤ +40 °C dopuszczalna jest domieszka glikolu od 20 % do 40 % objętości. Przy mieszaninie woda-glikol z zawartością glikolu > 40 % do max. 50 % objętości i o tem. przetłaczanej cieczy od > +40 °C do max. +120 °C. | 5562 | PG3 | 28 | A | 22601 | NIE | 28.13.14 | 84137051 | 0 | 213 | 320 | Wilo-Atmos GIGA-B 100/180-4/4-S1-IE4 | Pompa dławnicowa blokowa | Wilo-Atmos GIGA-B | Tłoczenie wody grzewczej (zgodnie z VDI 2035), wody zimnej i mieszanin woda-glikol | Wilo | DE | 1 | SZT |  | 0.4 | IE4 | Zielony | Europaleta | 1 | 1 | 1 | 391 | 712 | 480 | 800 | 1200 | 800 | 121 | 167 | http://downloads-wilo-select.wilo.com/assets/WIB_WILO29972087.jpg | https://wilo.com/quick/PL/pl/articleNumber/ |  | 4000 |  | Nowość | https://wilo.com/quick/PL/pl/articleNumber/2242895
1050 | 2228056 | 4062679336855 | Wilo-Atmos GIGA-B 100/180-45/2 pompa obiegowa blokowa | Pompa wirowa jednostopniowa dławnicowa o konstrukcji blokowej do ustawienia na fundamencie wraz ze stopą na korpusie pompy Wilo-Atmos GIGA-B 100/180-45/2 | 16874 | PG3 | 28 | K | 47201 | NIE | 28.13.14 | 84137051 | 0 | 213 | 320 | Wilo-Atmos GIGA-B 100/180-45/2 | Pompa obiegowa blokowa | Wilo-Atmos GIGA-B | Tłoczenie wody grzewczej (zgodnie z VDI 2035), wody zimnej i mieszanin woda-glikol | Wilo | DE | 1 | SZT |  | 0.4 | IE3 | Zielony | Europaleta | 1 | 1 | 1 | 450 | 1069 | 566 | 800 | 1200 | 710 | 432 | 459 | http://downloads-wilo-select.wilo.com/assets/WIB_WILO29972087.jpg | //cms.media.wilo.com/dcipicxmlfeature/wilo458353/6939859/wilo458353_1.jpg |  |  |  |  | https://wilo.com/quick/PL/pl/articleNumber/2228056
1051 | 2242450 | 4062679512518 | Wilo-Atmos GIGA-B 100/180-45/2-IE4 pompa dławnicowa blokowa | Pompa dławnicowa blokowa Wilo-Atmos GIGA-B 100/180-45/2-IE4 jednostopniowa wirowa do ustawienia na fundamencie ze stopą na korpusie pompy. Kołnierze z przyłączami pomiarowymi ciśnienia R 1/8. Pompy z silnikami ≥ 5,5 kW są seryjnie wyposażone w czujnik termistorowy. Uszczelnienie mechaniczne do tłoczenia wody o temperaturze do Tmax. = +140 °C. Do T ≤ +40 °C dopuszczalna jest domieszka glikolu od 20 % do 40 % objętości. Przy mieszaninie woda-glikol z zawartością glikolu > 40 % do max. 50 % objętości i o tem. przetłaczanej cieczy od > +40 °C do max. +120 °C. | 17709 | PG3 | 28 | A | 22601 | NIE | 28.13.14 | 84137051 | 0 | 213 | 320 | Wilo-Atmos GIGA-B 100/180-45/2-IE4 | Pompa dławnicowa blokowa | Wilo-Atmos GIGA-B | Tłoczenie wody grzewczej (zgodnie z VDI 2035), wody zimnej i mieszanin woda-glikol | Wilo | DE | 1 | SZT |  | 0.4 | IE4 | Zielony | Europaleta | 1 | 1 | 1 | 456 | 1027 | 508 | 800 | 1200 | 800 | 375 | 420 | http://downloads-wilo-select.wilo.com/assets/WIB_WILO29972087.jpg | https://wilo.com/quick/PL/pl/articleNumber/ |  | 45000 |  | Nowość | https://wilo.com/quick/PL/pl/articleNumber/2242450
1052 | 2228057 | 4062679337418 | Wilo-Atmos GIGA-B 100/180-45/2-S1 pompa obiegowa blokowa | Pompa wirowa jednostopniowa dławnicowa o konstrukcji blokowej do ustawienia na fundamencie wraz ze stopą na korpusie pompy Wilo-Atmos GIGA-B 100/180-45/2-S1 | 17067 | PG3 | 28 | K | 47201 | NIE | 28.13.14 | 84137051 | 0 | 213 | 320 | Wilo-Atmos GIGA-B 100/180-45/2-S1 | Pompa obiegowa blokowa | Wilo-Atmos GIGA-B | Tłoczenie wody grzewczej (zgodnie z VDI 2035), wody zimnej i mieszanin woda-glikol | Wilo | DE | 1 | SZT |  | 0.4 | IE3 | Zielony | Europaleta | 1 | 1 | 1 | 450 | 1069 | 566 | 800 | 1200 | 710 | 432 | 459 | http://downloads-wilo-select.wilo.com/assets/WIB_WILO29972087.jpg | //cms.media.wilo.com/dcipicxmlfeature/wilo458353/6939859/wilo458353_1.jpg |  |  |  |  | https://wilo.com/quick/PL/pl/articleNumber/2228057
1053 | 2242451 | 4062679512525 | Wilo-Atmos GIGA-B 100/180-45/2-S1-IE4 pompa dławnicowa blokowa | Pompa dławnicowa blokowa Wilo-Atmos GIGA-B 100/180-45/2-S1-IE4 jednostopniowa wirowa do ustawienia na fundamencie ze stopą na korpusie pompy. Kołnierze z przyłączami pomiarowymi ciśnienia R 1/8. Pompy z silnikami ≥ 5,5 kW są seryjnie wyposażone w czujnik termistorowy. Uszczelnienie mechaniczne do tłoczenia wody o temperaturze do Tmax. = +140 °C. Do T ≤ +40 °C dopuszczalna jest domieszka glikolu od 20 % do 40 % objętości. Przy mieszaninie woda-glikol z zawartością glikolu > 40 % do max. 50 % objętości i o tem. przetłaczanej cieczy od > +40 °C do max. +120 °C. | 17913 | PG3 | 28 | A | 22601 | NIE | 28.13.14 | 84137051 | 0 | 213 | 320 | Wilo-Atmos GIGA-B 100/180-45/2-S1-IE4 | Pompa dławnicowa blokowa | Wilo-Atmos GIGA-B | Tłoczenie wody grzewczej (zgodnie z VDI 2035), wody zimnej i mieszanin woda-glikol | Wilo | DE | 1 | SZT |  | 0.4 | IE4 | Zielony | Europaleta | 1 | 1 | 1 | 456 | 1027 | 508 | 800 | 1200 | 800 | 375 | 420 | http://downloads-wilo-select.wilo.com/assets/WIB_WILO29972087.jpg | https://wilo.com/quick/PL/pl/articleNumber/ |  | 45000 |  | Nowość | https://wilo.com/quick/PL/pl/articleNumber/2242451
1054 | 2213933 | 4062679166100 | Wilo-Atmos GIGA-B 100/190-5,5/4 pompa obiegowa blokowa | Pompa obiegowa blokowa Wilo-Atmos GIGA-B 100/190-5,5/4 dławnicowa o konstrukcji blokowej z przyłączem kołnierzowym, do zastosowań grzewczych, klimatyzacyjnych i chłodniczych w dużych budynkach | 6124 | PG3 | 28 | K | 47201 | NIE | 28.13.14 | 84137051 | 0 | 213 | 320 | Wilo-Atmos GIGA-B 100/190-5,5/4 | Pompa obiegowa blokowa | Wilo-Atmos GIGA-B | Tłoczenie wody grzewczej (zgodnie z VDI 2035), wody zimnej i mieszanin woda-glikol | Wilo | DE | 1 | SZT |  | 0.4 | IE3 | Zielony | Europaleta | 1 | 1 | 1 | 391 | 776 | 480 | 800 | 1200 | 624 | 166 | 190 | http://downloads-wilo-select.wilo.com/assets/WIB_WILO29972087.jpg | //cms.media.wilo.com/dcipicxmlfeature/wilo458353/6939859/wilo458353_1.jpg |  |  |  |  | https://wilo.com/quick/PL/pl/articleNumber/2213933
1055 | 2242892 | 4062679512532 | Wilo-Atmos GIGA-B 100/190-5,5/4-IE4 pompa dławnicowa blokowa | Pompa dławnicowa blokowa Wilo-Atmos GIGA-B 100/190-5,5/4-IE4 jednostopniowa wirowa do ustawienia na fundamencie ze stopą na korpusie pompy. Kołnierze z przyłączami pomiarowymi ciśnienia R 1/8. Pompy z silnikami ≥ 5,5 kW są seryjnie wyposażone w czujnik termistorowy. Uszczelnienie mechaniczne do tłoczenia wody o temperaturze do Tmax. = +140 °C. Do T ≤ +40 °C dopuszczalna jest domieszka glikolu od 20 % do 40 % objętości. Przy mieszaninie woda-glikol z zawartością glikolu > 40 % do max. 50 % objętości i o tem. przetłaczanej cieczy od > +40 °C do max. +120 °C. | 6427 | PG3 | 28 | A | 22601 | NIE | 28.13.14 | 84137051 | 0 | 213 | 320 | Wilo-Atmos GIGA-B 100/190-5,5/4-IE4 | Pompa dławnicowa blokowa | Wilo-Atmos GIGA-B | Tłoczenie wody grzewczej (zgodnie z VDI 2035), wody zimnej i mieszanin woda-glikol | Wilo | DE | 1 | SZT |  | 0.4 | IE4 | Zielony | Europaleta | 1 | 1 | 1 | 391 | 771 | 480 | 800 | 1200 | 800 | 145 | 191 | http://downloads-wilo-select.wilo.com/assets/WIB_WILO29972087.jpg | https://wilo.com/quick/PL/pl/articleNumber/ |  | 5500 |  | Nowość | https://wilo.com/quick/PL/pl/articleNumber/2242892
1056 | 2217143 | 4062679181387 | Wilo-Atmos GIGA-B 100/190-5,5/4-S1 pompa obiegowa blokowa | Pompa obiegowa blokowa Wilo-Atmos GIGA-B 100/190-5,5/4-S1 dławnicowa o konstrukcji blokowej z przyłączem kołnierzowym, do zastosowań grzewczych, klimatyzacyjnych i chłodniczych w dużych budynkach | 6317 | PG3 | 28 | K | 47201 | NIE | 28.13.14 | 84137051 | 0 | 213 | 320 | Wilo-Atmos GIGA-B 100/190-5,5/4-S1 | Pompa obiegowa blokowa | Wilo-Atmos GIGA-B | Tłoczenie wody grzewczej (zgodnie z VDI 2035), wody zimnej i mieszanin woda-glikol | Wilo | DE | 1 | SZT |  | 0.4 | IE3 | Zielony | Europaleta | 1 | 1 | 1 | 391 | 776 | 480 | 800 | 1200 | 624 | 166 | 190 | http://downloads-wilo-select.wilo.com/assets/WIB_WILO29972087.jpg | //cms.media.wilo.com/dcipicxmlfeature/wilo458353/6939859/wilo458353_1.jpg |  |  |  |  | https://wilo.com/quick/PL/pl/articleNumber/2217143
1057 | 2242893 | 4062679512549 | Wilo-Atmos GIGA-B 100/190-5,5/4-S1-IE4 pompa dławnicowa blokowa | Pompa dławnicowa blokowa Wilo-Atmos GIGA-B 100/190-5,5/4-S1-IE4 jednostopniowa wirowa do ustawienia na fundamencie ze stopą na korpusie pompy. Kołnierze z przyłączami pomiarowymi ciśnienia R 1/8. Pompy z silnikami ≥ 5,5 kW są seryjnie wyposażone w czujnik termistorowy. Uszczelnienie mechaniczne do tłoczenia wody o temperaturze do Tmax. = +140 °C. Do T ≤ +40 °C dopuszczalna jest domieszka glikolu od 20 % do 40 % objętości. Przy mieszaninie woda-glikol z zawartością glikolu > 40 % do max. 50 % objętości i o tem. przetłaczanej cieczy od > +40 °C do max. +120 °C. | 6630 | PG3 | 28 | A | 22601 | NIE | 28.13.14 | 84137051 | 0 | 213 | 320 | Wilo-Atmos GIGA-B 100/190-5,5/4-S1-IE4 | Pompa dławnicowa blokowa | Wilo-Atmos GIGA-B | Tłoczenie wody grzewczej (zgodnie z VDI 2035), wody zimnej i mieszanin woda-glikol | Wilo | DE | 1 | SZT |  | 0.4 | IE4 | Zielony | Europaleta | 1 | 1 | 1 | 391 | 771 | 480 | 800 | 1200 | 800 | 145 | 191 | http://downloads-wilo-select.wilo.com/assets/WIB_WILO29972087.jpg | https://wilo.com/quick/PL/pl/articleNumber/ |  | 5500 |  | Nowość | https://wilo.com/quick/PL/pl/articleNumber/2242893
1058 | 2228054 | 4062679336848 | Wilo-Atmos GIGA-B 100/190-55/2 pompa obiegowa blokowa | Pompa wirowa jednostopniowa dławnicowa o konstrukcji blokowej do ustawienia na fundamencie wraz ze stopą na korpusie pompy Wilo-Atmos GIGA-B 100/190-55/2 | 19657 | PG3 | 28 | K | 47201 | NIE | 28.13.14 | 84137051 | 0 | 213 | 320 | Wilo-Atmos GIGA-B 100/190-55/2 | Pompa obiegowa blokowa | Wilo-Atmos GIGA-B | Tłoczenie wody grzewczej (zgodnie z VDI 2035), wody zimnej i mieszanin woda-glikol | Wilo | DE | 1 | SZT |  | 0.4 | IE3 | Zielony | Paleta jednorazowego użytku | 1 | 1 | 1 | 550 | 1154 | 635 | 800 | 1600 | 793 | 489 | 533 | http://downloads-wilo-select.wilo.com/assets/WIB_WILO29972087.jpg | //cms.media.wilo.com/dcipicxmlfeature/wilo458353/6939859/wilo458353_1.jpg |  |  |  |  | https://wilo.com/quick/PL/pl/articleNumber/2228054
1059 | 2242448 | 4062679512556 | Wilo-Atmos GIGA-B 100/190-55/2-IE4 pompa dławnicowa blokowa | Pompa dławnicowa blokowa Wilo-Atmos GIGA-B 100/190-55/2-IE4 jednostopniowa wirowa do ustawienia na fundamencie ze stopą na korpusie pompy. Kołnierze z przyłączami pomiarowymi ciśnienia R 1/8. Pompy z silnikami ≥ 5,5 kW są seryjnie wyposażone w czujnik termistorowy. Uszczelnienie mechaniczne do tłoczenia wody o temperaturze do Tmax. = +140 °C. Do T ≤ +40 °C dopuszczalna jest domieszka glikolu od 20 % do 40 % objętości. Przy mieszaninie woda-glikol z zawartością glikolu > 40 % do max. 50 % objętości i o tem. przetłaczanej cieczy od > +40 °C do max. +120 °C. | 20629 | PG3 | 28 | A | 22601 | NIE | 28.13.14 | 84137051 | 0 | 213 | 320 | Wilo-Atmos GIGA-B 100/190-55/2-IE4 | Pompa dławnicowa blokowa | Wilo-Atmos GIGA-B | Tłoczenie wody grzewczej (zgodnie z VDI 2035), wody zimnej i mieszanin woda-glikol | Wilo | DE | 1 | SZT |  | 0.4 | IE4 | Zielony | Paleta jednorazowego użytku | 1 | 1 | 1 | 550 | 1178 | 555 | 800 | 1600 | 1200 | 662 | 717 | http://downloads-wilo-select.wilo.com/assets/WIB_WILO29972087.jpg | https://wilo.com/quick/PL/pl/articleNumber/ |  | 55000 |  | Nowość | https://wilo.com/quick/PL/pl/articleNumber/2242448
1060 | 2228055 | 4062679337401 | Wilo-Atmos GIGA-B 100/190-55/2-S1 pompa obiegowa blokowa | Pompa wirowa jednostopniowa dławnicowa o konstrukcji blokowej do ustawienia na fundamencie wraz ze stopą na korpusie pompy Wilo-Atmos GIGA-B 100/190-55/2-S1 | 19849 | PG3 | 28 | K | 47201 | NIE | 28.13.14 | 84137051 | 0 | 213 | 320 | Wilo-Atmos GIGA-B 100/190-55/2-S1 | Pompa obiegowa blokowa | Wilo-Atmos GIGA-B | Tłoczenie wody grzewczej (zgodnie z VDI 2035), wody zimnej i mieszanin woda-glikol | Wilo | DE | 1 | SZT |  | 0.4 | IE3 | Zielony | Paleta jednorazowego użytku | 1 | 1 | 1 | 550 | 1154 | 635 | 800 | 1600 | 793 | 489 | 533 | http://downloads-wilo-select.wilo.com/assets/WIB_WILO29972087.jpg | //cms.media.wilo.com/dcipicxmlfeature/wilo458353/6939859/wilo458353_1.jpg |  |  |  |  | https://wilo.com/quick/PL/pl/articleNumber/2228055
1061 | 2242449 | 4062679512563 | Wilo-Atmos GIGA-B 100/190-55/2-S1-IE4 pompa dławnicowa blokowa | Pompa dławnicowa blokowa Wilo-Atmos GIGA-B 100/190-55/2-S1-IE4 jednostopniowa wirowa do ustawienia na fundamencie ze stopą na korpusie pompy. Kołnierze z przyłączami pomiarowymi ciśnienia R 1/8. Pompy z silnikami ≥ 5,5 kW są seryjnie wyposażone w czujnik termistorowy. Uszczelnienie mechaniczne do tłoczenia wody o temperaturze do Tmax. = +140 °C. Do T ≤ +40 °C dopuszczalna jest domieszka glikolu od 20 % do 40 % objętości. Przy mieszaninie woda-glikol z zawartością glikolu > 40 % do max. 50 % objętości i o tem. przetłaczanej cieczy od > +40 °C do max. +120 °C. | 20832 | PG3 | 28 | A | 22601 | NIE | 28.13.14 | 84137051 | 0 | 213 | 320 | Wilo-Atmos GIGA-B 100/190-55/2-S1-IE4 | Pompa dławnicowa blokowa | Wilo-Atmos GIGA-B | Tłoczenie wody grzewczej (zgodnie z VDI 2035), wody zimnej i mieszanin woda-glikol | Wilo | DE | 1 | SZT |  | 0.4 | IE4 | Zielony | Paleta jednorazowego użytku | 1 | 1 | 1 | 550 | 1178 | 555 | 800 | 1600 | 1200 | 662 | 717 | http://downloads-wilo-select.wilo.com/assets/WIB_WILO29972087.jpg | https://wilo.com/quick/PL/pl/articleNumber/ |  | 55000 |  | Nowość | https://wilo.com/quick/PL/pl/articleNumber/2242449
1062 | 2228052 | 4062679336831 | Wilo-Atmos GIGA-B 100/200-55/2 pompa obiegowa blokowa | Pompa wirowa jednostopniowa dławnicowa o konstrukcji blokowej do ustawienia na fundamencie wraz ze stopą na korpusie pompy Wilo-Atmos GIGA-B 100/200-55/2 | 19657 | PG3 | 28 | K | 47201 | NIE | 28.13.14 | 84137051 | 0 | 213 | 320 | Wilo-Atmos GIGA-B 100/200-55/2 | Pompa obiegowa blokowa | Wilo-Atmos GIGA-B | Tłoczenie wody grzewczej (zgodnie z VDI 2035), wody zimnej i mieszanin woda-glikol | Wilo | DE | 1 | SZT |  | 0.4 | IE3 | Zielony | Paleta jednorazowego użytku | 1 | 1 | 1 | 550 | 1154 | 635 | 800 | 1600 | 793 | 489 | 533 | http://downloads-wilo-select.wilo.com/assets/WIB_WILO29972087.jpg | //cms.media.wilo.com/dcipicxmlfeature/wilo458353/6939859/wilo458353_1.jpg |  |  |  |  | https://wilo.com/quick/PL/pl/articleNumber/2228052
1063 | 2242446 | 4062679512570 | Wilo-Atmos GIGA-B 100/200-55/2-IE4 pompa dławnicowa blokowa | Pompa dławnicowa blokowa Wilo-Atmos GIGA-B 100/200-55/2-IE4 jednostopniowa wirowa do ustawienia na fundamencie ze stopą na korpusie pompy. Kołnierze z przyłączami pomiarowymi ciśnienia R 1/8. Pompy z silnikami ≥ 5,5 kW są seryjnie wyposażone w czujnik termistorowy. Uszczelnienie mechaniczne do tłoczenia wody o temperaturze do Tmax. = +140 °C. Do T ≤ +40 °C dopuszczalna jest domieszka glikolu od 20 % do 40 % objętości. Przy mieszaninie woda-glikol z zawartością glikolu > 40 % do max. 50 % objętości i o tem. przetłaczanej cieczy od > +40 °C do max. +120 °C. | 20629 | PG3 | 28 | A | 22601 | NIE | 28.13.14 | 84137051 | 0 | 213 | 320 | Wilo-Atmos GIGA-B 100/200-55/2-IE4 | Pompa dławnicowa blokowa | Wilo-Atmos GIGA-B | Tłoczenie wody grzewczej (zgodnie z VDI 2035), wody zimnej i mieszanin woda-glikol | Wilo | DE | 1 | SZT |  | 0.4 | IE4 | Zielony | Paleta jednorazowego użytku | 1 | 1 | 1 | 550 | 1178 | 555 | 800 | 1600 | 1200 | 662 | 717 | http://downloads-wilo-select.wilo.com/assets/WIB_WILO29972087.jpg | https://wilo.com/quick/PL/pl/articleNumber/ |  | 55000 |  | Nowość | https://wilo.com/quick/PL/pl/articleNumber/2242446
1064 | 2228053 | 4062679337395 | Wilo-Atmos GIGA-B 100/200-55/2-S1 pompa obiegowa blokowa | Pompa wirowa jednostopniowa dławnicowa o konstrukcji blokowej do ustawienia na fundamencie wraz ze stopą na korpusie pompy Wilo-Atmos GIGA-B 100/200-55/2-S1 | 19849 | PG3 | 28 | K | 47201 | NIE | 28.13.14 | 84137051 | 0 | 213 | 320 | Wilo-Atmos GIGA-B 100/200-55/2-S1 | Pompa obiegowa blokowa | Wilo-Atmos GIGA-B | Tłoczenie wody grzewczej (zgodnie z VDI 2035), wody zimnej i mieszanin woda-glikol | Wilo | DE | 1 | SZT |  | 0.4 | IE3 | Zielony | Paleta jednorazowego użytku | 1 | 1 | 1 | 550 | 1154 | 635 | 800 | 1600 | 793 | 489 | 533 | http://downloads-wilo-select.wilo.com/assets/WIB_WILO29972087.jpg | //cms.media.wilo.com/dcipicxmlfeature/wilo458353/6939859/wilo458353_1.jpg |  |  |  |  | https://wilo.com/quick/PL/pl/articleNumber/2228053
1065 | 2242447 | 4062679512587 | Wilo-Atmos GIGA-B 100/200-55/2-S1-IE4 pompa dławnicowa blokowa | Pompa dławnicowa blokowa Wilo-Atmos GIGA-B 100/200-55/2-S1-IE4 jednostopniowa wirowa do ustawienia na fundamencie ze stopą na korpusie pompy. Kołnierze z przyłączami pomiarowymi ciśnienia R 1/8. Pompy z silnikami ≥ 5,5 kW są seryjnie wyposażone w czujnik termistorowy. Uszczelnienie mechaniczne do tłoczenia wody o temperaturze do Tmax. = +140 °C. Do T ≤ +40 °C dopuszczalna jest domieszka glikolu od 20 % do 40 % objętości. Przy mieszaninie woda-glikol z zawartością glikolu > 40 % do max. 50 % objętości i o tem. przetłaczanej cieczy od > +40 °C do max. +120 °C. | 20832 | PG3 | 28 | A | 22601 | NIE | 28.13.14 | 84137051 | 0 | 213 | 320 | Wilo-Atmos GIGA-B 100/200-55/2-S1-IE4 | Pompa dławnicowa blokowa | Wilo-Atmos GIGA-B | Tłoczenie wody grzewczej (zgodnie z VDI 2035), wody zimnej i mieszanin woda-glikol | Wilo | DE | 1 | SZT |  | 0.4 | IE4 | Zielony | Paleta jednorazowego użytku | 1 | 1 | 1 | 550 | 1178 | 555 | 800 | 1600 | 1200 | 662 | 717 | http://downloads-wilo-select.wilo.com/assets/WIB_WILO29972087.jpg | https://wilo.com/quick/PL/pl/articleNumber/ |  | 55000 |  | Nowość | https://wilo.com/quick/PL/pl/articleNumber/2242447
1066 | 2213932 | 4062679166094 | Wilo-Atmos GIGA-B 100/200-7,5/4 pompa obiegowa blokowa | Pompa obiegowa blokowa Wilo-Atmos GIGA-B 100/200-7,5/4 dławnicowa o konstrukcji blokowej z przyłączem kołnierzowym, do zastosowań grzewczych, klimatyzacyjnych i chłodniczych w dużych budynkach | 6526 | PG3 | 28 | K | 47201 | NIE | 28.13.14 | 84137051 | 0 | 213 | 320 | Wilo-Atmos GIGA-B 100/200-7,5/4 | Pompa obiegowa blokowa | Wilo-Atmos GIGA-B | Tłoczenie wody grzewczej (zgodnie z VDI 2035), wody zimnej i mieszanin woda-glikol | Wilo | DE | 1 | SZT |  | 0.4 | IE3 | Zielony | Europaleta | 1 | 1 | 1 | 391 | 827 | 480 | 800 | 1200 | 624 | 175 | 199 | http://downloads-wilo-select.wilo.com/assets/WIB_WILO29972087.jpg | //cms.media.wilo.com/dcipicxmlfeature/wilo458353/6939859/wilo458353_1.jpg |  |  |  |  | https://wilo.com/quick/PL/pl/articleNumber/2213932
1067 | 2242890 | 4062679512594 | Wilo-Atmos GIGA-B 100/200-7,5/4-IE4 pompa dławnicowa blokowa | Pompa dławnicowa blokowa Wilo-Atmos GIGA-B 100/200-7,5/4-IE4 jednostopniowa wirowa do ustawienia na fundamencie ze stopą na korpusie pompy. Kołnierze z przyłączami pomiarowymi ciśnienia R 1/8. Pompy z silnikami ≥ 5,5 kW są seryjnie wyposażone w czujnik termistorowy. Uszczelnienie mechaniczne do tłoczenia wody o temperaturze do Tmax. = +140 °C. Do T ≤ +40 °C dopuszczalna jest domieszka glikolu od 20 % do 40 % objętości. Przy mieszaninie woda-glikol z zawartością glikolu > 40 % do max. 50 % objętości i o tem. przetłaczanej cieczy od > +40 °C do max. +120 °C. | 6849 | PG3 | 28 | A | 22601 | NIE | 28.13.14 | 84137051 | 0 | 213 | 320 | Wilo-Atmos GIGA-B 100/200-7,5/4-IE4 | Pompa dławnicowa blokowa | Wilo-Atmos GIGA-B | Tłoczenie wody grzewczej (zgodnie z VDI 2035), wody zimnej i mieszanin woda-glikol | Wilo | DE | 1 | SZT |  | 0.4 | IE4 | Zielony | Europaleta | 1 | 1 | 1 | 391 | 831 | 480 | 800 | 1200 | 800 | 166 | 212 | http://downloads-wilo-select.wilo.com/assets/WIB_WILO29972087.jpg | https://wilo.com/quick/PL/pl/articleNumber/ |  | 7500 |  | Nowość | https://wilo.com/quick/PL/pl/articleNumber/2242890
1068 | 2217142 | 4062679181370 | Wilo-Atmos GIGA-B 100/200-7,5/4-S1 pompa obiegowa blokowa | Pompa obiegowa blokowa Wilo-Atmos GIGA-B 100/200-7,5/4-S1 dławnicowa o konstrukcji blokowej z przyłączem kołnierzowym, do zastosowań grzewczych, klimatyzacyjnych i chłodniczych w dużych budynkach | 6720 | PG3 | 28 | K | 47201 | NIE | 28.13.14 | 84137051 | 0 | 213 | 320 | Wilo-Atmos GIGA-B 100/200-7,5/4-S1 | Pompa obiegowa blokowa | Wilo-Atmos GIGA-B | Tłoczenie wody grzewczej (zgodnie z VDI 2035), wody zimnej i mieszanin woda-glikol | Wilo | DE | 1 | SZT |  | 0.4 | IE3 | Zielony | Europaleta | 1 | 1 | 1 | 391 | 827 | 480 | 800 | 1200 | 624 | 175 | 199 | http://downloads-wilo-select.wilo.com/assets/WIB_WILO29972087.jpg | //cms.media.wilo.com/dcipicxmlfeature/wilo458353/6939859/wilo458353_1.jpg |  |  |  |  | https://wilo.com/quick/PL/pl/articleNumber/2217142
1069 | 2242891 | 4062679512600 | Wilo-Atmos GIGA-B 100/200-7,5/4-S1-IE4 pompa dławnicowa blokowa | Pompa dławnicowa blokowa Wilo-Atmos GIGA-B 100/200-7,5/4-S1-IE4 jednostopniowa wirowa do ustawienia na fundamencie ze stopą na korpusie pompy. Kołnierze z przyłączami pomiarowymi ciśnienia R 1/8. Pompy z silnikami ≥ 5,5 kW są seryjnie wyposażone w czujnik termistorowy. Uszczelnienie mechaniczne do tłoczenia wody o temperaturze do Tmax. = +140 °C. Do T ≤ +40 °C dopuszczalna jest domieszka glikolu od 20 % do 40 % objętości. Przy mieszaninie woda-glikol z zawartością glikolu > 40 % do max. 50 % objętości i o tem. przetłaczanej cieczy od > +40 °C do max. +120 °C. | 7053 | PG3 | 28 | A | 22601 | NIE | 28.13.14 | 84137051 | 0 | 213 | 320 | Wilo-Atmos GIGA-B 100/200-7,5/4-S1-IE4 | Pompa dławnicowa blokowa | Wilo-Atmos GIGA-B | Tłoczenie wody grzewczej (zgodnie z VDI 2035), wody zimnej i mieszanin woda-glikol | Wilo | DE | 1 | SZT |  | 0.4 | IE4 | Zielony | Europaleta | 1 | 1 | 1 | 391 | 831 | 480 | 800 | 1200 | 800 | 166 | 212 | http://downloads-wilo-select.wilo.com/assets/WIB_WILO29972087.jpg | https://wilo.com/quick/PL/pl/articleNumber/ |  | 7500 |  | Nowość | https://wilo.com/quick/PL/pl/articleNumber/2242891
1070 | 2227508 | 4062679315300 | Wilo-Atmos GIGA-B 100/200-75/2 pompa obiegowa blokowa | Pompa wirowa jednostopniowa dławnicowa o konstrukcji blokowej do ustawienia na fundamencie wraz ze stopą na korpusie pompy Wilo-Atmos GIGA-B 100/200-75/2 | 29797 | PG3 | 28 | K | 47201 | NIE | 28.13.14 | 84137051 | 0 | 213 | 320 | Wilo-Atmos GIGA-B 100/200-75/2 | Pompa obiegowa blokowa | Wilo-Atmos GIGA-B | Tłoczenie wody grzewczej (zgodnie z VDI 2035), wody zimnej i mieszanin woda-glikol | Wilo | DE | 1 | SZT |  | 0.4 | IE4 | Zielony | Paleta jednorazowego użytku | 1 | 1 | 1 | 550 | 1284 | 680 | 800 | 1600 | 838 | 775 | 816 | http://downloads-wilo-select.wilo.com/assets/WIB_WILO29972087.jpg | //cms.media.wilo.com/dcipicxmlfeature/wilo458353/6939859/wilo458353_1.jpg |  |  |  |  | https://wilo.com/quick/PL/pl/articleNumber/2227508
1071 | 2227509 | 4062679316093 | Wilo-Atmos GIGA-B 100/200-75/2-S1 pompa obiegowa blokowa | Pompa wirowa jednostopniowa dławnicowa o konstrukcji blokowej do ustawienia na fundamencie wraz ze stopą na korpusie pompy Wilo-Atmos GIGA-B 100/200-75/2-S1 | 25009 | PG3 | 28 | K | 47201 | NIE | 28.13.14 | 84137051 | 0 | 213 | 320 | Wilo-Atmos GIGA-B 100/200-75/2-S1 | Pompa obiegowa blokowa | Wilo-Atmos GIGA-B | Tłoczenie wody grzewczej (zgodnie z VDI 2035), wody zimnej i mieszanin woda-glikol | Wilo | DE | 1 | SZT |  | 0.4 | IE4 | Zielony | Paleta jednorazowego użytku | 1 | 1 | 1 | 550 | 1284 | 680 | 800 | 1600 | 838 | 775 | 816 | http://downloads-wilo-select.wilo.com/assets/WIB_WILO29972087.jpg | //cms.media.wilo.com/dcipicxmlfeature/wilo458353/6939859/wilo458353_1.jpg |  |  |  |  | https://wilo.com/quick/PL/pl/articleNumber/2227509
1072 | 2228058 | 4062679336862 | Wilo-Atmos GIGA-B 100/210-55/2 pompa obiegowa blokowa | Pompa wirowa jednostopniowa dławnicowa o konstrukcji blokowej do ustawienia na fundamencie wraz ze stopą na korpusie pompy Wilo-Atmos GIGA-B 100/210-55/2 | 20011 | PG3 | 28 | K | 47201 | NIE | 28.13.14 | 84137051 | 0 | 213 | 320 | Wilo-Atmos GIGA-B 100/210-55/2 | Pompa obiegowa blokowa | Wilo-Atmos GIGA-B | Tłoczenie wody grzewczej (zgodnie z VDI 2035), wody zimnej i mieszanin woda-glikol | Wilo | DE | 1 | SZT |  | 0.4 | IE3 | Zielony | Paleta jednorazowego użytku | 1 | 1 | 1 | 550 | 1168 | 635 | 800 | 1600 | 793 | 506 | 549 | http://downloads-wilo-select.wilo.com/assets/WIB_WILO29972087.jpg | //cms.media.wilo.com/dcipicxmlfeature/wilo458353/6939859/wilo458353_1.jpg |  |  |  |  | https://wilo.com/quick/PL/pl/articleNumber/2228058
1073 | 2242458 | 4062679512617 | Wilo-Atmos GIGA-B 100/210-55/2-IE4 pompa dławnicowa blokowa | Pompa dławnicowa blokowa Wilo-Atmos GIGA-B 100/210-55/2-IE4 jednostopniowa wirowa do ustawienia na fundamencie ze stopą na korpusie pompy. Kołnierze z przyłączami pomiarowymi ciśnienia R 1/8. Pompy z silnikami ≥ 5,5 kW są seryjnie wyposażone w czujnik termistorowy. Uszczelnienie mechaniczne do tłoczenia wody o temperaturze do Tmax. = +140 °C. Do T ≤ +40 °C dopuszczalna jest domieszka glikolu od 20 % do 40 % objętości. Przy mieszaninie woda-glikol z zawartością glikolu > 40 % do max. 50 % objętości i o tem. przetłaczanej cieczy od > +40 °C do max. +120 °C. | 21001 | PG3 | 28 | A | 22601 | NIE | 28.13.14 | 84137051 | 0 | 213 | 320 | Wilo-Atmos GIGA-B 100/210-55/2-IE4 | Pompa dławnicowa blokowa | Wilo-Atmos GIGA-B | Tłoczenie wody grzewczej (zgodnie z VDI 2035), wody zimnej i mieszanin woda-glikol | Wilo | DE | 1 | SZT |  | 0.4 | IE4 | Zielony | Paleta jednorazowego użytku | 1 | 1 | 1 | 550 | 1192 | 555 | 800 | 1600 | 1200 | 679 | 739 | http://downloads-wilo-select.wilo.com/assets/WIB_WILO29972087.jpg | https://wilo.com/quick/PL/pl/articleNumber/ |  | 55000 |  | Nowość | https://wilo.com/quick/PL/pl/articleNumber/2242458
1074 | 2228059 | 4062679337425 | Wilo-Atmos GIGA-B 100/210-55/2-S1 pompa obiegowa blokowa | Pompa wirowa jednostopniowa dławnicowa o konstrukcji blokowej do ustawienia na fundamencie wraz ze stopą na korpusie pompy Wilo-Atmos GIGA-B 100/210-55/2-S1 | 20204 | PG3 | 28 | K | 47201 | NIE | 28.13.14 | 84137051 | 0 | 213 | 320 | Wilo-Atmos GIGA-B 100/210-55/2-S1 | Pompa obiegowa blokowa | Wilo-Atmos GIGA-B | Tłoczenie wody grzewczej (zgodnie z VDI 2035), wody zimnej i mieszanin woda-glikol | Wilo | DE | 1 | SZT |  | 0.4 | IE3 | Zielony | Paleta jednorazowego użytku | 1 | 1 | 1 | 550 | 1168 | 635 | 800 | 1600 | 793 | 506 | 549 | http://downloads-wilo-select.wilo.com/assets/WIB_WILO29972087.jpg | //cms.media.wilo.com/dcipicxmlfeature/wilo458353/6939859/wilo458353_1.jpg |  |  |  |  | https://wilo.com/quick/PL/pl/articleNumber/2228059
1075 | 2242459 | 4062679512624 | Wilo-Atmos GIGA-B 100/210-55/2-S1-IE4 pompa dławnicowa blokowa | Pompa dławnicowa blokowa Wilo-Atmos GIGA-B 100/210-55/2-S1-IE4 jednostopniowa wirowa do ustawienia na fundamencie ze stopą na korpusie pompy. Kołnierze z przyłączami pomiarowymi ciśnienia R 1/8. Pompy z silnikami ≥ 5,5 kW są seryjnie wyposażone w czujnik termistorowy. Uszczelnienie mechaniczne do tłoczenia wody o temperaturze do Tmax. = +140 °C. Do T ≤ +40 °C dopuszczalna jest domieszka glikolu od 20 % do 40 % objętości. Przy mieszaninie woda-glikol z zawartością glikolu > 40 % do max. 50 % objętości i o tem. przetłaczanej cieczy od > +40 °C do max. +120 °C. | 21204 | PG3 | 28 | A | 22601 | NIE | 28.13.14 | 84137051 | 0 | 213 | 320 | Wilo-Atmos GIGA-B 100/210-55/2-S1-IE4 | Pompa dławnicowa blokowa | Wilo-Atmos GIGA-B | Tłoczenie wody grzewczej (zgodnie z VDI 2035), wody zimnej i mieszanin woda-glikol | Wilo | DE | 1 | SZT |  | 0.4 | IE4 | Zielony | Paleta jednorazowego użytku | 1 | 1 | 1 | 550 | 1192 | 555 | 800 | 1600 | 1200 | 679 | 739 | http://downloads-wilo-select.wilo.com/assets/WIB_WILO29972087.jpg | https://wilo.com/quick/PL/pl/articleNumber/ |  | 55000 |  | Nowość | https://wilo.com/quick/PL/pl/articleNumber/2242459
1076 | 2227520 | 4062679315362 | Wilo-Atmos GIGA-B 100/220-75/2 pompa obiegowa blokowa | Pompa wirowa jednostopniowa dławnicowa o konstrukcji blokowej do ustawienia na fundamencie wraz ze stopą na korpusie pompy Wilo-Atmos GIGA-B 100/220-75/2 | 30564 | PG3 | 28 | K | 47201 | NIE | 28.13.14 | 84137051 | 0 | 213 | 320 | Wilo-Atmos GIGA-B 100/220-75/2 | Pompa obiegowa blokowa | Wilo-Atmos GIGA-B | Tłoczenie wody grzewczej (zgodnie z VDI 2035), wody zimnej i mieszanin woda-glikol | Wilo | DE | 1 | SZT |  | 0.4 | IE4 | Zielony | Paleta jednorazowego użytku | 1 | 1 | 1 | 550 | 1298 | 680 | 800 | 1600 | 838 | 792 | 835 | http://downloads-wilo-select.wilo.com/assets/WIB_WILO29972087.jpg | //cms.media.wilo.com/dcipicxmlfeature/wilo458353/6939859/wilo458353_1.jpg |  |  |  |  | https://wilo.com/quick/PL/pl/articleNumber/2227520
1077 | 2227521 | 4062679316154 | Wilo-Atmos GIGA-B 100/220-75/2-S1 pompa obiegowa blokowa | Pompa wirowa jednostopniowa dławnicowa o konstrukcji blokowej do ustawienia na fundamencie wraz ze stopą na korpusie pompy Wilo-Atmos GIGA-B 100/220-75/2-S1 | 25647 | PG3 | 28 | K | 47201 | NIE | 28.13.14 | 84137051 | 0 | 213 | 320 | Wilo-Atmos GIGA-B 100/220-75/2-S1 | Pompa obiegowa blokowa | Wilo-Atmos GIGA-B | Tłoczenie wody grzewczej (zgodnie z VDI 2035), wody zimnej i mieszanin woda-glikol | Wilo | DE | 1 | SZT |  | 0.4 | IE4 | Zielony | Paleta jednorazowego użytku | 1 | 1 | 1 | 550 | 1298 | 680 | 800 | 1600 | 838 | 792 | 835 | http://downloads-wilo-select.wilo.com/assets/WIB_WILO29972087.jpg | //cms.media.wilo.com/dcipicxmlfeature/wilo458353/6939859/wilo458353_1.jpg |  |  |  |  | https://wilo.com/quick/PL/pl/articleNumber/2227521
1078 | 2213937 | 4062679166148 | Wilo-Atmos GIGA-B 100/230-7,5/4 pompa obiegowa blokowa | Pompa obiegowa blokowa Wilo-Atmos GIGA-B 100/230-7,5/4 dławnicowa o konstrukcji blokowej z przyłączem kołnierzowym, do zastosowań grzewczych, klimatyzacyjnych i chłodniczych w dużych budynkach | 6830 | PG3 | 28 | K | 47201 | NIE | 28.13.14 | 84137051 | 0 | 213 | 320 | Wilo-Atmos GIGA-B 100/230-7,5/4 | Pompa obiegowa blokowa | Wilo-Atmos GIGA-B | Tłoczenie wody grzewczej (zgodnie z VDI 2035), wody zimnej i mieszanin woda-glikol | Wilo | DE | 1 | SZT |  | 0.4 | IE3 | Zielony | Europaleta | 1 | 1 | 1 | 421 | 841 | 505 | 800 | 1200 | 649 | 192 | 216 | http://downloads-wilo-select.wilo.com/assets/WIB_WILO29972087.jpg | //cms.media.wilo.com/dcipicxmlfeature/wilo458353/6939859/wilo458353_1.jpg |  |  |  |  | https://wilo.com/quick/PL/pl/articleNumber/2213937
1079 | 2242900 | 4062679512631 | Wilo-Atmos GIGA-B 100/230-7,5/4-IE4 pompa dławnicowa blokowa | Pompa dławnicowa blokowa Wilo-Atmos GIGA-B 100/230-7,5/4-IE4 jednostopniowa wirowa do ustawienia na fundamencie ze stopą na korpusie pompy. Kołnierze z przyłączami pomiarowymi ciśnienia R 1/8. Pompy z silnikami ≥ 5,5 kW są seryjnie wyposażone w czujnik termistorowy. Uszczelnienie mechaniczne do tłoczenia wody o temperaturze do Tmax. = +140 °C. Do T ≤ +40 °C dopuszczalna jest domieszka glikolu od 20 % do 40 % objętości. Przy mieszaninie woda-glikol z zawartością glikolu > 40 % do max. 50 % objętości i o tem. przetłaczanej cieczy od > +40 °C do max. +120 °C. | 7169 | PG3 | 28 | A | 22601 | NIE | 28.13.14 | 84137051 | 0 | 213 | 320 | Wilo-Atmos GIGA-B 100/230-7,5/4-IE4 | Pompa dławnicowa blokowa | Wilo-Atmos GIGA-B | Tłoczenie wody grzewczej (zgodnie z VDI 2035), wody zimnej i mieszanin woda-glikol | Wilo | DE | 1 | SZT |  | 0.4 | IE4 | Zielony | Europaleta | 1 | 1 | 1 | 421 | 845 | 505 | 800 | 1200 | 800 | 183 | 229 | http://downloads-wilo-select.wilo.com/assets/WIB_WILO29972087.jpg | https://wilo.com/quick/PL/pl/articleNumber/ |  | 7500 |  | Nowość | https://wilo.com/quick/PL/pl/articleNumber/2242900
1080 | 2217147 | 4062679181424 | Wilo-Atmos GIGA-B 100/230-7,5/4-S1 pompa obiegowa blokowa | Pompa obiegowa blokowa Wilo-Atmos GIGA-B 100/230-7,5/4-S1 dławnicowa o konstrukcji blokowej z przyłączem kołnierzowym, do zastosowań grzewczych, klimatyzacyjnych i chłodniczych w dużych budynkach | 7024 | PG3 | 28 | K | 47201 | NIE | 28.13.14 | 84137051 | 0 | 213 | 320 | Wilo-Atmos GIGA-B 100/230-7,5/4-S1 | Pompa obiegowa blokowa | Wilo-Atmos GIGA-B | Tłoczenie wody grzewczej (zgodnie z VDI 2035), wody zimnej i mieszanin woda-glikol | Wilo | DE | 1 | SZT |  | 0.4 | IE3 | Zielony | Europaleta | 1 | 1 | 1 | 421 | 841 | 505 | 800 | 1200 | 649 | 192 | 216 | http://downloads-wilo-select.wilo.com/assets/WIB_WILO29972087.jpg | //cms.media.wilo.com/dcipicxmlfeature/wilo458353/6939859/wilo458353_1.jpg |  |  |  |  | https://wilo.com/quick/PL/pl/articleNumber/2217147
1081 | 2242901 | 4062679512648 | Wilo-Atmos GIGA-B 100/230-7,5/4-S1-IE4 pompa dławnicowa blokowa | Pompa dławnicowa blokowa Wilo-Atmos GIGA-B 100/230-7,5/4-S1-IE4 jednostopniowa wirowa do ustawienia na fundamencie ze stopą na korpusie pompy. Kołnierze z przyłączami pomiarowymi ciśnienia R 1/8. Pompy z silnikami ≥ 5,5 kW są seryjnie wyposażone w czujnik termistorowy. Uszczelnienie mechaniczne do tłoczenia wody o temperaturze do Tmax. = +140 °C. Do T ≤ +40 °C dopuszczalna jest domieszka glikolu od 20 % do 40 % objętości. Przy mieszaninie woda-glikol z zawartością glikolu > 40 % do max. 50 % objętości i o tem. przetłaczanej cieczy od > +40 °C do max. +120 °C. | 7370 | PG3 | 28 | A | 22601 | NIE | 28.13.14 | 84137051 | 0 | 213 | 320 | Wilo-Atmos GIGA-B 100/230-7,5/4-S1-IE4 | Pompa dławnicowa blokowa | Wilo-Atmos GIGA-B | Tłoczenie wody grzewczej (zgodnie z VDI 2035), wody zimnej i mieszanin woda-glikol | Wilo | DE | 1 | SZT |  | 0.4 | IE4 | Zielony | Europaleta | 1 | 1 | 1 | 421 | 845 | 505 | 800 | 1200 | 800 | 183 | 229 | http://downloads-wilo-select.wilo.com/assets/WIB_WILO29972087.jpg | https://wilo.com/quick/PL/pl/articleNumber/ |  | 7500 |  | Nowość | https://wilo.com/quick/PL/pl/articleNumber/2242901
1082 | 2227518 | 4062679315355 | Wilo-Atmos GIGA-B 100/230-75/2 pompa obiegowa blokowa | Pompa wirowa jednostopniowa dławnicowa o konstrukcji blokowej do ustawienia na fundamencie wraz ze stopą na korpusie pompy Wilo-Atmos GIGA-B 100/230-75/2 | 30564 | PG3 | 28 | K | 47201 | NIE | 28.13.14 | 84137051 | 0 | 213 | 320 | Wilo-Atmos GIGA-B 100/230-75/2 | Pompa obiegowa blokowa | Wilo-Atmos GIGA-B | Tłoczenie wody grzewczej (zgodnie z VDI 2035), wody zimnej i mieszanin woda-glikol | Wilo | DE | 1 | SZT |  | 0.4 | IE4 | Zielony | Paleta jednorazowego użytku | 1 | 1 | 1 | 550 | 1298 | 680 | 800 | 1600 | 838 | 792 | 835 | http://downloads-wilo-select.wilo.com/assets/WIB_WILO29972087.jpg | //cms.media.wilo.com/dcipicxmlfeature/wilo458353/6939859/wilo458353_1.jpg |  |  |  |  | https://wilo.com/quick/PL/pl/articleNumber/2227518
1083 | 2227519 | 4062679316147 | Wilo-Atmos GIGA-B 100/230-75/2-S1 pompa obiegowa blokowa | Pompa wirowa jednostopniowa dławnicowa o konstrukcji blokowej do ustawienia na fundamencie wraz ze stopą na korpusie pompy Wilo-Atmos GIGA-B 100/230-75/2-S1 | 25647 | PG3 | 28 | K | 47201 | NIE | 28.13.14 | 84137051 | 0 | 213 | 320 | Wilo-Atmos GIGA-B 100/230-75/2-S1 | Pompa obiegowa blokowa | Wilo-Atmos GIGA-B | Tłoczenie wody grzewczej (zgodnie z VDI 2035), wody zimnej i mieszanin woda-glikol | Wilo | DE | 1 | SZT |  | 0.4 | IE4 | Zielony | Paleta jednorazowego użytku | 1 | 1 | 1 | 550 | 1298 | 680 | 800 | 1600 | 838 | 792 | 835 | http://downloads-wilo-select.wilo.com/assets/WIB_WILO29972087.jpg | //cms.media.wilo.com/dcipicxmlfeature/wilo458353/6939859/wilo458353_1.jpg |  |  |  |  | https://wilo.com/quick/PL/pl/articleNumber/2227519
1084 | 2227516 | 4062679315348 | Wilo-Atmos GIGA-B 100/230-90/2 pompa obiegowa blokowa | Pompa wirowa jednostopniowa dławnicowa o konstrukcji blokowej do ustawienia na fundamencie wraz ze stopą na korpusie pompy Wilo-Atmos GIGA-B 100/230-90/2 | 34386 | PG3 | 28 | K | 47201 | NIE | 28.13.14 | 84137051 | 0 | 213 | 320 | Wilo-Atmos GIGA-B 100/230-90/2 | Pompa obiegowa blokowa | Wilo-Atmos GIGA-B | Tłoczenie wody grzewczej (zgodnie z VDI 2035), wody zimnej i mieszanin woda-glikol | Wilo | DE | 1 | SZT |  | 0.4 | IE4 | Zielony | Paleta jednorazowego użytku | 1 | 1 | 1 | 550 | 1298 | 680 | 800 | 1600 | 838 | 817 | 860 | http://downloads-wilo-select.wilo.com/assets/WIB_WILO29972087.jpg | //cms.media.wilo.com/dcipicxmlfeature/wilo458353/6939859/wilo458353_1.jpg |  |  |  |  | https://wilo.com/quick/PL/pl/articleNumber/2227516
1085 | 2227517 | 4062679316130 | Wilo-Atmos GIGA-B 100/230-90/2-S1 pompa obiegowa blokowa | Pompa wirowa jednostopniowa dławnicowa o konstrukcji blokowej do ustawienia na fundamencie wraz ze stopą na korpusie pompy Wilo-Atmos GIGA-B 100/230-90/2-S1 | 28830 | PG3 | 28 | K | 47201 | NIE | 28.13.14 | 84137051 | 0 | 213 | 320 | Wilo-Atmos GIGA-B 100/230-90/2-S1 | Pompa obiegowa blokowa | Wilo-Atmos GIGA-B | Tłoczenie wody grzewczej (zgodnie z VDI 2035), wody zimnej i mieszanin woda-glikol | Wilo | DE | 1 | SZT |  | 0.4 | IE4 | Zielony | Paleta jednorazowego użytku | 1 | 1 | 1 | 550 | 1298 | 680 | 800 | 1600 | 838 | 817 | 860 | http://downloads-wilo-select.wilo.com/assets/WIB_WILO29972087.jpg | //cms.media.wilo.com/dcipicxmlfeature/wilo458353/6939859/wilo458353_1.jpg |  |  |  |  | https://wilo.com/quick/PL/pl/articleNumber/2227517
1086 | 2213936 | 4062679166131 | Wilo-Atmos GIGA-B 100/240-11/4 pompa obiegowa blokowa | Pompa obiegowa blokowa Wilo-Atmos GIGA-B 100/240-11/4 dławnicowa o konstrukcji blokowej z przyłączem kołnierzowym, do zastosowań grzewczych, klimatyzacyjnych i chłodniczych w dużych budynkach | 8197 | PG3 | 28 | K | 47201 | NIE | 28.13.14 | 84137051 | 0 | 213 | 320 | Wilo-Atmos GIGA-B 100/240-11/4 | Pompa obiegowa blokowa | Wilo-Atmos GIGA-B | Tłoczenie wody grzewczej (zgodnie z VDI 2035), wody zimnej i mieszanin woda-glikol | Wilo | DE | 1 | SZT |  | 0.4 | IE3 | Zielony | Europaleta | 1 | 1 | 1 | 421 | 885 | 505 | 800 | 1200 | 649 | 208 | 232 | http://downloads-wilo-select.wilo.com/assets/WIB_WILO29972087.jpg | //cms.media.wilo.com/dcipicxmlfeature/wilo458353/6939859/wilo458353_1.jpg |  |  |  |  | https://wilo.com/quick/PL/pl/articleNumber/2213936
1087 | 2242898 | 4062679512655 | Wilo-Atmos GIGA-B 100/240-11/4-IE4 pompa dławnicowa blokowa | Pompa dławnicowa blokowa Wilo-Atmos GIGA-B 100/240-11/4-IE4 jednostopniowa wirowa do ustawienia na fundamencie ze stopą na korpusie pompy. Kołnierze z przyłączami pomiarowymi ciśnienia R 1/8. Pompy z silnikami ≥ 5,5 kW są seryjnie wyposażone w czujnik termistorowy. Uszczelnienie mechaniczne do tłoczenia wody o temperaturze do Tmax. = +140 °C. Do T ≤ +40 °C dopuszczalna jest domieszka glikolu od 20 % do 40 % objętości. Przy mieszaninie woda-glikol z zawartością glikolu > 40 % do max. 50 % objętości i o tem. przetłaczanej cieczy od > +40 °C do max. +120 °C. | 8603 | PG3 | 28 | A | 22601 | NIE | 28.13.14 | 84137051 | 0 | 213 | 320 | Wilo-Atmos GIGA-B 100/240-11/4-IE4 | Pompa dławnicowa blokowa | Wilo-Atmos GIGA-B | Tłoczenie wody grzewczej (zgodnie z VDI 2035), wody zimnej i mieszanin woda-glikol | Wilo | DE | 1 | SZT |  | 0.4 | IE4 | Zielony | Europaleta | 1 | 1 | 1 | 421 | 896 | 505 | 800 | 1200 | 800 | 218 | 263 | http://downloads-wilo-select.wilo.com/assets/WIB_WILO29972087.jpg | https://wilo.com/quick/PL/pl/articleNumber/ |  | 11000 |  | Nowość | https://wilo.com/quick/PL/pl/articleNumber/2242898
1088 | 2217146 | 4062679181417 | Wilo-Atmos GIGA-B 100/240-11/4-S1 pompa obiegowa blokowa | Pompa obiegowa blokowa Wilo-Atmos GIGA-B 100/240-11/4-S1 dławnicowa o konstrukcji blokowej z przyłączem kołnierzowym, do zastosowań grzewczych, klimatyzacyjnych i chłodniczych w dużych budynkach | 8391 | PG3 | 28 | K | 47201 | NIE | 28.13.14 | 84137051 | 0 | 213 | 320 | Wilo-Atmos GIGA-B 100/240-11/4-S1 | Pompa obiegowa blokowa | Wilo-Atmos GIGA-B | Tłoczenie wody grzewczej (zgodnie z VDI 2035), wody zimnej i mieszanin woda-glikol | Wilo | DE | 1 | SZT |  | 0.4 | IE3 | Zielony | Europaleta | 1 | 1 | 1 | 421 | 885 | 505 | 800 | 1200 | 649 | 208 | 232 | http://downloads-wilo-select.wilo.com/assets/WIB_WILO29972087.jpg | //cms.media.wilo.com/dcipicxmlfeature/wilo458353/6939859/wilo458353_1.jpg |  |  |  |  | https://wilo.com/quick/PL/pl/articleNumber/2217146
1089 | 2242899 | 4062679512662 | Wilo-Atmos GIGA-B 100/240-11/4-S1-IE4 pompa dławnicowa blokowa | Pompa dławnicowa blokowa Wilo-Atmos GIGA-B 100/240-11/4-S1-IE4 jednostopniowa wirowa do ustawienia na fundamencie ze stopą na korpusie pompy. Kołnierze z przyłączami pomiarowymi ciśnienia R 1/8. Pompy z silnikami ≥ 5,5 kW są seryjnie wyposażone w czujnik termistorowy. Uszczelnienie mechaniczne do tłoczenia wody o temperaturze do Tmax. = +140 °C. Do T ≤ +40 °C dopuszczalna jest domieszka glikolu od 20 % do 40 % objętości. Przy mieszaninie woda-glikol z zawartością glikolu > 40 % do max. 50 % objętości i o tem. przetłaczanej cieczy od > +40 °C do max. +120 °C. | 8807 | PG3 | 28 | A | 22601 | NIE | 28.13.14 | 84137051 | 0 | 213 | 320 | Wilo-Atmos GIGA-B 100/240-11/4-S1-IE4 | Pompa dławnicowa blokowa | Wilo-Atmos GIGA-B | Tłoczenie wody grzewczej (zgodnie z VDI 2035), wody zimnej i mieszanin woda-glikol | Wilo | DE | 1 | SZT |  | 0.4 | IE4 | Zielony | Europaleta | 1 | 1 | 1 | 421 | 896 | 505 | 800 | 1200 | 800 | 218 | 263 | http://downloads-wilo-select.wilo.com/assets/WIB_WILO29972087.jpg | https://wilo.com/quick/PL/pl/articleNumber/ |  | 11000 |  | Nowość | https://wilo.com/quick/PL/pl/articleNumber/2242899
1090 | 2227514 | 4062679315331 | Wilo-Atmos GIGA-B 100/240-110/2 pompa obiegowa blokowa | Pompa wirowa jednostopniowa dławnicowa o konstrukcji blokowej do ustawienia na fundamencie wraz ze stopą na korpusie pompy Wilo-Atmos GIGA-B 100/240-110/2 | 41976 | PG3 | 28 | K | 47201 | NIE | 28.13.14 | 84137051 | 0 | 213 | 320 | Wilo-Atmos GIGA-B 100/240-110/2 | Pompa obiegowa blokowa | Wilo-Atmos GIGA-B | Tłoczenie wody grzewczej (zgodnie z VDI 2035), wody zimnej i mieszanin woda-glikol | Wilo | DE | 1 | SZT |  | 0.4 | IE4 | Zielony | Paleta jednorazowego użytku | 1 | 1 | 1 | 660 | 1356 | 865 | 800 | 1600 | 1023 | 1066 | 1110 | http://downloads-wilo-select.wilo.com/assets/WIB_WILO29972087.jpg | //cms.media.wilo.com/dcipicxmlfeature/wilo458353/6939859/wilo458353_1.jpg |  |  |  |  | https://wilo.com/quick/PL/pl/articleNumber/2227514
1091 | 2227515 | 4062679316123 | Wilo-Atmos GIGA-B 100/240-110/2-S1 pompa obiegowa blokowa | Pompa wirowa jednostopniowa dławnicowa o konstrukcji blokowej do ustawienia na fundamencie wraz ze stopą na korpusie pompy Wilo-Atmos GIGA-B 100/240-110/2-S1 | 35152 | PG3 | 28 | K | 47201 | NIE | 28.13.14 | 84137051 | 0 | 213 | 320 | Wilo-Atmos GIGA-B 100/240-110/2-S1 | Pompa obiegowa blokowa | Wilo-Atmos GIGA-B | Tłoczenie wody grzewczej (zgodnie z VDI 2035), wody zimnej i mieszanin woda-glikol | Wilo | DE | 1 | SZT |  | 0.4 | IE4 | Zielony | Paleta jednorazowego użytku | 1 | 1 | 1 | 660 | 1356 | 865 | 800 | 1600 | 1023 | 1066 | 1110 | http://downloads-wilo-select.wilo.com/assets/WIB_WILO29972087.jpg | //cms.media.wilo.com/dcipicxmlfeature/wilo458353/6939859/wilo458353_1.jpg |  |  |  |  | https://wilo.com/quick/PL/pl/articleNumber/2227515
1092 | 2227512 | 4062679315324 | Wilo-Atmos GIGA-B 100/250-110/2 pompa obiegowa blokowa | Pompa wirowa jednostopniowa dławnicowa o konstrukcji blokowej do ustawienia na fundamencie wraz ze stopą na korpusie pompy Wilo-Atmos GIGA-B 100/250-110/2 | 41976 | PG3 | 28 | K | 47201 | NIE | 28.13.14 | 84137051 | 0 | 213 | 320 | Wilo-Atmos GIGA-B 100/250-110/2 | Pompa obiegowa blokowa | Wilo-Atmos GIGA-B | Tłoczenie wody grzewczej (zgodnie z VDI 2035), wody zimnej i mieszanin woda-glikol | Wilo | DE | 1 | SZT |  | 0.4 | IE4 | Zielony | Paleta jednorazowego użytku | 1 | 1 | 1 | 660 | 1356 | 865 | 800 | 1600 | 1023 | 1066 | 1110 | http://downloads-wilo-select.wilo.com/assets/WIB_WILO29972087.jpg | //cms.media.wilo.com/dcipicxmlfeature/wilo458353/6939859/wilo458353_1.jpg |  |  |  |  | https://wilo.com/quick/PL/pl/articleNumber/2227512
1093 | 2227513 | 4062679316116 | Wilo-Atmos GIGA-B 100/250-110/2-S1 pompa obiegowa blokowa | Pompa wirowa jednostopniowa dławnicowa o konstrukcji blokowej do ustawienia na fundamencie wraz ze stopą na korpusie pompy Wilo-Atmos GIGA-B 100/250-110/2-S1 | 35152 | PG3 | 28 | K | 47201 | NIE | 28.13.14 | 84137051 | 0 | 213 | 320 | Wilo-Atmos GIGA-B 100/250-110/2-S1 | Pompa obiegowa blokowa | Wilo-Atmos GIGA-B | Tłoczenie wody grzewczej (zgodnie z VDI 2035), wody zimnej i mieszanin woda-glikol | Wilo | DE | 1 | SZT |  | 0.4 | IE4 | Zielony | Paleta jednorazowego użytku | 1 | 1 | 1 | 660 | 1356 | 865 | 800 | 1600 | 1023 | 1066 | 1110 | http://downloads-wilo-select.wilo.com/assets/WIB_WILO29972087.jpg | //cms.media.wilo.com/dcipicxmlfeature/wilo458353/6939859/wilo458353_1.jpg |  |  |  |  | https://wilo.com/quick/PL/pl/articleNumber/2227513
1094 | 2227510 | 4062679315317 | Wilo-Atmos GIGA-B 100/250-132/2 pompa obiegowa blokowa | Pompa wirowa jednostopniowa dławnicowa o konstrukcji blokowej do ustawienia na fundamencie wraz ze stopą na korpusie pompy Wilo-Atmos GIGA-B 100/250-132/2 | 49181 | PG3 | 28 | K | 47201 | NIE | 28.13.14 | 84137051 | 0 | 213 | 320 | Wilo-Atmos GIGA-B 100/250-132/2 | Pompa obiegowa blokowa | Wilo-Atmos GIGA-B | Tłoczenie wody grzewczej (zgodnie z VDI 2035), wody zimnej i mieszanin woda-glikol | Wilo | DE | 1 | SZT |  | 0.4 | IE4 | Zielony | Paleta jednorazowego użytku | 1 | 1 | 1 | 660 | 1411 | 865 | 800 | 1600 | 1023 | 1086 | 1130 | http://downloads-wilo-select.wilo.com/assets/WIB_WILO29972087.jpg | //cms.media.wilo.com/dcipicxmlfeature/wilo458353/6939859/wilo458353_1.jpg |  |  |  |  | https://wilo.com/quick/PL/pl/articleNumber/2227510
1095 | 2227511 | 4062679316109 | Wilo-Atmos GIGA-B 100/250-132/2-S1 pompa obiegowa blokowa | Pompa wirowa jednostopniowa dławnicowa o konstrukcji blokowej do ustawienia na fundamencie wraz ze stopą na korpusie pompy Wilo-Atmos GIGA-B 100/250-132/2-S1 | 41152 | PG3 | 28 | K | 47201 | NIE | 28.13.14 | 84137051 | 0 | 213 | 320 | Wilo-Atmos GIGA-B 100/250-132/2-S1 | Pompa obiegowa blokowa | Wilo-Atmos GIGA-B | Tłoczenie wody grzewczej (zgodnie z VDI 2035), wody zimnej i mieszanin woda-glikol | Wilo | DE | 1 | SZT |  | 0.4 | IE4 | Zielony | Paleta jednorazowego użytku | 1 | 1 | 1 | 660 | 1411 | 865 | 800 | 1600 | 1023 | 1086 | 1130 | http://downloads-wilo-select.wilo.com/assets/WIB_WILO29972087.jpg | //cms.media.wilo.com/dcipicxmlfeature/wilo458353/6939859/wilo458353_1.jpg |  |  |  |  | https://wilo.com/quick/PL/pl/articleNumber/2227511
1096 | 2213935 | 4062679166124 | Wilo-Atmos GIGA-B 100/250-15/4 pompa obiegowa blokowa | Pompa obiegowa blokowa Wilo-Atmos GIGA-B 100/250-15/4 dławnicowa o konstrukcji blokowej z przyłączem kołnierzowym, do zastosowań grzewczych, klimatyzacyjnych i chłodniczych w dużych budynkach | 10446 | PG3 | 28 | K | 47201 | NIE | 28.13.14 | 84137051 | 0 | 213 | 320 | Wilo-Atmos GIGA-B 100/250-15/4 | Pompa obiegowa blokowa | Wilo-Atmos GIGA-B | Tłoczenie wody grzewczej (zgodnie z VDI 2035), wody zimnej i mieszanin woda-glikol | Wilo | DE | 1 | SZT |  | 0.4 | IE3 | Zielony | Europaleta | 1 | 1 | 1 | 421 | 932 | 505 | 800 | 1200 | 649 | 231 | 255 | http://downloads-wilo-select.wilo.com/assets/WIB_WILO29972087.jpg | //cms.media.wilo.com/dcipicxmlfeature/wilo458353/6939859/wilo458353_1.jpg |  |  |  |  | https://wilo.com/quick/PL/pl/articleNumber/2213935
1097 | 2242896 | 4062679512679 | Wilo-Atmos GIGA-B 100/250-15/4-IE4 pompa dławnicowa blokowa | Pompa dławnicowa blokowa Wilo-Atmos GIGA-B 100/250-15/4-IE4 jednostopniowa wirowa do ustawienia na fundamencie ze stopą na korpusie pompy. Kołnierze z przyłączami pomiarowymi ciśnienia R 1/8. Pompy z silnikami ≥ 5,5 kW są seryjnie wyposażone w czujnik termistorowy. Uszczelnienie mechaniczne do tłoczenia wody o temperaturze do Tmax. = +140 °C. Do T ≤ +40 °C dopuszczalna jest domieszka glikolu od 20 % do 40 % objętości. Przy mieszaninie woda-glikol z zawartością glikolu > 40 % do max. 50 % objętości i o tem. przetłaczanej cieczy od > +40 °C do max. +120 °C. | 10963 | PG3 | 28 | A | 22601 | NIE | 28.13.14 | 84137051 | 0 | 213 | 320 | Wilo-Atmos GIGA-B 100/250-15/4-IE4 | Pompa dławnicowa blokowa | Wilo-Atmos GIGA-B | Tłoczenie wody grzewczej (zgodnie z VDI 2035), wody zimnej i mieszanin woda-glikol | Wilo | DE | 1 | SZT |  | 0.4 | IE4 | Zielony | Europaleta | 1 | 1 | 1 | 421 | 924 | 505 | 800 | 1200 | 800 | 233 | 278 | http://downloads-wilo-select.wilo.com/assets/WIB_WILO29972087.jpg | https://wilo.com/quick/PL/pl/articleNumber/ |  | 15000 |  | Nowość | https://wilo.com/quick/PL/pl/articleNumber/2242896
1098 | 2217145 | 4062679181400 | Wilo-Atmos GIGA-B 100/250-15/4-S1 pompa obiegowa blokowa | Pompa obiegowa blokowa Wilo-Atmos GIGA-B 100/250-15/4-S1 dławnicowa o konstrukcji blokowej z przyłączem kołnierzowym, do zastosowań grzewczych, klimatyzacyjnych i chłodniczych w dużych budynkach | 10640 | PG3 | 28 | K | 47201 | NIE | 28.13.14 | 84137051 | 0 | 213 | 320 | Wilo-Atmos GIGA-B 100/250-15/4-S1 | Pompa obiegowa blokowa | Wilo-Atmos GIGA-B | Tłoczenie wody grzewczej (zgodnie z VDI 2035), wody zimnej i mieszanin woda-glikol | Wilo | DE | 1 | SZT |  | 0.4 | IE3 | Zielony | Europaleta | 1 | 1 | 1 | 421 | 932 | 505 | 800 | 1200 | 649 | 231 | 255 | http://downloads-wilo-select.wilo.com/assets/WIB_WILO29972087.jpg | //cms.media.wilo.com/dcipicxmlfeature/wilo458353/6939859/wilo458353_1.jpg |  |  |  |  | https://wilo.com/quick/PL/pl/articleNumber/2217145
1099 | 2242897 | 4062679512686 | Wilo-Atmos GIGA-B 100/250-15/4-S1-IE4 pompa dławnicowa blokowa | Pompa dławnicowa blokowa Wilo-Atmos GIGA-B 100/250-15/4-S1-IE4 jednostopniowa wirowa do ustawienia na fundamencie ze stopą na korpusie pompy. Kołnierze z przyłączami pomiarowymi ciśnienia R 1/8. Pompy z silnikami ≥ 5,5 kW są seryjnie wyposażone w czujnik termistorowy. Uszczelnienie mechaniczne do tłoczenia wody o temperaturze do Tmax. = +140 °C. Do T ≤ +40 °C dopuszczalna jest domieszka glikolu od 20 % do 40 % objętości. Przy mieszaninie woda-glikol z zawartością glikolu > 40 % do max. 50 % objętości i o tem. przetłaczanej cieczy od > +40 °C do max. +120 °C. | 11166 | PG3 | 28 | A | 22601 | NIE | 28.13.14 | 84137051 | 0 | 213 | 320 | Wilo-Atmos GIGA-B 100/250-15/4-S1-IE4 | Pompa dławnicowa blokowa | Wilo-Atmos GIGA-B | Tłoczenie wody grzewczej (zgodnie z VDI 2035), wody zimnej i mieszanin woda-glikol | Wilo | DE | 1 | SZT |  | 0.4 | IE4 | Zielony | Europaleta | 1 | 1 | 1 | 421 | 924 | 505 | 800 | 1200 | 800 | 233 | 278 | http://downloads-wilo-select.wilo.com/assets/WIB_WILO29972087.jpg | https://wilo.com/quick/PL/pl/articleNumber/ |  | 15000 |  | Nowość | https://wilo.com/quick/PL/pl/articleNumber/2242897
1100 | 2213942 | 4062679166186 | Wilo-Atmos GIGA-B 100/285-15/4 pompa obiegowa blokowa | Pompa obiegowa blokowa Wilo-Atmos GIGA-B 100/285-15/4 dławnicowa o konstrukcji blokowej z przyłączem kołnierzowym, do zastosowań grzewczych, klimatyzacyjnych i chłodniczych w dużych budynkach | 10446 | PG3 | 28 | K | 47201 | NIE | 28.13.14 | 84137051 | 0 | 213 | 320 | Wilo-Atmos GIGA-B 100/285-15/4 | Pompa obiegowa blokowa | Wilo-Atmos GIGA-B | Tłoczenie wody grzewczej (zgodnie z VDI 2035), wody zimnej i mieszanin woda-glikol | Wilo | DE | 1 | SZT |  | 0.4 | IE3 | Zielony | Europaleta | 1 | 1 | 1 | 473 | 933 | 565 | 800 | 1200 | 709 | 261 | 285 | http://downloads-wilo-select.wilo.com/assets/WIB_WILO29972087.jpg | //cms.media.wilo.com/dcipicxmlfeature/wilo458353/6939859/wilo458353_1.jpg |  |  |  |  | https://wilo.com/quick/PL/pl/articleNumber/2213942
1101 | 2242910 | 4062679512693 | Wilo-Atmos GIGA-B 100/285-15/4-IE4 pompa dławnicowa blokowa | Pompa dławnicowa blokowa Wilo-Atmos GIGA-B 100/285-15/4-IE4 jednostopniowa wirowa do ustawienia na fundamencie ze stopą na korpusie pompy. Kołnierze z przyłączami pomiarowymi ciśnienia R 1/8. Pompy z silnikami ≥ 5,5 kW są seryjnie wyposażone w czujnik termistorowy. Uszczelnienie mechaniczne do tłoczenia wody o temperaturze do Tmax. = +140 °C. Do T ≤ +40 °C dopuszczalna jest domieszka glikolu od 20 % do 40 % objętości. Przy mieszaninie woda-glikol z zawartością glikolu > 40 % do max. 50 % objętości i o tem. przetłaczanej cieczy od > +40 °C do max. +120 °C. | 10963 | PG3 | 28 | A | 22601 | NIE | 28.13.14 | 84137051 | 0 | 213 | 320 | Wilo-Atmos GIGA-B 100/285-15/4-IE4 | Pompa dławnicowa blokowa | Wilo-Atmos GIGA-B | Tłoczenie wody grzewczej (zgodnie z VDI 2035), wody zimnej i mieszanin woda-glikol | Wilo | DE | 1 | SZT |  | 0.4 | IE4 | Zielony | Europaleta | 1 | 1 | 1 | 473 | 925 | 565 | 800 | 1200 | 800 | 263 | 310 | http://downloads-wilo-select.wilo.com/assets/WIB_WILO29972087.jpg | https://wilo.com/quick/PL/pl/articleNumber/ |  | 15000 |  | Nowość | https://wilo.com/quick/PL/pl/articleNumber/2242910
1102 | 2217152 | 4062679181479 | Wilo-Atmos GIGA-B 100/285-15/4-S1 pompa obiegowa blokowa | Pompa obiegowa blokowa Wilo-Atmos GIGA-B 100/285-15/4-S1 dławnicowa o konstrukcji blokowej z przyłączem kołnierzowym, do zastosowań grzewczych, klimatyzacyjnych i chłodniczych w dużych budynkach | 10640 | PG3 | 28 | K | 47201 | NIE | 28.13.14 | 84137051 | 0 | 213 | 320 | Wilo-Atmos GIGA-B 100/285-15/4-S1 | Pompa obiegowa blokowa | Wilo-Atmos GIGA-B | Tłoczenie wody grzewczej (zgodnie z VDI 2035), wody zimnej i mieszanin woda-glikol | Wilo | DE | 1 | SZT |  | 0.4 | IE3 | Zielony | Europaleta | 1 | 1 | 1 | 473 | 933 | 565 | 800 | 1200 | 709 | 261 | 285 | http://downloads-wilo-select.wilo.com/assets/WIB_WILO29972087.jpg | //cms.media.wilo.com/dcipicxmlfeature/wilo458353/6939859/wilo458353_1.jpg |  |  |  |  | https://wilo.com/quick/PL/pl/articleNumber/2217152
1103 | 2242911 | 4062679512709 | Wilo-Atmos GIGA-B 100/285-15/4-S1-IE4 pompa dławnicowa blokowa | Pompa dławnicowa blokowa Wilo-Atmos GIGA-B 100/285-15/4-S1-IE4 jednostopniowa wirowa do ustawienia na fundamencie ze stopą na korpusie pompy. Kołnierze z przyłączami pomiarowymi ciśnienia R 1/8. Pompy z silnikami ≥ 5,5 kW są seryjnie wyposażone w czujnik termistorowy. Uszczelnienie mechaniczne do tłoczenia wody o temperaturze do Tmax. = +140 °C. Do T ≤ +40 °C dopuszczalna jest domieszka glikolu od 20 % do 40 % objętości. Przy mieszaninie woda-glikol z zawartością glikolu > 40 % do max. 50 % objętości i o tem. przetłaczanej cieczy od > +40 °C do max. +120 °C. | 11166 | PG3 | 28 | A | 22601 | NIE | 28.13.14 | 84137051 | 0 | 213 | 320 | Wilo-Atmos GIGA-B 100/285-15/4-S1-IE4 | Pompa dławnicowa blokowa | Wilo-Atmos GIGA-B | Tłoczenie wody grzewczej (zgodnie z VDI 2035), wody zimnej i mieszanin woda-glikol | Wilo | DE | 1 | SZT |  | 0.4 | IE4 | Zielony | Europaleta | 1 | 1 | 1 | 473 | 925 | 565 | 800 | 1200 | 800 | 263 | 310 | http://downloads-wilo-select.wilo.com/assets/WIB_WILO29972087.jpg | https://wilo.com/quick/PL/pl/articleNumber/ |  | 15000 |  | Nowość | https://wilo.com/quick/PL/pl/articleNumber/2242911
1104 | 2227524 | 4062679315386 | Wilo-Atmos GIGA-B 100/295-110/2 pompa obiegowa blokowa | Pompa wirowa jednostopniowa dławnicowa o konstrukcji blokowej do ustawienia na fundamencie wraz ze stopą na korpusie pompy Wilo-Atmos GIGA-B 100/295-110/2 | 42026 | PG3 | 28 | K | 47201 | NIE | 28.13.14 | 84137051 | 0 | 213 | 320 | Wilo-Atmos GIGA-B 100/295-110/2 | Pompa obiegowa blokowa | Wilo-Atmos GIGA-B | Tłoczenie wody grzewczej (zgodnie z VDI 2035), wody zimnej i mieszanin woda-glikol | Wilo | DE | 1 | SZT |  | 0.4 | IE4 | Zielony | Paleta jednorazowego użytku | 1 | 1 | 1 | 660 | 1357 | 865 | 800 | 1600 | 1023 | 1094 | 1138 | http://downloads-wilo-select.wilo.com/assets/WIB_WILO29972087.jpg | //cms.media.wilo.com/dcipicxmlfeature/wilo458353/6939859/wilo458353_1.jpg |  |  |  |  | https://wilo.com/quick/PL/pl/articleNumber/2227524
1105 | 2227525 | 4062679316178 | Wilo-Atmos GIGA-B 100/295-110/2-S1 pompa obiegowa blokowa | Pompa wirowa jednostopniowa dławnicowa o konstrukcji blokowej do ustawienia na fundamencie wraz ze stopą na korpusie pompy Wilo-Atmos GIGA-B 100/295-110/2-S1 | 35193 | PG3 | 28 | K | 47201 | NIE | 28.13.14 | 84137051 | 0 | 213 | 320 | Wilo-Atmos GIGA-B 100/295-110/2-S1 | Pompa obiegowa blokowa | Wilo-Atmos GIGA-B | Tłoczenie wody grzewczej (zgodnie z VDI 2035), wody zimnej i mieszanin woda-glikol | Wilo | DE | 1 | SZT |  | 0.4 | IE4 | Zielony | Paleta jednorazowego użytku | 1 | 1 | 1 | 660 | 1357 | 865 | 800 | 1600 | 1023 | 1094 | 1138 | http://downloads-wilo-select.wilo.com/assets/WIB_WILO29972087.jpg | //cms.media.wilo.com/dcipicxmlfeature/wilo458353/6939859/wilo458353_1.jpg |  |  |  |  | https://wilo.com/quick/PL/pl/articleNumber/2227525
1106 | 2227522 | 4062679315379 | Wilo-Atmos GIGA-B 100/295-132/2 pompa obiegowa blokowa | Pompa wirowa jednostopniowa dławnicowa o konstrukcji blokowej do ustawienia na fundamencie wraz ze stopą na korpusie pompy Wilo-Atmos GIGA-B 100/295-132/2 | 48326 | PG3 | 28 | K | 47201 | NIE | 28.13.14 | 84137051 | 0 | 213 | 320 | Wilo-Atmos GIGA-B 100/295-132/2 | Pompa obiegowa blokowa | Wilo-Atmos GIGA-B | Tłoczenie wody grzewczej (zgodnie z VDI 2035), wody zimnej i mieszanin woda-glikol | Wilo | DE | 1 | SZT |  | 0.4 | IE4 | Zielony | Paleta jednorazowego użytku | 1 | 1 | 1 | 660 | 1412 | 865 | 800 | 1600 | 1023 | 1114 | 1158 | http://downloads-wilo-select.wilo.com/assets/WIB_WILO29972087.jpg | //cms.media.wilo.com/dcipicxmlfeature/wilo458353/6939859/wilo458353_1.jpg |  |  |  |  | https://wilo.com/quick/PL/pl/articleNumber/2227522
1107 | 2227523 | 4062679316161 | Wilo-Atmos GIGA-B 100/295-132/2-S1 pompa obiegowa blokowa | Pompa wirowa jednostopniowa dławnicowa o konstrukcji blokowej do ustawienia na fundamencie wraz ze stopą na korpusie pompy Wilo-Atmos GIGA-B 100/295-132/2-S1 | 40439 | PG3 | 28 | K | 47201 | NIE | 28.13.14 | 84137051 | 0 | 213 | 320 | Wilo-Atmos GIGA-B 100/295-132/2-S1 | Pompa obiegowa blokowa | Wilo-Atmos GIGA-B | Tłoczenie wody grzewczej (zgodnie z VDI 2035), wody zimnej i mieszanin woda-glikol | Wilo | DE | 1 | SZT |  | 0.4 | IE4 | Zielony | Paleta jednorazowego użytku | 1 | 1 | 1 | 660 | 1412 | 865 | 800 | 1600 | 1023 | 1114 | 1158 | http://downloads-wilo-select.wilo.com/assets/WIB_WILO29972087.jpg | //cms.media.wilo.com/dcipicxmlfeature/wilo458353/6939859/wilo458353_1.jpg |  |  |  |  | https://wilo.com/quick/PL/pl/articleNumber/2227523
1108 | 2213941 | 4062679166179 | Wilo-Atmos GIGA-B 100/295-18,5/4 pompa obiegowa blokowa | Pompa obiegowa blokowa Wilo-Atmos GIGA-B 100/295-18,5/4 dławnicowa o konstrukcji blokowej z przyłączem kołnierzowym, do zastosowań grzewczych, klimatyzacyjnych i chłodniczych w dużych budynkach | 10836 | PG3 | 28 | K | 47201 | NIE | 28.13.14 | 84137051 | 0 | 213 | 320 | Wilo-Atmos GIGA-B 100/295-18,5/4 | Pompa obiegowa blokowa | Wilo-Atmos GIGA-B | Tłoczenie wody grzewczej (zgodnie z VDI 2035), wody zimnej i mieszanin woda-glikol | Wilo | DE | 1 | SZT |  | 0.4 | IE3 | Zielony | Europaleta | 1 | 1 | 1 | 473 | 1002 | 565 | 800 | 1200 | 709 | 323 | 345 | http://downloads-wilo-select.wilo.com/assets/WIB_WILO29972087.jpg | //cms.media.wilo.com/dcipicxmlfeature/wilo458353/6939859/wilo458353_1.jpg |  |  |  |  | https://wilo.com/quick/PL/pl/articleNumber/2213941
1109 | 2242908 | 4062679512716 | Wilo-Atmos GIGA-B 100/295-18,5/4-IE4 pompa dławnicowa blokowa | Pompa dławnicowa blokowa Wilo-Atmos GIGA-B 100/295-18,5/4-IE4 jednostopniowa wirowa do ustawienia na fundamencie ze stopą na korpusie pompy. Kołnierze z przyłączami pomiarowymi ciśnienia R 1/8. Pompy z silnikami ≥ 5,5 kW są seryjnie wyposażone w czujnik termistorowy. Uszczelnienie mechaniczne do tłoczenia wody o temperaturze do Tmax. = +140 °C. Do T ≤ +40 °C dopuszczalna jest domieszka glikolu od 20 % do 40 % objętości. Przy mieszaninie woda-glikol z zawartością glikolu > 40 % do max. 50 % objętości i o tem. przetłaczanej cieczy od > +40 °C do max. +120 °C. | 11371 | PG3 | 28 | A | 22601 | NIE | 28.13.14 | 84137051 | 0 | 213 | 320 | Wilo-Atmos GIGA-B 100/295-18,5/4-IE4 | Pompa dławnicowa blokowa | Wilo-Atmos GIGA-B | Tłoczenie wody grzewczej (zgodnie z VDI 2035), wody zimnej i mieszanin woda-glikol | Wilo | DE | 1 | SZT |  | 0.4 | IE4 | Zielony | Europaleta | 1 | 1 | 1 | 473 | 1002 | 565 | 800 | 1200 | 800 | 298 | 344 | http://downloads-wilo-select.wilo.com/assets/WIB_WILO29972087.jpg | https://wilo.com/quick/PL/pl/articleNumber/ |  | 18500 |  | Nowość | https://wilo.com/quick/PL/pl/articleNumber/2242908
1110 | 2217151 | 4062679181462 | Wilo-Atmos GIGA-B 100/295-18,5/4-S1 pompa obiegowa blokowa | Pompa obiegowa blokowa Wilo-Atmos GIGA-B 100/295-18,5/4-S1 dławnicowa o konstrukcji blokowej z przyłączem kołnierzowym, do zastosowań grzewczych, klimatyzacyjnych i chłodniczych w dużych budynkach | 11027 | PG3 | 28 | K | 47201 | NIE | 28.13.14 | 84137051 | 0 | 213 | 320 | Wilo-Atmos GIGA-B 100/295-18,5/4-S1 | Pompa obiegowa blokowa | Wilo-Atmos GIGA-B | Tłoczenie wody grzewczej (zgodnie z VDI 2035), wody zimnej i mieszanin woda-glikol | Wilo | DE | 1 | SZT |  | 0.4 | IE3 | Zielony | Europaleta | 1 | 1 | 1 | 473 | 1002 | 565 | 800 | 1200 | 709 | 323 | 345 | http://downloads-wilo-select.wilo.com/assets/WIB_WILO29972087.jpg | //cms.media.wilo.com/dcipicxmlfeature/wilo458353/6939859/wilo458353_1.jpg |  |  |  |  | https://wilo.com/quick/PL/pl/articleNumber/2217151
1111 | 2242909 | 4062679512723 | Wilo-Atmos GIGA-B 100/295-18,5/4-S1-IE4 pompa dławnicowa blokowa | Pompa dławnicowa blokowa Wilo-Atmos GIGA-B 100/295-18,5/4-S1-IE4 jednostopniowa wirowa do ustawienia na fundamencie ze stopą na korpusie pompy. Kołnierze z przyłączami pomiarowymi ciśnienia R 1/8. Pompy z silnikami ≥ 5,5 kW są seryjnie wyposażone w czujnik termistorowy. Uszczelnienie mechaniczne do tłoczenia wody o temperaturze do Tmax. = +140 °C. Do T ≤ +40 °C dopuszczalna jest domieszka glikolu od 20 % do 40 % objętości. Przy mieszaninie woda-glikol z zawartością glikolu > 40 % do max. 50 % objętości i o tem. przetłaczanej cieczy od > +40 °C do max. +120 °C. | 11575 | PG3 | 28 | A | 22601 | NIE | 28.13.14 | 84137051 | 0 | 213 | 320 | Wilo-Atmos GIGA-B 100/295-18,5/4-S1-IE4 | Pompa dławnicowa blokowa | Wilo-Atmos GIGA-B | Tłoczenie wody grzewczej (zgodnie z VDI 2035), wody zimnej i mieszanin woda-glikol | Wilo | DE | 1 | SZT |  | 0.4 | IE4 | Zielony | Europaleta | 1 | 1 | 1 | 473 | 1002 | 565 | 800 | 1200 | 800 | 298 | 344 | http://downloads-wilo-select.wilo.com/assets/WIB_WILO29972087.jpg | https://wilo.com/quick/PL/pl/articleNumber/ |  | 18500 |  | Nowość | https://wilo.com/quick/PL/pl/articleNumber/2242909
1112 | 2227689 | 4062679336626 | Wilo-Atmos GIGA-B 100/295-37/4/6 pompa obiegowa blokowa | Pompa wirowa jednostopniowa dławnicowa o konstrukcji blokowej do ustawienia na fundamencie wraz ze stopą na korpusie pompy Wilo-Atmos GIGA-B 100/295-37/4/6 | 17561 | PG3 | 28 | K | 47201 | NIE | 28.13.14 | 84137051 | 0 | 213 | 320 | Wilo-Atmos GIGA-B 100/295-37/4/6 | Pompa obiegowa blokowa | Wilo-Atmos GIGA-B | Tłoczenie wody grzewczej (zgodnie z VDI 2035), wody zimnej i mieszanin woda-glikol | Wilo | DE | 1 | SZT |  | 0.4 | IE3 | Zielony | Paleta jednorazowego użytku | 1 | 1 | 1 | 473 | 1153 | 565 | 800 | 1600 | 723 | 517 | 556 | http://downloads-wilo-select.wilo.com/assets/WIB_WILO29972087.jpg | //cms.media.wilo.com/dcipicxmlfeature/wilo369732/7075171/wilo369732_1.jpg |  |  |  |  | https://wilo.com/quick/PL/pl/articleNumber/2227689
1113 | 2227532 | 4062679315423 | Wilo-Atmos GIGA-B 100/305-132/2 pompa obiegowa blokowa | Pompa wirowa jednostopniowa dławnicowa o konstrukcji blokowej do ustawienia na fundamencie wraz ze stopą na korpusie pompy Wilo-Atmos GIGA-B 100/305-132/2 | 48326 | PG3 | 28 | K | 47201 | NIE | 28.13.14 | 84137051 | 0 | 213 | 320 | Wilo-Atmos GIGA-B 100/305-132/2 | Pompa obiegowa blokowa | Wilo-Atmos GIGA-B | Tłoczenie wody grzewczej (zgodnie z VDI 2035), wody zimnej i mieszanin woda-glikol | Wilo | DE | 1 | SZT |  | 0.4 | IE4 | Zielony | Paleta jednorazowego użytku | 1 | 1 | 1 | 660 | 1438 | 865 | 800 | 1600 | 1023 | 1117 | 1162 | http://downloads-wilo-select.wilo.com/assets/WIB_WILO29972087.jpg | //cms.media.wilo.com/dcipicxmlfeature/wilo458353/6939859/wilo458353_1.jpg |  |  |  |  | https://wilo.com/quick/PL/pl/articleNumber/2227532
1114 | 2227533 | 4062679316215 | Wilo-Atmos GIGA-B 100/305-132/2-S1 pompa obiegowa blokowa | Pompa wirowa jednostopniowa dławnicowa o konstrukcji blokowej do ustawienia na fundamencie wraz ze stopą na korpusie pompy Wilo-Atmos GIGA-B 100/305-132/2-S1 | 40646 | PG3 | 28 | K | 47201 | NIE | 28.13.14 | 84137051 | 0 | 213 | 320 | Wilo-Atmos GIGA-B 100/305-132/2-S1 | Pompa obiegowa blokowa | Wilo-Atmos GIGA-B | Tłoczenie wody grzewczej (zgodnie z VDI 2035), wody zimnej i mieszanin woda-glikol | Wilo | DE | 1 | SZT |  | 0.4 | IE4 | Zielony | Paleta jednorazowego użytku | 1 | 1 | 1 | 660 | 1438 | 865 | 800 | 1600 | 1023 | 1117 | 1162 | http://downloads-wilo-select.wilo.com/assets/WIB_WILO29972087.jpg | //cms.media.wilo.com/dcipicxmlfeature/wilo458353/6939859/wilo458353_1.jpg |  |  |  |  | https://wilo.com/quick/PL/pl/articleNumber/2227533
1115 | 2227530 | 4062679315416 | Wilo-Atmos GIGA-B 100/305-160/2 pompa obiegowa blokowa | Pompa wirowa jednostopniowa dławnicowa o konstrukcji blokowej do ustawienia na fundamencie wraz ze stopą na korpusie pompy Wilo-Atmos GIGA-B 100/305-160/2 | 59032 | PG3 | 28 | K | 47201 | NIE | 28.13.14 | 84137051 | 0 | 213 | 320 | Wilo-Atmos GIGA-B 100/305-160/2 | Pompa obiegowa blokowa | Wilo-Atmos GIGA-B | Tłoczenie wody grzewczej (zgodnie z VDI 2035), wody zimnej i mieszanin woda-glikol | Wilo | DE | 1 | SZT |  | 0.4 | IE4 | Zielony | Paleta jednorazowego użytku | 1 | 1 | 1 | 660 | 1533 | 865 | 800 | 1800 | 1045 | 1267 | 1312 | http://downloads-wilo-select.wilo.com/assets/WIB_WILO29972087.jpg | //cms.media.wilo.com/dcipicxmlfeature/wilo458353/6939859/wilo458353_1.jpg |  |  |  |  | https://wilo.com/quick/PL/pl/articleNumber/2227530
1116 | 2227531 | 4062679316208 | Wilo-Atmos GIGA-B 100/305-160/2-S1 pompa obiegowa blokowa | Pompa wirowa jednostopniowa dławnicowa o konstrukcji blokowej do ustawienia na fundamencie wraz ze stopą na korpusie pompy Wilo-Atmos GIGA-B 100/305-160/2-S1 | 49562 | PG3 | 28 | K | 47201 | NIE | 28.13.14 | 84137051 | 0 | 213 | 320 | Wilo-Atmos GIGA-B 100/305-160/2-S1 | Pompa obiegowa blokowa | Wilo-Atmos GIGA-B | Tłoczenie wody grzewczej (zgodnie z VDI 2035), wody zimnej i mieszanin woda-glikol | Wilo | DE | 1 | SZT |  | 0.4 | IE4 | Zielony | Paleta jednorazowego użytku | 1 | 1 | 1 | 660 | 1533 | 865 | 800 | 1800 | 1045 | 1267 | 1312 | http://downloads-wilo-select.wilo.com/assets/WIB_WILO29972087.jpg | //cms.media.wilo.com/dcipicxmlfeature/wilo458353/6939859/wilo458353_1.jpg |  |  |  |  | https://wilo.com/quick/PL/pl/articleNumber/2227531
1117 | 2214148 | 4062679171708 | Wilo-Atmos GIGA-B 100/305-18,5/4 pompa obiegowa blokowa | Pompa obiegowa blokowa Wilo-Atmos GIGA-B 100/305-18,5/4 dławnicowa o konstrukcji blokowej z przyłączem kołnierzowym, do zastosowań grzewczych, klimatyzacyjnych i chłodniczych w dużych budynkach | 10836 | PG3 | 28 | K | 47201 | NIE | 28.13.14 | 84137051 | 0 | 213 | 320 | Wilo-Atmos GIGA-B 100/305-18,5/4 | Pompa obiegowa blokowa | Wilo-Atmos GIGA-B | Tłoczenie wody grzewczej (zgodnie z VDI 2035), wody zimnej i mieszanin woda-glikol | Wilo | DE | 1 | SZT |  | 0.4 | IE3 | Zielony | Europaleta | 1 | 1 | 1 | 473 | 1002 | 565 | 800 | 1200 | 709 | 323 | 345 | http://downloads-wilo-select.wilo.com/assets/WIB_WILO29972087.jpg | //cms.media.wilo.com/dcipicxmlfeature/wilo458353/6939859/wilo458353_1.jpg |  |  |  |  | https://wilo.com/quick/PL/pl/articleNumber/2214148
1118 | 2242906 | 4062679512730 | Wilo-Atmos GIGA-B 100/305-18,5/4-IE4 pompa dławnicowa blokowa | Pompa dławnicowa blokowa Wilo-Atmos GIGA-B 100/305-18,5/4-IE4 jednostopniowa wirowa do ustawienia na fundamencie ze stopą na korpusie pompy. Kołnierze z przyłączami pomiarowymi ciśnienia R 1/8. Pompy z silnikami ≥ 5,5 kW są seryjnie wyposażone w czujnik termistorowy. Uszczelnienie mechaniczne do tłoczenia wody o temperaturze do Tmax. = +140 °C. Do T ≤ +40 °C dopuszczalna jest domieszka glikolu od 20 % do 40 % objętości. Przy mieszaninie woda-glikol z zawartością glikolu > 40 % do max. 50 % objętości i o tem. przetłaczanej cieczy od > +40 °C do max. +120 °C. | 11371 | PG3 | 28 | A | 22601 | NIE | 28.13.14 | 84137051 | 0 | 213 | 320 | Wilo-Atmos GIGA-B 100/305-18,5/4-IE4 | Pompa dławnicowa blokowa | Wilo-Atmos GIGA-B | Tłoczenie wody grzewczej (zgodnie z VDI 2035), wody zimnej i mieszanin woda-glikol | Wilo | DE | 1 | SZT |  | 0.4 | IE4 | Zielony | Europaleta | 1 | 1 | 1 | 473 | 1002 | 565 | 800 | 1200 | 800 | 298 | 344 | http://downloads-wilo-select.wilo.com/assets/WIB_WILO29972087.jpg | https://wilo.com/quick/PL/pl/articleNumber/ |  | 18500 |  | Nowość | https://wilo.com/quick/PL/pl/articleNumber/2242906
1119 | 2217150 | 4062679181455 | Wilo-Atmos GIGA-B 100/305-18,5/4-S1 pompa obiegowa blokowa | Pompa obiegowa blokowa Wilo-Atmos GIGA-B 100/305-18,5/4-S1 dławnicowa o konstrukcji blokowej z przyłączem kołnierzowym, do zastosowań grzewczych, klimatyzacyjnych i chłodniczych w dużych budynkach | 11027 | PG3 | 28 | K | 47201 | NIE | 28.13.14 | 84137051 | 0 | 213 | 320 | Wilo-Atmos GIGA-B 100/305-18,5/4-S1 | Pompa obiegowa blokowa | Wilo-Atmos GIGA-B | Tłoczenie wody grzewczej (zgodnie z VDI 2035), wody zimnej i mieszanin woda-glikol | Wilo | DE | 1 | SZT |  | 0.4 | IE3 | Zielony | Europaleta | 1 | 1 | 1 | 473 | 1002 | 565 | 800 | 1200 | 709 | 323 | 345 | http://downloads-wilo-select.wilo.com/assets/WIB_WILO29972087.jpg | //cms.media.wilo.com/dcipicxmlfeature/wilo458353/6939859/wilo458353_1.jpg |  |  |  |  | https://wilo.com/quick/PL/pl/articleNumber/2217150
1120 | 2242907 | 4062679512747 | Wilo-Atmos GIGA-B 100/305-18,5/4-S1-IE4 pompa dławnicowa blokowa | Pompa dławnicowa blokowa Wilo-Atmos GIGA-B 100/305-18,5/4-S1-IE4 jednostopniowa wirowa do ustawienia na fundamencie ze stopą na korpusie pompy. Kołnierze z przyłączami pomiarowymi ciśnienia R 1/8. Pompy z silnikami ≥ 5,5 kW są seryjnie wyposażone w czujnik termistorowy. Uszczelnienie mechaniczne do tłoczenia wody o temperaturze do Tmax. = +140 °C. Do T ≤ +40 °C dopuszczalna jest domieszka glikolu od 20 % do 40 % objętości. Przy mieszaninie woda-glikol z zawartością glikolu > 40 % do max. 50 % objętości i o tem. przetłaczanej cieczy od > +40 °C do max. +120 °C. | 11575 | PG3 | 28 | A | 22601 | NIE | 28.13.14 | 84137051 | 0 | 213 | 320 | Wilo-Atmos GIGA-B 100/305-18,5/4-S1-IE4 | Pompa dławnicowa blokowa | Wilo-Atmos GIGA-B | Tłoczenie wody grzewczej (zgodnie z VDI 2035), wody zimnej i mieszanin woda-glikol | Wilo | DE | 1 | SZT |  | 0.4 | IE4 | Zielony | Europaleta | 1 | 1 | 1 | 473 | 1002 | 565 | 800 | 1200 | 800 | 298 | 344 | http://downloads-wilo-select.wilo.com/assets/WIB_WILO29972087.jpg | https://wilo.com/quick/PL/pl/articleNumber/ |  | 18500 |  | Nowość | https://wilo.com/quick/PL/pl/articleNumber/2242907
1121 | 2213940 | 4062679166162 | Wilo-Atmos GIGA-B 100/305-22/4 pompa obiegowa blokowa | Pompa obiegowa blokowa Wilo-Atmos GIGA-B 100/305-22/4 dławnicowa o konstrukcji blokowej z przyłączem kołnierzowym, do zastosowań grzewczych, klimatyzacyjnych i chłodniczych w dużych budynkach | 11407 | PG3 | 28 | K | 47201 | NIE | 28.13.14 | 84137051 | 0 | 213 | 320 | Wilo-Atmos GIGA-B 100/305-22/4 | Pompa obiegowa blokowa | Wilo-Atmos GIGA-B | Tłoczenie wody grzewczej (zgodnie z VDI 2035), wody zimnej i mieszanin woda-glikol | Wilo | DE | 1 | SZT |  | 0.4 | IE3 | Zielony | Europaleta | 1 | 1 | 1 | 473 | 1002 | 565 | 800 | 1200 | 709 | 346 | 370 | http://downloads-wilo-select.wilo.com/assets/WIB_WILO29972087.jpg | //cms.media.wilo.com/dcipicxmlfeature/wilo458353/6939859/wilo458353_1.jpg |  |  |  |  | https://wilo.com/quick/PL/pl/articleNumber/2213940
1122 | 2242904 | 4062679512754 | Wilo-Atmos GIGA-B 100/305-22/4-IE4 pompa dławnicowa blokowa | Pompa dławnicowa blokowa Wilo-Atmos GIGA-B 100/305-22/4-IE4 jednostopniowa wirowa do ustawienia na fundamencie ze stopą na korpusie pompy. Kołnierze z przyłączami pomiarowymi ciśnienia R 1/8. Pompy z silnikami ≥ 5,5 kW są seryjnie wyposażone w czujnik termistorowy. Uszczelnienie mechaniczne do tłoczenia wody o temperaturze do Tmax. = +140 °C. Do T ≤ +40 °C dopuszczalna jest domieszka glikolu od 20 % do 40 % objętości. Przy mieszaninie woda-glikol z zawartością glikolu > 40 % do max. 50 % objętości i o tem. przetłaczanej cieczy od > +40 °C do max. +120 °C. | 11971 | PG3 | 28 | A | 22601 | NIE | 28.13.14 | 84137051 | 0 | 213 | 320 | Wilo-Atmos GIGA-B 100/305-22/4-IE4 | Pompa dławnicowa blokowa | Wilo-Atmos GIGA-B | Tłoczenie wody grzewczej (zgodnie z VDI 2035), wody zimnej i mieszanin woda-glikol | Wilo | DE | 1 | SZT |  | 0.4 | IE4 | Zielony | Europaleta | 1 | 1 | 1 | 473 | 1055 | 565 | 800 | 1200 | 800 | 326 | 372 | http://downloads-wilo-select.wilo.com/assets/WIB_WILO29972087.jpg | https://wilo.com/quick/PL/pl/articleNumber/ |  | 22000 |  | Nowość | https://wilo.com/quick/PL/pl/articleNumber/2242904
1123 | 2217149 | 4062679181448 | Wilo-Atmos GIGA-B 100/305-22/4-S1 pompa obiegowa blokowa | Pompa obiegowa blokowa Wilo-Atmos GIGA-B 100/305-22/4-S1 dławnicowa o konstrukcji blokowej z przyłączem kołnierzowym, do zastosowań grzewczych, klimatyzacyjnych i chłodniczych w dużych budynkach | 11601 | PG3 | 28 | K | 47201 | NIE | 28.13.14 | 84137051 | 0 | 213 | 320 | Wilo-Atmos GIGA-B 100/305-22/4-S1 | Pompa obiegowa blokowa | Wilo-Atmos GIGA-B | Tłoczenie wody grzewczej (zgodnie z VDI 2035), wody zimnej i mieszanin woda-glikol | Wilo | DE | 1 | SZT |  | 0.4 | IE3 | Zielony | Europaleta | 1 | 1 | 1 | 473 | 1002 | 565 | 800 | 1200 | 709 | 346 | 370 | http://downloads-wilo-select.wilo.com/assets/WIB_WILO29972087.jpg | //cms.media.wilo.com/dcipicxmlfeature/wilo458353/6939859/wilo458353_1.jpg |  |  |  |  | https://wilo.com/quick/PL/pl/articleNumber/2217149
1124 | 2242905 | 4062679512761 | Wilo-Atmos GIGA-B 100/305-22/4-S1-IE4 pompa dławnicowa blokowa | Pompa dławnicowa blokowa Wilo-Atmos GIGA-B 100/305-22/4-S1-IE4 jednostopniowa wirowa do ustawienia na fundamencie ze stopą na korpusie pompy. Kołnierze z przyłączami pomiarowymi ciśnienia R 1/8. Pompy z silnikami ≥ 5,5 kW są seryjnie wyposażone w czujnik termistorowy. Uszczelnienie mechaniczne do tłoczenia wody o temperaturze do Tmax. = +140 °C. Do T ≤ +40 °C dopuszczalna jest domieszka glikolu od 20 % do 40 % objętości. Przy mieszaninie woda-glikol z zawartością glikolu > 40 % do max. 50 % objętości i o tem. przetłaczanej cieczy od > +40 °C do max. +120 °C. | 12175 | PG3 | 28 | A | 22601 | NIE | 28.13.14 | 84137051 | 0 | 213 | 320 | Wilo-Atmos GIGA-B 100/305-22/4-S1-IE4 | Pompa dławnicowa blokowa | Wilo-Atmos GIGA-B | Tłoczenie wody grzewczej (zgodnie z VDI 2035), wody zimnej i mieszanin woda-glikol | Wilo | DE | 1 | SZT |  | 0.4 | IE4 | Zielony | Europaleta | 1 | 1 | 1 | 473 | 1055 | 565 | 800 | 1200 | 800 | 326 | 372 | http://downloads-wilo-select.wilo.com/assets/WIB_WILO29972087.jpg | https://wilo.com/quick/PL/pl/articleNumber/ |  | 22000 |  | Nowość | https://wilo.com/quick/PL/pl/articleNumber/2242905
1125 | 2227688 | 4062679336619 | Wilo-Atmos GIGA-B 100/305-45/4/6 pompa obiegowa blokowa | Pompa wirowa jednostopniowa dławnicowa o konstrukcji blokowej do ustawienia na fundamencie wraz ze stopą na korpusie pompy Wilo-Atmos GIGA-B 100/305-45/4/6 | 22214 | PG3 | 28 | K | 47201 | NIE | 28.13.14 | 84137051 | 0 | 213 | 320 | Wilo-Atmos GIGA-B 100/305-45/4/6 | Pompa obiegowa blokowa | Wilo-Atmos GIGA-B | Tłoczenie wody grzewczej (zgodnie z VDI 2035), wody zimnej i mieszanin woda-glikol | Wilo | DE | 1 | SZT |  | 0.4 | IE3 | Zielony | Paleta jednorazowego użytku | 1 | 1 | 1 | 473 | 1171 | 576 | 800 | 1600 | 734 | 525 | 564 | http://downloads-wilo-select.wilo.com/assets/WIB_WILO29972087.jpg | //cms.media.wilo.com/dcipicxmlfeature/wilo369732/7075171/wilo369732_1.jpg |  |  |  |  | https://wilo.com/quick/PL/pl/articleNumber/2227688
1126 | 2227528 | 4062679315409 | Wilo-Atmos GIGA-B 100/315-160/2 pompa obiegowa blokowa | Pompa wirowa jednostopniowa dławnicowa o konstrukcji blokowej do ustawienia na fundamencie wraz ze stopą na korpusie pompy Wilo-Atmos GIGA-B 100/315-160/2 | 59032 | PG3 | 28 | K | 47201 | NIE | 28.13.14 | 84137051 | 0 | 213 | 320 | Wilo-Atmos GIGA-B 100/315-160/2 | Pompa obiegowa blokowa | Wilo-Atmos GIGA-B | Tłoczenie wody grzewczej (zgodnie z VDI 2035), wody zimnej i mieszanin woda-glikol | Wilo | DE | 1 | SZT |  | 0.4 | IE4 | Zielony | Paleta jednorazowego użytku | 1 | 1 | 1 | 660 | 1533 | 865 | 800 | 1800 | 1045 | 1267 | 1312 | http://downloads-wilo-select.wilo.com/assets/WIB_WILO29972087.jpg | //cms.media.wilo.com/dcipicxmlfeature/wilo458353/6939859/wilo458353_1.jpg |  |  |  |  | https://wilo.com/quick/PL/pl/articleNumber/2227528
1127 | 2227529 | 4062679316192 | Wilo-Atmos GIGA-B 100/315-160/2-S1 pompa obiegowa blokowa | Pompa wirowa jednostopniowa dławnicowa o konstrukcji blokowej do ustawienia na fundamencie wraz ze stopą na korpusie pompy Wilo-Atmos GIGA-B 100/315-160/2-S1 | 49562 | PG3 | 28 | K | 47201 | NIE | 28.13.14 | 84137051 | 0 | 213 | 320 | Wilo-Atmos GIGA-B 100/315-160/2-S1 | Pompa obiegowa blokowa | Wilo-Atmos GIGA-B | Tłoczenie wody grzewczej (zgodnie z VDI 2035), wody zimnej i mieszanin woda-glikol | Wilo | DE | 1 | SZT |  | 0.4 | IE4 | Zielony | Paleta jednorazowego użytku | 1 | 1 | 1 | 660 | 1533 | 865 | 800 | 1800 | 1045 | 1267 | 1312 | http://downloads-wilo-select.wilo.com/assets/WIB_WILO29972087.jpg | //cms.media.wilo.com/dcipicxmlfeature/wilo458353/6939859/wilo458353_1.jpg |  |  |  |  | https://wilo.com/quick/PL/pl/articleNumber/2227529
1128 | 2227526 | 4062679315393 | Wilo-Atmos GIGA-B 100/315-200/2 pompa obiegowa blokowa | Pompa wirowa jednostopniowa dławnicowa o konstrukcji blokowej do ustawienia na fundamencie wraz ze stopą na korpusie pompy Wilo-Atmos GIGA-B 100/315-200/2 | 70515 | PG3 | 28 | K | 47201 | NIE | 28.13.14 | 84137051 | 0 | 213 | 320 | Wilo-Atmos GIGA-B 100/315-200/2 | Pompa obiegowa blokowa | Wilo-Atmos GIGA-B | Tłoczenie wody grzewczej (zgodnie z VDI 2035), wody zimnej i mieszanin woda-glikol | Wilo | DE | 1 | SZT |  | 0.4 | IE4 | Zielony | Paleta jednorazowego użytku | 1 | 1 | 1 | 660 | 1603 | 865 | 800 | 1800 | 1045 | 1387 | 1432 | http://downloads-wilo-select.wilo.com/assets/WIB_WILO29972087.jpg | //cms.media.wilo.com/dcipicxmlfeature/wilo458353/6939859/wilo458353_1.jpg |  |  |  |  | https://wilo.com/quick/PL/pl/articleNumber/2227526
1129 | 2227527 | 4062679316185 | Wilo-Atmos GIGA-B 100/315-200/2-S1 pompa obiegowa blokowa | Pompa wirowa jednostopniowa dławnicowa o konstrukcji blokowej do ustawienia na fundamencie wraz ze stopą na korpusie pompy Wilo-Atmos GIGA-B 100/315-200/2-S1 | 59125 | PG3 | 28 | K | 47201 | NIE | 28.13.14 | 84137051 | 0 | 213 | 320 | Wilo-Atmos GIGA-B 100/315-200/2-S1 | Pompa obiegowa blokowa | Wilo-Atmos GIGA-B | Tłoczenie wody grzewczej (zgodnie z VDI 2035), wody zimnej i mieszanin woda-glikol | Wilo | DE | 1 | SZT |  | 0.4 | IE4 | Zielony | Paleta jednorazowego użytku | 1 | 1 | 1 | 660 | 1603 | 865 | 800 | 1800 | 1045 | 1387 | 1432 | http://downloads-wilo-select.wilo.com/assets/WIB_WILO29972087.jpg | //cms.media.wilo.com/dcipicxmlfeature/wilo458353/6939859/wilo458353_1.jpg |  |  |  |  | https://wilo.com/quick/PL/pl/articleNumber/2227527
1130 | 2213939 | 4062679166155 | Wilo-Atmos GIGA-B 100/315-30/4 pompa obiegowa blokowa | Pompa obiegowa blokowa Wilo-Atmos GIGA-B 100/315-30/4 dławnicowa o konstrukcji blokowej z przyłączem kołnierzowym, do zastosowań grzewczych, klimatyzacyjnych i chłodniczych w dużych budynkach | 13037 | PG3 | 28 | K | 47201 | NIE | 28.13.14 | 84137051 | 0 | 213 | 320 | Wilo-Atmos GIGA-B 100/315-30/4 | Pompa obiegowa blokowa | Wilo-Atmos GIGA-B | Tłoczenie wody grzewczej (zgodnie z VDI 2035), wody zimnej i mieszanin woda-glikol | Wilo | DE | 1 | SZT |  | 0.4 | IE3 | Zielony | Europaleta | 1 | 1 | 1 | 473 | 1065 | 565 | 800 | 1200 | 709 | 409 | 433 | http://downloads-wilo-select.wilo.com/assets/WIB_WILO29972087.jpg | //cms.media.wilo.com/dcipicxmlfeature/wilo458353/6939859/wilo458353_1.jpg |  |  |  |  | https://wilo.com/quick/PL/pl/articleNumber/2213939
1131 | 2242902 | 4062679512778 | Wilo-Atmos GIGA-B 100/315-30/4-IE4 pompa dławnicowa blokowa | Pompa dławnicowa blokowa Wilo-Atmos GIGA-B 100/315-30/4-IE4 jednostopniowa wirowa do ustawienia na fundamencie ze stopą na korpusie pompy. Kołnierze z przyłączami pomiarowymi ciśnienia R 1/8. Pompy z silnikami ≥ 5,5 kW są seryjnie wyposażone w czujnik termistorowy. Uszczelnienie mechaniczne do tłoczenia wody o temperaturze do Tmax. = +140 °C. Do T ≤ +40 °C dopuszczalna jest domieszka glikolu od 20 % do 40 % objętości. Przy mieszaninie woda-glikol z zawartością glikolu > 40 % do max. 50 % objętości i o tem. przetłaczanej cieczy od > +40 °C do max. +120 °C. | 13682 | PG3 | 28 | A | 22601 | NIE | 28.13.14 | 84137051 | 0 | 213 | 320 | Wilo-Atmos GIGA-B 100/315-30/4-IE4 | Pompa dławnicowa blokowa | Wilo-Atmos GIGA-B | Tłoczenie wody grzewczej (zgodnie z VDI 2035), wody zimnej i mieszanin woda-glikol | Wilo | DE | 1 | SZT |  | 0.4 | IE4 | Zielony | Europaleta | 1 | 1 | 1 | 473 | 1065 | 565 | 800 | 1200 | 800 | 354 | 398 | http://downloads-wilo-select.wilo.com/assets/WIB_WILO29972087.jpg | https://wilo.com/quick/PL/pl/articleNumber/ |  | 30000 |  | Nowość | https://wilo.com/quick/PL/pl/articleNumber/2242902
1132 | 2217148 | 4062679181431 | Wilo-Atmos GIGA-B 100/315-30/4-S1 pompa obiegowa blokowa | Pompa obiegowa blokowa Wilo-Atmos GIGA-B 100/315-30/4-S1 dławnicowa o konstrukcji blokowej z przyłączem kołnierzowym, do zastosowań grzewczych, klimatyzacyjnych i chłodniczych w dużych budynkach | 13230 | PG3 | 28 | K | 47201 | NIE | 28.13.14 | 84137051 | 0 | 213 | 320 | Wilo-Atmos GIGA-B 100/315-30/4-S1 | Pompa obiegowa blokowa | Wilo-Atmos GIGA-B | Tłoczenie wody grzewczej (zgodnie z VDI 2035), wody zimnej i mieszanin woda-glikol | Wilo | DE | 1 | SZT |  | 0.4 | IE3 | Zielony | Europaleta | 1 | 1 | 1 | 473 | 1065 | 565 | 800 | 1200 | 709 | 409 | 433 | http://downloads-wilo-select.wilo.com/assets/WIB_WILO29972087.jpg | //cms.media.wilo.com/dcipicxmlfeature/wilo458353/6939859/wilo458353_1.jpg |  |  |  |  | https://wilo.com/quick/PL/pl/articleNumber/2217148
1133 | 2242903 | 4062679512785 | Wilo-Atmos GIGA-B 100/315-30/4-S1-IE4 pompa dławnicowa blokowa | Pompa dławnicowa blokowa Wilo-Atmos GIGA-B 100/315-30/4-S1-IE4 jednostopniowa wirowa do ustawienia na fundamencie ze stopą na korpusie pompy. Kołnierze z przyłączami pomiarowymi ciśnienia R 1/8. Pompy z silnikami ≥ 5,5 kW są seryjnie wyposażone w czujnik termistorowy. Uszczelnienie mechaniczne do tłoczenia wody o temperaturze do Tmax. = +140 °C. Do T ≤ +40 °C dopuszczalna jest domieszka glikolu od 20 % do 40 % objętości. Przy mieszaninie woda-glikol z zawartością glikolu > 40 % do max. 50 % objętości i o tem. przetłaczanej cieczy od > +40 °C do max. +120 °C. | 13885 | PG3 | 28 | A | 22601 | NIE | 28.13.14 | 84137051 | 0 | 213 | 320 | Wilo-Atmos GIGA-B 100/315-30/4-S1-IE4 | Pompa dławnicowa blokowa | Wilo-Atmos GIGA-B | Tłoczenie wody grzewczej (zgodnie z VDI 2035), wody zimnej i mieszanin woda-glikol | Wilo | DE | 1 | SZT |  | 0.4 | IE4 | Zielony | Europaleta | 1 | 1 | 1 | 473 | 1065 | 565 | 800 | 1200 | 800 | 354 | 398 | http://downloads-wilo-select.wilo.com/assets/WIB_WILO29972087.jpg | https://wilo.com/quick/PL/pl/articleNumber/ |  | 30000 |  | Nowość | https://wilo.com/quick/PL/pl/articleNumber/2242903
1134 | 2227687 | 4062679336602 | Wilo-Atmos GIGA-B 100/315-55/4/6 pompa obiegowa blokowa | Pompa wirowa jednostopniowa dławnicowa o konstrukcji blokowej do ustawienia na fundamencie wraz ze stopą na korpusie pompy Wilo-Atmos GIGA-B 100/315-55/4/6 | 23993 | PG3 | 28 | K | 47201 | NIE | 28.13.14 | 84137051 | 0 | 213 | 320 | Wilo-Atmos GIGA-B 100/315-55/4/6 | Pompa obiegowa blokowa | Wilo-Atmos GIGA-B | Tłoczenie wody grzewczej (zgodnie z VDI 2035), wody zimnej i mieszanin woda-glikol | Wilo | DE | 1 | SZT |  | 0.4 | IE3 | Zielony | Paleta jednorazowego użytku | 1 | 1 | 1 | 550 | 1221 | 636 | 800 | 1600 | 794 | 663 | 705 | http://downloads-wilo-select.wilo.com/assets/WIB_WILO29972087.jpg | //cms.media.wilo.com/dcipicxmlfeature/wilo369732/7075171/wilo369732_1.jpg |  |  |  |  | https://wilo.com/quick/PL/pl/articleNumber/2227687
1135 | 2227693 | 4062679336640 | Wilo-Atmos GIGA-B 100/360-45/4/6 pompa obiegowa blokowa | Pompa wirowa jednostopniowa dławnicowa o konstrukcji blokowej do ustawienia na fundamencie wraz ze stopą na korpusie pompy Wilo-Atmos GIGA-B 100/360-45/4/6 | 26357 | PG3 | 28 | K | 47201 | NIE | 28.13.14 | 84137051 | 0 | 213 | 320 | Wilo-Atmos GIGA-B 100/360-45/4/6 | Pompa obiegowa blokowa | Wilo-Atmos GIGA-B | Tłoczenie wody grzewczej (zgodnie z VDI 2035), wody zimnej i mieszanin woda-glikol | Wilo | DE | 1 | SZT |  | 0.4 | IE3 | Zielony | Paleta jednorazowego użytku | 1 | 1 | 1 | 574 | 1197 | 635 | 800 | 1600 | 793 | 586 | 629 | http://downloads-wilo-select.wilo.com/assets/WIB_WILO29972087.jpg | //cms.media.wilo.com/dcipicxmlfeature/wilo369732/7075171/wilo369732_1.jpg |  |  |  |  | https://wilo.com/quick/PL/pl/articleNumber/2227693
1136 | 2227692 | 4062679336633 | Wilo-Atmos GIGA-B 100/370-55/4/6 pompa obiegowa blokowa | Pompa wirowa jednostopniowa dławnicowa o konstrukcji blokowej do ustawienia na fundamencie wraz ze stopą na korpusie pompy Wilo-Atmos GIGA-B 100/370-55/4/6 | 27360 | PG3 | 28 | K | 47201 | NIE | 28.13.14 | 84137051 | 0 | 213 | 320 | Wilo-Atmos GIGA-B 100/370-55/4/6 | Pompa obiegowa blokowa | Wilo-Atmos GIGA-B | Tłoczenie wody grzewczej (zgodnie z VDI 2035), wody zimnej i mieszanin woda-glikol | Wilo | DE | 1 | SZT |  | 0.4 | IE3 | Zielony | Paleta jednorazowego użytku | 1 | 1 | 1 | 574 | 1247 | 641 | 800 | 1600 | 799 | 714 | 757 | http://downloads-wilo-select.wilo.com/assets/WIB_WILO29972087.jpg | //cms.media.wilo.com/dcipicxmlfeature/wilo369732/7075171/wilo369732_1.jpg |  |  |  |  | https://wilo.com/quick/PL/pl/articleNumber/2227692
1137 | 2214198 | 4062679171739 | Wilo-Atmos GIGA-B 100/380-30/4 pompa obiegowa blokowa | Pompa obiegowa blokowa Wilo-Atmos GIGA-B 100/380-30/4 dławnicowa o konstrukcji blokowej z przyłączem kołnierzowym, do zastosowań grzewczych, klimatyzacyjnych i chłodniczych w dużych budynkach | 13374 | PG3 | 28 | K | 47201 | NIE | 28.13.14 | 84137051 | 0 | 213 | 320 | Wilo-Atmos GIGA-B 100/380-30/4 | Pompa obiegowa blokowa | Wilo-Atmos GIGA-B | Tłoczenie wody grzewczej (zgodnie z VDI 2035), wody zimnej i mieszanin woda-glikol | Wilo | DE | 1 | SZT |  | 0.4 | IE3 | Zielony | Europaleta | 1 | 1 | 1 | 576 | 1091 | 635 | 800 | 1200 | 779 | 469 | 493 | http://downloads-wilo-select.wilo.com/assets/WIB_WILO29972087.jpg | //cms.media.wilo.com/dcipicxmlfeature/wilo458353/6939859/wilo458353_1.jpg |  |  |  |  | https://wilo.com/quick/PL/pl/articleNumber/2214198
1138 | 2242588 | 4062679512792 | Wilo-Atmos GIGA-B 100/380-30/4-IE4 pompa dławnicowa blokowa | Pompa dławnicowa blokowa Wilo-Atmos GIGA-B 100/380-30/4-IE4 jednostopniowa wirowa do ustawienia na fundamencie ze stopą na korpusie pompy. Kołnierze z przyłączami pomiarowymi ciśnienia R 1/8. Pompy z silnikami ≥ 5,5 kW są seryjnie wyposażone w czujnik termistorowy. Uszczelnienie mechaniczne do tłoczenia wody o temperaturze do Tmax. = +140 °C. Do T ≤ +40 °C dopuszczalna jest domieszka glikolu od 20 % do 40 % objętości. Przy mieszaninie woda-glikol z zawartością glikolu > 40 % do max. 50 % objętości i o tem. przetłaczanej cieczy od > +40 °C do max. +120 °C. | 14036 | PG3 | 28 | A | 22601 | NIE | 28.13.14 | 84137051 | 0 | 213 | 320 | Wilo-Atmos GIGA-B 100/380-30/4-IE4 | Pompa dławnicowa blokowa | Wilo-Atmos GIGA-B | Tłoczenie wody grzewczej (zgodnie z VDI 2035), wody zimnej i mieszanin woda-glikol | Wilo | DE | 1 | SZT |  | 0.4 | IE4 | Zielony | Europaleta | 1 | 1 | 1 | 578 | 1091 | 635 | 800 | 1200 | 1200 | 414 | 463 | http://downloads-wilo-select.wilo.com/assets/WIB_WILO29972087.jpg | https://wilo.com/quick/PL/pl/articleNumber/ |  | 30000 |  | Nowość | https://wilo.com/quick/PL/pl/articleNumber/2242588
1139 | 2216898 | 4062679178936 | Wilo-Atmos GIGA-B 100/380-30/4-S1 pompa obiegowa blokowa | Pompa obiegowa blokowa Wilo-Atmos GIGA-B 100/380-30/4-S1 dławnicowa o konstrukcji blokowej z przyłączem kołnierzowym, do zastosowań grzewczych, klimatyzacyjnych i chłodniczych w dużych budynkach | 13775 | PG3 | 28 | K | 47201 | NIE | 28.13.14 | 84137051 | 0 | 213 | 320 | Wilo-Atmos GIGA-B 100/380-30/4-S1 | Pompa obiegowa blokowa | Wilo-Atmos GIGA-B | Tłoczenie wody grzewczej (zgodnie z VDI 2035), wody zimnej i mieszanin woda-glikol | Wilo | DE | 1 | SZT |  | 0.4 | IE3 | Zielony | Europaleta | 1 | 1 | 1 | 576 | 1091 | 635 | 800 | 1200 | 779 | 469 | 493 | http://downloads-wilo-select.wilo.com/assets/WIB_WILO29972087.jpg | //cms.media.wilo.com/dcipicxmlfeature/wilo458353/6939859/wilo458353_1.jpg |  |  |  |  | https://wilo.com/quick/PL/pl/articleNumber/2216898
1140 | 2242589 | 4062679512808 | Wilo-Atmos GIGA-B 100/380-30/4-S1-IE4 pompa dławnicowa blokowa | Pompa dławnicowa blokowa Wilo-Atmos GIGA-B 100/380-30/4-S1-IE4 jednostopniowa wirowa do ustawienia na fundamencie ze stopą na korpusie pompy. Kołnierze z przyłączami pomiarowymi ciśnienia R 1/8. Pompy z silnikami ≥ 5,5 kW są seryjnie wyposażone w czujnik termistorowy. Uszczelnienie mechaniczne do tłoczenia wody o temperaturze do Tmax. = +140 °C. Do T ≤ +40 °C dopuszczalna jest domieszka glikolu od 20 % do 40 % objętości. Przy mieszaninie woda-glikol z zawartością glikolu > 40 % do max. 50 % objętości i o tem. przetłaczanej cieczy od > +40 °C do max. +120 °C. | 14458 | PG3 | 28 | A | 22601 | NIE | 28.13.14 | 84137051 | 0 | 213 | 320 | Wilo-Atmos GIGA-B 100/380-30/4-S1-IE4 | Pompa dławnicowa blokowa | Wilo-Atmos GIGA-B | Tłoczenie wody grzewczej (zgodnie z VDI 2035), wody zimnej i mieszanin woda-glikol | Wilo | DE | 1 | SZT |  | 0.4 | IE4 | Zielony | Europaleta | 1 | 1 | 1 | 578 | 1091 | 635 | 800 | 1200 | 1200 | 414 | 463 | http://downloads-wilo-select.wilo.com/assets/WIB_WILO29972087.jpg | https://wilo.com/quick/PL/pl/articleNumber/ |  | 30000 |  | Nowość | https://wilo.com/quick/PL/pl/articleNumber/2242589
1141 | 2227634 | 4062679336404 | Wilo-Atmos GIGA-B 100/380-37/4 pompa obiegowa blokowa | Pompa wirowa jednostopniowa dławnicowa o konstrukcji blokowej do ustawienia na fundamencie wraz ze stopą na korpusie pompy Wilo-Atmos GIGA-B 100/380-37/4 | 15752 | PG3 | 28 | K | 47201 | NIE | 28.13.14 | 84137051 | 0 | 213 | 320 | Wilo-Atmos GIGA-B 100/380-37/4 | Pompa obiegowa blokowa | Wilo-Atmos GIGA-B | Tłoczenie wody grzewczej (zgodnie z VDI 2035), wody zimnej i mieszanin woda-glikol | Wilo | DE | 1 | SZT |  | 0.4 | IE3 | Zielony | Paleta jednorazowego użytku | 1 | 1 | 1 | 574 | 1179 | 635 | 800 | 1600 | 793 | 578 | 621 | http://downloads-wilo-select.wilo.com/assets/WIB_WILO29972087.jpg | //cms.media.wilo.com/dcipicxmlfeature/wilo458353/6939859/wilo458353_1.jpg |  |  |  |  | https://wilo.com/quick/PL/pl/articleNumber/2227634
1142 | 2242584 | 4062679512815 | Wilo-Atmos GIGA-B 100/380-37/4-IE4 pompa dławnicowa blokowa | Pompa dławnicowa blokowa Wilo-Atmos GIGA-B 100/380-37/4-IE4 jednostopniowa wirowa do ustawienia na fundamencie ze stopą na korpusie pompy. Kołnierze z przyłączami pomiarowymi ciśnienia R 1/8. Pompy z silnikami ≥ 5,5 kW są seryjnie wyposażone w czujnik termistorowy. Uszczelnienie mechaniczne do tłoczenia wody o temperaturze do Tmax. = +140 °C. Do T ≤ +40 °C dopuszczalna jest domieszka glikolu od 20 % do 40 % objętości. Przy mieszaninie woda-glikol z zawartością glikolu > 40 % do max. 50 % objętości i o tem. przetłaczanej cieczy od > +40 °C do max. +120 °C. | 16532 | PG3 | 28 | A | 22601 | NIE | 28.13.14 | 84137051 | 0 | 213 | 320 | Wilo-Atmos GIGA-B 100/380-37/4-IE4 | Pompa dławnicowa blokowa | Wilo-Atmos GIGA-B | Tłoczenie wody grzewczej (zgodnie z VDI 2035), wody zimnej i mieszanin woda-glikol | Wilo | DE | 1 | SZT |  | 0.4 | IE4 | Zielony | Europaleta | 1 | 1 | 1 | 574 | 1098 | 635 | 800 | 1200 | 1200 | 488 | 535 | http://downloads-wilo-select.wilo.com/assets/WIB_WILO29972087.jpg | https://wilo.com/quick/PL/pl/articleNumber/ |  | 37000 |  | Nowość | https://wilo.com/quick/PL/pl/articleNumber/2242584
1143 | 9143361 | 4062679033716 | Wilo-Atmos GIGA-B 100/380-37/4-P6 pompa obiegowa blokowa | Pompa obiegowa blokowa Wilo-Atmos GIGA-B 100/380-37/4-P6 dławnicowa o konstrukcji blokowej z przyłączem kołnierzowym, do zastosowań grzewczych, klimatyzacyjnych i chłodniczych w dużych budynkach | 16546 | PG3 | 28 | K | 47201 | NIE | 28.13.14 | 84137051 | 0 | 241 | 320 | Wilo-Atmos GIGA-B 100/380-37/4-P6 | Pompa obiegowa blokowa | Wilo-Atmos GIGA-B | Tłoczenie wody grzewczej (zgodnie z VDI 2035), wody zimnej i mieszanin woda-glikol | Wilo | DE | 1 | SZT |  | 0.4 | IE3 | Zielony | Paleta jednorazowego użytku | 1 | 1 | 1 | 576 | 1261 | 635 | 800 | 1800 | 785 | 605 | 643 | http://downloads-wilo-select.wilo.com/assets/WIB_WILO29972087.jpg | //cms.media.wilo.com/dcipicxmlfeature/wilo_f_020000250000f85f00010092/7069136/wilo_f_020000250000f85f00010092_1.jpg |  |  |  |  | https://wilo.com/quick/PL/pl/articleNumber/9143361
1144 | 2242640 | 4062679512822 | Wilo-Atmos GIGA-B 100/380-37/4-P6-IE4 pompa dławnicowa blokowa | Pompa dławnicowa blokowa Wilo-Atmos GIGA-B 100/380-37/4-P6-IE4 jednostopniowa wirowa do ustawienia na fundamencie ze stopą na korpusie pompy. Kołnierze z przyłączami pomiarowymi ciśnienia R 1/8. Pompy z silnikami ≥ 5,5 kW są seryjnie wyposażone w czujnik termistorowy. Uszczelnienie mechaniczne do tłoczenia wody o temperaturze do Tmax. = +140 °C. Do T ≤ +40 °C dopuszczalna jest domieszka glikolu od 20 % do 40 % objętości. Przy mieszaninie woda-glikol z zawartością glikolu > 40 % do max. 50 % objętości i o tem. przetłaczanej cieczy od > +40 °C do max. +120 °C. | 17365 | PG3 | 28 | A | 22601 | NIE | 28.13.14 | 84137051 | 0 | 213 | 320 | Wilo-Atmos GIGA-B 100/380-37/4-P6-IE4 | Pompa dławnicowa blokowa | Wilo-Atmos GIGA-B | Tłoczenie wody grzewczej (zgodnie z VDI 2035), wody zimnej i mieszanin woda-glikol | Wilo | DE | 1 | SZT |  | 0.4 | IE4 | Zielony | Paleta jednorazowego użytku | 1 | 1 | 1 | 578 | 1228 | 635 | 800 | 1600 | 1200 | 515 | 565 | http://downloads-wilo-select.wilo.com/assets/WIB_WILO29972087.jpg | https://wilo.com/quick/PL/pl/articleNumber/ |  | 37000 |  | Nowość | https://wilo.com/quick/PL/pl/articleNumber/2242640
1145 | 2216931 | 4062679179261 | Wilo-Atmos GIGA-B 100/380-37/4-P6-S1 pompa obiegowa blokowa | Pompa obiegowa blokowa Wilo-Atmos GIGA-B 100/380-37/4-P6-S1 dławnicowa o konstrukcji blokowej z przyłączem kołnierzowym, do zastosowań grzewczych, klimatyzacyjnych i chłodniczych w dużych budynkach | 19150 | PG3 | 28 | K | 47201 | NIE | 28.13.14 | 84137051 | 0 | 213 | 320 | Wilo-Atmos GIGA-B 100/380-37/4-P6-S1 | Pompa obiegowa blokowa | Wilo-Atmos GIGA-B | Tłoczenie wody grzewczej (zgodnie z VDI 2035), wody zimnej i mieszanin woda-glikol | Wilo | DE | 1 | SZT |  | 0.4 | IE3 | Zielony | Paleta jednorazowego użytku | 1 | 1 | 1 | 576 | 1261 | 635 | 800 | 1600 | 793 | 605 | 643 | http://downloads-wilo-select.wilo.com/assets/WIB_WILO29972087.jpg | //cms.media.wilo.com/dcipicxmlfeature/wilo458353/6939859/wilo458353_1.jpg |  |  |  |  | https://wilo.com/quick/PL/pl/articleNumber/2216931
1146 | 2242641 | 4062679512839 | Wilo-Atmos GIGA-B 100/380-37/4-P6-S1-IE4 pompa dławnicowa blokowa | Pompa dławnicowa blokowa Wilo-Atmos GIGA-B 100/380-37/4-P6-S1-IE4 jednostopniowa wirowa do ustawienia na fundamencie ze stopą na korpusie pompy. Kołnierze z przyłączami pomiarowymi ciśnienia R 1/8. Pompy z silnikami ≥ 5,5 kW są seryjnie wyposażone w czujnik termistorowy. Uszczelnienie mechaniczne do tłoczenia wody o temperaturze do Tmax. = +140 °C. Do T ≤ +40 °C dopuszczalna jest domieszka glikolu od 20 % do 40 % objętości. Przy mieszaninie woda-glikol z zawartością glikolu > 40 % do max. 50 % objętości i o tem. przetłaczanej cieczy od > +40 °C do max. +120 °C. | 20098 | PG3 | 28 | A | 22601 | NIE | 28.13.14 | 84137051 | 0 | 213 | 320 | Wilo-Atmos GIGA-B 100/380-37/4-P6-S1-IE4 | Pompa dławnicowa blokowa | Wilo-Atmos GIGA-B | Tłoczenie wody grzewczej (zgodnie z VDI 2035), wody zimnej i mieszanin woda-glikol | Wilo | DE | 1 | SZT |  | 0.4 | IE4 | Zielony | Paleta jednorazowego użytku | 1 | 1 | 1 | 578 | 1228 | 635 | 800 | 1600 | 1200 | 515 | 565 | http://downloads-wilo-select.wilo.com/assets/WIB_WILO29972087.jpg | https://wilo.com/quick/PL/pl/articleNumber/ |  | 37000 |  | Nowość | https://wilo.com/quick/PL/pl/articleNumber/2242641
1147 | 2227635 | 4062679337081 | Wilo-Atmos GIGA-B 100/380-37/4-S1 pompa obiegowa blokowa | Pompa wirowa jednostopniowa dławnicowa o konstrukcji blokowej do ustawienia na fundamencie wraz ze stopą na korpusie pompy Wilo-Atmos GIGA-B 100/380-37/4-S1 | 16153 | PG3 | 28 | K | 47201 | NIE | 28.13.14 | 84137051 | 0 | 213 | 320 | Wilo-Atmos GIGA-B 100/380-37/4-S1 | Pompa obiegowa blokowa | Wilo-Atmos GIGA-B | Tłoczenie wody grzewczej (zgodnie z VDI 2035), wody zimnej i mieszanin woda-glikol | Wilo | DE | 1 | SZT |  | 0.4 | IE3 | Zielony | Paleta jednorazowego użytku | 1 | 1 | 1 | 574 | 1179 | 635 | 800 | 1600 | 793 | 578 | 621 | http://downloads-wilo-select.wilo.com/assets/WIB_WILO29972087.jpg | //cms.media.wilo.com/dcipicxmlfeature/wilo458353/6939859/wilo458353_1.jpg |  |  |  |  | https://wilo.com/quick/PL/pl/articleNumber/2227635
1148 | 2242585 | 4062679512846 | Wilo-Atmos GIGA-B 100/380-37/4-S1-IE4 pompa dławnicowa blokowa | Pompa dławnicowa blokowa Wilo-Atmos GIGA-B 100/380-37/4-S1-IE4 jednostopniowa wirowa do ustawienia na fundamencie ze stopą na korpusie pompy. Kołnierze z przyłączami pomiarowymi ciśnienia R 1/8. Pompy z silnikami ≥ 5,5 kW są seryjnie wyposażone w czujnik termistorowy. Uszczelnienie mechaniczne do tłoczenia wody o temperaturze do Tmax. = +140 °C. Do T ≤ +40 °C dopuszczalna jest domieszka glikolu od 20 % do 40 % objętości. Przy mieszaninie woda-glikol z zawartością glikolu > 40 % do max. 50 % objętości i o tem. przetłaczanej cieczy od > +40 °C do max. +120 °C. | 16953 | PG3 | 28 | A | 22601 | NIE | 28.13.14 | 84137051 | 0 | 213 | 320 | Wilo-Atmos GIGA-B 100/380-37/4-S1-IE4 | Pompa dławnicowa blokowa | Wilo-Atmos GIGA-B | Tłoczenie wody grzewczej (zgodnie z VDI 2035), wody zimnej i mieszanin woda-glikol | Wilo | DE | 1 | SZT |  | 0.4 | IE4 | Zielony | Europaleta | 1 | 1 | 1 | 574 | 1098 | 635 | 800 | 1200 | 1200 | 488 | 535 | http://downloads-wilo-select.wilo.com/assets/WIB_WILO29972087.jpg | https://wilo.com/quick/PL/pl/articleNumber/ |  | 37000 |  | Nowość | https://wilo.com/quick/PL/pl/articleNumber/2242585
1149 | 2227632 | 4062679336091 | Wilo-Atmos GIGA-B 100/390-37/4 pompa obiegowa blokowa | Pompa wirowa jednostopniowa dławnicowa o konstrukcji blokowej do ustawienia na fundamencie wraz ze stopą na korpusie pompy Wilo-Atmos GIGA-B 100/390-37/4 | 15752 | PG3 | 28 | K | 47201 | NIE | 28.13.14 | 84137051 | 0 | 213 | 320 | Wilo-Atmos GIGA-B 100/390-37/4 | Pompa obiegowa blokowa | Wilo-Atmos GIGA-B | Tłoczenie wody grzewczej (zgodnie z VDI 2035), wody zimnej i mieszanin woda-glikol | Wilo | DE | 1 | SZT |  | 0.4 | IE3 | Zielony | Paleta jednorazowego użytku | 1 | 1 | 1 | 574 | 1179 | 635 | 800 | 1600 | 793 | 578 | 621 | http://downloads-wilo-select.wilo.com/assets/WIB_WILO29972087.jpg | //cms.media.wilo.com/dcipicxmlfeature/wilo458353/6939859/wilo458353_1.jpg |  |  |  |  | https://wilo.com/quick/PL/pl/articleNumber/2227632
1150 | 2242582 | 4062679512853 | Wilo-Atmos GIGA-B 100/390-37/4-IE4 pompa dławnicowa blokowa | Pompa dławnicowa blokowa Wilo-Atmos GIGA-B 100/390-37/4-IE4 jednostopniowa wirowa do ustawienia na fundamencie ze stopą na korpusie pompy. Kołnierze z przyłączami pomiarowymi ciśnienia R 1/8. Pompy z silnikami ≥ 5,5 kW są seryjnie wyposażone w czujnik termistorowy. Uszczelnienie mechaniczne do tłoczenia wody o temperaturze do Tmax. = +140 °C. Do T ≤ +40 °C dopuszczalna jest domieszka glikolu od 20 % do 40 % objętości. Przy mieszaninie woda-glikol z zawartością glikolu > 40 % do max. 50 % objętości i o tem. przetłaczanej cieczy od > +40 °C do max. +120 °C. | 16532 | PG3 | 28 | A | 22601 | NIE | 28.13.14 | 84137051 | 0 | 213 | 320 | Wilo-Atmos GIGA-B 100/390-37/4-IE4 | Pompa dławnicowa blokowa | Wilo-Atmos GIGA-B | Tłoczenie wody grzewczej (zgodnie z VDI 2035), wody zimnej i mieszanin woda-glikol | Wilo | DE | 1 | SZT |  | 0.4 | IE4 | Zielony | Europaleta | 1 | 1 | 1 | 574 | 1098 | 635 | 800 | 1200 | 1200 | 488 | 535 | http://downloads-wilo-select.wilo.com/assets/WIB_WILO29972087.jpg | https://wilo.com/quick/PL/pl/articleNumber/ |  | 37000 |  | Nowość | https://wilo.com/quick/PL/pl/articleNumber/2242582
1151 | 2228064 | 4062679336978 | Wilo-Atmos GIGA-B 100/390-37/4-P6 pompa obiegowa blokowa | Pompa wirowa jednostopniowa dławnicowa o konstrukcji blokowej do ustawienia na fundamencie wraz ze stopą na korpusie pompy Wilo-Atmos GIGA-B 100/390-37/4-P6 | 16488 | PG3 | 28 | K | 47201 | NIE | 28.13.14 | 84137051 | 0 | 213 | 320 | Wilo-Atmos GIGA-B 100/390-37/4-P6 | Pompa obiegowa blokowa | Wilo-Atmos GIGA-B | Tłoczenie wody grzewczej (zgodnie z VDI 2035), wody zimnej i mieszanin woda-glikol | Wilo | DE | 1 | SZT |  | 0.4 | IE3 | Zielony | Paleta jednorazowego użytku | 1 | 1 | 1 | 574 | 1309 | 635 | 800 | 1600 | 793 | 605 | 648 | http://downloads-wilo-select.wilo.com/assets/WIB_WILO29972087.jpg | //cms.media.wilo.com/dcipicxmlfeature/wilo458353/6939859/wilo458353_1.jpg |  |  |  |  | https://wilo.com/quick/PL/pl/articleNumber/2228064
1152 | 2242586 | 4062679512860 | Wilo-Atmos GIGA-B 100/390-37/4-P6-IE4 pompa dławnicowa blokowa | Pompa dławnicowa blokowa Wilo-Atmos GIGA-B 100/390-37/4-P6-IE4 jednostopniowa wirowa do ustawienia na fundamencie ze stopą na korpusie pompy. Kołnierze z przyłączami pomiarowymi ciśnienia R 1/8. Pompy z silnikami ≥ 5,5 kW są seryjnie wyposażone w czujnik termistorowy. Uszczelnienie mechaniczne do tłoczenia wody o temperaturze do Tmax. = +140 °C. Do T ≤ +40 °C dopuszczalna jest domieszka glikolu od 20 % do 40 % objętości. Przy mieszaninie woda-glikol z zawartością glikolu > 40 % do max. 50 % objętości i o tem. przetłaczanej cieczy od > +40 °C do max. +120 °C. | 17304 | PG3 | 28 | A | 22601 | NIE | 28.13.14 | 84137051 | 0 | 213 | 320 | Wilo-Atmos GIGA-B 100/390-37/4-P6-IE4 | Pompa dławnicowa blokowa | Wilo-Atmos GIGA-B | Tłoczenie wody grzewczej (zgodnie z VDI 2035), wody zimnej i mieszanin woda-glikol | Wilo | DE | 1 | SZT |  | 0.4 | IE4 | Zielony | Paleta jednorazowego użytku | 1 | 1 | 1 | 574 | 1228 | 635 | 800 | 1600 | 1200 | 515 | 566 | http://downloads-wilo-select.wilo.com/assets/WIB_WILO29972087.jpg | https://wilo.com/quick/PL/pl/articleNumber/ |  | 37000 |  | Nowość | https://wilo.com/quick/PL/pl/articleNumber/2242586
1153 | 2228065 | 4062679337487 | Wilo-Atmos GIGA-B 100/390-37/4-P6-S1 pompa obiegowa blokowa | Pompa wirowa jednostopniowa dławnicowa o konstrukcji blokowej do ustawienia na fundamencie wraz ze stopą na korpusie pompy Wilo-Atmos GIGA-B 100/390-37/4-P6-S1 | 19090 | PG3 | 28 | K | 47201 | NIE | 28.13.14 | 84137051 | 0 | 213 | 320 | Wilo-Atmos GIGA-B 100/390-37/4-P6-S1 | Pompa obiegowa blokowa | Wilo-Atmos GIGA-B | Tłoczenie wody grzewczej (zgodnie z VDI 2035), wody zimnej i mieszanin woda-glikol | Wilo | DE | 1 | SZT |  | 0.4 | IE3 | Zielony | Paleta jednorazowego użytku | 1 | 1 | 1 | 574 | 1309 | 635 | 800 | 1600 | 793 | 605 | 648 | http://downloads-wilo-select.wilo.com/assets/WIB_WILO29972087.jpg | //cms.media.wilo.com/dcipicxmlfeature/wilo458353/6939859/wilo458353_1.jpg |  |  |  |  | https://wilo.com/quick/PL/pl/articleNumber/2228065
1154 | 2242587 | 4062679512877 | Wilo-Atmos GIGA-B 100/390-37/4-P6-S1-IE4 pompa dławnicowa blokowa | Pompa dławnicowa blokowa Wilo-Atmos GIGA-B 100/390-37/4-P6-S1-IE4 jednostopniowa wirowa do ustawienia na fundamencie ze stopą na korpusie pompy. Kołnierze z przyłączami pomiarowymi ciśnienia R 1/8. Pompy z silnikami ≥ 5,5 kW są seryjnie wyposażone w czujnik termistorowy. Uszczelnienie mechaniczne do tłoczenia wody o temperaturze do Tmax. = +140 °C. Do T ≤ +40 °C dopuszczalna jest domieszka glikolu od 20 % do 40 % objętości. Przy mieszaninie woda-glikol z zawartością glikolu > 40 % do max. 50 % objętości i o tem. przetłaczanej cieczy od > +40 °C do max. +120 °C. | 20036 | PG3 | 28 | A | 22601 | NIE | 28.13.14 | 84137051 | 0 | 213 | 320 | Wilo-Atmos GIGA-B 100/390-37/4-P6-S1-IE4 | Pompa dławnicowa blokowa | Wilo-Atmos GIGA-B | Tłoczenie wody grzewczej (zgodnie z VDI 2035), wody zimnej i mieszanin woda-glikol | Wilo | DE | 1 | SZT |  | 0.4 | IE4 | Zielony | Paleta jednorazowego użytku | 1 | 1 | 1 | 574 | 1228 | 635 | 800 | 1600 | 1200 | 515 | 566 | http://downloads-wilo-select.wilo.com/assets/WIB_WILO29972087.jpg | https://wilo.com/quick/PL/pl/articleNumber/ |  | 37000 |  | Nowość | https://wilo.com/quick/PL/pl/articleNumber/2242587
1155 | 2227633 | 4062679337074 | Wilo-Atmos GIGA-B 100/390-37/4-S1 pompa obiegowa blokowa | Pompa wirowa jednostopniowa dławnicowa o konstrukcji blokowej do ustawienia na fundamencie wraz ze stopą na korpusie pompy Wilo-Atmos GIGA-B 100/390-37/4-S1 | 16153 | PG3 | 28 | K | 47201 | NIE | 28.13.14 | 84137051 | 0 | 213 | 320 | Wilo-Atmos GIGA-B 100/390-37/4-S1 | Pompa obiegowa blokowa | Wilo-Atmos GIGA-B | Tłoczenie wody grzewczej (zgodnie z VDI 2035), wody zimnej i mieszanin woda-glikol | Wilo | DE | 1 | SZT |  | 0.4 | IE3 | Zielony | Paleta jednorazowego użytku | 1 | 1 | 1 | 574 | 1179 | 635 | 800 | 1600 | 793 | 578 | 621 | http://downloads-wilo-select.wilo.com/assets/WIB_WILO29972087.jpg | //cms.media.wilo.com/dcipicxmlfeature/wilo458353/6939859/wilo458353_1.jpg |  |  |  |  | https://wilo.com/quick/PL/pl/articleNumber/2227633
1156 | 2242583 | 4062679512884 | Wilo-Atmos GIGA-B 100/390-37/4-S1-IE4 pompa dławnicowa blokowa | Pompa dławnicowa blokowa Wilo-Atmos GIGA-B 100/390-37/4-S1-IE4 jednostopniowa wirowa do ustawienia na fundamencie ze stopą na korpusie pompy. Kołnierze z przyłączami pomiarowymi ciśnienia R 1/8. Pompy z silnikami ≥ 5,5 kW są seryjnie wyposażone w czujnik termistorowy. Uszczelnienie mechaniczne do tłoczenia wody o temperaturze do Tmax. = +140 °C. Do T ≤ +40 °C dopuszczalna jest domieszka glikolu od 20 % do 40 % objętości. Przy mieszaninie woda-glikol z zawartością glikolu > 40 % do max. 50 % objętości i o tem. przetłaczanej cieczy od > +40 °C do max. +120 °C. | 16953 | PG3 | 28 | A | 22601 | NIE | 28.13.14 | 84137051 | 0 | 213 | 320 | Wilo-Atmos GIGA-B 100/390-37/4-S1-IE4 | Pompa dławnicowa blokowa | Wilo-Atmos GIGA-B | Tłoczenie wody grzewczej (zgodnie z VDI 2035), wody zimnej i mieszanin woda-glikol | Wilo | DE | 1 | SZT |  | 0.4 | IE4 | Zielony | Europaleta | 1 | 1 | 1 | 574 | 1098 | 635 | 800 | 1200 | 1200 | 488 | 535 | http://downloads-wilo-select.wilo.com/assets/WIB_WILO29972087.jpg | https://wilo.com/quick/PL/pl/articleNumber/ |  | 37000 |  | Nowość | https://wilo.com/quick/PL/pl/articleNumber/2242583
1157 | 2227630 | 4062679336084 | Wilo-Atmos GIGA-B 100/390-45/4 pompa obiegowa blokowa | Pompa wirowa jednostopniowa dławnicowa o konstrukcji blokowej do ustawienia na fundamencie wraz ze stopą na korpusie pompy Wilo-Atmos GIGA-B 100/390-45/4 | 17810 | PG3 | 28 | K | 47201 | NIE | 28.13.14 | 84137051 | 0 | 213 | 320 | Wilo-Atmos GIGA-B 100/390-45/4 | Pompa obiegowa blokowa | Wilo-Atmos GIGA-B | Tłoczenie wody grzewczej (zgodnie z VDI 2035), wody zimnej i mieszanin woda-glikol | Wilo | DE | 1 | SZT |  | 0.4 | IE3 | Zielony | Paleta jednorazowego użytku | 1 | 1 | 1 | 574 | 1197 | 635 | 800 | 1600 | 793 | 586 | 629 | http://downloads-wilo-select.wilo.com/assets/WIB_WILO29972087.jpg | //cms.media.wilo.com/dcipicxmlfeature/wilo458353/6939859/wilo458353_1.jpg |  |  |  |  | https://wilo.com/quick/PL/pl/articleNumber/2227630
1158 | 2242580 | 4062679512891 | Wilo-Atmos GIGA-B 100/390-45/4-IE4 pompa dławnicowa blokowa | Pompa dławnicowa blokowa Wilo-Atmos GIGA-B 100/390-45/4-IE4 jednostopniowa wirowa do ustawienia na fundamencie ze stopą na korpusie pompy. Kołnierze z przyłączami pomiarowymi ciśnienia R 1/8. Pompy z silnikami ≥ 5,5 kW są seryjnie wyposażone w czujnik termistorowy. Uszczelnienie mechaniczne do tłoczenia wody o temperaturze do Tmax. = +140 °C. Do T ≤ +40 °C dopuszczalna jest domieszka glikolu od 20 % do 40 % objętości. Przy mieszaninie woda-glikol z zawartością glikolu > 40 % do max. 50 % objętości i o tem. przetłaczanej cieczy od > +40 °C do max. +120 °C. | 18692 | PG3 | 28 | A | 22601 | NIE | 28.13.14 | 84137051 | 0 | 213 | 320 | Wilo-Atmos GIGA-B 100/390-45/4-IE4 | Pompa dławnicowa blokowa | Wilo-Atmos GIGA-B | Tłoczenie wody grzewczej (zgodnie z VDI 2035), wody zimnej i mieszanin woda-glikol | Wilo | DE | 1 | SZT |  | 0.4 | IE4 | Zielony | Europaleta | 1 | 1 | 1 | 574 | 1098 | 635 | 800 | 1200 | 1200 | 512 | 559 | http://downloads-wilo-select.wilo.com/assets/WIB_WILO29972087.jpg | https://wilo.com/quick/PL/pl/articleNumber/ |  | 45000 |  | Nowość | https://wilo.com/quick/PL/pl/articleNumber/2242580
1159 | 9143360 | 4062679033709 | Wilo-Atmos GIGA-B 100/390-45/4-P6 pompa obiegowa blokowa | Pompa obiegowa blokowa Wilo-Atmos GIGA-B 100/390-45/4-P6 dławnicowa o konstrukcji blokowej z przyłączem kołnierzowym, do zastosowań grzewczych, klimatyzacyjnych i chłodniczych w dużych budynkach | 18606 | PG3 | 28 | K | 47201 | NIE | 28.13.14 | 84137051 | 0 | 241 | 320 | Wilo-Atmos GIGA-B 100/390-45/4-P6 | Pompa obiegowa blokowa | Wilo-Atmos GIGA-B | Tłoczenie wody grzewczej (zgodnie z VDI 2035), wody zimnej i mieszanin woda-glikol | Wilo | DE | 1 | SZT |  | 0.4 | IE3 | Zielony | Paleta jednorazowego użytku | 1 | 1 | 1 | 576 | 1321 | 635 | 900 | 1500 | 785 | 586 | 622 | http://downloads-wilo-select.wilo.com/assets/WIB_WILO29972087.jpg | //cms.media.wilo.com/dcipicxmlfeature/wilo_f_020000250000f85f00010092/7069136/wilo_f_020000250000f85f00010092_1.jpg |  |  |  |  | https://wilo.com/quick/PL/pl/articleNumber/9143360
1160 | 2242638 | 4062679512907 | Wilo-Atmos GIGA-B 100/390-45/4-P6-IE4 pompa dławnicowa blokowa | Pompa dławnicowa blokowa Wilo-Atmos GIGA-B 100/390-45/4-P6-IE4 jednostopniowa wirowa do ustawienia na fundamencie ze stopą na korpusie pompy. Kołnierze z przyłączami pomiarowymi ciśnienia R 1/8. Pompy z silnikami ≥ 5,5 kW są seryjnie wyposażone w czujnik termistorowy. Uszczelnienie mechaniczne do tłoczenia wody o temperaturze do Tmax. = +140 °C. Do T ≤ +40 °C dopuszczalna jest domieszka glikolu od 20 % do 40 % objętości. Przy mieszaninie woda-glikol z zawartością glikolu > 40 % do max. 50 % objętości i o tem. przetłaczanej cieczy od > +40 °C do max. +120 °C. | 19526 | PG3 | 28 | A | 22601 | NIE | 28.13.14 | 84137051 | 0 | 213 | 320 | Wilo-Atmos GIGA-B 100/390-45/4-P6-IE4 | Pompa dławnicowa blokowa | Wilo-Atmos GIGA-B | Tłoczenie wody grzewczej (zgodnie z VDI 2035), wody zimnej i mieszanin woda-glikol | Wilo | DE | 1 | SZT |  | 0.4 | IE4 | Zielony | Paleta jednorazowego użytku | 1 | 1 | 1 | 578 | 1228 | 635 | 800 | 1600 | 1200 | 539 | 589 | http://downloads-wilo-select.wilo.com/assets/WIB_WILO29972087.jpg | https://wilo.com/quick/PL/pl/articleNumber/ |  | 45000 |  | Nowość | https://wilo.com/quick/PL/pl/articleNumber/2242638
1161 | 2216930 | 4062679179254 | Wilo-Atmos GIGA-B 100/390-45/4-P6-S1 pompa obiegowa blokowa | Pompa obiegowa blokowa Wilo-Atmos GIGA-B 100/390-45/4-P6-S1 dławnicowa o konstrukcji blokowej z przyłączem kołnierzowym, do zastosowań grzewczych, klimatyzacyjnych i chłodniczych w dużych budynkach | 21209 | PG3 | 28 | K | 47201 | NIE | 28.13.14 | 84137051 | 0 | 213 | 320 | Wilo-Atmos GIGA-B 100/390-45/4-P6-S1 | Pompa obiegowa blokowa | Wilo-Atmos GIGA-B | Tłoczenie wody grzewczej (zgodnie z VDI 2035), wody zimnej i mieszanin woda-glikol | Wilo | DE | 1 | SZT |  | 0.4 | IE3 | Zielony | Paleta jednorazowego użytku | 1 | 1 | 1 | 576 | 1321 | 635 | 900 | 1600 | 793 | 586 | 622 | http://downloads-wilo-select.wilo.com/assets/WIB_WILO29972087.jpg | //cms.media.wilo.com/dcipicxmlfeature/wilo458353/6939859/wilo458353_1.jpg |  |  |  |  | https://wilo.com/quick/PL/pl/articleNumber/2216930
1162 | 2242639 | 4062679512914 | Wilo-Atmos GIGA-B 100/390-45/4-P6-S1-IE4 pompa dławnicowa blokowa | Pompa dławnicowa blokowa Wilo-Atmos GIGA-B 100/390-45/4-P6-S1-IE4 jednostopniowa wirowa do ustawienia na fundamencie ze stopą na korpusie pompy. Kołnierze z przyłączami pomiarowymi ciśnienia R 1/8. Pompy z silnikami ≥ 5,5 kW są seryjnie wyposażone w czujnik termistorowy. Uszczelnienie mechaniczne do tłoczenia wody o temperaturze do Tmax. = +140 °C. Do T ≤ +40 °C dopuszczalna jest domieszka glikolu od 20 % do 40 % objętości. Przy mieszaninie woda-glikol z zawartością glikolu > 40 % do max. 50 % objętości i o tem. przetłaczanej cieczy od > +40 °C do max. +120 °C. | 22258 | PG3 | 28 | A | 22601 | NIE | 28.13.14 | 84137051 | 0 | 213 | 320 | Wilo-Atmos GIGA-B 100/390-45/4-P6-S1-IE4 | Pompa dławnicowa blokowa | Wilo-Atmos GIGA-B | Tłoczenie wody grzewczej (zgodnie z VDI 2035), wody zimnej i mieszanin woda-glikol | Wilo | DE | 1 | SZT |  | 0.4 | IE4 | Zielony | Paleta jednorazowego użytku | 1 | 1 | 1 | 578 | 1228 | 635 | 800 | 1600 | 1200 | 539 | 589 | http://downloads-wilo-select.wilo.com/assets/WIB_WILO29972087.jpg | https://wilo.com/quick/PL/pl/articleNumber/ |  | 45000 |  | Nowość | https://wilo.com/quick/PL/pl/articleNumber/2242639
1163 | 2227631 | 4062679337067 | Wilo-Atmos GIGA-B 100/390-45/4-S1 pompa obiegowa blokowa | Pompa wirowa jednostopniowa dławnicowa o konstrukcji blokowej do ustawienia na fundamencie wraz ze stopą na korpusie pompy Wilo-Atmos GIGA-B 100/390-45/4-S1 | 18210 | PG3 | 28 | K | 47201 | NIE | 28.13.14 | 84137051 | 0 | 213 | 320 | Wilo-Atmos GIGA-B 100/390-45/4-S1 | Pompa obiegowa blokowa | Wilo-Atmos GIGA-B | Tłoczenie wody grzewczej (zgodnie z VDI 2035), wody zimnej i mieszanin woda-glikol | Wilo | DE | 1 | SZT |  | 0.4 | IE3 | Zielony | Paleta jednorazowego użytku | 1 | 1 | 1 | 574 | 1197 | 635 | 800 | 1600 | 793 | 586 | 629 | http://downloads-wilo-select.wilo.com/assets/WIB_WILO29972087.jpg | //cms.media.wilo.com/dcipicxmlfeature/wilo458353/6939859/wilo458353_1.jpg |  |  |  |  | https://wilo.com/quick/PL/pl/articleNumber/2227631
1164 | 2242581 | 4062679512921 | Wilo-Atmos GIGA-B 100/390-45/4-S1-IE4 pompa dławnicowa blokowa | Pompa dławnicowa blokowa Wilo-Atmos GIGA-B 100/390-45/4-S1-IE4 jednostopniowa wirowa do ustawienia na fundamencie ze stopą na korpusie pompy. Kołnierze z przyłączami pomiarowymi ciśnienia R 1/8. Pompy z silnikami ≥ 5,5 kW są seryjnie wyposażone w czujnik termistorowy. Uszczelnienie mechaniczne do tłoczenia wody o temperaturze do Tmax. = +140 °C. Do T ≤ +40 °C dopuszczalna jest domieszka glikolu od 20 % do 40 % objętości. Przy mieszaninie woda-glikol z zawartością glikolu > 40 % do max. 50 % objętości i o tem. przetłaczanej cieczy od > +40 °C do max. +120 °C. | 19113 | PG3 | 28 | A | 22601 | NIE | 28.13.14 | 84137051 | 0 | 213 | 320 | Wilo-Atmos GIGA-B 100/390-45/4-S1-IE4 | Pompa dławnicowa blokowa | Wilo-Atmos GIGA-B | Tłoczenie wody grzewczej (zgodnie z VDI 2035), wody zimnej i mieszanin woda-glikol | Wilo | DE | 1 | SZT |  | 0.4 | IE4 | Zielony | Europaleta | 1 | 1 | 1 | 574 | 1098 | 635 | 800 | 1200 | 1200 | 512 | 559 | http://downloads-wilo-select.wilo.com/assets/WIB_WILO29972087.jpg | https://wilo.com/quick/PL/pl/articleNumber/ |  | 45000 |  | Nowość | https://wilo.com/quick/PL/pl/articleNumber/2242581
1165 | 2227628 | 4062679336077 | Wilo-Atmos GIGA-B 100/400-45/4 pompa obiegowa blokowa | Pompa wirowa jednostopniowa dławnicowa o konstrukcji blokowej do ustawienia na fundamencie wraz ze stopą na korpusie pompy Wilo-Atmos GIGA-B 100/400-45/4 | 17810 | PG3 | 28 | K | 47201 | NIE | 28.13.14 | 84137051 | 0 | 213 | 320 | Wilo-Atmos GIGA-B 100/400-45/4 | Pompa obiegowa blokowa | Wilo-Atmos GIGA-B | Tłoczenie wody grzewczej (zgodnie z VDI 2035), wody zimnej i mieszanin woda-glikol | Wilo | DE | 1 | SZT |  | 0.4 | IE3 | Zielony | Paleta jednorazowego użytku | 1 | 1 | 1 | 574 | 1197 | 635 | 800 | 1600 | 793 | 586 | 629 | http://downloads-wilo-select.wilo.com/assets/WIB_WILO29972087.jpg | //cms.media.wilo.com/dcipicxmlfeature/wilo458353/6939859/wilo458353_1.jpg |  |  |  |  | https://wilo.com/quick/PL/pl/articleNumber/2227628
1166 | 2242578 | 4062679512938 | Wilo-Atmos GIGA-B 100/400-45/4-IE4 pompa dławnicowa blokowa | Pompa dławnicowa blokowa Wilo-Atmos GIGA-B 100/400-45/4-IE4 jednostopniowa wirowa do ustawienia na fundamencie ze stopą na korpusie pompy. Kołnierze z przyłączami pomiarowymi ciśnienia R 1/8. Pompy z silnikami ≥ 5,5 kW są seryjnie wyposażone w czujnik termistorowy. Uszczelnienie mechaniczne do tłoczenia wody o temperaturze do Tmax. = +140 °C. Do T ≤ +40 °C dopuszczalna jest domieszka glikolu od 20 % do 40 % objętości. Przy mieszaninie woda-glikol z zawartością glikolu > 40 % do max. 50 % objętości i o tem. przetłaczanej cieczy od > +40 °C do max. +120 °C. | 18692 | PG3 | 28 | A | 22601 | NIE | 28.13.14 | 84137051 | 0 | 213 | 320 | Wilo-Atmos GIGA-B 100/400-45/4-IE4 | Pompa dławnicowa blokowa | Wilo-Atmos GIGA-B | Tłoczenie wody grzewczej (zgodnie z VDI 2035), wody zimnej i mieszanin woda-glikol | Wilo | DE | 1 | SZT |  | 0.4 | IE4 | Zielony | Europaleta | 1 | 1 | 1 | 574 | 1098 | 635 | 800 | 1200 | 1200 | 512 | 559 | http://downloads-wilo-select.wilo.com/assets/WIB_WILO29972087.jpg | https://wilo.com/quick/PL/pl/articleNumber/ |  | 45000 |  | Nowość | https://wilo.com/quick/PL/pl/articleNumber/2242578
1167 | 2216670 | 4062679172309 | Wilo-Atmos GIGA-B 100/400-45/4-P6 pompa obiegowa blokowa | Pompa obiegowa blokowa Wilo-Atmos GIGA-B 100/400-45/4-P6 dławnicowa o konstrukcji blokowej z przyłączem kołnierzowym, do zastosowań grzewczych, klimatyzacyjnych i chłodniczych w dużych budynkach | 18606 | PG3 | 28 | K | 47201 | NIE | 28.13.14 | 84137051 | 0 | 213 | 320 | Wilo-Atmos GIGA-B 100/400-45/4-P6 | Pompa obiegowa blokowa | Wilo-Atmos GIGA-B | Tłoczenie wody grzewczej (zgodnie z VDI 2035), wody zimnej i mieszanin woda-glikol | Wilo | DE | 1 | SZT |  | 0.4 | IE3 | Zielony | Paleta jednorazowego użytku | 1 | 1 | 1 | 576 | 1321 | 635 | 900 | 1600 | 793 | 562 | 586 | http://downloads-wilo-select.wilo.com/assets/WIB_WILO29972087.jpg | //cms.media.wilo.com/dcipicxmlfeature/wilo458353/6939859/wilo458353_1.jpg |  |  |  |  | https://wilo.com/quick/PL/pl/articleNumber/2216670
1168 | 2242636 | 4062679512945 | Wilo-Atmos GIGA-B 100/400-45/4-P6-IE4 pompa dławnicowa blokowa | Pompa dławnicowa blokowa Wilo-Atmos GIGA-B 100/400-45/4-P6-IE4 jednostopniowa wirowa do ustawienia na fundamencie ze stopą na korpusie pompy. Kołnierze z przyłączami pomiarowymi ciśnienia R 1/8. Pompy z silnikami ≥ 5,5 kW są seryjnie wyposażone w czujnik termistorowy. Uszczelnienie mechaniczne do tłoczenia wody o temperaturze do Tmax. = +140 °C. Do T ≤ +40 °C dopuszczalna jest domieszka glikolu od 20 % do 40 % objętości. Przy mieszaninie woda-glikol z zawartością glikolu > 40 % do max. 50 % objętości i o tem. przetłaczanej cieczy od > +40 °C do max. +120 °C. | 19526 | PG3 | 28 | A | 22601 | NIE | 28.13.14 | 84137051 | 0 | 213 | 320 | Wilo-Atmos GIGA-B 100/400-45/4-P6-IE4 | Pompa dławnicowa blokowa | Wilo-Atmos GIGA-B | Tłoczenie wody grzewczej (zgodnie z VDI 2035), wody zimnej i mieszanin woda-glikol | Wilo | DE | 1 | SZT |  | 0.4 | IE4 | Zielony | Paleta jednorazowego użytku | 1 | 1 | 1 | 578 | 1228 | 635 | 800 | 1600 | 1200 | 539 | 589 | http://downloads-wilo-select.wilo.com/assets/WIB_WILO29972087.jpg | https://wilo.com/quick/PL/pl/articleNumber/ |  | 45000 |  | Nowość | https://wilo.com/quick/PL/pl/articleNumber/2242636
1169 | 2216929 | 4062679179247 | Wilo-Atmos GIGA-B 100/400-45/4-P6-S1 pompa obiegowa blokowa | Pompa obiegowa blokowa Wilo-Atmos GIGA-B 100/400-45/4-P6-S1 dławnicowa o konstrukcji blokowej z przyłączem kołnierzowym, do zastosowań grzewczych, klimatyzacyjnych i chłodniczych w dużych budynkach | 21209 | PG3 | 28 | K | 47201 | NIE | 28.13.14 | 84137051 | 0 | 213 | 320 | Wilo-Atmos GIGA-B 100/400-45/4-P6-S1 | Pompa obiegowa blokowa | Wilo-Atmos GIGA-B | Tłoczenie wody grzewczej (zgodnie z VDI 2035), wody zimnej i mieszanin woda-glikol | Wilo | DE | 1 | SZT |  | 0.4 | IE3 | Zielony | Paleta jednorazowego użytku | 1 | 1 | 1 | 576 | 1321 | 635 | 900 | 1600 | 793 | 548 | 586 | http://downloads-wilo-select.wilo.com/assets/WIB_WILO29972087.jpg | //cms.media.wilo.com/dcipicxmlfeature/wilo458353/6939859/wilo458353_1.jpg |  |  |  |  | https://wilo.com/quick/PL/pl/articleNumber/2216929
1170 | 2242637 | 4062679512952 | Wilo-Atmos GIGA-B 100/400-45/4-P6-S1-IE4 pompa dławnicowa blokowa | Pompa dławnicowa blokowa Wilo-Atmos GIGA-B 100/400-45/4-P6-S1-IE4 jednostopniowa wirowa do ustawienia na fundamencie ze stopą na korpusie pompy. Kołnierze z przyłączami pomiarowymi ciśnienia R 1/8. Pompy z silnikami ≥ 5,5 kW są seryjnie wyposażone w czujnik termistorowy. Uszczelnienie mechaniczne do tłoczenia wody o temperaturze do Tmax. = +140 °C. Do T ≤ +40 °C dopuszczalna jest domieszka glikolu od 20 % do 40 % objętości. Przy mieszaninie woda-glikol z zawartością glikolu > 40 % do max. 50 % objętości i o tem. przetłaczanej cieczy od > +40 °C do max. +120 °C. | 22258 | PG3 | 28 | A | 22601 | NIE | 28.13.14 | 84137051 | 0 | 213 | 320 | Wilo-Atmos GIGA-B 100/400-45/4-P6-S1-IE4 | Pompa dławnicowa blokowa | Wilo-Atmos GIGA-B | Tłoczenie wody grzewczej (zgodnie z VDI 2035), wody zimnej i mieszanin woda-glikol | Wilo | DE | 1 | SZT |  | 0.4 | IE4 | Zielony | Paleta jednorazowego użytku | 1 | 1 | 1 | 578 | 1228 | 635 | 800 | 1600 | 1200 | 539 | 589 | http://downloads-wilo-select.wilo.com/assets/WIB_WILO29972087.jpg | https://wilo.com/quick/PL/pl/articleNumber/ |  | 45000 |  | Nowość | https://wilo.com/quick/PL/pl/articleNumber/2242637
1171 | 2227629 | 4062679337050 | Wilo-Atmos GIGA-B 100/400-45/4-S1 pompa obiegowa blokowa | Pompa wirowa jednostopniowa dławnicowa o konstrukcji blokowej do ustawienia na fundamencie wraz ze stopą na korpusie pompy Wilo-Atmos GIGA-B 100/400-45/4-S1 | 18210 | PG3 | 28 | K | 47201 | NIE | 28.13.14 | 84137051 | 0 | 213 | 320 | Wilo-Atmos GIGA-B 100/400-45/4-S1 | Pompa obiegowa blokowa | Wilo-Atmos GIGA-B | Tłoczenie wody grzewczej (zgodnie z VDI 2035), wody zimnej i mieszanin woda-glikol | Wilo | DE | 1 | SZT |  | 0.4 | IE3 | Zielony | Paleta jednorazowego użytku | 1 | 1 | 1 | 574 | 1197 | 635 | 800 | 1600 | 793 | 586 | 629 | http://downloads-wilo-select.wilo.com/assets/WIB_WILO29972087.jpg | //cms.media.wilo.com/dcipicxmlfeature/wilo458353/6939859/wilo458353_1.jpg |  |  |  |  | https://wilo.com/quick/PL/pl/articleNumber/2227629
1172 | 2242579 | 4062679512969 | Wilo-Atmos GIGA-B 100/400-45/4-S1-IE4 pompa dławnicowa blokowa | Pompa dławnicowa blokowa Wilo-Atmos GIGA-B 100/400-45/4-S1-IE4 jednostopniowa wirowa do ustawienia na fundamencie ze stopą na korpusie pompy. Kołnierze z przyłączami pomiarowymi ciśnienia R 1/8. Pompy z silnikami ≥ 5,5 kW są seryjnie wyposażone w czujnik termistorowy. Uszczelnienie mechaniczne do tłoczenia wody o temperaturze do Tmax. = +140 °C. Do T ≤ +40 °C dopuszczalna jest domieszka glikolu od 20 % do 40 % objętości. Przy mieszaninie woda-glikol z zawartością glikolu > 40 % do max. 50 % objętości i o tem. przetłaczanej cieczy od > +40 °C do max. +120 °C. | 19113 | PG3 | 28 | A | 22601 | NIE | 28.13.14 | 84137051 | 0 | 213 | 320 | Wilo-Atmos GIGA-B 100/400-45/4-S1-IE4 | Pompa dławnicowa blokowa | Wilo-Atmos GIGA-B | Tłoczenie wody grzewczej (zgodnie z VDI 2035), wody zimnej i mieszanin woda-glikol | Wilo | DE | 1 | SZT |  | 0.4 | IE4 | Zielony | Europaleta | 1 | 1 | 1 | 574 | 1098 | 635 | 800 | 1200 | 1200 | 512 | 559 | http://downloads-wilo-select.wilo.com/assets/WIB_WILO29972087.jpg | https://wilo.com/quick/PL/pl/articleNumber/ |  | 45000 |  | Nowość | https://wilo.com/quick/PL/pl/articleNumber/2242579
1173 | 2227626 | 4062679336060 | Wilo-Atmos GIGA-B 100/400-55/4 pompa obiegowa blokowa | Pompa wirowa jednostopniowa dławnicowa o konstrukcji blokowej do ustawienia na fundamencie wraz ze stopą na korpusie pompy Wilo-Atmos GIGA-B 100/400-55/4 | 20115 | PG3 | 28 | K | 47201 | NIE | 28.13.14 | 84137051 | 0 | 213 | 320 | Wilo-Atmos GIGA-B 100/400-55/4 | Pompa obiegowa blokowa | Wilo-Atmos GIGA-B | Tłoczenie wody grzewczej (zgodnie z VDI 2035), wody zimnej i mieszanin woda-glikol | Wilo | DE | 1 | SZT |  | 0.4 | IE3 | Zielony | Paleta jednorazowego użytku | 1 | 1 | 1 | 574 | 1247 | 641 | 800 | 1600 | 799 | 758 | 801 | http://downloads-wilo-select.wilo.com/assets/WIB_WILO29972087.jpg | //cms.media.wilo.com/dcipicxmlfeature/wilo458353/6939859/wilo458353_1.jpg |  |  |  |  | https://wilo.com/quick/PL/pl/articleNumber/2227626
1174 | 2242576 | 4062679512976 | Wilo-Atmos GIGA-B 100/400-55/4-IE4 pompa dławnicowa blokowa | Pompa dławnicowa blokowa Wilo-Atmos GIGA-B 100/400-55/4-IE4 jednostopniowa wirowa do ustawienia na fundamencie ze stopą na korpusie pompy. Kołnierze z przyłączami pomiarowymi ciśnienia R 1/8. Pompy z silnikami ≥ 5,5 kW są seryjnie wyposażone w czujnik termistorowy. Uszczelnienie mechaniczne do tłoczenia wody o temperaturze do Tmax. = +140 °C. Do T ≤ +40 °C dopuszczalna jest domieszka glikolu od 20 % do 40 % objętości. Przy mieszaninie woda-glikol z zawartością glikolu > 40 % do max. 50 % objętości i o tem. przetłaczanej cieczy od > +40 °C do max. +120 °C. | 21110 | PG3 | 28 | A | 22601 | NIE | 28.13.14 | 84137051 | 0 | 213 | 320 | Wilo-Atmos GIGA-B 100/400-55/4-IE4 | Pompa dławnicowa blokowa | Wilo-Atmos GIGA-B | Tłoczenie wody grzewczej (zgodnie z VDI 2035), wody zimnej i mieszanin woda-glikol | Wilo | DE | 1 | SZT |  | 0.4 | IE4 | Zielony | Paleta jednorazowego użytku | 1 | 1 | 1 | 574 | 1219 | 635 | 800 | 1600 | 1200 | 751 | 801 | http://downloads-wilo-select.wilo.com/assets/WIB_WILO29972087.jpg | https://wilo.com/quick/PL/pl/articleNumber/ |  | 55000 |  | Nowość | https://wilo.com/quick/PL/pl/articleNumber/2242576
1175 | 9143359 | 4062679033594 | Wilo-Atmos GIGA-B 100/400-55/4-P6 pompa obiegowa blokowa | Pompa obiegowa blokowa Wilo-Atmos GIGA-B 100/400-55/4-P6 dławnicowa o konstrukcji blokowej z przyłączem kołnierzowym, do zastosowań grzewczych, klimatyzacyjnych i chłodniczych w dużych budynkach | 25108 | PG3 | 28 | K | 47201 | NIE | 28.13.14 | 84137051 | 0 | 241 | 320 | Wilo-Atmos GIGA-B 100/400-55/4-P6 | Pompa obiegowa blokowa | Wilo-Atmos GIGA-B | Tłoczenie wody grzewczej (zgodnie z VDI 2035), wody zimnej i mieszanin woda-glikol | Wilo | DE | 1 | SZT |  | 0.4 | IE3 | Zielony | Paleta jednorazowego użytku | 1 | 1 | 1 | 576 | 1356 | 645 | 800 | 1800 | 795 | 748 | 786 | http://downloads-wilo-select.wilo.com/assets/WIB_WILO29972087.jpg | //cms.media.wilo.com/dcipicxmlfeature/wilo_f_020000250000f85f00010092/7069136/wilo_f_020000250000f85f00010092_1.jpg |  |  |  |  | https://wilo.com/quick/PL/pl/articleNumber/9143359
1176 | 2242634 | 4062679512983 | Wilo-Atmos GIGA-B 100/400-55/4-P6-IE4 pompa dławnicowa blokowa | Pompa dławnicowa blokowa Wilo-Atmos GIGA-B 100/400-55/4-P6-IE4 jednostopniowa wirowa do ustawienia na fundamencie ze stopą na korpusie pompy. Kołnierze z przyłączami pomiarowymi ciśnienia R 1/8. Pompy z silnikami ≥ 5,5 kW są seryjnie wyposażone w czujnik termistorowy. Uszczelnienie mechaniczne do tłoczenia wody o temperaturze do Tmax. = +140 °C. Do T ≤ +40 °C dopuszczalna jest domieszka glikolu od 20 % do 40 % objętości. Przy mieszaninie woda-glikol z zawartością glikolu > 40 % do max. 50 % objętości i o tem. przetłaczanej cieczy od > +40 °C do max. +120 °C. | 21945 | PG3 | 28 | A | 22601 | NIE | 28.13.14 | 84137051 | 0 | 213 | 320 | Wilo-Atmos GIGA-B 100/400-55/4-P6-IE4 | Pompa dławnicowa blokowa | Wilo-Atmos GIGA-B | Tłoczenie wody grzewczej (zgodnie z VDI 2035), wody zimnej i mieszanin woda-glikol | Wilo | DE | 1 | SZT |  | 0.4 | IE4 | Zielony | Paleta jednorazowego użytku | 1 | 1 | 1 | 578 | 1349 | 635 | 800 | 1600 | 1200 | 779 | 830 | http://downloads-wilo-select.wilo.com/assets/WIB_WILO29972087.jpg | https://wilo.com/quick/PL/pl/articleNumber/ |  | 55000 |  | Nowość | https://wilo.com/quick/PL/pl/articleNumber/2242634
1177 | 2216928 | 4048482893396 | Wilo-Atmos GIGA-B 100/400-55/4-P6-S1 pompa obiegowa blokowa | Pompa obiegowa blokowa Wilo-Atmos GIGA-B 100/400-55/4-P6-S1 dławnicowa o konstrukcji blokowej z przyłączem kołnierzowym, do zastosowań grzewczych, klimatyzacyjnych i chłodniczych w dużych budynkach | 28233 | PG3 | 28 | K | 47201 | NIE | 28.13.14 | 84137051 | 0 | 213 | 320 | Wilo-Atmos GIGA-B 100/400-55/4-P6-S1 | Pompa obiegowa blokowa | Wilo-Atmos GIGA-B | Tłoczenie wody grzewczej (zgodnie z VDI 2035), wody zimnej i mieszanin woda-glikol | Wilo | DE | 1 | SZT |  | 0.4 | IE3 | Zielony | Paleta jednorazowego użytku | 1 | 1 | 1 | 576 | 1356 | 645 | 800 | 1600 | 799 | 748 | 786 | http://downloads-wilo-select.wilo.com/assets/WIB_WILO29972087.jpg | //cms.media.wilo.com/dcipicxmlfeature/wilo458353/6939859/wilo458353_1.jpg |  |  |  |  | https://wilo.com/quick/PL/pl/articleNumber/2216928
1178 | 2242635 | 4062679512990 | Wilo-Atmos GIGA-B 100/400-55/4-P6-S1-IE4 pompa dławnicowa blokowa | Pompa dławnicowa blokowa Wilo-Atmos GIGA-B 100/400-55/4-P6-S1-IE4 jednostopniowa wirowa do ustawienia na fundamencie ze stopą na korpusie pompy. Kołnierze z przyłączami pomiarowymi ciśnienia R 1/8. Pompy z silnikami ≥ 5,5 kW są seryjnie wyposażone w czujnik termistorowy. Uszczelnienie mechaniczne do tłoczenia wody o temperaturze do Tmax. = +140 °C. Do T ≤ +40 °C dopuszczalna jest domieszka glikolu od 20 % do 40 % objętości. Przy mieszaninie woda-glikol z zawartością glikolu > 40 % do max. 50 % objętości i o tem. przetłaczanej cieczy od > +40 °C do max. +120 °C. | 24677 | PG3 | 28 | A | 22601 | NIE | 28.13.14 | 84137051 | 0 | 213 | 320 | Wilo-Atmos GIGA-B 100/400-55/4-P6-S1-IE4 | Pompa dławnicowa blokowa | Wilo-Atmos GIGA-B | Tłoczenie wody grzewczej (zgodnie z VDI 2035), wody zimnej i mieszanin woda-glikol | Wilo | DE | 1 | SZT |  | 0.4 | IE4 | Zielony | Paleta jednorazowego użytku | 1 | 1 | 1 | 578 | 1349 | 635 | 800 | 1600 | 1200 | 779 | 830 | http://downloads-wilo-select.wilo.com/assets/WIB_WILO29972087.jpg | https://wilo.com/quick/PL/pl/articleNumber/ |  | 55000 |  | Nowość | https://wilo.com/quick/PL/pl/articleNumber/2242635
1179 | 2227627 | 4048482893389 | Wilo-Atmos GIGA-B 100/400-55/4-S1 pompa obiegowa blokowa | Pompa wirowa jednostopniowa dławnicowa o konstrukcji blokowej do ustawienia na fundamencie wraz ze stopą na korpusie pompy Wilo-Atmos GIGA-B 100/400-55/4-S1 | 20517 | PG3 | 28 | K | 47201 | NIE | 28.13.14 | 84137051 | 0 | 213 | 320 | Wilo-Atmos GIGA-B 100/400-55/4-S1 | Pompa obiegowa blokowa | Wilo-Atmos GIGA-B | Tłoczenie wody grzewczej (zgodnie z VDI 2035), wody zimnej i mieszanin woda-glikol | Wilo | DE | 1 | SZT |  | 0.4 | IE3 | Zielony | Paleta jednorazowego użytku | 1 | 1 | 1 | 574 | 1247 | 641 | 800 | 1600 | 799 | 758 | 801 | http://downloads-wilo-select.wilo.com/assets/WIB_WILO29972087.jpg | //cms.media.wilo.com/dcipicxmlfeature/wilo458353/6939859/wilo458353_1.jpg |  |  |  |  | https://wilo.com/quick/PL/pl/articleNumber/2227627
1180 | 2242577 | 4062679513003 | Wilo-Atmos GIGA-B 100/400-55/4-S1-IE4 pompa dławnicowa blokowa | Pompa dławnicowa blokowa Wilo-Atmos GIGA-B 100/400-55/4-S1-IE4 jednostopniowa wirowa do ustawienia na fundamencie ze stopą na korpusie pompy. Kołnierze z przyłączami pomiarowymi ciśnienia R 1/8. Pompy z silnikami ≥ 5,5 kW są seryjnie wyposażone w czujnik termistorowy. Uszczelnienie mechaniczne do tłoczenia wody o temperaturze do Tmax. = +140 °C. Do T ≤ +40 °C dopuszczalna jest domieszka glikolu od 20 % do 40 % objętości. Przy mieszaninie woda-glikol z zawartością glikolu > 40 % do max. 50 % objętości i o tem. przetłaczanej cieczy od > +40 °C do max. +120 °C. | 21531 | PG3 | 28 | A | 22601 | NIE | 28.13.14 | 84137051 | 0 | 213 | 320 | Wilo-Atmos GIGA-B 100/400-55/4-S1-IE4 | Pompa dławnicowa blokowa | Wilo-Atmos GIGA-B | Tłoczenie wody grzewczej (zgodnie z VDI 2035), wody zimnej i mieszanin woda-glikol | Wilo | DE | 1 | SZT |  | 0.4 | IE4 | Zielony | Paleta jednorazowego użytku | 1 | 1 | 1 | 574 | 1219 | 635 | 800 | 1600 | 1200 | 751 | 801 | http://downloads-wilo-select.wilo.com/assets/WIB_WILO29972087.jpg | https://wilo.com/quick/PL/pl/articleNumber/ |  | 55000 |  | Nowość | https://wilo.com/quick/PL/pl/articleNumber/2242577
1181 | 2228062 | 4062679336886 | Wilo-Atmos GIGA-B 125/170-45/2 pompa obiegowa blokowa | Pompa wirowa jednostopniowa dławnicowa o konstrukcji blokowej do ustawienia na fundamencie wraz ze stopą na korpusie pompy Wilo-Atmos GIGA-B 125/170-45/2 | 16429 | PG3 | 28 | K | 47201 | NIE | 28.13.14 | 84137051 | 0 | 213 | 320 | Wilo-Atmos GIGA-B 125/170-45/2 | Pompa obiegowa blokowa | Wilo-Atmos GIGA-B | Tłoczenie wody grzewczej (zgodnie z VDI 2035), wody zimnej i mieszanin woda-glikol | Wilo | DE | 1 | SZT |  | 0.4 | IE3 | Zielony | Europaleta | 1 | 1 | 1 | 450 | 1083 | 588 | 800 | 1200 | 732 | 452 | 477 | http://downloads-wilo-select.wilo.com/assets/WIB_WILO29972087.jpg | //cms.media.wilo.com/dcipicxmlfeature/wilo458353/6939859/wilo458353_1.jpg |  |  |  |  | https://wilo.com/quick/PL/pl/articleNumber/2228062
1182 | 2242462 | 4062679513010 | Wilo-Atmos GIGA-B 125/170-45/2-IE4 pompa dławnicowa blokowa | Pompa dławnicowa blokowa Wilo-Atmos GIGA-B 125/170-45/2-IE4 jednostopniowa wirowa do ustawienia na fundamencie ze stopą na korpusie pompy. Kołnierze z przyłączami pomiarowymi ciśnienia R 1/8. Pompy z silnikami ≥ 5,5 kW są seryjnie wyposażone w czujnik termistorowy. Uszczelnienie mechaniczne do tłoczenia wody o temperaturze do Tmax. = +140 °C. Do T ≤ +40 °C dopuszczalna jest domieszka glikolu od 20 % do 40 % objętości. Przy mieszaninie woda-glikol z zawartością glikolu > 40 % do max. 50 % objętości i o tem. przetłaczanej cieczy od > +40 °C do max. +120 °C. | 17242 | PG3 | 28 | A | 22601 | NIE | 28.13.14 | 84137051 | 0 | 213 | 320 | Wilo-Atmos GIGA-B 125/170-45/2-IE4 | Pompa dławnicowa blokowa | Wilo-Atmos GIGA-B | Tłoczenie wody grzewczej (zgodnie z VDI 2035), wody zimnej i mieszanin woda-glikol | Wilo | DE | 1 | SZT |  | 0.4 | IE4 | Zielony | Europaleta | 1 | 1 | 1 | 468 | 1041 | 565 | 800 | 1200 | 800 | 395 | 440 | http://downloads-wilo-select.wilo.com/assets/WIB_WILO29972087.jpg | https://wilo.com/quick/PL/pl/articleNumber/ |  | 45000 |  | Nowość | https://wilo.com/quick/PL/pl/articleNumber/2242462
1183 | 2228063 | 4062679337449 | Wilo-Atmos GIGA-B 125/170-45/2-S1 pompa obiegowa blokowa | Pompa wirowa jednostopniowa dławnicowa o konstrukcji blokowej do ustawienia na fundamencie wraz ze stopą na korpusie pompy Wilo-Atmos GIGA-B 125/170-45/2-S1 | 16622 | PG3 | 28 | K | 47201 | NIE | 28.13.14 | 84137051 | 0 | 213 | 320 | Wilo-Atmos GIGA-B 125/170-45/2-S1 | Pompa obiegowa blokowa | Wilo-Atmos GIGA-B | Tłoczenie wody grzewczej (zgodnie z VDI 2035), wody zimnej i mieszanin woda-glikol | Wilo | DE | 1 | SZT |  | 0.4 | IE3 | Zielony | Europaleta | 1 | 1 | 1 | 450 | 1083 | 588 | 800 | 1200 | 732 | 452 | 477 | http://downloads-wilo-select.wilo.com/assets/WIB_WILO29972087.jpg | //cms.media.wilo.com/dcipicxmlfeature/wilo458353/6939859/wilo458353_1.jpg |  |  |  |  | https://wilo.com/quick/PL/pl/articleNumber/2228063
1184 | 2242463 | 4062679513027 | Wilo-Atmos GIGA-B 125/170-45/2-S1-IE4 pompa dławnicowa blokowa | Pompa dławnicowa blokowa Wilo-Atmos GIGA-B 125/170-45/2-S1-IE4 jednostopniowa wirowa do ustawienia na fundamencie ze stopą na korpusie pompy. Kołnierze z przyłączami pomiarowymi ciśnienia R 1/8. Pompy z silnikami ≥ 5,5 kW są seryjnie wyposażone w czujnik termistorowy. Uszczelnienie mechaniczne do tłoczenia wody o temperaturze do Tmax. = +140 °C. Do T ≤ +40 °C dopuszczalna jest domieszka glikolu od 20 % do 40 % objętości. Przy mieszaninie woda-glikol z zawartością glikolu > 40 % do max. 50 % objętości i o tem. przetłaczanej cieczy od > +40 °C do max. +120 °C. | 17446 | PG3 | 28 | A | 22601 | NIE | 28.13.14 | 84137051 | 0 | 213 | 320 | Wilo-Atmos GIGA-B 125/170-45/2-S1-IE4 | Pompa dławnicowa blokowa | Wilo-Atmos GIGA-B | Tłoczenie wody grzewczej (zgodnie z VDI 2035), wody zimnej i mieszanin woda-glikol | Wilo | DE | 1 | SZT |  | 0.4 | IE4 | Zielony | Europaleta | 1 | 1 | 1 | 468 | 1041 | 565 | 800 | 1200 | 800 | 395 | 440 | http://downloads-wilo-select.wilo.com/assets/WIB_WILO29972087.jpg | https://wilo.com/quick/PL/pl/articleNumber/ |  | 45000 |  | Nowość | https://wilo.com/quick/PL/pl/articleNumber/2242463
1185 | 2213947 | 4062679166223 | Wilo-Atmos GIGA-B 125/170-5,5/4 pompa obiegowa blokowa | Pompa obiegowa blokowa Wilo-Atmos GIGA-B 125/170-5,5/4 dławnicowa o konstrukcji blokowej z przyłączem kołnierzowym, do zastosowań grzewczych, klimatyzacyjnych i chłodniczych w dużych budynkach | 6507 | PG3 | 28 | K | 47201 | NIE | 28.13.14 | 84137051 | 0 | 213 | 320 | Wilo-Atmos GIGA-B 125/170-5,5/4 | Pompa obiegowa blokowa | Wilo-Atmos GIGA-B | Tłoczenie wody grzewczej (zgodnie z VDI 2035), wody zimnej i mieszanin woda-glikol | Wilo | DE | 1 | SZT |  | 0.4 | IE3 | Zielony | Europaleta | 1 | 1 | 1 | 440 | 790 | 565 | 800 | 1200 | 709 | 184 | 208 | http://downloads-wilo-select.wilo.com/assets/WIB_WILO29972087.jpg | //cms.media.wilo.com/dcipicxmlfeature/wilo458353/6939859/wilo458353_1.jpg |  |  |  |  | https://wilo.com/quick/PL/pl/articleNumber/2213947
1186 | 2242920 | 4062679513034 | Wilo-Atmos GIGA-B 125/170-5,5/4-IE4 pompa dławnicowa blokowa | Pompa dławnicowa blokowa Wilo-Atmos GIGA-B 125/170-5,5/4-IE4 jednostopniowa wirowa do ustawienia na fundamencie ze stopą na korpusie pompy. Kołnierze z przyłączami pomiarowymi ciśnienia R 1/8. Pompy z silnikami ≥ 5,5 kW są seryjnie wyposażone w czujnik termistorowy. Uszczelnienie mechaniczne do tłoczenia wody o temperaturze do Tmax. = +140 °C. Do T ≤ +40 °C dopuszczalna jest domieszka glikolu od 20 % do 40 % objętości. Przy mieszaninie woda-glikol z zawartością glikolu > 40 % do max. 50 % objętości i o tem. przetłaczanej cieczy od > +40 °C do max. +120 °C. | 6830 | PG3 | 28 | A | 22601 | NIE | 28.13.14 | 84137051 | 0 | 213 | 320 | Wilo-Atmos GIGA-B 125/170-5,5/4-IE4 | Pompa dławnicowa blokowa | Wilo-Atmos GIGA-B | Tłoczenie wody grzewczej (zgodnie z VDI 2035), wody zimnej i mieszanin woda-glikol | Wilo | DE | 1 | SZT |  | 0.4 | IE4 | Zielony | Europaleta | 1 | 1 | 1 | 440 | 786 | 565 | 800 | 1200 | 800 | 163 | 210 | http://downloads-wilo-select.wilo.com/assets/WIB_WILO29972087.jpg | https://wilo.com/quick/PL/pl/articleNumber/ |  | 5500 |  | Nowość | https://wilo.com/quick/PL/pl/articleNumber/2242920
1187 | 2217157 | 4062679181523 | Wilo-Atmos GIGA-B 125/170-5,5/4-S1 pompa obiegowa blokowa | Pompa obiegowa blokowa Wilo-Atmos GIGA-B 125/170-5,5/4-S1 dławnicowa o konstrukcji blokowej z przyłączem kołnierzowym, do zastosowań grzewczych, klimatyzacyjnych i chłodniczych w dużych budynkach | 6702 | PG3 | 28 | K | 47201 | NIE | 28.13.14 | 84137051 | 0 | 213 | 320 | Wilo-Atmos GIGA-B 125/170-5,5/4-S1 | Pompa obiegowa blokowa | Wilo-Atmos GIGA-B | Tłoczenie wody grzewczej (zgodnie z VDI 2035), wody zimnej i mieszanin woda-glikol | Wilo | DE | 1 | SZT |  | 0.4 | IE3 | Zielony | Europaleta | 1 | 1 | 1 | 440 | 790 | 565 | 800 | 1200 | 709 | 184 | 208 | http://downloads-wilo-select.wilo.com/assets/WIB_WILO29972087.jpg | //cms.media.wilo.com/dcipicxmlfeature/wilo458353/6939859/wilo458353_1.jpg |  |  |  |  | https://wilo.com/quick/PL/pl/articleNumber/2217157
1188 | 2242921 | 4062679513041 | Wilo-Atmos GIGA-B 125/170-5,5/4-S1-IE4 pompa dławnicowa blokowa | Pompa dławnicowa blokowa Wilo-Atmos GIGA-B 125/170-5,5/4-S1-IE4 jednostopniowa wirowa do ustawienia na fundamencie ze stopą na korpusie pompy. Kołnierze z przyłączami pomiarowymi ciśnienia R 1/8. Pompy z silnikami ≥ 5,5 kW są seryjnie wyposażone w czujnik termistorowy. Uszczelnienie mechaniczne do tłoczenia wody o temperaturze do Tmax. = +140 °C. Do T ≤ +40 °C dopuszczalna jest domieszka glikolu od 20 % do 40 % objętości. Przy mieszaninie woda-glikol z zawartością glikolu > 40 % do max. 50 % objętości i o tem. przetłaczanej cieczy od > +40 °C do max. +120 °C. | 7032 | PG3 | 28 | A | 22601 | NIE | 28.13.14 | 84137051 | 0 | 213 | 320 | Wilo-Atmos GIGA-B 125/170-5,5/4-S1-IE4 | Pompa dławnicowa blokowa | Wilo-Atmos GIGA-B | Tłoczenie wody grzewczej (zgodnie z VDI 2035), wody zimnej i mieszanin woda-glikol | Wilo | DE | 1 | SZT |  | 0.4 | IE4 | Zielony | Europaleta | 1 | 1 | 1 | 440 | 786 | 565 | 800 | 1200 | 800 | 163 | 210 | http://downloads-wilo-select.wilo.com/assets/WIB_WILO29972087.jpg | https://wilo.com/quick/PL/pl/articleNumber/ |  | 5500 |  | Nowość | https://wilo.com/quick/PL/pl/articleNumber/2242921
1189 | 2228060 | 4062679336879 | Wilo-Atmos GIGA-B 125/180-55/2 pompa obiegowa blokowa | Pompa wirowa jednostopniowa dławnicowa o konstrukcji blokowej do ustawienia na fundamencie wraz ze stopą na korpusie pompy Wilo-Atmos GIGA-B 125/180-55/2 | 20309 | PG3 | 28 | K | 47201 | NIE | 28.13.14 | 84137051 | 0 | 213 | 320 | Wilo-Atmos GIGA-B 125/180-55/2 | Pompa obiegowa blokowa | Wilo-Atmos GIGA-B | Tłoczenie wody grzewczej (zgodnie z VDI 2035), wody zimnej i mieszanin woda-glikol | Wilo | DE | 1 | SZT |  | 0.4 | IE3 | Zielony | Paleta jednorazowego użytku | 1 | 1 | 1 | 550 | 1168 | 635 | 800 | 1600 | 793 | 507 | 548 | http://downloads-wilo-select.wilo.com/assets/WIB_WILO29972087.jpg | //cms.media.wilo.com/dcipicxmlfeature/wilo458353/6939859/wilo458353_1.jpg |  |  |  |  | https://wilo.com/quick/PL/pl/articleNumber/2228060
1190 | 2242460 | 4062679513058 | Wilo-Atmos GIGA-B 125/180-55/2-IE4 pompa dławnicowa blokowa | Pompa dławnicowa blokowa Wilo-Atmos GIGA-B 125/180-55/2-IE4 jednostopniowa wirowa do ustawienia na fundamencie ze stopą na korpusie pompy. Kołnierze z przyłączami pomiarowymi ciśnienia R 1/8. Pompy z silnikami ≥ 5,5 kW są seryjnie wyposażone w czujnik termistorowy. Uszczelnienie mechaniczne do tłoczenia wody o temperaturze do Tmax. = +140 °C. Do T ≤ +40 °C dopuszczalna jest domieszka glikolu od 20 % do 40 % objętości. Przy mieszaninie woda-glikol z zawartością glikolu > 40 % do max. 50 % objętości i o tem. przetłaczanej cieczy od > +40 °C do max. +120 °C. | 21314 | PG3 | 28 | A | 22601 | NIE | 28.13.14 | 84137051 | 0 | 213 | 320 | Wilo-Atmos GIGA-B 125/180-55/2-IE4 | Pompa dławnicowa blokowa | Wilo-Atmos GIGA-B | Tłoczenie wody grzewczej (zgodnie z VDI 2035), wody zimnej i mieszanin woda-glikol | Wilo | DE | 1 | SZT |  | 0.4 | IE4 | Zielony | Paleta jednorazowego użytku | 1 | 1 | 1 | 550 | 1192 | 590 | 800 | 1600 | 1200 | 680 | 733 | http://downloads-wilo-select.wilo.com/assets/WIB_WILO29972087.jpg | https://wilo.com/quick/PL/pl/articleNumber/ |  | 55000 |  | Nowość | https://wilo.com/quick/PL/pl/articleNumber/2242460
1191 | 2228061 | 4062679337432 | Wilo-Atmos GIGA-B 125/180-55/2-S1 pompa obiegowa blokowa | Pompa wirowa jednostopniowa dławnicowa o konstrukcji blokowej do ustawienia na fundamencie wraz ze stopą na korpusie pompy Wilo-Atmos GIGA-B 125/180-55/2-S1 | 20502 | PG3 | 28 | K | 47201 | NIE | 28.13.14 | 84137051 | 0 | 213 | 320 | Wilo-Atmos GIGA-B 125/180-55/2-S1 | Pompa obiegowa blokowa | Wilo-Atmos GIGA-B | Tłoczenie wody grzewczej (zgodnie z VDI 2035), wody zimnej i mieszanin woda-glikol | Wilo | DE | 1 | SZT |  | 0.4 | IE3 | Zielony | Paleta jednorazowego użytku | 1 | 1 | 1 | 550 | 1168 | 635 | 800 | 1600 | 793 | 507 | 548 | http://downloads-wilo-select.wilo.com/assets/WIB_WILO29972087.jpg | //cms.media.wilo.com/dcipicxmlfeature/wilo458353/6939859/wilo458353_1.jpg |  |  |  |  | https://wilo.com/quick/PL/pl/articleNumber/2228061
1192 | 2242461 | 4062679513065 | Wilo-Atmos GIGA-B 125/180-55/2-S1-IE4 pompa dławnicowa blokowa | Pompa dławnicowa blokowa Wilo-Atmos GIGA-B 125/180-55/2-S1-IE4 jednostopniowa wirowa do ustawienia na fundamencie ze stopą na korpusie pompy. Kołnierze z przyłączami pomiarowymi ciśnienia R 1/8. Pompy z silnikami ≥ 5,5 kW są seryjnie wyposażone w czujnik termistorowy. Uszczelnienie mechaniczne do tłoczenia wody o temperaturze do Tmax. = +140 °C. Do T ≤ +40 °C dopuszczalna jest domieszka glikolu od 20 % do 40 % objętości. Przy mieszaninie woda-glikol z zawartością glikolu > 40 % do max. 50 % objętości i o tem. przetłaczanej cieczy od > +40 °C do max. +120 °C. | 21517 | PG3 | 28 | A | 22601 | NIE | 28.13.14 | 84137051 | 0 | 213 | 320 | Wilo-Atmos GIGA-B 125/180-55/2-S1-IE4 | Pompa dławnicowa blokowa | Wilo-Atmos GIGA-B | Tłoczenie wody grzewczej (zgodnie z VDI 2035), wody zimnej i mieszanin woda-glikol | Wilo | DE | 1 | SZT |  | 0.4 | IE4 | Zielony | Paleta jednorazowego użytku | 1 | 1 | 1 | 550 | 1192 | 590 | 800 | 1600 | 1200 | 680 | 733 | http://downloads-wilo-select.wilo.com/assets/WIB_WILO29972087.jpg | https://wilo.com/quick/PL/pl/articleNumber/ |  | 55000 |  | Nowość | https://wilo.com/quick/PL/pl/articleNumber/2242461
1193 | 2213946 | 4062679166216 | Wilo-Atmos GIGA-B 125/180-7,5/4 pompa obiegowa blokowa | Pompa obiegowa blokowa Wilo-Atmos GIGA-B 125/180-7,5/4 dławnicowa o konstrukcji blokowej z przyłączem kołnierzowym, do zastosowań grzewczych, klimatyzacyjnych i chłodniczych w dużych budynkach | 7235 | PG3 | 28 | K | 47201 | NIE | 28.13.14 | 84137051 | 0 | 213 | 320 | Wilo-Atmos GIGA-B 125/180-7,5/4 | Pompa obiegowa blokowa | Wilo-Atmos GIGA-B | Tłoczenie wody grzewczej (zgodnie z VDI 2035), wody zimnej i mieszanin woda-glikol | Wilo | DE | 1 | SZT |  | 0.4 | IE3 | Zielony | Europaleta | 1 | 1 | 1 | 440 | 841 | 565 | 800 | 1200 | 709 | 193 | 217 | http://downloads-wilo-select.wilo.com/assets/WIB_WILO29972087.jpg | //cms.media.wilo.com/dcipicxmlfeature/wilo458353/6939859/wilo458353_1.jpg |  |  |  |  | https://wilo.com/quick/PL/pl/articleNumber/2213946
1194 | 2242918 | 4062679513072 | Wilo-Atmos GIGA-B 125/180-7,5/4-IE4 pompa dławnicowa blokowa | Pompa dławnicowa blokowa Wilo-Atmos GIGA-B 125/180-7,5/4-IE4 jednostopniowa wirowa do ustawienia na fundamencie ze stopą na korpusie pompy. Kołnierze z przyłączami pomiarowymi ciśnienia R 1/8. Pompy z silnikami ≥ 5,5 kW są seryjnie wyposażone w czujnik termistorowy. Uszczelnienie mechaniczne do tłoczenia wody o temperaturze do Tmax. = +140 °C. Do T ≤ +40 °C dopuszczalna jest domieszka glikolu od 20 % do 40 % objętości. Przy mieszaninie woda-glikol z zawartością glikolu > 40 % do max. 50 % objętości i o tem. przetłaczanej cieczy od > +40 °C do max. +120 °C. | 7594 | PG3 | 28 | A | 22601 | NIE | 28.13.14 | 84137051 | 0 | 213 | 320 | Wilo-Atmos GIGA-B 125/180-7,5/4-IE4 | Pompa dławnicowa blokowa | Wilo-Atmos GIGA-B | Tłoczenie wody grzewczej (zgodnie z VDI 2035), wody zimnej i mieszanin woda-glikol | Wilo | DE | 1 | SZT |  | 0.4 | IE4 | Zielony | Europaleta | 1 | 1 | 1 | 440 | 845 | 565 | 800 | 1200 | 800 | 184 | 231 | http://downloads-wilo-select.wilo.com/assets/WIB_WILO29972087.jpg | https://wilo.com/quick/PL/pl/articleNumber/ |  | 7500 |  | Nowość | https://wilo.com/quick/PL/pl/articleNumber/2242918
1195 | 2217156 | 4062679181516 | Wilo-Atmos GIGA-B 125/180-7,5/4-S1 pompa obiegowa blokowa | Pompa obiegowa blokowa Wilo-Atmos GIGA-B 125/180-7,5/4-S1 dławnicowa o konstrukcji blokowej z przyłączem kołnierzowym, do zastosowań grzewczych, klimatyzacyjnych i chłodniczych w dużych budynkach | 7429 | PG3 | 28 | K | 47201 | NIE | 28.13.14 | 84137051 | 0 | 213 | 320 | Wilo-Atmos GIGA-B 125/180-7,5/4-S1 | Pompa obiegowa blokowa | Wilo-Atmos GIGA-B | Tłoczenie wody grzewczej (zgodnie z VDI 2035), wody zimnej i mieszanin woda-glikol | Wilo | DE | 1 | SZT |  | 0.4 | IE3 | Zielony | Europaleta | 1 | 1 | 1 | 440 | 841 | 565 | 800 | 1200 | 709 | 193 | 217 | http://downloads-wilo-select.wilo.com/assets/WIB_WILO29972087.jpg | //cms.media.wilo.com/dcipicxmlfeature/wilo458353/6939859/wilo458353_1.jpg |  |  |  |  | https://wilo.com/quick/PL/pl/articleNumber/2217156
1196 | 2242919 | 4062679513089 | Wilo-Atmos GIGA-B 125/180-7,5/4-S1-IE4 pompa dławnicowa blokowa | Pompa dławnicowa blokowa Wilo-Atmos GIGA-B 125/180-7,5/4-S1-IE4 jednostopniowa wirowa do ustawienia na fundamencie ze stopą na korpusie pompy. Kołnierze z przyłączami pomiarowymi ciśnienia R 1/8. Pompy z silnikami ≥ 5,5 kW są seryjnie wyposażone w czujnik termistorowy. Uszczelnienie mechaniczne do tłoczenia wody o temperaturze do Tmax. = +140 °C. Do T ≤ +40 °C dopuszczalna jest domieszka glikolu od 20 % do 40 % objętości. Przy mieszaninie woda-glikol z zawartością glikolu > 40 % do max. 50 % objętości i o tem. przetłaczanej cieczy od > +40 °C do max. +120 °C. | 7798 | PG3 | 28 | A | 22601 | NIE | 28.13.14 | 84137051 | 0 | 213 | 320 | Wilo-Atmos GIGA-B 125/180-7,5/4-S1-IE4 | Pompa dławnicowa blokowa | Wilo-Atmos GIGA-B | Tłoczenie wody grzewczej (zgodnie z VDI 2035), wody zimnej i mieszanin woda-glikol | Wilo | DE | 1 | SZT |  | 0.4 | IE4 | Zielony | Europaleta | 1 | 1 | 1 | 440 | 845 | 565 | 800 | 1200 | 800 | 184 | 231 | http://downloads-wilo-select.wilo.com/assets/WIB_WILO29972087.jpg | https://wilo.com/quick/PL/pl/articleNumber/ |  | 7500 |  | Nowość | https://wilo.com/quick/PL/pl/articleNumber/2242919
1197 | 2213945 | 4062679166209 | Wilo-Atmos GIGA-B 125/190-11/4 pompa obiegowa blokowa | Pompa obiegowa blokowa Wilo-Atmos GIGA-B 125/190-11/4 dławnicowa o konstrukcji blokowej z przyłączem kołnierzowym, do zastosowań grzewczych, klimatyzacyjnych i chłodniczych w dużych budynkach | 8751 | PG3 | 28 | K | 47201 | NIE | 28.13.14 | 84137051 | 0 | 213 | 320 | Wilo-Atmos GIGA-B 125/190-11/4 | Pompa obiegowa blokowa | Wilo-Atmos GIGA-B | Tłoczenie wody grzewczej (zgodnie z VDI 2035), wody zimnej i mieszanin woda-glikol | Wilo | DE | 1 | SZT |  | 0.4 | IE3 | Zielony | Europaleta | 1 | 1 | 1 | 440 | 885 | 565 | 800 | 1200 | 709 | 215 | 239 | http://downloads-wilo-select.wilo.com/assets/WIB_WILO29972087.jpg | //cms.media.wilo.com/dcipicxmlfeature/wilo458353/6939859/wilo458353_1.jpg |  |  |  |  | https://wilo.com/quick/PL/pl/articleNumber/2213945
1198 | 2242916 | 4062679513096 | Wilo-Atmos GIGA-B 125/190-11/4-IE4 pompa dławnicowa blokowa | Pompa dławnicowa blokowa Wilo-Atmos GIGA-B 125/190-11/4-IE4 jednostopniowa wirowa do ustawienia na fundamencie ze stopą na korpusie pompy. Kołnierze z przyłączami pomiarowymi ciśnienia R 1/8. Pompy z silnikami ≥ 5,5 kW są seryjnie wyposażone w czujnik termistorowy. Uszczelnienie mechaniczne do tłoczenia wody o temperaturze do Tmax. = +140 °C. Do T ≤ +40 °C dopuszczalna jest domieszka glikolu od 20 % do 40 % objętości. Przy mieszaninie woda-glikol z zawartością glikolu > 40 % do max. 50 % objętości i o tem. przetłaczanej cieczy od > +40 °C do max. +120 °C. | 9185 | PG3 | 28 | A | 22601 | NIE | 28.13.14 | 84137051 | 0 | 213 | 320 | Wilo-Atmos GIGA-B 125/190-11/4-IE4 | Pompa dławnicowa blokowa | Wilo-Atmos GIGA-B | Tłoczenie wody grzewczej (zgodnie z VDI 2035), wody zimnej i mieszanin woda-glikol | Wilo | DE | 1 | SZT |  | 0.4 | IE4 | Zielony | Europaleta | 1 | 1 | 1 | 440 | 896 | 565 | 800 | 1200 | 800 | 225 | 271 | http://downloads-wilo-select.wilo.com/assets/WIB_WILO29972087.jpg | https://wilo.com/quick/PL/pl/articleNumber/ |  | 11000 |  | Nowość | https://wilo.com/quick/PL/pl/articleNumber/2242916
1199 | 2217155 | 4062679181509 | Wilo-Atmos GIGA-B 125/190-11/4-S1 pompa obiegowa blokowa | Pompa obiegowa blokowa Wilo-Atmos GIGA-B 125/190-11/4-S1 dławnicowa o konstrukcji blokowej z przyłączem kołnierzowym, do zastosowań grzewczych, klimatyzacyjnych i chłodniczych w dużych budynkach | 8945 | PG3 | 28 | K | 47201 | NIE | 28.13.14 | 84137051 | 0 | 213 | 320 | Wilo-Atmos GIGA-B 125/190-11/4-S1 | Pompa obiegowa blokowa | Wilo-Atmos GIGA-B | Tłoczenie wody grzewczej (zgodnie z VDI 2035), wody zimnej i mieszanin woda-glikol | Wilo | DE | 1 | SZT |  | 0.4 | IE3 | Zielony | Europaleta | 1 | 1 | 1 | 440 | 885 | 565 | 800 | 1200 | 709 | 215 | 239 | http://downloads-wilo-select.wilo.com/assets/WIB_WILO29972087.jpg | //cms.media.wilo.com/dcipicxmlfeature/wilo458353/6939859/wilo458353_1.jpg |  |  |  |  | https://wilo.com/quick/PL/pl/articleNumber/2217155
1200 | 2242917 | 4062679513102 | Wilo-Atmos GIGA-B 125/190-11/4-S1-IE4 pompa dławnicowa blokowa | Pompa dławnicowa blokowa Wilo-Atmos GIGA-B 125/190-11/4-S1-IE4 jednostopniowa wirowa do ustawienia na fundamencie ze stopą na korpusie pompy. Kołnierze z przyłączami pomiarowymi ciśnienia R 1/8. Pompy z silnikami ≥ 5,5 kW są seryjnie wyposażone w czujnik termistorowy. Uszczelnienie mechaniczne do tłoczenia wody o temperaturze do Tmax. = +140 °C. Do T ≤ +40 °C dopuszczalna jest domieszka glikolu od 20 % do 40 % objętości. Przy mieszaninie woda-glikol z zawartością glikolu > 40 % do max. 50 % objętości i o tem. przetłaczanej cieczy od > +40 °C do max. +120 °C. | 9388 | PG3 | 28 | A | 22601 | NIE | 28.13.14 | 84137051 | 0 | 213 | 320 | Wilo-Atmos GIGA-B 125/190-11/4-S1-IE4 | Pompa dławnicowa blokowa | Wilo-Atmos GIGA-B | Tłoczenie wody grzewczej (zgodnie z VDI 2035), wody zimnej i mieszanin woda-glikol | Wilo | DE | 1 | SZT |  | 0.4 | IE4 | Zielony | Europaleta | 1 | 1 | 1 | 440 | 896 | 565 | 800 | 1200 | 800 | 225 | 271 | http://downloads-wilo-select.wilo.com/assets/WIB_WILO29972087.jpg | https://wilo.com/quick/PL/pl/articleNumber/ |  | 11000 |  | Nowość | https://wilo.com/quick/PL/pl/articleNumber/2242917
1201 | 2227538 | 4062679315454 | Wilo-Atmos GIGA-B 125/190-75/2 pompa obiegowa blokowa | Pompa wirowa jednostopniowa dławnicowa o konstrukcji blokowej do ustawienia na fundamencie wraz ze stopą na korpusie pompy Wilo-Atmos GIGA-B 125/190-75/2 | 29524 | PG3 | 28 | K | 47201 | NIE | 28.13.14 | 84137051 | 0 | 213 | 320 | Wilo-Atmos GIGA-B 125/190-75/2 | Pompa obiegowa blokowa | Wilo-Atmos GIGA-B | Tłoczenie wody grzewczej (zgodnie z VDI 2035), wody zimnej i mieszanin woda-glikol | Wilo | DE | 1 | SZT |  | 0.4 | IE4 | Zielony | Paleta jednorazowego użytku | 1 | 1 | 1 | 550 | 1298 | 680 | 800 | 1600 | 838 | 793 | 836 | http://downloads-wilo-select.wilo.com/assets/WIB_WILO29972087.jpg | //cms.media.wilo.com/dcipicxmlfeature/wilo458353/6939859/wilo458353_1.jpg |  |  |  |  | https://wilo.com/quick/PL/pl/articleNumber/2227538
1202 | 2227539 | 4062679316246 | Wilo-Atmos GIGA-B 125/190-75/2-S1 pompa obiegowa blokowa | Pompa wirowa jednostopniowa dławnicowa o konstrukcji blokowej do ustawienia na fundamencie wraz ze stopą na korpusie pompy Wilo-Atmos GIGA-B 125/190-75/2-S1 | 24781 | PG3 | 28 | K | 47201 | NIE | 28.13.14 | 84137051 | 0 | 213 | 320 | Wilo-Atmos GIGA-B 125/190-75/2-S1 | Pompa obiegowa blokowa | Wilo-Atmos GIGA-B | Tłoczenie wody grzewczej (zgodnie z VDI 2035), wody zimnej i mieszanin woda-glikol | Wilo | DE | 1 | SZT |  | 0.4 | IE4 | Zielony | Paleta jednorazowego użytku | 1 | 1 | 1 | 550 | 1298 | 680 | 800 | 1600 | 838 | 793 | 836 | http://downloads-wilo-select.wilo.com/assets/WIB_WILO29972087.jpg | //cms.media.wilo.com/dcipicxmlfeature/wilo458353/6939859/wilo458353_1.jpg |  |  |  |  | https://wilo.com/quick/PL/pl/articleNumber/2227539
1203 | 2214130 | 4062679171746 | Wilo-Atmos GIGA-B 125/200-11/4 pompa obiegowa blokowa | Pompa obiegowa blokowa Wilo-Atmos GIGA-B 125/200-11/4 dławnicowa o konstrukcji blokowej z przyłączem kołnierzowym, do zastosowań grzewczych, klimatyzacyjnych i chłodniczych w dużych budynkach | 8751 | PG3 | 28 | K | 47201 | NIE | 28.13.14 | 84137051 | 0 | 213 | 320 | Wilo-Atmos GIGA-B 125/200-11/4 | Pompa obiegowa blokowa | Wilo-Atmos GIGA-B | Tłoczenie wody grzewczej (zgodnie z VDI 2035), wody zimnej i mieszanin woda-glikol | Wilo | DE | 1 | SZT |  | 0.4 | IE3 | Zielony | Europaleta | 1 | 1 | 1 | 440 | 885 | 565 | 800 | 1200 | 709 | 215 | 239 | http://downloads-wilo-select.wilo.com/assets/WIB_WILO29972087.jpg | //cms.media.wilo.com/dcipicxmlfeature/wilo458353/6939859/wilo458353_1.jpg |  |  |  |  | https://wilo.com/quick/PL/pl/articleNumber/2214130
1204 | 2242914 | 4062679513119 | Wilo-Atmos GIGA-B 125/200-11/4-IE4 pompa dławnicowa blokowa | Pompa dławnicowa blokowa Wilo-Atmos GIGA-B 125/200-11/4-IE4 jednostopniowa wirowa do ustawienia na fundamencie ze stopą na korpusie pompy. Kołnierze z przyłączami pomiarowymi ciśnienia R 1/8. Pompy z silnikami ≥ 5,5 kW są seryjnie wyposażone w czujnik termistorowy. Uszczelnienie mechaniczne do tłoczenia wody o temperaturze do Tmax. = +140 °C. Do T ≤ +40 °C dopuszczalna jest domieszka glikolu od 20 % do 40 % objętości. Przy mieszaninie woda-glikol z zawartością glikolu > 40 % do max. 50 % objętości i o tem. przetłaczanej cieczy od > +40 °C do max. +120 °C. | 9185 | PG3 | 28 | A | 22601 | NIE | 28.13.14 | 84137051 | 0 | 213 | 320 | Wilo-Atmos GIGA-B 125/200-11/4-IE4 | Pompa dławnicowa blokowa | Wilo-Atmos GIGA-B | Tłoczenie wody grzewczej (zgodnie z VDI 2035), wody zimnej i mieszanin woda-glikol | Wilo | DE | 1 | SZT |  | 0.4 | IE4 | Zielony | Europaleta | 1 | 1 | 1 | 440 | 896 | 565 | 800 | 1200 | 800 | 225 | 271 | http://downloads-wilo-select.wilo.com/assets/WIB_WILO29972087.jpg | https://wilo.com/quick/PL/pl/articleNumber/ |  | 11000 |  | Nowość | https://wilo.com/quick/PL/pl/articleNumber/2242914
1205 | 2217154 | 4062679181493 | Wilo-Atmos GIGA-B 125/200-11/4-S1 pompa obiegowa blokowa | Pompa obiegowa blokowa Wilo-Atmos GIGA-B 125/200-11/4-S1 dławnicowa o konstrukcji blokowej z przyłączem kołnierzowym, do zastosowań grzewczych, klimatyzacyjnych i chłodniczych w dużych budynkach | 8945 | PG3 | 28 | K | 47201 | NIE | 28.13.14 | 84137051 | 0 | 213 | 320 | Wilo-Atmos GIGA-B 125/200-11/4-S1 | Pompa obiegowa blokowa | Wilo-Atmos GIGA-B | Tłoczenie wody grzewczej (zgodnie z VDI 2035), wody zimnej i mieszanin woda-glikol | Wilo | DE | 1 | SZT |  | 0.4 | IE3 | Zielony | Europaleta | 1 | 1 | 1 | 440 | 885 | 565 | 800 | 1200 | 709 | 215 | 239 | http://downloads-wilo-select.wilo.com/assets/WIB_WILO29972087.jpg | //cms.media.wilo.com/dcipicxmlfeature/wilo458353/6939859/wilo458353_1.jpg |  |  |  |  | https://wilo.com/quick/PL/pl/articleNumber/2217154
1206 | 2242915 | 4062679513126 | Wilo-Atmos GIGA-B 125/200-11/4-S1-IE4 pompa dławnicowa blokowa | Pompa dławnicowa blokowa Wilo-Atmos GIGA-B 125/200-11/4-S1-IE4 jednostopniowa wirowa do ustawienia na fundamencie ze stopą na korpusie pompy. Kołnierze z przyłączami pomiarowymi ciśnienia R 1/8. Pompy z silnikami ≥ 5,5 kW są seryjnie wyposażone w czujnik termistorowy. Uszczelnienie mechaniczne do tłoczenia wody o temperaturze do Tmax. = +140 °C. Do T ≤ +40 °C dopuszczalna jest domieszka glikolu od 20 % do 40 % objętości. Przy mieszaninie woda-glikol z zawartością glikolu > 40 % do max. 50 % objętości i o tem. przetłaczanej cieczy od > +40 °C do max. +120 °C. | 9388 | PG3 | 28 | A | 22601 | NIE | 28.13.14 | 84137051 | 0 | 213 | 320 | Wilo-Atmos GIGA-B 125/200-11/4-S1-IE4 | Pompa dławnicowa blokowa | Wilo-Atmos GIGA-B | Tłoczenie wody grzewczej (zgodnie z VDI 2035), wody zimnej i mieszanin woda-glikol | Wilo | DE | 1 | SZT |  | 0.4 | IE4 | Zielony | Europaleta | 1 | 1 | 1 | 440 | 896 | 565 | 800 | 1200 | 800 | 225 | 271 | http://downloads-wilo-select.wilo.com/assets/WIB_WILO29972087.jpg | https://wilo.com/quick/PL/pl/articleNumber/ |  | 11000 |  | Nowość | https://wilo.com/quick/PL/pl/articleNumber/2242915
1207 | 2213944 | 4062679166193 | Wilo-Atmos GIGA-B 125/200-15/4 pompa obiegowa blokowa | Pompa obiegowa blokowa Wilo-Atmos GIGA-B 125/200-15/4 dławnicowa o konstrukcji blokowej z przyłączem kołnierzowym, do zastosowań grzewczych, klimatyzacyjnych i chłodniczych w dużych budynkach | 9459 | PG3 | 28 | K | 47201 | NIE | 28.13.14 | 84137051 | 0 | 213 | 320 | Wilo-Atmos GIGA-B 125/200-15/4 | Pompa obiegowa blokowa | Wilo-Atmos GIGA-B | Tłoczenie wody grzewczej (zgodnie z VDI 2035), wody zimnej i mieszanin woda-glikol | Wilo | DE | 1 | SZT |  | 0.4 | IE3 | Zielony | Europaleta | 1 | 1 | 1 | 440 | 932 | 565 | 800 | 1200 | 709 | 238 | 262 | http://downloads-wilo-select.wilo.com/assets/WIB_WILO29972087.jpg | //cms.media.wilo.com/dcipicxmlfeature/wilo458353/6939859/wilo458353_1.jpg |  |  |  |  | https://wilo.com/quick/PL/pl/articleNumber/2213944
1208 | 2242912 | 4062679513133 | Wilo-Atmos GIGA-B 125/200-15/4-IE4 pompa dławnicowa blokowa | Pompa dławnicowa blokowa Wilo-Atmos GIGA-B 125/200-15/4-IE4 jednostopniowa wirowa do ustawienia na fundamencie ze stopą na korpusie pompy. Kołnierze z przyłączami pomiarowymi ciśnienia R 1/8. Pompy z silnikami ≥ 5,5 kW są seryjnie wyposażone w czujnik termistorowy. Uszczelnienie mechaniczne do tłoczenia wody o temperaturze do Tmax. = +140 °C. Do T ≤ +40 °C dopuszczalna jest domieszka glikolu od 20 % do 40 % objętości. Przy mieszaninie woda-glikol z zawartością glikolu > 40 % do max. 50 % objętości i o tem. przetłaczanej cieczy od > +40 °C do max. +120 °C. | 9928 | PG3 | 28 | A | 22601 | NIE | 28.13.14 | 84137051 | 0 | 213 | 320 | Wilo-Atmos GIGA-B 125/200-15/4-IE4 | Pompa dławnicowa blokowa | Wilo-Atmos GIGA-B | Tłoczenie wody grzewczej (zgodnie z VDI 2035), wody zimnej i mieszanin woda-glikol | Wilo | DE | 1 | SZT |  | 0.4 | IE4 | Zielony | Europaleta | 1 | 1 | 1 | 440 | 924 | 565 | 800 | 1200 | 800 | 240 | 286 | http://downloads-wilo-select.wilo.com/assets/WIB_WILO29972087.jpg | https://wilo.com/quick/PL/pl/articleNumber/ |  | 15000 |  | Nowość | https://wilo.com/quick/PL/pl/articleNumber/2242912
1209 | 2217153 | 4062679181486 | Wilo-Atmos GIGA-B 125/200-15/4-S1 pompa obiegowa blokowa | Pompa obiegowa blokowa Wilo-Atmos GIGA-B 125/200-15/4-S1 dławnicowa o konstrukcji blokowej z przyłączem kołnierzowym, do zastosowań grzewczych, klimatyzacyjnych i chłodniczych w dużych budynkach | 9653 | PG3 | 28 | K | 47201 | NIE | 28.13.14 | 84137051 | 0 | 213 | 320 | Wilo-Atmos GIGA-B 125/200-15/4-S1 | Pompa obiegowa blokowa | Wilo-Atmos GIGA-B | Tłoczenie wody grzewczej (zgodnie z VDI 2035), wody zimnej i mieszanin woda-glikol | Wilo | DE | 1 | SZT |  | 0.4 | IE3 | Zielony | Europaleta | 1 | 1 | 1 | 440 | 932 | 565 | 800 | 1200 | 709 | 238 | 262 | http://downloads-wilo-select.wilo.com/assets/WIB_WILO29972087.jpg | //cms.media.wilo.com/dcipicxmlfeature/wilo458353/6939859/wilo458353_1.jpg |  |  |  |  | https://wilo.com/quick/PL/pl/articleNumber/2217153
1210 | 2242913 | 4062679513140 | Wilo-Atmos GIGA-B 125/200-15/4-S1-IE4 pompa dławnicowa blokowa | Pompa dławnicowa blokowa Wilo-Atmos GIGA-B 125/200-15/4-S1-IE4 jednostopniowa wirowa do ustawienia na fundamencie ze stopą na korpusie pompy. Kołnierze z przyłączami pomiarowymi ciśnienia R 1/8. Pompy z silnikami ≥ 5,5 kW są seryjnie wyposażone w czujnik termistorowy. Uszczelnienie mechaniczne do tłoczenia wody o temperaturze do Tmax. = +140 °C. Do T ≤ +40 °C dopuszczalna jest domieszka glikolu od 20 % do 40 % objętości. Przy mieszaninie woda-glikol z zawartością glikolu > 40 % do max. 50 % objętości i o tem. przetłaczanej cieczy od > +40 °C do max. +120 °C. | 10130 | PG3 | 28 | A | 22601 | NIE | 28.13.14 | 84137051 | 0 | 213 | 320 | Wilo-Atmos GIGA-B 125/200-15/4-S1-IE4 | Pompa dławnicowa blokowa | Wilo-Atmos GIGA-B | Tłoczenie wody grzewczej (zgodnie z VDI 2035), wody zimnej i mieszanin woda-glikol | Wilo | DE | 1 | SZT |  | 0.4 | IE4 | Zielony | Europaleta | 1 | 1 | 1 | 440 | 924 | 565 | 800 | 1200 | 800 | 240 | 286 | http://downloads-wilo-select.wilo.com/assets/WIB_WILO29972087.jpg | https://wilo.com/quick/PL/pl/articleNumber/ |  | 15000 |  | Nowość | https://wilo.com/quick/PL/pl/articleNumber/2242913
1211 | 2227536 | 4062679315447 | Wilo-Atmos GIGA-B 125/200-75/2 pompa obiegowa blokowa | Pompa wirowa jednostopniowa dławnicowa o konstrukcji blokowej do ustawienia na fundamencie wraz ze stopą na korpusie pompy Wilo-Atmos GIGA-B 125/200-75/2 | 29524 | PG3 | 28 | K | 47201 | NIE | 28.13.14 | 84137051 | 0 | 213 | 320 | Wilo-Atmos GIGA-B 125/200-75/2 | Pompa obiegowa blokowa | Wilo-Atmos GIGA-B | Tłoczenie wody grzewczej (zgodnie z VDI 2035), wody zimnej i mieszanin woda-glikol | Wilo | DE | 1 | SZT |  | 0.4 | IE4 | Zielony | Paleta jednorazowego użytku | 1 | 1 | 1 | 550 | 1298 | 680 | 800 | 1600 | 838 | 793 | 836 | http://downloads-wilo-select.wilo.com/assets/WIB_WILO29972087.jpg | //cms.media.wilo.com/dcipicxmlfeature/wilo458353/6939859/wilo458353_1.jpg |  |  |  |  | https://wilo.com/quick/PL/pl/articleNumber/2227536
1212 | 2227537 | 4062679316239 | Wilo-Atmos GIGA-B 125/200-75/2-S1 pompa obiegowa blokowa | Pompa wirowa jednostopniowa dławnicowa o konstrukcji blokowej do ustawienia na fundamencie wraz ze stopą na korpusie pompy Wilo-Atmos GIGA-B 125/200-75/2-S1 | 24781 | PG3 | 28 | K | 47201 | NIE | 28.13.14 | 84137051 | 0 | 213 | 320 | Wilo-Atmos GIGA-B 125/200-75/2-S1 | Pompa obiegowa blokowa | Wilo-Atmos GIGA-B | Tłoczenie wody grzewczej (zgodnie z VDI 2035), wody zimnej i mieszanin woda-glikol | Wilo | DE | 1 | SZT |  | 0.4 | IE4 | Zielony | Paleta jednorazowego użytku | 1 | 1 | 1 | 550 | 1298 | 680 | 800 | 1600 | 838 | 793 | 836 | http://downloads-wilo-select.wilo.com/assets/WIB_WILO29972087.jpg | //cms.media.wilo.com/dcipicxmlfeature/wilo458353/6939859/wilo458353_1.jpg |  |  |  |  | https://wilo.com/quick/PL/pl/articleNumber/2227537
1213 | 2227534 | 4062679315430 | Wilo-Atmos GIGA-B 125/200-90/2 pompa obiegowa blokowa | Pompa wirowa jednostopniowa dławnicowa o konstrukcji blokowej do ustawienia na fundamencie wraz ze stopą na korpusie pompy Wilo-Atmos GIGA-B 125/200-90/2 | 33113 | PG3 | 28 | K | 47201 | NIE | 28.13.14 | 84137051 | 0 | 213 | 320 | Wilo-Atmos GIGA-B 125/200-90/2 | Pompa obiegowa blokowa | Wilo-Atmos GIGA-B | Tłoczenie wody grzewczej (zgodnie z VDI 2035), wody zimnej i mieszanin woda-glikol | Wilo | DE | 1 | SZT |  | 0.4 | IE4 | Zielony | Paleta jednorazowego użytku | 1 | 1 | 1 | 550 | 1298 | 680 | 800 | 1600 | 838 | 818 | 861 | http://downloads-wilo-select.wilo.com/assets/WIB_WILO29972087.jpg | //cms.media.wilo.com/dcipicxmlfeature/wilo458353/6939859/wilo458353_1.jpg |  |  |  |  | https://wilo.com/quick/PL/pl/articleNumber/2227534
1214 | 2227535 | 4062679316222 | Wilo-Atmos GIGA-B 125/200-90/2-S1 pompa obiegowa blokowa | Pompa wirowa jednostopniowa dławnicowa o konstrukcji blokowej do ustawienia na fundamencie wraz ze stopą na korpusie pompy Wilo-Atmos GIGA-B 125/200-90/2-S1 | 27770 | PG3 | 28 | K | 47201 | NIE | 28.13.14 | 84137051 | 0 | 213 | 320 | Wilo-Atmos GIGA-B 125/200-90/2-S1 | Pompa obiegowa blokowa | Wilo-Atmos GIGA-B | Tłoczenie wody grzewczej (zgodnie z VDI 2035), wody zimnej i mieszanin woda-glikol | Wilo | DE | 1 | SZT |  | 0.4 | IE4 | Zielony | Paleta jednorazowego użytku | 1 | 1 | 1 | 550 | 1298 | 680 | 800 | 1600 | 838 | 818 | 861 | http://downloads-wilo-select.wilo.com/assets/WIB_WILO29972087.jpg | //cms.media.wilo.com/dcipicxmlfeature/wilo458353/6939859/wilo458353_1.jpg |  |  |  |  | https://wilo.com/quick/PL/pl/articleNumber/2227535
1215 | 2227544 | 4062679315485 | Wilo-Atmos GIGA-B 125/210-75/2 pompa obiegowa blokowa | Pompa wirowa jednostopniowa dławnicowa o konstrukcji blokowej do ustawienia na fundamencie wraz ze stopą na korpusie pompy Wilo-Atmos GIGA-B 125/210-75/2 | 29771 | PG3 | 28 | K | 47201 | NIE | 28.13.14 | 84137051 | 0 | 213 | 320 | Wilo-Atmos GIGA-B 125/210-75/2 | Pompa obiegowa blokowa | Wilo-Atmos GIGA-B | Tłoczenie wody grzewczej (zgodnie z VDI 2035), wody zimnej i mieszanin woda-glikol | Wilo | DE | 1 | SZT |  | 0.4 | IE4 | Zielony | Paleta jednorazowego użytku | 1 | 1 | 1 | 550 | 1298 | 680 | 800 | 1600 | 838 | 807 | 849 | http://downloads-wilo-select.wilo.com/assets/WIB_WILO29972087.jpg | //cms.media.wilo.com/dcipicxmlfeature/wilo458353/6939859/wilo458353_1.jpg |  |  |  |  | https://wilo.com/quick/PL/pl/articleNumber/2227544
1216 | 2227545 | 4062679316277 | Wilo-Atmos GIGA-B 125/210-75/2-S1 pompa obiegowa blokowa | Pompa wirowa jednostopniowa dławnicowa o konstrukcji blokowej do ustawienia na fundamencie wraz ze stopą na korpusie pompy Wilo-Atmos GIGA-B 125/210-75/2-S1 | 24987 | PG3 | 28 | K | 47201 | NIE | 28.13.14 | 84137051 | 0 | 213 | 320 | Wilo-Atmos GIGA-B 125/210-75/2-S1 | Pompa obiegowa blokowa | Wilo-Atmos GIGA-B | Tłoczenie wody grzewczej (zgodnie z VDI 2035), wody zimnej i mieszanin woda-glikol | Wilo | DE | 1 | SZT |  | 0.4 | IE4 | Zielony | Paleta jednorazowego użytku | 1 | 1 | 1 | 550 | 1298 | 680 | 800 | 1600 | 838 | 807 | 849 | http://downloads-wilo-select.wilo.com/assets/WIB_WILO29972087.jpg | //cms.media.wilo.com/dcipicxmlfeature/wilo458353/6939859/wilo458353_1.jpg |  |  |  |  | https://wilo.com/quick/PL/pl/articleNumber/2227545
1217 | 2213951 | 4062679166261 | Wilo-Atmos GIGA-B 125/220-11/4 pompa obiegowa blokowa | Pompa obiegowa blokowa Wilo-Atmos GIGA-B 125/220-11/4 dławnicowa o konstrukcji blokowej z przyłączem kołnierzowym, do zastosowań grzewczych, klimatyzacyjnych i chłodniczych w dużych budynkach | 8777 | PG3 | 28 | K | 47201 | NIE | 28.13.14 | 84137051 | 0 | 213 | 320 | Wilo-Atmos GIGA-B 125/220-11/4 | Pompa obiegowa blokowa | Wilo-Atmos GIGA-B | Tłoczenie wody grzewczej (zgodnie z VDI 2035), wody zimnej i mieszanin woda-glikol | Wilo | DE | 1 | SZT |  | 0.4 | IE3 | Zielony | Europaleta | 1 | 1 | 1 | 444 | 885 | 605 | 800 | 1200 | 749 | 220 | 244 | http://downloads-wilo-select.wilo.com/assets/WIB_WILO29972087.jpg | //cms.media.wilo.com/dcipicxmlfeature/wilo458353/6939859/wilo458353_1.jpg |  |  |  |  | https://wilo.com/quick/PL/pl/articleNumber/2213951
1218 | 2242932 | 4062679513157 | Wilo-Atmos GIGA-B 125/220-11/4-IE4 pompa dławnicowa blokowa | Pompa dławnicowa blokowa Wilo-Atmos GIGA-B 125/220-11/4-IE4 jednostopniowa wirowa do ustawienia na fundamencie ze stopą na korpusie pompy. Kołnierze z przyłączami pomiarowymi ciśnienia R 1/8. Pompy z silnikami ≥ 5,5 kW są seryjnie wyposażone w czujnik termistorowy. Uszczelnienie mechaniczne do tłoczenia wody o temperaturze do Tmax. = +140 °C. Do T ≤ +40 °C dopuszczalna jest domieszka glikolu od 20 % do 40 % objętości. Przy mieszaninie woda-glikol z zawartością glikolu > 40 % do max. 50 % objętości i o tem. przetłaczanej cieczy od > +40 °C do max. +120 °C. | 9211 | PG3 | 28 | A | 22601 | NIE | 28.13.14 | 84137051 | 0 | 213 | 320 | Wilo-Atmos GIGA-B 125/220-11/4-IE4 | Pompa dławnicowa blokowa | Wilo-Atmos GIGA-B | Tłoczenie wody grzewczej (zgodnie z VDI 2035), wody zimnej i mieszanin woda-glikol | Wilo | DE | 1 | SZT |  | 0.4 | IE4 | Zielony | Europaleta | 1 | 1 | 1 | 444 | 896 | 605 | 800 | 1200 | 1200 | 230 | 279 | http://downloads-wilo-select.wilo.com/assets/WIB_WILO29972087.jpg | https://wilo.com/quick/PL/pl/articleNumber/ |  | 11000 |  | Nowość | https://wilo.com/quick/PL/pl/articleNumber/2242932
1219 | 2217163 | 4062679181585 | Wilo-Atmos GIGA-B 125/220-11/4-S1 pompa obiegowa blokowa | Pompa obiegowa blokowa Wilo-Atmos GIGA-B 125/220-11/4-S1 dławnicowa o konstrukcji blokowej z przyłączem kołnierzowym, do zastosowań grzewczych, klimatyzacyjnych i chłodniczych w dużych budynkach | 8970 | PG3 | 28 | K | 47201 | NIE | 28.13.14 | 84137051 | 0 | 213 | 320 | Wilo-Atmos GIGA-B 125/220-11/4-S1 | Pompa obiegowa blokowa | Wilo-Atmos GIGA-B | Tłoczenie wody grzewczej (zgodnie z VDI 2035), wody zimnej i mieszanin woda-glikol | Wilo | DE | 1 | SZT |  | 0.4 | IE3 | Zielony | Europaleta | 1 | 1 | 1 | 444 | 885 | 605 | 800 | 1200 | 749 | 220 | 244 | http://downloads-wilo-select.wilo.com/assets/WIB_WILO29972087.jpg | //cms.media.wilo.com/dcipicxmlfeature/wilo458353/6939859/wilo458353_1.jpg |  |  |  |  | https://wilo.com/quick/PL/pl/articleNumber/2217163
1220 | 2242933 | 4062679513164 | Wilo-Atmos GIGA-B 125/220-11/4-S1-IE4 pompa dławnicowa blokowa | Pompa dławnicowa blokowa Wilo-Atmos GIGA-B 125/220-11/4-S1-IE4 jednostopniowa wirowa do ustawienia na fundamencie ze stopą na korpusie pompy. Kołnierze z przyłączami pomiarowymi ciśnienia R 1/8. Pompy z silnikami ≥ 5,5 kW są seryjnie wyposażone w czujnik termistorowy. Uszczelnienie mechaniczne do tłoczenia wody o temperaturze do Tmax. = +140 °C. Do T ≤ +40 °C dopuszczalna jest domieszka glikolu od 20 % do 40 % objętości. Przy mieszaninie woda-glikol z zawartością glikolu > 40 % do max. 50 % objętości i o tem. przetłaczanej cieczy od > +40 °C do max. +120 °C. | 9415 | PG3 | 28 | A | 22601 | NIE | 28.13.14 | 84137051 | 0 | 213 | 320 | Wilo-Atmos GIGA-B 125/220-11/4-S1-IE4 | Pompa dławnicowa blokowa | Wilo-Atmos GIGA-B | Tłoczenie wody grzewczej (zgodnie z VDI 2035), wody zimnej i mieszanin woda-glikol | Wilo | DE | 1 | SZT |  | 0.4 | IE4 | Zielony | Europaleta | 1 | 1 | 1 | 444 | 896 | 605 | 800 | 1200 | 1200 | 230 | 279 | http://downloads-wilo-select.wilo.com/assets/WIB_WILO29972087.jpg | https://wilo.com/quick/PL/pl/articleNumber/ |  | 11000 |  | Nowość | https://wilo.com/quick/PL/pl/articleNumber/2242933
1221 | 2227542 | 4062679315478 | Wilo-Atmos GIGA-B 125/220-75/2 pompa obiegowa blokowa | Pompa wirowa jednostopniowa dławnicowa o konstrukcji blokowej do ustawienia na fundamencie wraz ze stopą na korpusie pompy Wilo-Atmos GIGA-B 125/220-75/2 | 29771 | PG3 | 28 | K | 47201 | NIE | 28.13.14 | 84137051 | 0 | 213 | 320 | Wilo-Atmos GIGA-B 125/220-75/2 | Pompa obiegowa blokowa | Wilo-Atmos GIGA-B | Tłoczenie wody grzewczej (zgodnie z VDI 2035), wody zimnej i mieszanin woda-glikol | Wilo | DE | 1 | SZT |  | 0.4 | IE4 | Zielony | Paleta jednorazowego użytku | 1 | 1 | 1 | 550 | 1298 | 680 | 800 | 1600 | 838 | 807 | 849 | http://downloads-wilo-select.wilo.com/assets/WIB_WILO29972087.jpg | //cms.media.wilo.com/dcipicxmlfeature/wilo458353/6939859/wilo458353_1.jpg |  |  |  |  | https://wilo.com/quick/PL/pl/articleNumber/2227542
1222 | 2227543 | 4062679316260 | Wilo-Atmos GIGA-B 125/220-75/2-S1 pompa obiegowa blokowa | Pompa wirowa jednostopniowa dławnicowa o konstrukcji blokowej do ustawienia na fundamencie wraz ze stopą na korpusie pompy Wilo-Atmos GIGA-B 125/220-75/2-S1 | 24987 | PG3 | 28 | K | 47201 | NIE | 28.13.14 | 84137051 | 0 | 213 | 320 | Wilo-Atmos GIGA-B 125/220-75/2-S1 | Pompa obiegowa blokowa | Wilo-Atmos GIGA-B | Tłoczenie wody grzewczej (zgodnie z VDI 2035), wody zimnej i mieszanin woda-glikol | Wilo | DE | 1 | SZT |  | 0.4 | IE4 | Zielony | Paleta jednorazowego użytku | 1 | 1 | 1 | 550 | 1298 | 680 | 800 | 1600 | 838 | 807 | 849 | http://downloads-wilo-select.wilo.com/assets/WIB_WILO29972087.jpg | //cms.media.wilo.com/dcipicxmlfeature/wilo458353/6939859/wilo458353_1.jpg |  |  |  |  | https://wilo.com/quick/PL/pl/articleNumber/2227543
1223 | 2227540 | 4062679315461 | Wilo-Atmos GIGA-B 125/220-90/2 pompa obiegowa blokowa | Pompa wirowa jednostopniowa dławnicowa o konstrukcji blokowej do ustawienia na fundamencie wraz ze stopą na korpusie pompy Wilo-Atmos GIGA-B 125/220-90/2 | 33731 | PG3 | 28 | K | 47201 | NIE | 28.13.14 | 84137051 | 0 | 213 | 320 | Wilo-Atmos GIGA-B 125/220-90/2 | Pompa obiegowa blokowa | Wilo-Atmos GIGA-B | Tłoczenie wody grzewczej (zgodnie z VDI 2035), wody zimnej i mieszanin woda-glikol | Wilo | DE | 1 | SZT |  | 0.4 | IE4 | Zielony | Paleta jednorazowego użytku | 1 | 1 | 1 | 550 | 1298 | 680 | 800 | 1600 | 838 | 832 | 874 | http://downloads-wilo-select.wilo.com/assets/WIB_WILO29972087.jpg | //cms.media.wilo.com/dcipicxmlfeature/wilo458353/6939859/wilo458353_1.jpg |  |  |  |  | https://wilo.com/quick/PL/pl/articleNumber/2227540
1224 | 2227541 | 4062679316253 | Wilo-Atmos GIGA-B 125/220-90/2-S1 pompa obiegowa blokowa | Pompa wirowa jednostopniowa dławnicowa o konstrukcji blokowej do ustawienia na fundamencie wraz ze stopą na korpusie pompy Wilo-Atmos GIGA-B 125/220-90/2-S1 | 28285 | PG3 | 28 | K | 47201 | NIE | 28.13.14 | 84137051 | 0 | 213 | 320 | Wilo-Atmos GIGA-B 125/220-90/2-S1 | Pompa obiegowa blokowa | Wilo-Atmos GIGA-B | Tłoczenie wody grzewczej (zgodnie z VDI 2035), wody zimnej i mieszanin woda-glikol | Wilo | DE | 1 | SZT |  | 0.4 | IE4 | Zielony | Paleta jednorazowego użytku | 1 | 1 | 1 | 550 | 1298 | 680 | 800 | 1600 | 838 | 832 | 874 | http://downloads-wilo-select.wilo.com/assets/WIB_WILO29972087.jpg | //cms.media.wilo.com/dcipicxmlfeature/wilo458353/6939859/wilo458353_1.jpg |  |  |  |  | https://wilo.com/quick/PL/pl/articleNumber/2227541
1225 | 2227554 | 4062679315539 | Wilo-Atmos GIGA-B 125/230-110/2 pompa obiegowa blokowa | Pompa wirowa jednostopniowa dławnicowa o konstrukcji blokowej do ustawienia na fundamencie wraz ze stopą na korpusie pompy Wilo-Atmos GIGA-B 125/230-110/2 | 41300 | PG3 | 28 | K | 47201 | NIE | 28.13.14 | 84137051 | 0 | 213 | 320 | Wilo-Atmos GIGA-B 125/230-110/2 | Pompa obiegowa blokowa | Wilo-Atmos GIGA-B | Tłoczenie wody grzewczej (zgodnie z VDI 2035), wody zimnej i mieszanin woda-glikol | Wilo | DE | 1 | SZT |  | 0.4 | IE4 | Zielony | Paleta jednorazowego użytku | 1 | 1 | 1 | 660 | 1383 | 865 | 800 | 1600 | 1023 | 1086 | 1130 | http://downloads-wilo-select.wilo.com/assets/WIB_WILO29972087.jpg | //cms.media.wilo.com/dcipicxmlfeature/wilo458353/6939859/wilo458353_1.jpg |  |  |  |  | https://wilo.com/quick/PL/pl/articleNumber/2227554
1226 | 2227555 | 4062679316321 | Wilo-Atmos GIGA-B 125/230-110/2-S1 pompa obiegowa blokowa | Pompa wirowa jednostopniowa dławnicowa o konstrukcji blokowej do ustawienia na fundamencie wraz ze stopą na korpusie pompy Wilo-Atmos GIGA-B 125/230-110/2-S1 | 34796 | PG3 | 28 | K | 47201 | NIE | 28.13.14 | 84137051 | 0 | 213 | 320 | Wilo-Atmos GIGA-B 125/230-110/2-S1 | Pompa obiegowa blokowa | Wilo-Atmos GIGA-B | Tłoczenie wody grzewczej (zgodnie z VDI 2035), wody zimnej i mieszanin woda-glikol | Wilo | DE | 1 | SZT |  | 0.4 | IE4 | Zielony | Paleta jednorazowego użytku | 1 | 1 | 1 | 660 | 1383 | 865 | 800 | 1600 | 1023 | 1086 | 1130 | http://downloads-wilo-select.wilo.com/assets/WIB_WILO29972087.jpg | //cms.media.wilo.com/dcipicxmlfeature/wilo458353/6939859/wilo458353_1.jpg |  |  |  |  | https://wilo.com/quick/PL/pl/articleNumber/2227555
1227 | 2213950 | 4062679166254 | Wilo-Atmos GIGA-B 125/230-15/4 pompa obiegowa blokowa | Pompa obiegowa blokowa Wilo-Atmos GIGA-B 125/230-15/4 dławnicowa o konstrukcji blokowej z przyłączem kołnierzowym, do zastosowań grzewczych, klimatyzacyjnych i chłodniczych w dużych budynkach | 9644 | PG3 | 28 | K | 47201 | NIE | 28.13.14 | 84137051 | 0 | 213 | 320 | Wilo-Atmos GIGA-B 125/230-15/4 | Pompa obiegowa blokowa | Wilo-Atmos GIGA-B | Tłoczenie wody grzewczej (zgodnie z VDI 2035), wody zimnej i mieszanin woda-glikol | Wilo | DE | 1 | SZT |  | 0.4 | IE3 | Zielony | Europaleta | 1 | 1 | 1 | 444 | 932 | 605 | 800 | 1200 | 749 | 243 | 267 | http://downloads-wilo-select.wilo.com/assets/WIB_WILO29972087.jpg | //cms.media.wilo.com/dcipicxmlfeature/wilo458353/6939859/wilo458353_1.jpg |  |  |  |  | https://wilo.com/quick/PL/pl/articleNumber/2213950
1228 | 2242930 | 4062679513171 | Wilo-Atmos GIGA-B 125/230-15/4-IE4 pompa dławnicowa blokowa | Pompa dławnicowa blokowa Wilo-Atmos GIGA-B 125/230-15/4-IE4 jednostopniowa wirowa do ustawienia na fundamencie ze stopą na korpusie pompy. Kołnierze z przyłączami pomiarowymi ciśnienia R 1/8. Pompy z silnikami ≥ 5,5 kW są seryjnie wyposażone w czujnik termistorowy. Uszczelnienie mechaniczne do tłoczenia wody o temperaturze do Tmax. = +140 °C. Do T ≤ +40 °C dopuszczalna jest domieszka glikolu od 20 % do 40 % objętości. Przy mieszaninie woda-glikol z zawartością glikolu > 40 % do max. 50 % objętości i o tem. przetłaczanej cieczy od > +40 °C do max. +120 °C. | 10121 | PG3 | 28 | A | 22601 | NIE | 28.13.14 | 84137051 | 0 | 213 | 320 | Wilo-Atmos GIGA-B 125/230-15/4-IE4 | Pompa dławnicowa blokowa | Wilo-Atmos GIGA-B | Tłoczenie wody grzewczej (zgodnie z VDI 2035), wody zimnej i mieszanin woda-glikol | Wilo | DE | 1 | SZT |  | 0.4 | IE4 | Zielony | Europaleta | 1 | 1 | 1 | 444 | 924 | 605 | 800 | 1200 | 1200 | 245 | 294 | http://downloads-wilo-select.wilo.com/assets/WIB_WILO29972087.jpg | https://wilo.com/quick/PL/pl/articleNumber/ |  | 15000 |  | Nowość | https://wilo.com/quick/PL/pl/articleNumber/2242930
1229 | 2217162 | 4062679181578 | Wilo-Atmos GIGA-B 125/230-15/4-S1 pompa obiegowa blokowa | Pompa obiegowa blokowa Wilo-Atmos GIGA-B 125/230-15/4-S1 dławnicowa o konstrukcji blokowej z przyłączem kołnierzowym, do zastosowań grzewczych, klimatyzacyjnych i chłodniczych w dużych budynkach | 9837 | PG3 | 28 | K | 47201 | NIE | 28.13.14 | 84137051 | 0 | 213 | 320 | Wilo-Atmos GIGA-B 125/230-15/4-S1 | Pompa obiegowa blokowa | Wilo-Atmos GIGA-B | Tłoczenie wody grzewczej (zgodnie z VDI 2035), wody zimnej i mieszanin woda-glikol | Wilo | DE | 1 | SZT |  | 0.4 | IE3 | Zielony | Europaleta | 1 | 1 | 1 | 444 | 932 | 605 | 800 | 1200 | 749 | 243 | 267 | http://downloads-wilo-select.wilo.com/assets/WIB_WILO29972087.jpg | //cms.media.wilo.com/dcipicxmlfeature/wilo458353/6939859/wilo458353_1.jpg |  |  |  |  | https://wilo.com/quick/PL/pl/articleNumber/2217162
1230 | 2242931 | 4062679513188 | Wilo-Atmos GIGA-B 125/230-15/4-S1-IE4 pompa dławnicowa blokowa | Pompa dławnicowa blokowa Wilo-Atmos GIGA-B 125/230-15/4-S1-IE4 jednostopniowa wirowa do ustawienia na fundamencie ze stopą na korpusie pompy. Kołnierze z przyłączami pomiarowymi ciśnienia R 1/8. Pompy z silnikami ≥ 5,5 kW są seryjnie wyposażone w czujnik termistorowy. Uszczelnienie mechaniczne do tłoczenia wody o temperaturze do Tmax. = +140 °C. Do T ≤ +40 °C dopuszczalna jest domieszka glikolu od 20 % do 40 % objętości. Przy mieszaninie woda-glikol z zawartością glikolu > 40 % do max. 50 % objętości i o tem. przetłaczanej cieczy od > +40 °C do max. +120 °C. | 10324 | PG3 | 28 | A | 22601 | NIE | 28.13.14 | 84137051 | 0 | 213 | 320 | Wilo-Atmos GIGA-B 125/230-15/4-S1-IE4 | Pompa dławnicowa blokowa | Wilo-Atmos GIGA-B | Tłoczenie wody grzewczej (zgodnie z VDI 2035), wody zimnej i mieszanin woda-glikol | Wilo | DE | 1 | SZT |  | 0.4 | IE4 | Zielony | Europaleta | 1 | 1 | 1 | 444 | 924 | 605 | 800 | 1200 | 1200 | 245 | 294 | http://downloads-wilo-select.wilo.com/assets/WIB_WILO29972087.jpg | https://wilo.com/quick/PL/pl/articleNumber/ |  | 15000 |  | Nowość | https://wilo.com/quick/PL/pl/articleNumber/2242931
1231 | 2227552 | 4062679315522 | Wilo-Atmos GIGA-B 125/240-110/2 pompa obiegowa blokowa | Pompa wirowa jednostopniowa dławnicowa o konstrukcji blokowej do ustawienia na fundamencie wraz ze stopą na korpusie pompy Wilo-Atmos GIGA-B 125/240-110/2 | 41300 | PG3 | 28 | K | 47201 | NIE | 28.13.14 | 84137051 | 0 | 213 | 320 | Wilo-Atmos GIGA-B 125/240-110/2 | Pompa obiegowa blokowa | Wilo-Atmos GIGA-B | Tłoczenie wody grzewczej (zgodnie z VDI 2035), wody zimnej i mieszanin woda-glikol | Wilo | DE | 1 | SZT |  | 0.4 | IE4 | Zielony | Paleta jednorazowego użytku | 1 | 1 | 1 | 660 | 1383 | 865 | 800 | 1600 | 1023 | 1086 | 1130 | http://downloads-wilo-select.wilo.com/assets/WIB_WILO29972087.jpg | //cms.media.wilo.com/dcipicxmlfeature/wilo458353/6939859/wilo458353_1.jpg |  |  |  |  | https://wilo.com/quick/PL/pl/articleNumber/2227552
1232 | 2227553 | 4062679316314 | Wilo-Atmos GIGA-B 125/240-110/2-S1 pompa obiegowa blokowa | Pompa wirowa jednostopniowa dławnicowa o konstrukcji blokowej do ustawienia na fundamencie wraz ze stopą na korpusie pompy Wilo-Atmos GIGA-B 125/240-110/2-S1 | 34796 | PG3 | 28 | K | 47201 | NIE | 28.13.14 | 84137051 | 0 | 213 | 320 | Wilo-Atmos GIGA-B 125/240-110/2-S1 | Pompa obiegowa blokowa | Wilo-Atmos GIGA-B | Tłoczenie wody grzewczej (zgodnie z VDI 2035), wody zimnej i mieszanin woda-glikol | Wilo | DE | 1 | SZT |  | 0.4 | IE4 | Zielony | Paleta jednorazowego użytku | 1 | 1 | 1 | 660 | 1383 | 865 | 800 | 1600 | 1023 | 1086 | 1130 | http://downloads-wilo-select.wilo.com/assets/WIB_WILO29972087.jpg | //cms.media.wilo.com/dcipicxmlfeature/wilo458353/6939859/wilo458353_1.jpg |  |  |  |  | https://wilo.com/quick/PL/pl/articleNumber/2227553
1233 | 2227550 | 4062679315515 | Wilo-Atmos GIGA-B 125/240-132/2 pompa obiegowa blokowa | Pompa wirowa jednostopniowa dławnicowa o konstrukcji blokowej do ustawienia na fundamencie wraz ze stopą na korpusie pompy Wilo-Atmos GIGA-B 125/240-132/2 | 48124 | PG3 | 28 | K | 47201 | NIE | 28.13.14 | 84137051 | 0 | 213 | 320 | Wilo-Atmos GIGA-B 125/240-132/2 | Pompa obiegowa blokowa | Wilo-Atmos GIGA-B | Tłoczenie wody grzewczej (zgodnie z VDI 2035), wody zimnej i mieszanin woda-glikol | Wilo | DE | 1 | SZT |  | 0.4 | IE4 | Zielony | Paleta jednorazowego użytku | 1 | 1 | 1 | 660 | 1438 | 865 | 800 | 1600 | 1023 | 1106 | 1150 | http://downloads-wilo-select.wilo.com/assets/WIB_WILO29972087.jpg | //cms.media.wilo.com/dcipicxmlfeature/wilo458353/6939859/wilo458353_1.jpg |  |  |  |  | https://wilo.com/quick/PL/pl/articleNumber/2227550
1234 | 2227551 | 4062679316307 | Wilo-Atmos GIGA-B 125/240-132/2-S1 pompa obiegowa blokowa | Pompa wirowa jednostopniowa dławnicowa o konstrukcji blokowej do ustawienia na fundamencie wraz ze stopą na korpusie pompy Wilo-Atmos GIGA-B 125/240-132/2-S1 | 40478 | PG3 | 28 | K | 47201 | NIE | 28.13.14 | 84137051 | 0 | 213 | 320 | Wilo-Atmos GIGA-B 125/240-132/2-S1 | Pompa obiegowa blokowa | Wilo-Atmos GIGA-B | Tłoczenie wody grzewczej (zgodnie z VDI 2035), wody zimnej i mieszanin woda-glikol | Wilo | DE | 1 | SZT |  | 0.4 | IE4 | Zielony | Paleta jednorazowego użytku | 1 | 1 | 1 | 660 | 1438 | 865 | 800 | 1600 | 1023 | 1106 | 1150 | http://downloads-wilo-select.wilo.com/assets/WIB_WILO29972087.jpg | //cms.media.wilo.com/dcipicxmlfeature/wilo458353/6939859/wilo458353_1.jpg |  |  |  |  | https://wilo.com/quick/PL/pl/articleNumber/2227551
1235 | 2214129 | 4062679171760 | Wilo-Atmos GIGA-B 125/240-15/4 pompa obiegowa blokowa | Pompa obiegowa blokowa Wilo-Atmos GIGA-B 125/240-15/4 dławnicowa o konstrukcji blokowej z przyłączem kołnierzowym, do zastosowań grzewczych, klimatyzacyjnych i chłodniczych w dużych budynkach | 9644 | PG3 | 28 | K | 47201 | NIE | 28.13.14 | 84137051 | 0 | 213 | 320 | Wilo-Atmos GIGA-B 125/240-15/4 | Pompa obiegowa blokowa | Wilo-Atmos GIGA-B | Tłoczenie wody grzewczej (zgodnie z VDI 2035), wody zimnej i mieszanin woda-glikol | Wilo | DE | 1 | SZT |  | 0.4 | IE3 | Zielony | Europaleta | 1 | 1 | 1 | 444 | 932 | 605 | 800 | 1200 | 749 | 243 | 267 | http://downloads-wilo-select.wilo.com/assets/WIB_WILO29972087.jpg | //cms.media.wilo.com/dcipicxmlfeature/wilo458353/6939859/wilo458353_1.jpg |  |  |  |  | https://wilo.com/quick/PL/pl/articleNumber/2214129
1236 | 2242928 | 4062679513195 | Wilo-Atmos GIGA-B 125/240-15/4-IE4 pompa dławnicowa blokowa | Pompa dławnicowa blokowa Wilo-Atmos GIGA-B 125/240-15/4-IE4 jednostopniowa wirowa do ustawienia na fundamencie ze stopą na korpusie pompy. Kołnierze z przyłączami pomiarowymi ciśnienia R 1/8. Pompy z silnikami ≥ 5,5 kW są seryjnie wyposażone w czujnik termistorowy. Uszczelnienie mechaniczne do tłoczenia wody o temperaturze do Tmax. = +140 °C. Do T ≤ +40 °C dopuszczalna jest domieszka glikolu od 20 % do 40 % objętości. Przy mieszaninie woda-glikol z zawartością glikolu > 40 % do max. 50 % objętości i o tem. przetłaczanej cieczy od > +40 °C do max. +120 °C. | 10121 | PG3 | 28 | A | 22601 | NIE | 28.13.14 | 84137051 | 0 | 213 | 320 | Wilo-Atmos GIGA-B 125/240-15/4-IE4 | Pompa dławnicowa blokowa | Wilo-Atmos GIGA-B | Tłoczenie wody grzewczej (zgodnie z VDI 2035), wody zimnej i mieszanin woda-glikol | Wilo | DE | 1 | SZT |  | 0.4 | IE4 | Zielony | Europaleta | 1 | 1 | 1 | 444 | 924 | 605 | 800 | 1200 | 1200 | 245 | 294 | http://downloads-wilo-select.wilo.com/assets/WIB_WILO29972087.jpg | https://wilo.com/quick/PL/pl/articleNumber/ |  | 15000 |  | Nowość | https://wilo.com/quick/PL/pl/articleNumber/2242928
1237 | 2217161 | 4062679181561 | Wilo-Atmos GIGA-B 125/240-15/4-S1 pompa obiegowa blokowa | Pompa obiegowa blokowa Wilo-Atmos GIGA-B 125/240-15/4-S1 dławnicowa o konstrukcji blokowej z przyłączem kołnierzowym, do zastosowań grzewczych, klimatyzacyjnych i chłodniczych w dużych budynkach | 9837 | PG3 | 28 | K | 47201 | NIE | 28.13.14 | 84137051 | 0 | 213 | 320 | Wilo-Atmos GIGA-B 125/240-15/4-S1 | Pompa obiegowa blokowa | Wilo-Atmos GIGA-B | Tłoczenie wody grzewczej (zgodnie z VDI 2035), wody zimnej i mieszanin woda-glikol | Wilo | DE | 1 | SZT |  | 0.4 | IE3 | Zielony | Europaleta | 1 | 1 | 1 | 444 | 932 | 605 | 800 | 1200 | 749 | 243 | 267 | http://downloads-wilo-select.wilo.com/assets/WIB_WILO29972087.jpg | //cms.media.wilo.com/dcipicxmlfeature/wilo458353/6939859/wilo458353_1.jpg |  |  |  |  | https://wilo.com/quick/PL/pl/articleNumber/2217161
1238 | 2242929 | 4062679513201 | Wilo-Atmos GIGA-B 125/240-15/4-S1-IE4 pompa dławnicowa blokowa | Pompa dławnicowa blokowa Wilo-Atmos GIGA-B 125/240-15/4-S1-IE4 jednostopniowa wirowa do ustawienia na fundamencie ze stopą na korpusie pompy. Kołnierze z przyłączami pomiarowymi ciśnienia R 1/8. Pompy z silnikami ≥ 5,5 kW są seryjnie wyposażone w czujnik termistorowy. Uszczelnienie mechaniczne do tłoczenia wody o temperaturze do Tmax. = +140 °C. Do T ≤ +40 °C dopuszczalna jest domieszka glikolu od 20 % do 40 % objętości. Przy mieszaninie woda-glikol z zawartością glikolu > 40 % do max. 50 % objętości i o tem. przetłaczanej cieczy od > +40 °C do max. +120 °C. | 10324 | PG3 | 28 | A | 22601 | NIE | 28.13.14 | 84137051 | 0 | 213 | 320 | Wilo-Atmos GIGA-B 125/240-15/4-S1-IE4 | Pompa dławnicowa blokowa | Wilo-Atmos GIGA-B | Tłoczenie wody grzewczej (zgodnie z VDI 2035), wody zimnej i mieszanin woda-glikol | Wilo | DE | 1 | SZT |  | 0.4 | IE4 | Zielony | Europaleta | 1 | 1 | 1 | 444 | 924 | 605 | 800 | 1200 | 1200 | 245 | 294 | http://downloads-wilo-select.wilo.com/assets/WIB_WILO29972087.jpg | https://wilo.com/quick/PL/pl/articleNumber/ |  | 15000 |  | Nowość | https://wilo.com/quick/PL/pl/articleNumber/2242929
1239 | 2213949 | 4062679166247 | Wilo-Atmos GIGA-B 125/240-18,5/4 pompa obiegowa blokowa | Pompa obiegowa blokowa Wilo-Atmos GIGA-B 125/240-18,5/4 dławnicowa o konstrukcji blokowej z przyłączem kołnierzowym, do zastosowań grzewczych, klimatyzacyjnych i chłodniczych w dużych budynkach | 10747 | PG3 | 28 | K | 47201 | NIE | 28.13.14 | 84137051 | 0 | 213 | 320 | Wilo-Atmos GIGA-B 125/240-18,5/4 | Pompa obiegowa blokowa | Wilo-Atmos GIGA-B | Tłoczenie wody grzewczej (zgodnie z VDI 2035), wody zimnej i mieszanin woda-glikol | Wilo | DE | 1 | SZT |  | 0.4 | IE3 | Zielony | Europaleta | 1 | 1 | 1 | 444 | 1001 | 605 | 800 | 1200 | 749 | 304 | 328 | http://downloads-wilo-select.wilo.com/assets/WIB_WILO29972087.jpg | //cms.media.wilo.com/dcipicxmlfeature/wilo458353/6939859/wilo458353_1.jpg |  |  |  |  | https://wilo.com/quick/PL/pl/articleNumber/2213949
1240 | 2242926 | 4062679513218 | Wilo-Atmos GIGA-B 125/240-18,5/4-IE4 pompa dławnicowa blokowa | Pompa dławnicowa blokowa Wilo-Atmos GIGA-B 125/240-18,5/4-IE4 jednostopniowa wirowa do ustawienia na fundamencie ze stopą na korpusie pompy. Kołnierze z przyłączami pomiarowymi ciśnienia R 1/8. Pompy z silnikami ≥ 5,5 kW są seryjnie wyposażone w czujnik termistorowy. Uszczelnienie mechaniczne do tłoczenia wody o temperaturze do Tmax. = +140 °C. Do T ≤ +40 °C dopuszczalna jest domieszka glikolu od 20 % do 40 % objętości. Przy mieszaninie woda-glikol z zawartością glikolu > 40 % do max. 50 % objętości i o tem. przetłaczanej cieczy od > +40 °C do max. +120 °C. | 11280 | PG3 | 28 | A | 22601 | NIE | 28.13.14 | 84137051 | 0 | 213 | 320 | Wilo-Atmos GIGA-B 125/240-18,5/4-IE4 | Pompa dławnicowa blokowa | Wilo-Atmos GIGA-B | Tłoczenie wody grzewczej (zgodnie z VDI 2035), wody zimnej i mieszanin woda-glikol | Wilo | DE | 1 | SZT |  | 0.4 | IE4 | Zielony | Europaleta | 1 | 1 | 1 | 444 | 1001 | 605 | 800 | 1200 | 1200 | 279 | 328 | http://downloads-wilo-select.wilo.com/assets/WIB_WILO29972087.jpg | https://wilo.com/quick/PL/pl/articleNumber/ |  | 18500 |  | Nowość | https://wilo.com/quick/PL/pl/articleNumber/2242926
1241 | 2217160 | 4062679181554 | Wilo-Atmos GIGA-B 125/240-18,5/4-S1 pompa obiegowa blokowa | Pompa obiegowa blokowa Wilo-Atmos GIGA-B 125/240-18,5/4-S1 dławnicowa o konstrukcji blokowej z przyłączem kołnierzowym, do zastosowań grzewczych, klimatyzacyjnych i chłodniczych w dużych budynkach | 10942 | PG3 | 28 | K | 47201 | NIE | 28.13.14 | 84137051 | 0 | 213 | 320 | Wilo-Atmos GIGA-B 125/240-18,5/4-S1 | Pompa obiegowa blokowa | Wilo-Atmos GIGA-B | Tłoczenie wody grzewczej (zgodnie z VDI 2035), wody zimnej i mieszanin woda-glikol | Wilo | DE | 1 | SZT |  | 0.4 | IE3 | Zielony | Europaleta | 1 | 1 | 1 | 444 | 1001 | 605 | 800 | 1200 | 749 | 304 | 328 | http://downloads-wilo-select.wilo.com/assets/WIB_WILO29972087.jpg | //cms.media.wilo.com/dcipicxmlfeature/wilo458353/6939859/wilo458353_1.jpg |  |  |  |  | https://wilo.com/quick/PL/pl/articleNumber/2217160
1242 | 2242927 | 4062679513225 | Wilo-Atmos GIGA-B 125/240-18,5/4-S1-IE4 pompa dławnicowa blokowa | Pompa dławnicowa blokowa Wilo-Atmos GIGA-B 125/240-18,5/4-S1-IE4 jednostopniowa wirowa do ustawienia na fundamencie ze stopą na korpusie pompy. Kołnierze z przyłączami pomiarowymi ciśnienia R 1/8. Pompy z silnikami ≥ 5,5 kW są seryjnie wyposażone w czujnik termistorowy. Uszczelnienie mechaniczne do tłoczenia wody o temperaturze do Tmax. = +140 °C. Do T ≤ +40 °C dopuszczalna jest domieszka glikolu od 20 % do 40 % objętości. Przy mieszaninie woda-glikol z zawartością glikolu > 40 % do max. 50 % objętości i o tem. przetłaczanej cieczy od > +40 °C do max. +120 °C. | 11483 | PG3 | 28 | A | 22601 | NIE | 28.13.14 | 84137051 | 0 | 213 | 320 | Wilo-Atmos GIGA-B 125/240-18,5/4-S1-IE4 | Pompa dławnicowa blokowa | Wilo-Atmos GIGA-B | Tłoczenie wody grzewczej (zgodnie z VDI 2035), wody zimnej i mieszanin woda-glikol | Wilo | DE | 1 | SZT |  | 0.4 | IE4 | Zielony | Europaleta | 1 | 1 | 1 | 444 | 1001 | 605 | 800 | 1200 | 1200 | 279 | 328 | http://downloads-wilo-select.wilo.com/assets/WIB_WILO29972087.jpg | https://wilo.com/quick/PL/pl/articleNumber/ |  | 18500 |  | Nowość | https://wilo.com/quick/PL/pl/articleNumber/2242927
1243 | 2227548 | 4062679315508 | Wilo-Atmos GIGA-B 125/250-132/2 pompa obiegowa blokowa | Pompa wirowa jednostopniowa dławnicowa o konstrukcji blokowej do ustawienia na fundamencie wraz ze stopą na korpusie pompy Wilo-Atmos GIGA-B 125/250-132/2 | 48124 | PG3 | 28 | K | 47201 | NIE | 28.13.14 | 84137051 | 0 | 213 | 320 | Wilo-Atmos GIGA-B 125/250-132/2 | Pompa obiegowa blokowa | Wilo-Atmos GIGA-B | Tłoczenie wody grzewczej (zgodnie z VDI 2035), wody zimnej i mieszanin woda-glikol | Wilo | DE | 1 | SZT |  | 0.4 | IE4 | Zielony | Paleta jednorazowego użytku | 1 | 1 | 1 | 660 | 1438 | 865 | 800 | 1600 | 1023 | 1106 | 1150 | http://downloads-wilo-select.wilo.com/assets/WIB_WILO29972087.jpg | //cms.media.wilo.com/dcipicxmlfeature/wilo458353/6939859/wilo458353_1.jpg |  |  |  |  | https://wilo.com/quick/PL/pl/articleNumber/2227548
1244 | 2227549 | 4062679316291 | Wilo-Atmos GIGA-B 125/250-132/2-S1 pompa obiegowa blokowa | Pompa wirowa jednostopniowa dławnicowa o konstrukcji blokowej do ustawienia na fundamencie wraz ze stopą na korpusie pompy Wilo-Atmos GIGA-B 125/250-132/2-S1 | 40478 | PG3 | 28 | K | 47201 | NIE | 28.13.14 | 84137051 | 0 | 213 | 320 | Wilo-Atmos GIGA-B 125/250-132/2-S1 | Pompa obiegowa blokowa | Wilo-Atmos GIGA-B | Tłoczenie wody grzewczej (zgodnie z VDI 2035), wody zimnej i mieszanin woda-glikol | Wilo | DE | 1 | SZT |  | 0.4 | IE4 | Zielony | Paleta jednorazowego użytku | 1 | 1 | 1 | 660 | 1438 | 865 | 800 | 1600 | 1023 | 1106 | 1150 | http://downloads-wilo-select.wilo.com/assets/WIB_WILO29972087.jpg | //cms.media.wilo.com/dcipicxmlfeature/wilo458353/6939859/wilo458353_1.jpg |  |  |  |  | https://wilo.com/quick/PL/pl/articleNumber/2227549
1245 | 2227546 | 4062679315492 | Wilo-Atmos GIGA-B 125/250-160/2 pompa obiegowa blokowa | Pompa wirowa jednostopniowa dławnicowa o konstrukcji blokowej do ustawienia na fundamencie wraz ze stopą na korpusie pompy Wilo-Atmos GIGA-B 125/250-160/2 | 58941 | PG3 | 28 | K | 47201 | NIE | 28.13.14 | 84137051 | 0 | 213 | 320 | Wilo-Atmos GIGA-B 125/250-160/2 | Pompa obiegowa blokowa | Wilo-Atmos GIGA-B | Tłoczenie wody grzewczej (zgodnie z VDI 2035), wody zimnej i mieszanin woda-glikol | Wilo | DE | 1 | SZT |  | 0.4 | IE4 | Zielony | Paleta jednorazowego użytku | 1 | 1 | 1 | 660 | 1533 | 865 | 800 | 1800 | 1045 | 1256 | 1300 | http://downloads-wilo-select.wilo.com/assets/WIB_WILO29972087.jpg | //cms.media.wilo.com/dcipicxmlfeature/wilo458353/6939859/wilo458353_1.jpg |  |  |  |  | https://wilo.com/quick/PL/pl/articleNumber/2227546
1246 | 2227547 | 4062679316284 | Wilo-Atmos GIGA-B 125/250-160/2-S1 pompa obiegowa blokowa | Pompa wirowa jednostopniowa dławnicowa o konstrukcji blokowej do ustawienia na fundamencie wraz ze stopą na korpusie pompy Wilo-Atmos GIGA-B 125/250-160/2-S1 | 49486 | PG3 | 28 | K | 47201 | NIE | 28.13.14 | 84137051 | 0 | 213 | 320 | Wilo-Atmos GIGA-B 125/250-160/2-S1 | Pompa obiegowa blokowa | Wilo-Atmos GIGA-B | Tłoczenie wody grzewczej (zgodnie z VDI 2035), wody zimnej i mieszanin woda-glikol | Wilo | DE | 1 | SZT |  | 0.4 | IE4 | Zielony | Paleta jednorazowego użytku | 1 | 1 | 1 | 660 | 1533 | 865 | 800 | 1800 | 1045 | 1256 | 1300 | http://downloads-wilo-select.wilo.com/assets/WIB_WILO29972087.jpg | //cms.media.wilo.com/dcipicxmlfeature/wilo458353/6939859/wilo458353_1.jpg |  |  |  |  | https://wilo.com/quick/PL/pl/articleNumber/2227547
1247 | 2214132 | 4062679171753 | Wilo-Atmos GIGA-B 125/250-18,5/4 pompa obiegowa blokowa | Pompa obiegowa blokowa Wilo-Atmos GIGA-B 125/250-18,5/4 dławnicowa o konstrukcji blokowej z przyłączem kołnierzowym, do zastosowań grzewczych, klimatyzacyjnych i chłodniczych w dużych budynkach | 10747 | PG3 | 28 | K | 47201 | NIE | 28.13.14 | 84137051 | 0 | 213 | 320 | Wilo-Atmos GIGA-B 125/250-18,5/4 | Pompa obiegowa blokowa | Wilo-Atmos GIGA-B | Tłoczenie wody grzewczej (zgodnie z VDI 2035), wody zimnej i mieszanin woda-glikol | Wilo | DE | 1 | SZT |  | 0.4 | IE3 | Zielony | Europaleta | 1 | 1 | 1 | 444 | 1001 | 605 | 800 | 1200 | 749 | 304 | 328 | http://downloads-wilo-select.wilo.com/assets/WIB_WILO29972087.jpg | //cms.media.wilo.com/dcipicxmlfeature/wilo458353/6939859/wilo458353_1.jpg |  |  |  |  | https://wilo.com/quick/PL/pl/articleNumber/2214132
1248 | 2242924 | 4062679513232 | Wilo-Atmos GIGA-B 125/250-18,5/4-IE4 pompa dławnicowa blokowa | Pompa dławnicowa blokowa Wilo-Atmos GIGA-B 125/250-18,5/4-IE4 jednostopniowa wirowa do ustawienia na fundamencie ze stopą na korpusie pompy. Kołnierze z przyłączami pomiarowymi ciśnienia R 1/8. Pompy z silnikami ≥ 5,5 kW są seryjnie wyposażone w czujnik termistorowy. Uszczelnienie mechaniczne do tłoczenia wody o temperaturze do Tmax. = +140 °C. Do T ≤ +40 °C dopuszczalna jest domieszka glikolu od 20 % do 40 % objętości. Przy mieszaninie woda-glikol z zawartością glikolu > 40 % do max. 50 % objętości i o tem. przetłaczanej cieczy od > +40 °C do max. +120 °C. | 11280 | PG3 | 28 | A | 22601 | NIE | 28.13.14 | 84137051 | 0 | 213 | 320 | Wilo-Atmos GIGA-B 125/250-18,5/4-IE4 | Pompa dławnicowa blokowa | Wilo-Atmos GIGA-B | Tłoczenie wody grzewczej (zgodnie z VDI 2035), wody zimnej i mieszanin woda-glikol | Wilo | DE | 1 | SZT |  | 0.4 | IE4 | Zielony | Europaleta | 1 | 1 | 1 | 444 | 1001 | 605 | 800 | 1200 | 1200 | 279 | 328 | http://downloads-wilo-select.wilo.com/assets/WIB_WILO29972087.jpg | https://wilo.com/quick/PL/pl/articleNumber/ |  | 18500 |  | Nowość | https://wilo.com/quick/PL/pl/articleNumber/2242924
1249 | 2217159 | 4062679181547 | Wilo-Atmos GIGA-B 125/250-18,5/4-S1 pompa obiegowa blokowa | Pompa obiegowa blokowa Wilo-Atmos GIGA-B 125/250-18,5/4-S1 dławnicowa o konstrukcji blokowej z przyłączem kołnierzowym, do zastosowań grzewczych, klimatyzacyjnych i chłodniczych w dużych budynkach | 10942 | PG3 | 28 | K | 47201 | NIE | 28.13.14 | 84137051 | 0 | 213 | 320 | Wilo-Atmos GIGA-B 125/250-18,5/4-S1 | Pompa obiegowa blokowa | Wilo-Atmos GIGA-B | Tłoczenie wody grzewczej (zgodnie z VDI 2035), wody zimnej i mieszanin woda-glikol | Wilo | DE | 1 | SZT |  | 0.4 | IE3 | Zielony | Europaleta | 1 | 1 | 1 | 444 | 1001 | 605 | 800 | 1200 | 749 | 304 | 328 | http://downloads-wilo-select.wilo.com/assets/WIB_WILO29972087.jpg | //cms.media.wilo.com/dcipicxmlfeature/wilo458353/6939859/wilo458353_1.jpg |  |  |  |  | https://wilo.com/quick/PL/pl/articleNumber/2217159
1250 | 2242925 | 4062679513249 | Wilo-Atmos GIGA-B 125/250-18,5/4-S1-IE4 pompa dławnicowa blokowa | Pompa dławnicowa blokowa Wilo-Atmos GIGA-B 125/250-18,5/4-S1-IE4 jednostopniowa wirowa do ustawienia na fundamencie ze stopą na korpusie pompy. Kołnierze z przyłączami pomiarowymi ciśnienia R 1/8. Pompy z silnikami ≥ 5,5 kW są seryjnie wyposażone w czujnik termistorowy. Uszczelnienie mechaniczne do tłoczenia wody o temperaturze do Tmax. = +140 °C. Do T ≤ +40 °C dopuszczalna jest domieszka glikolu od 20 % do 40 % objętości. Przy mieszaninie woda-glikol z zawartością glikolu > 40 % do max. 50 % objętości i o tem. przetłaczanej cieczy od > +40 °C do max. +120 °C. | 11483 | PG3 | 28 | A | 22601 | NIE | 28.13.14 | 84137051 | 0 | 213 | 320 | Wilo-Atmos GIGA-B 125/250-18,5/4-S1-IE4 | Pompa dławnicowa blokowa | Wilo-Atmos GIGA-B | Tłoczenie wody grzewczej (zgodnie z VDI 2035), wody zimnej i mieszanin woda-glikol | Wilo | DE | 1 | SZT |  | 0.4 | IE4 | Zielony | Europaleta | 1 | 1 | 1 | 444 | 1001 | 605 | 800 | 1200 | 1200 | 279 | 328 | http://downloads-wilo-select.wilo.com/assets/WIB_WILO29972087.jpg | https://wilo.com/quick/PL/pl/articleNumber/ |  | 18500 |  | Nowość | https://wilo.com/quick/PL/pl/articleNumber/2242925
1251 | 2213948 | 4062679166230 | Wilo-Atmos GIGA-B 125/250-22/4 pompa obiegowa blokowa | Pompa obiegowa blokowa Wilo-Atmos GIGA-B 125/250-22/4 dławnicowa o konstrukcji blokowej z przyłączem kołnierzowym, do zastosowań grzewczych, klimatyzacyjnych i chłodniczych w dużych budynkach | 13636 | PG3 | 28 | K | 47201 | NIE | 28.13.14 | 84137051 | 0 | 213 | 320 | Wilo-Atmos GIGA-B 125/250-22/4 | Pompa obiegowa blokowa | Wilo-Atmos GIGA-B | Tłoczenie wody grzewczej (zgodnie z VDI 2035), wody zimnej i mieszanin woda-glikol | Wilo | DE | 1 | SZT |  | 0.4 | IE3 | Zielony | Europaleta | 1 | 1 | 1 | 444 | 1001 | 605 | 800 | 1200 | 749 | 327 | 351 | http://downloads-wilo-select.wilo.com/assets/WIB_WILO29972087.jpg | //cms.media.wilo.com/dcipicxmlfeature/wilo458353/6939859/wilo458353_1.jpg |  |  |  |  | https://wilo.com/quick/PL/pl/articleNumber/2213948
1252 | 2242922 | 4062679513256 | Wilo-Atmos GIGA-B 125/250-22/4-IE4 pompa dławnicowa blokowa | Pompa dławnicowa blokowa Wilo-Atmos GIGA-B 125/250-22/4-IE4 jednostopniowa wirowa do ustawienia na fundamencie ze stopą na korpusie pompy. Kołnierze z przyłączami pomiarowymi ciśnienia R 1/8. Pompy z silnikami ≥ 5,5 kW są seryjnie wyposażone w czujnik termistorowy. Uszczelnienie mechaniczne do tłoczenia wody o temperaturze do Tmax. = +140 °C. Do T ≤ +40 °C dopuszczalna jest domieszka glikolu od 20 % do 40 % objętości. Przy mieszaninie woda-glikol z zawartością glikolu > 40 % do max. 50 % objętości i o tem. przetłaczanej cieczy od > +40 °C do max. +120 °C. | 14311 | PG3 | 28 | A | 22601 | NIE | 28.13.14 | 84137051 | 0 | 213 | 320 | Wilo-Atmos GIGA-B 125/250-22/4-IE4 | Pompa dławnicowa blokowa | Wilo-Atmos GIGA-B | Tłoczenie wody grzewczej (zgodnie z VDI 2035), wody zimnej i mieszanin woda-glikol | Wilo | DE | 1 | SZT |  | 0.4 | IE4 | Zielony | Europaleta | 1 | 1 | 1 | 444 | 1055 | 605 | 800 | 1200 | 1200 | 307 | 356 | http://downloads-wilo-select.wilo.com/assets/WIB_WILO29972087.jpg | https://wilo.com/quick/PL/pl/articleNumber/ |  | 22000 |  | Nowość | https://wilo.com/quick/PL/pl/articleNumber/2242922
1253 | 2217158 | 4062679181530 | Wilo-Atmos GIGA-B 125/250-22/4-S1 pompa obiegowa blokowa | Pompa obiegowa blokowa Wilo-Atmos GIGA-B 125/250-22/4-S1 dławnicowa o konstrukcji blokowej z przyłączem kołnierzowym, do zastosowań grzewczych, klimatyzacyjnych i chłodniczych w dużych budynkach | 13830 | PG3 | 28 | K | 47201 | NIE | 28.13.14 | 84137051 | 0 | 213 | 320 | Wilo-Atmos GIGA-B 125/250-22/4-S1 | Pompa obiegowa blokowa | Wilo-Atmos GIGA-B | Tłoczenie wody grzewczej (zgodnie z VDI 2035), wody zimnej i mieszanin woda-glikol | Wilo | DE | 1 | SZT |  | 0.4 | IE3 | Zielony | Europaleta | 1 | 1 | 1 | 444 | 1001 | 605 | 800 | 1200 | 749 | 327 | 351 | http://downloads-wilo-select.wilo.com/assets/WIB_WILO29972087.jpg | //cms.media.wilo.com/dcipicxmlfeature/wilo458353/6939859/wilo458353_1.jpg |  |  |  |  | https://wilo.com/quick/PL/pl/articleNumber/2217158
1254 | 2242923 | 4062679513263 | Wilo-Atmos GIGA-B 125/250-22/4-S1-IE4 pompa dławnicowa blokowa | Pompa dławnicowa blokowa Wilo-Atmos GIGA-B 125/250-22/4-S1-IE4 jednostopniowa wirowa do ustawienia na fundamencie ze stopą na korpusie pompy. Kołnierze z przyłączami pomiarowymi ciśnienia R 1/8. Pompy z silnikami ≥ 5,5 kW są seryjnie wyposażone w czujnik termistorowy. Uszczelnienie mechaniczne do tłoczenia wody o temperaturze do Tmax. = +140 °C. Do T ≤ +40 °C dopuszczalna jest domieszka glikolu od 20 % do 40 % objętości. Przy mieszaninie woda-glikol z zawartością glikolu > 40 % do max. 50 % objętości i o tem. przetłaczanej cieczy od > +40 °C do max. +120 °C. | 14515 | PG3 | 28 | A | 22601 | NIE | 28.13.14 | 84137051 | 0 | 213 | 320 | Wilo-Atmos GIGA-B 125/250-22/4-S1-IE4 | Pompa dławnicowa blokowa | Wilo-Atmos GIGA-B | Tłoczenie wody grzewczej (zgodnie z VDI 2035), wody zimnej i mieszanin woda-glikol | Wilo | DE | 1 | SZT |  | 0.4 | IE4 | Zielony | Europaleta | 1 | 1 | 1 | 444 | 1055 | 605 | 800 | 1200 | 1200 | 307 | 356 | http://downloads-wilo-select.wilo.com/assets/WIB_WILO29972087.jpg | https://wilo.com/quick/PL/pl/articleNumber/ |  | 22000 |  | Nowość | https://wilo.com/quick/PL/pl/articleNumber/2242923
1255 | 2227694 | 4062679336657 | Wilo-Atmos GIGA-B 125/250-37/4/6 pompa obiegowa blokowa | Pompa wirowa jednostopniowa dławnicowa o konstrukcji blokowej do ustawienia na fundamencie wraz ze stopą na korpusie pompy Wilo-Atmos GIGA-B 125/250-37/4/6 | 15892 | PG3 | 28 | K | 47201 | NIE | 28.13.14 | 84137051 | 0 | 213 | 320 | Wilo-Atmos GIGA-B 125/250-37/4/6 | Pompa obiegowa blokowa | Wilo-Atmos GIGA-B | Tłoczenie wody grzewczej (zgodnie z VDI 2035), wody zimnej i mieszanin woda-glikol | Wilo | DE | 1 | SZT |  | 0.4 | IE3 | Zielony | Paleta jednorazowego użytku | 1 | 1 | 1 | 450 | 1152 | 605 | 800 | 1600 | 763 | 501 | 541 | http://downloads-wilo-select.wilo.com/assets/WIB_WILO29972087.jpg | //cms.media.wilo.com/dcipicxmlfeature/wilo369732/7075171/wilo369732_1.jpg |  |  |  |  | https://wilo.com/quick/PL/pl/articleNumber/2227694
1256 | 2214127 | 4062679171807 | Wilo-Atmos GIGA-B 125/272-15/4 pompa obiegowa blokowa | Pompa obiegowa blokowa Wilo-Atmos GIGA-B 125/272-15/4 dławnicowa o konstrukcji blokowej z przyłączem kołnierzowym, do zastosowań grzewczych, klimatyzacyjnych i chłodniczych w dużych budynkach | 9767 | PG3 | 28 | K | 47201 | NIE | 28.13.14 | 84137051 | 0 | 213 | 320 | Wilo-Atmos GIGA-B 125/272-15/4 | Pompa obiegowa blokowa | Wilo-Atmos GIGA-B | Tłoczenie wody grzewczej (zgodnie z VDI 2035), wody zimnej i mieszanin woda-glikol | Wilo | DE | 1 | SZT |  | 0.4 | IE3 | Zielony | Europaleta | 1 | 1 | 1 | 521 | 959 | 635 | 800 | 1200 | 779 | 290 | 314 | http://downloads-wilo-select.wilo.com/assets/WIB_WILO29972087.jpg | //cms.media.wilo.com/dcipicxmlfeature/wilo458353/6939859/wilo458353_1.jpg |  |  |  |  | https://wilo.com/quick/PL/pl/articleNumber/2214127
1257 | 2242362 | 4062679513270 | Wilo-Atmos GIGA-B 125/272-15/4-IE4 pompa dławnicowa blokowa | Pompa dławnicowa blokowa Wilo-Atmos GIGA-B 125/272-15/4-IE4 jednostopniowa wirowa do ustawienia na fundamencie ze stopą na korpusie pompy. Kołnierze z przyłączami pomiarowymi ciśnienia R 1/8. Pompy z silnikami ≥ 5,5 kW są seryjnie wyposażone w czujnik termistorowy. Uszczelnienie mechaniczne do tłoczenia wody o temperaturze do Tmax. = +140 °C. Do T ≤ +40 °C dopuszczalna jest domieszka glikolu od 20 % do 40 % objętości. Przy mieszaninie woda-glikol z zawartością glikolu > 40 % do max. 50 % objętości i o tem. przetłaczanej cieczy od > +40 °C do max. +120 °C. | 10251 | PG3 | 28 | A | 22601 | NIE | 28.13.14 | 84137051 | 0 | 213 | 320 | Wilo-Atmos GIGA-B 125/272-15/4-IE4 | Pompa dławnicowa blokowa | Wilo-Atmos GIGA-B | Tłoczenie wody grzewczej (zgodnie z VDI 2035), wody zimnej i mieszanin woda-glikol | Wilo | DE | 1 | SZT |  | 0.4 | IE4 | Zielony | Europaleta | 1 | 1 | 1 | 521 | 951 | 635 | 800 | 1200 | 1200 | 292 | 342 | http://downloads-wilo-select.wilo.com/assets/WIB_WILO29972087.jpg | https://wilo.com/quick/PL/pl/articleNumber/ |  | 15000 |  | Nowość | https://wilo.com/quick/PL/pl/articleNumber/2242362
1258 | 2216719 | 4062679177144 | Wilo-Atmos GIGA-B 125/272-15/4-S1 pompa obiegowa blokowa | Pompa obiegowa blokowa Wilo-Atmos GIGA-B 125/272-15/4-S1 dławnicowa o konstrukcji blokowej z przyłączem kołnierzowym, do zastosowań grzewczych, klimatyzacyjnych i chłodniczych w dużych budynkach | 10166 | PG3 | 28 | K | 47201 | NIE | 28.13.14 | 84137051 | 0 | 213 | 320 | Wilo-Atmos GIGA-B 125/272-15/4-S1 | Pompa obiegowa blokowa | Wilo-Atmos GIGA-B | Tłoczenie wody grzewczej (zgodnie z VDI 2035), wody zimnej i mieszanin woda-glikol | Wilo | DE | 1 | SZT |  | 0.4 | IE3 | Zielony | Europaleta | 1 | 1 | 1 | 521 | 959 | 635 | 800 | 1200 | 779 | 290 | 314 | http://downloads-wilo-select.wilo.com/assets/WIB_WILO29972087.jpg | //cms.media.wilo.com/dcipicxmlfeature/wilo458353/6939859/wilo458353_1.jpg |  |  |  |  | https://wilo.com/quick/PL/pl/articleNumber/2216719
1259 | 2242363 | 4062679513287 | Wilo-Atmos GIGA-B 125/272-15/4-S1-IE4 pompa dławnicowa blokowa | Pompa dławnicowa blokowa Wilo-Atmos GIGA-B 125/272-15/4-S1-IE4 jednostopniowa wirowa do ustawienia na fundamencie ze stopą na korpusie pompy. Kołnierze z przyłączami pomiarowymi ciśnienia R 1/8. Pompy z silnikami ≥ 5,5 kW są seryjnie wyposażone w czujnik termistorowy. Uszczelnienie mechaniczne do tłoczenia wody o temperaturze do Tmax. = +140 °C. Do T ≤ +40 °C dopuszczalna jest domieszka glikolu od 20 % do 40 % objętości. Przy mieszaninie woda-glikol z zawartością glikolu > 40 % do max. 50 % objętości i o tem. przetłaczanej cieczy od > +40 °C do max. +120 °C. | 10672 | PG3 | 28 | A | 22601 | NIE | 28.13.14 | 84137051 | 0 | 213 | 320 | Wilo-Atmos GIGA-B 125/272-15/4-S1-IE4 | Pompa dławnicowa blokowa | Wilo-Atmos GIGA-B | Tłoczenie wody grzewczej (zgodnie z VDI 2035), wody zimnej i mieszanin woda-glikol | Wilo | DE | 1 | SZT |  | 0.4 | IE4 | Zielony | Europaleta | 1 | 1 | 1 | 521 | 951 | 635 | 800 | 1200 | 1200 | 292 | 342 | http://downloads-wilo-select.wilo.com/assets/WIB_WILO29972087.jpg | https://wilo.com/quick/PL/pl/articleNumber/ |  | 15000 |  | Nowość | https://wilo.com/quick/PL/pl/articleNumber/2242363
1260 | 2160681 | 4048482630137 | Wilo-Atmos GIGA-B 125/272-18,5/4 pompa obiegowa blokowa | Pompa obiegowa blokowa Wilo-Atmos GIGA-B 125/272-18,5/4 dławnicowa o konstrukcji blokowej z przyłączem kołnierzowym, do zastosowań grzewczych, klimatyzacyjnych i chłodniczych w dużych budynkach | 12197 | PG3 | 28 | K | 47201 | NIE | 28.13.14 | 84137051 | 0 | 241 | 320 | Wilo-Atmos GIGA-B 125/272-18,5/4 | Pompa obiegowa blokowa | Wilo-Atmos GIGA-B | Tłoczenie wody grzewczej (zgodnie z VDI 2035), wody zimnej i mieszanin woda-glikol | Wilo | DE | 1 | SZT |  | 0.4 | IE3 | Zielony | Europaleta | 1 | 1 | 1 | 521 | 1021 | 635 | 800 | 1200 | 785 | 351 | 375 | http://downloads-wilo-select.wilo.com/assets/WIB_WILO29972087.jpg | //cms.media.wilo.com/dcipicxmlfeature/wilo_f_020000250000f85f00010092/7069136/wilo_f_020000250000f85f00010092_1.jpg |  |  |  |  | https://wilo.com/quick/PL/pl/articleNumber/2160681
1261 | 2242360 | 4062679513294 | Wilo-Atmos GIGA-B 125/272-18,5/4-IE4 pompa dławnicowa blokowa | Pompa dławnicowa blokowa Wilo-Atmos GIGA-B 125/272-18,5/4-IE4 jednostopniowa wirowa do ustawienia na fundamencie ze stopą na korpusie pompy. Kołnierze z przyłączami pomiarowymi ciśnienia R 1/8. Pompy z silnikami ≥ 5,5 kW są seryjnie wyposażone w czujnik termistorowy. Uszczelnienie mechaniczne do tłoczenia wody o temperaturze do Tmax. = +140 °C. Do T ≤ +40 °C dopuszczalna jest domieszka glikolu od 20 % do 40 % objętości. Przy mieszaninie woda-glikol z zawartością glikolu > 40 % do max. 50 % objętości i o tem. przetłaczanej cieczy od > +40 °C do max. +120 °C. | 12800 | PG3 | 28 | A | 22601 | NIE | 28.13.14 | 84137051 | 0 | 213 | 320 | Wilo-Atmos GIGA-B 125/272-18,5/4-IE4 | Pompa dławnicowa blokowa | Wilo-Atmos GIGA-B | Tłoczenie wody grzewczej (zgodnie z VDI 2035), wody zimnej i mieszanin woda-glikol | Wilo | DE | 1 | SZT |  | 0.4 | IE4 | Zielony | Europaleta | 1 | 1 | 1 | 521 | 1028 | 635 | 800 | 1200 | 1200 | 326 | 376 | http://downloads-wilo-select.wilo.com/assets/WIB_WILO29972087.jpg | https://wilo.com/quick/PL/pl/articleNumber/ |  | 18500 |  | Nowość | https://wilo.com/quick/PL/pl/articleNumber/2242360
1262 | 2216718 | 4062679177137 | Wilo-Atmos GIGA-B 125/272-18,5/4-S1 pompa obiegowa blokowa | Pompa obiegowa blokowa Wilo-Atmos GIGA-B 125/272-18,5/4-S1 dławnicowa o konstrukcji blokowej z przyłączem kołnierzowym, do zastosowań grzewczych, klimatyzacyjnych i chłodniczych w dużych budynkach | 12598 | PG3 | 28 | K | 47201 | NIE | 28.13.14 | 84137051 | 0 | 213 | 320 | Wilo-Atmos GIGA-B 125/272-18,5/4-S1 | Pompa obiegowa blokowa | Wilo-Atmos GIGA-B | Tłoczenie wody grzewczej (zgodnie z VDI 2035), wody zimnej i mieszanin woda-glikol | Wilo | DE | 1 | SZT |  | 0.4 | IE3 | Zielony | Europaleta | 1 | 1 | 1 | 521 | 1028 | 635 | 800 | 1200 | 779 | 351 | 375 | http://downloads-wilo-select.wilo.com/assets/WIB_WILO29972087.jpg | //cms.media.wilo.com/dcipicxmlfeature/wilo458353/6939859/wilo458353_1.jpg |  |  |  |  | https://wilo.com/quick/PL/pl/articleNumber/2216718
1263 | 2242361 | 4062679513300 | Wilo-Atmos GIGA-B 125/272-18,5/4-S1-IE4 pompa dławnicowa blokowa | Pompa dławnicowa blokowa Wilo-Atmos GIGA-B 125/272-18,5/4-S1-IE4 jednostopniowa wirowa do ustawienia na fundamencie ze stopą na korpusie pompy. Kołnierze z przyłączami pomiarowymi ciśnienia R 1/8. Pompy z silnikami ≥ 5,5 kW są seryjnie wyposażone w czujnik termistorowy. Uszczelnienie mechaniczne do tłoczenia wody o temperaturze do Tmax. = +140 °C. Do T ≤ +40 °C dopuszczalna jest domieszka glikolu od 20 % do 40 % objętości. Przy mieszaninie woda-glikol z zawartością glikolu > 40 % do max. 50 % objętości i o tem. przetłaczanej cieczy od > +40 °C do max. +120 °C. | 13223 | PG3 | 28 | A | 22601 | NIE | 28.13.14 | 84137051 | 0 | 213 | 320 | Wilo-Atmos GIGA-B 125/272-18,5/4-S1-IE4 | Pompa dławnicowa blokowa | Wilo-Atmos GIGA-B | Tłoczenie wody grzewczej (zgodnie z VDI 2035), wody zimnej i mieszanin woda-glikol | Wilo | DE | 1 | SZT |  | 0.4 | IE4 | Zielony | Europaleta | 1 | 1 | 1 | 521 | 1028 | 635 | 800 | 1200 | 1200 | 326 | 376 | http://downloads-wilo-select.wilo.com/assets/WIB_WILO29972087.jpg | https://wilo.com/quick/PL/pl/articleNumber/ |  | 18500 |  | Nowość | https://wilo.com/quick/PL/pl/articleNumber/2242361
1264 | 2214128 | 4062679171791 | Wilo-Atmos GIGA-B 125/285-18,5/4 pompa obiegowa blokowa | Pompa obiegowa blokowa Wilo-Atmos GIGA-B 125/285-18,5/4 dławnicowa o konstrukcji blokowej z przyłączem kołnierzowym, do zastosowań grzewczych, klimatyzacyjnych i chłodniczych w dużych budynkach | 12197 | PG3 | 28 | K | 47201 | NIE | 28.13.14 | 84137051 | 0 | 213 | 320 | Wilo-Atmos GIGA-B 125/285-18,5/4 | Pompa obiegowa blokowa | Wilo-Atmos GIGA-B | Tłoczenie wody grzewczej (zgodnie z VDI 2035), wody zimnej i mieszanin woda-glikol | Wilo | DE | 1 | SZT |  | 0.4 | IE3 | Zielony | Europaleta | 1 | 1 | 1 | 521 | 1028 | 635 | 800 | 1200 | 779 | 351 | 375 | http://downloads-wilo-select.wilo.com/assets/WIB_WILO29972087.jpg | //cms.media.wilo.com/dcipicxmlfeature/wilo458353/6939859/wilo458353_1.jpg |  |  |  |  | https://wilo.com/quick/PL/pl/articleNumber/2214128
1265 | 2242358 | 4062679513317 | Wilo-Atmos GIGA-B 125/285-18,5/4-IE4 pompa dławnicowa blokowa | Pompa dławnicowa blokowa Wilo-Atmos GIGA-B 125/285-18,5/4-IE4 jednostopniowa wirowa do ustawienia na fundamencie ze stopą na korpusie pompy. Kołnierze z przyłączami pomiarowymi ciśnienia R 1/8. Pompy z silnikami ≥ 5,5 kW są seryjnie wyposażone w czujnik termistorowy. Uszczelnienie mechaniczne do tłoczenia wody o temperaturze do Tmax. = +140 °C. Do T ≤ +40 °C dopuszczalna jest domieszka glikolu od 20 % do 40 % objętości. Przy mieszaninie woda-glikol z zawartością glikolu > 40 % do max. 50 % objętości i o tem. przetłaczanej cieczy od > +40 °C do max. +120 °C. | 12800 | PG3 | 28 | A | 22601 | NIE | 28.13.14 | 84137051 | 0 | 213 | 320 | Wilo-Atmos GIGA-B 125/285-18,5/4-IE4 | Pompa dławnicowa blokowa | Wilo-Atmos GIGA-B | Tłoczenie wody grzewczej (zgodnie z VDI 2035), wody zimnej i mieszanin woda-glikol | Wilo | DE | 1 | SZT |  | 0.4 | IE4 | Zielony | Europaleta | 1 | 1 | 1 | 521 | 1028 | 635 | 800 | 1200 | 1200 | 326 | 376 | http://downloads-wilo-select.wilo.com/assets/WIB_WILO29972087.jpg | https://wilo.com/quick/PL/pl/articleNumber/ |  | 18500 |  | Nowość | https://wilo.com/quick/PL/pl/articleNumber/2242358
1266 | 2216717 | 4062679177120 | Wilo-Atmos GIGA-B 125/285-18,5/4-S1 pompa obiegowa blokowa | Pompa obiegowa blokowa Wilo-Atmos GIGA-B 125/285-18,5/4-S1 dławnicowa o konstrukcji blokowej z przyłączem kołnierzowym, do zastosowań grzewczych, klimatyzacyjnych i chłodniczych w dużych budynkach | 12598 | PG3 | 28 | K | 47201 | NIE | 28.13.14 | 84137051 | 0 | 213 | 320 | Wilo-Atmos GIGA-B 125/285-18,5/4-S1 | Pompa obiegowa blokowa | Wilo-Atmos GIGA-B | Tłoczenie wody grzewczej (zgodnie z VDI 2035), wody zimnej i mieszanin woda-glikol | Wilo | DE | 1 | SZT |  | 0.4 | IE3 | Zielony | Europaleta | 1 | 1 | 1 | 521 | 1028 | 635 | 800 | 1200 | 779 | 351 | 375 | http://downloads-wilo-select.wilo.com/assets/WIB_WILO29972087.jpg | //cms.media.wilo.com/dcipicxmlfeature/wilo458353/6939859/wilo458353_1.jpg |  |  |  |  | https://wilo.com/quick/PL/pl/articleNumber/2216717
1267 | 2242359 | 4062679513324 | Wilo-Atmos GIGA-B 125/285-18,5/4-S1-IE4 pompa dławnicowa blokowa | Pompa dławnicowa blokowa Wilo-Atmos GIGA-B 125/285-18,5/4-S1-IE4 jednostopniowa wirowa do ustawienia na fundamencie ze stopą na korpusie pompy. Kołnierze z przyłączami pomiarowymi ciśnienia R 1/8. Pompy z silnikami ≥ 5,5 kW są seryjnie wyposażone w czujnik termistorowy. Uszczelnienie mechaniczne do tłoczenia wody o temperaturze do Tmax. = +140 °C. Do T ≤ +40 °C dopuszczalna jest domieszka glikolu od 20 % do 40 % objętości. Przy mieszaninie woda-glikol z zawartością glikolu > 40 % do max. 50 % objętości i o tem. przetłaczanej cieczy od > +40 °C do max. +120 °C. | 13223 | PG3 | 28 | A | 22601 | NIE | 28.13.14 | 84137051 | 0 | 213 | 320 | Wilo-Atmos GIGA-B 125/285-18,5/4-S1-IE4 | Pompa dławnicowa blokowa | Wilo-Atmos GIGA-B | Tłoczenie wody grzewczej (zgodnie z VDI 2035), wody zimnej i mieszanin woda-glikol | Wilo | DE | 1 | SZT |  | 0.4 | IE4 | Zielony | Europaleta | 1 | 1 | 1 | 521 | 1028 | 635 | 800 | 1200 | 1200 | 326 | 376 | http://downloads-wilo-select.wilo.com/assets/WIB_WILO29972087.jpg | https://wilo.com/quick/PL/pl/articleNumber/ |  | 18500 |  | Nowość | https://wilo.com/quick/PL/pl/articleNumber/2242359
1268 | 2160680 | 4048482630120 | Wilo-Atmos GIGA-B 125/285-22/4 pompa obiegowa blokowa | Pompa obiegowa blokowa Wilo-Atmos GIGA-B 125/285-22/4 dławnicowa o konstrukcji blokowej z przyłączem kołnierzowym, do zastosowań grzewczych, klimatyzacyjnych i chłodniczych w dużych budynkach | 15151 | PG3 | 28 | K | 47201 | NIE | 28.13.14 | 84137051 | 0 | 241 | 320 | Wilo-Atmos GIGA-B 125/285-22/4 | Pompa obiegowa blokowa | Wilo-Atmos GIGA-B | Tłoczenie wody grzewczej (zgodnie z VDI 2035), wody zimnej i mieszanin woda-glikol | Wilo | DE | 1 | SZT |  | 0.4 | IE3 | Zielony | Europaleta | 1 | 1 | 1 | 521 | 1021 | 635 | 800 | 1200 | 785 | 374 | 398 | http://downloads-wilo-select.wilo.com/assets/WIB_WILO29972087.jpg | //cms.media.wilo.com/dcipicxmlfeature/wilo_f_020000250000f85f00010092/7069136/wilo_f_020000250000f85f00010092_1.jpg |  |  |  |  | https://wilo.com/quick/PL/pl/articleNumber/2160680
1269 | 2242356 | 4062679513331 | Wilo-Atmos GIGA-B 125/285-22/4-IE4 pompa dławnicowa blokowa | Pompa dławnicowa blokowa Wilo-Atmos GIGA-B 125/285-22/4-IE4 jednostopniowa wirowa do ustawienia na fundamencie ze stopą na korpusie pompy. Kołnierze z przyłączami pomiarowymi ciśnienia R 1/8. Pompy z silnikami ≥ 5,5 kW są seryjnie wyposażone w czujnik termistorowy. Uszczelnienie mechaniczne do tłoczenia wody o temperaturze do Tmax. = +140 °C. Do T ≤ +40 °C dopuszczalna jest domieszka glikolu od 20 % do 40 % objętości. Przy mieszaninie woda-glikol z zawartością glikolu > 40 % do max. 50 % objętości i o tem. przetłaczanej cieczy od > +40 °C do max. +120 °C. | 15901 | PG3 | 28 | A | 22601 | NIE | 28.13.14 | 84137051 | 0 | 213 | 320 | Wilo-Atmos GIGA-B 125/285-22/4-IE4 | Pompa dławnicowa blokowa | Wilo-Atmos GIGA-B | Tłoczenie wody grzewczej (zgodnie z VDI 2035), wody zimnej i mieszanin woda-glikol | Wilo | DE | 1 | SZT |  | 0.4 | IE4 | Zielony | Europaleta | 1 | 1 | 1 | 521 | 1082 | 635 | 800 | 1200 | 1200 | 354 | 404 | http://downloads-wilo-select.wilo.com/assets/WIB_WILO29972087.jpg | https://wilo.com/quick/PL/pl/articleNumber/ |  | 22000 |  | Nowość | https://wilo.com/quick/PL/pl/articleNumber/2242356
1270 | 2216716 | 4062679177113 | Wilo-Atmos GIGA-B 125/285-22/4-S1 pompa obiegowa blokowa | Pompa obiegowa blokowa Wilo-Atmos GIGA-B 125/285-22/4-S1 dławnicowa o konstrukcji blokowej z przyłączem kołnierzowym, do zastosowań grzewczych, klimatyzacyjnych i chłodniczych w dużych budynkach | 15552 | PG3 | 28 | K | 47201 | NIE | 28.13.14 | 84137051 | 0 | 213 | 320 | Wilo-Atmos GIGA-B 125/285-22/4-S1 | Pompa obiegowa blokowa | Wilo-Atmos GIGA-B | Tłoczenie wody grzewczej (zgodnie z VDI 2035), wody zimnej i mieszanin woda-glikol | Wilo | DE | 1 | SZT |  | 0.4 | IE3 | Zielony | Europaleta | 1 | 1 | 1 | 521 | 1028 | 635 | 800 | 1200 | 779 | 374 | 398 | http://downloads-wilo-select.wilo.com/assets/WIB_WILO29972087.jpg | //cms.media.wilo.com/dcipicxmlfeature/wilo458353/6939859/wilo458353_1.jpg |  |  |  |  | https://wilo.com/quick/PL/pl/articleNumber/2216716
1271 | 2242357 | 4062679513348 | Wilo-Atmos GIGA-B 125/285-22/4-S1-IE4 pompa dławnicowa blokowa | Pompa dławnicowa blokowa Wilo-Atmos GIGA-B 125/285-22/4-S1-IE4 jednostopniowa wirowa do ustawienia na fundamencie ze stopą na korpusie pompy. Kołnierze z przyłączami pomiarowymi ciśnienia R 1/8. Pompy z silnikami ≥ 5,5 kW są seryjnie wyposażone w czujnik termistorowy. Uszczelnienie mechaniczne do tłoczenia wody o temperaturze do Tmax. = +140 °C. Do T ≤ +40 °C dopuszczalna jest domieszka glikolu od 20 % do 40 % objętości. Przy mieszaninie woda-glikol z zawartością glikolu > 40 % do max. 50 % objętości i o tem. przetłaczanej cieczy od > +40 °C do max. +120 °C. | 16323 | PG3 | 28 | A | 22601 | NIE | 28.13.14 | 84137051 | 0 | 213 | 320 | Wilo-Atmos GIGA-B 125/285-22/4-S1-IE4 | Pompa dławnicowa blokowa | Wilo-Atmos GIGA-B | Tłoczenie wody grzewczej (zgodnie z VDI 2035), wody zimnej i mieszanin woda-glikol | Wilo | DE | 1 | SZT |  | 0.4 | IE4 | Zielony | Europaleta | 1 | 1 | 1 | 521 | 1082 | 635 | 800 | 1200 | 1200 | 354 | 404 | http://downloads-wilo-select.wilo.com/assets/WIB_WILO29972087.jpg | https://wilo.com/quick/PL/pl/articleNumber/ |  | 22000 |  | Nowość | https://wilo.com/quick/PL/pl/articleNumber/2242357
1272 | 2160679 | 4048482630113 | Wilo-Atmos GIGA-B 125/295-30/4 pompa obiegowa blokowa | Pompa obiegowa blokowa Wilo-Atmos GIGA-B 125/295-30/4 dławnicowa o konstrukcji blokowej z przyłączem kołnierzowym, do zastosowań grzewczych, klimatyzacyjnych i chłodniczych w dużych budynkach | 17541 | PG3 | 28 | K | 47201 | NIE | 28.13.14 | 84137051 | 0 | 241 | 320 | Wilo-Atmos GIGA-B 125/295-30/4 | Pompa obiegowa blokowa | Wilo-Atmos GIGA-B | Tłoczenie wody grzewczej (zgodnie z VDI 2035), wody zimnej i mieszanin woda-glikol | Wilo | DE | 1 | SZT |  | 0.4 | IE3 | Zielony | Europaleta | 1 | 1 | 1 | 521 | 1084 | 635 | 800 | 1200 | 785 | 433 | 457 | http://downloads-wilo-select.wilo.com/assets/WIB_WILO29972087.jpg | //cms.media.wilo.com/dcipicxmlfeature/wilo_f_020000250000f85f00010092/7069136/wilo_f_020000250000f85f00010092_1.jpg |  |  |  |  | https://wilo.com/quick/PL/pl/articleNumber/2160679
1273 | 2242354 | 4062679513355 | Wilo-Atmos GIGA-B 125/295-30/4-IE4 pompa dławnicowa blokowa | Pompa dławnicowa blokowa Wilo-Atmos GIGA-B 125/295-30/4-IE4 jednostopniowa wirowa do ustawienia na fundamencie ze stopą na korpusie pompy. Kołnierze z przyłączami pomiarowymi ciśnienia R 1/8. Pompy z silnikami ≥ 5,5 kW są seryjnie wyposażone w czujnik termistorowy. Uszczelnienie mechaniczne do tłoczenia wody o temperaturze do Tmax. = +140 °C. Do T ≤ +40 °C dopuszczalna jest domieszka glikolu od 20 % do 40 % objętości. Przy mieszaninie woda-glikol z zawartością glikolu > 40 % do max. 50 % objętości i o tem. przetłaczanej cieczy od > +40 °C do max. +120 °C. | 18409 | PG3 | 28 | A | 22601 | NIE | 28.13.14 | 84137051 | 0 | 213 | 320 | Wilo-Atmos GIGA-B 125/295-30/4-IE4 | Pompa dławnicowa blokowa | Wilo-Atmos GIGA-B | Tłoczenie wody grzewczej (zgodnie z VDI 2035), wody zimnej i mieszanin woda-glikol | Wilo | DE | 1 | SZT |  | 0.4 | IE4 | Zielony | Europaleta | 1 | 1 | 1 | 521 | 1091 | 635 | 800 | 1200 | 1200 | 378 | 428 | http://downloads-wilo-select.wilo.com/assets/WIB_WILO29972087.jpg | https://wilo.com/quick/PL/pl/articleNumber/ |  | 30000 |  | Nowość | https://wilo.com/quick/PL/pl/articleNumber/2242354
1274 | 2216715 | 4062679177106 | Wilo-Atmos GIGA-B 125/295-30/4-S1 pompa obiegowa blokowa | Pompa obiegowa blokowa Wilo-Atmos GIGA-B 125/295-30/4-S1 dławnicowa o konstrukcji blokowej z przyłączem kołnierzowym, do zastosowań grzewczych, klimatyzacyjnych i chłodniczych w dużych budynkach | 17941 | PG3 | 28 | K | 47201 | NIE | 28.13.14 | 84137051 | 0 | 213 | 320 | Wilo-Atmos GIGA-B 125/295-30/4-S1 | Pompa obiegowa blokowa | Wilo-Atmos GIGA-B | Tłoczenie wody grzewczej (zgodnie z VDI 2035), wody zimnej i mieszanin woda-glikol | Wilo | DE | 1 | SZT |  | 0.4 | IE3 | Zielony | Europaleta | 1 | 1 | 1 | 521 | 1091 | 635 | 800 | 1200 | 779 | 433 | 457 | http://downloads-wilo-select.wilo.com/assets/WIB_WILO29972087.jpg | //cms.media.wilo.com/dcipicxmlfeature/wilo458353/6939859/wilo458353_1.jpg |  |  |  |  | https://wilo.com/quick/PL/pl/articleNumber/2216715
1275 | 2242355 | 4062679513362 | Wilo-Atmos GIGA-B 125/295-30/4-S1-IE4 pompa dławnicowa blokowa | Pompa dławnicowa blokowa Wilo-Atmos GIGA-B 125/295-30/4-S1-IE4 jednostopniowa wirowa do ustawienia na fundamencie ze stopą na korpusie pompy. Kołnierze z przyłączami pomiarowymi ciśnienia R 1/8. Pompy z silnikami ≥ 5,5 kW są seryjnie wyposażone w czujnik termistorowy. Uszczelnienie mechaniczne do tłoczenia wody o temperaturze do Tmax. = +140 °C. Do T ≤ +40 °C dopuszczalna jest domieszka glikolu od 20 % do 40 % objętości. Przy mieszaninie woda-glikol z zawartością glikolu > 40 % do max. 50 % objętości i o tem. przetłaczanej cieczy od > +40 °C do max. +120 °C. | 18830 | PG3 | 28 | A | 22601 | NIE | 28.13.14 | 84137051 | 0 | 213 | 320 | Wilo-Atmos GIGA-B 125/295-30/4-S1-IE4 | Pompa dławnicowa blokowa | Wilo-Atmos GIGA-B | Tłoczenie wody grzewczej (zgodnie z VDI 2035), wody zimnej i mieszanin woda-glikol | Wilo | DE | 1 | SZT |  | 0.4 | IE4 | Zielony | Europaleta | 1 | 1 | 1 | 521 | 1091 | 635 | 800 | 1200 | 1200 | 378 | 428 | http://downloads-wilo-select.wilo.com/assets/WIB_WILO29972087.jpg | https://wilo.com/quick/PL/pl/articleNumber/ |  | 30000 |  | Nowość | https://wilo.com/quick/PL/pl/articleNumber/2242355
1276 | 2214159 | 4062679171784 | Wilo-Atmos GIGA-B 125/305-30/4 pompa obiegowa blokowa | Pompa obiegowa blokowa Wilo-Atmos GIGA-B 125/305-30/4 dławnicowa o konstrukcji blokowej z przyłączem kołnierzowym, do zastosowań grzewczych, klimatyzacyjnych i chłodniczych w dużych budynkach | 17541 | PG3 | 28 | K | 47201 | NIE | 28.13.14 | 84137051 | 0 | 213 | 320 | Wilo-Atmos GIGA-B 125/305-30/4 | Pompa obiegowa blokowa | Wilo-Atmos GIGA-B | Tłoczenie wody grzewczej (zgodnie z VDI 2035), wody zimnej i mieszanin woda-glikol | Wilo | DE | 1 | SZT |  | 0.4 | IE3 | Zielony | Europaleta | 1 | 1 | 1 | 521 | 1091 | 635 | 800 | 1200 | 779 | 433 | 457 | http://downloads-wilo-select.wilo.com/assets/WIB_WILO29972087.jpg | //cms.media.wilo.com/dcipicxmlfeature/wilo458353/6939859/wilo458353_1.jpg |  |  |  |  | https://wilo.com/quick/PL/pl/articleNumber/2214159
1277 | 2242424 | 4062679513379 | Wilo-Atmos GIGA-B 125/305-30/4-IE4 pompa dławnicowa blokowa | Pompa dławnicowa blokowa Wilo-Atmos GIGA-B 125/305-30/4-IE4 jednostopniowa wirowa do ustawienia na fundamencie ze stopą na korpusie pompy. Kołnierze z przyłączami pomiarowymi ciśnienia R 1/8. Pompy z silnikami ≥ 5,5 kW są seryjnie wyposażone w czujnik termistorowy. Uszczelnienie mechaniczne do tłoczenia wody o temperaturze do Tmax. = +140 °C. Do T ≤ +40 °C dopuszczalna jest domieszka glikolu od 20 % do 40 % objętości. Przy mieszaninie woda-glikol z zawartością glikolu > 40 % do max. 50 % objętości i o tem. przetłaczanej cieczy od > +40 °C do max. +120 °C. | 18409 | PG3 | 28 | A | 22601 | NIE | 28.13.14 | 84137051 | 0 | 213 | 320 | Wilo-Atmos GIGA-B 125/305-30/4-IE4 | Pompa dławnicowa blokowa | Wilo-Atmos GIGA-B | Tłoczenie wody grzewczej (zgodnie z VDI 2035), wody zimnej i mieszanin woda-glikol | Wilo | DE | 1 | SZT |  | 0.4 | IE4 | Zielony | Europaleta | 1 | 1 | 1 | 521 | 1091 | 635 | 800 | 1200 | 1200 | 378 | 428 | http://downloads-wilo-select.wilo.com/assets/WIB_WILO29972087.jpg | https://wilo.com/quick/PL/pl/articleNumber/ |  | 30000 |  | Nowość | https://wilo.com/quick/PL/pl/articleNumber/2242424
1278 | 2216760 | 4062679177557 | Wilo-Atmos GIGA-B 125/305-30/4-S1 pompa obiegowa blokowa | Pompa obiegowa blokowa Wilo-Atmos GIGA-B 125/305-30/4-S1 dławnicowa o konstrukcji blokowej z przyłączem kołnierzowym, do zastosowań grzewczych, klimatyzacyjnych i chłodniczych w dużych budynkach | 17941 | PG3 | 28 | K | 47201 | NIE | 28.13.14 | 84137051 | 0 | 213 | 320 | Wilo-Atmos GIGA-B 125/305-30/4-S1 | Pompa obiegowa blokowa | Wilo-Atmos GIGA-B | Tłoczenie wody grzewczej (zgodnie z VDI 2035), wody zimnej i mieszanin woda-glikol | Wilo | DE | 1 | SZT |  | 0.4 | IE3 | Zielony | Europaleta | 1 | 1 | 1 | 521 | 1091 | 635 | 800 | 1200 | 779 | 433 | 457 | http://downloads-wilo-select.wilo.com/assets/WIB_WILO29972087.jpg | //cms.media.wilo.com/dcipicxmlfeature/wilo458353/6939859/wilo458353_1.jpg |  |  |  |  | https://wilo.com/quick/PL/pl/articleNumber/2216760
1279 | 2242425 | 4062679513386 | Wilo-Atmos GIGA-B 125/305-30/4-S1-IE4 pompa dławnicowa blokowa | Pompa dławnicowa blokowa Wilo-Atmos GIGA-B 125/305-30/4-S1-IE4 jednostopniowa wirowa do ustawienia na fundamencie ze stopą na korpusie pompy. Kołnierze z przyłączami pomiarowymi ciśnienia R 1/8. Pompy z silnikami ≥ 5,5 kW są seryjnie wyposażone w czujnik termistorowy. Uszczelnienie mechaniczne do tłoczenia wody o temperaturze do Tmax. = +140 °C. Do T ≤ +40 °C dopuszczalna jest domieszka glikolu od 20 % do 40 % objętości. Przy mieszaninie woda-glikol z zawartością glikolu > 40 % do max. 50 % objętości i o tem. przetłaczanej cieczy od > +40 °C do max. +120 °C. | 18830 | PG3 | 28 | A | 22601 | NIE | 28.13.14 | 84137051 | 0 | 213 | 320 | Wilo-Atmos GIGA-B 125/305-30/4-S1-IE4 | Pompa dławnicowa blokowa | Wilo-Atmos GIGA-B | Tłoczenie wody grzewczej (zgodnie z VDI 2035), wody zimnej i mieszanin woda-glikol | Wilo | DE | 1 | SZT |  | 0.4 | IE4 | Zielony | Europaleta | 1 | 1 | 1 | 521 | 1091 | 635 | 800 | 1200 | 1200 | 378 | 428 | http://downloads-wilo-select.wilo.com/assets/WIB_WILO29972087.jpg | https://wilo.com/quick/PL/pl/articleNumber/ |  | 30000 |  | Nowość | https://wilo.com/quick/PL/pl/articleNumber/2242425
1280 | 2227640 | 4062679336435 | Wilo-Atmos GIGA-B 125/305-37/4 pompa obiegowa blokowa | Pompa wirowa jednostopniowa dławnicowa o konstrukcji blokowej do ustawienia na fundamencie wraz ze stopą na korpusie pompy Wilo-Atmos GIGA-B 125/305-37/4 | 18734 | PG3 | 28 | K | 47201 | NIE | 28.13.14 | 84137051 | 0 | 213 | 320 | Wilo-Atmos GIGA-B 125/305-37/4 | Pompa obiegowa blokowa | Wilo-Atmos GIGA-B | Tłoczenie wody grzewczej (zgodnie z VDI 2035), wody zimnej i mieszanin woda-glikol | Wilo | DE | 1 | SZT |  | 0.4 | IE3 | Zielony | Paleta jednorazowego użytku | 1 | 1 | 1 | 521 | 1179 | 635 | 800 | 1600 | 793 | 538 | 580 | http://downloads-wilo-select.wilo.com/assets/WIB_WILO29972087.jpg | //cms.media.wilo.com/dcipicxmlfeature/wilo458353/6939859/wilo458353_1.jpg |  |  |  |  | https://wilo.com/quick/PL/pl/articleNumber/2227640
1281 | 2242422 | 4062679513393 | Wilo-Atmos GIGA-B 125/305-37/4-IE4 pompa dławnicowa blokowa | Pompa dławnicowa blokowa Wilo-Atmos GIGA-B 125/305-37/4-IE4 jednostopniowa wirowa do ustawienia na fundamencie ze stopą na korpusie pompy. Kołnierze z przyłączami pomiarowymi ciśnienia R 1/8. Pompy z silnikami ≥ 5,5 kW są seryjnie wyposażone w czujnik termistorowy. Uszczelnienie mechaniczne do tłoczenia wody o temperaturze do Tmax. = +140 °C. Do T ≤ +40 °C dopuszczalna jest domieszka glikolu od 20 % do 40 % objętości. Przy mieszaninie woda-glikol z zawartością glikolu > 40 % do max. 50 % objętości i o tem. przetłaczanej cieczy od > +40 °C do max. +120 °C. | 19661 | PG3 | 28 | A | 22601 | NIE | 28.13.14 | 84137051 | 0 | 213 | 320 | Wilo-Atmos GIGA-B 125/305-37/4-IE4 | Pompa dławnicowa blokowa | Wilo-Atmos GIGA-B | Tłoczenie wody grzewczej (zgodnie z VDI 2035), wody zimnej i mieszanin woda-glikol | Wilo | DE | 1 | SZT |  | 0.4 | IE4 | Zielony | Europaleta | 1 | 1 | 1 | 521 | 1098 | 635 | 800 | 1200 | 1200 | 448 | 495 | http://downloads-wilo-select.wilo.com/assets/WIB_WILO29972087.jpg | https://wilo.com/quick/PL/pl/articleNumber/ |  | 37000 |  | Nowość | https://wilo.com/quick/PL/pl/articleNumber/2242422
1282 | 2160678 | 4048482630106 | Wilo-Atmos GIGA-B 125/305-37/4-P6 pompa obiegowa blokowa | Pompa obiegowa blokowa Wilo-Atmos GIGA-B 125/305-37/4-P6 dławnicowa o konstrukcji blokowej z przyłączem kołnierzowym, do zastosowań grzewczych, klimatyzacyjnych i chłodniczych w dużych budynkach | 19526 | PG3 | 28 | K | 47201 | NIE | 28.13.14 | 84137051 | 0 | 241 | 320 | Wilo-Atmos GIGA-B 125/305-37/4-P6 | Pompa obiegowa blokowa | Wilo-Atmos GIGA-B | Tłoczenie wody grzewczej (zgodnie z VDI 2035), wody zimnej i mieszanin woda-glikol | Wilo | DE | 1 | SZT |  | 0.4 | IE3 | Zielony | Paleta jednorazowego użytku | 1 | 1 | 1 | 521 | 1261 | 635 | 800 | 1800 | 785 | 560 | 598 | http://downloads-wilo-select.wilo.com/assets/WIB_WILO29972087.jpg | //cms.media.wilo.com/dcipicxmlfeature/wilo_f_020000250000f85f00010092/7069136/wilo_f_020000250000f85f00010092_1.jpg |  |  |  |  | https://wilo.com/quick/PL/pl/articleNumber/2160678
1283 | 2242352 | 4062679513409 | Wilo-Atmos GIGA-B 125/305-37/4-P6-IE4 pompa dławnicowa blokowa | Pompa dławnicowa blokowa Wilo-Atmos GIGA-B 125/305-37/4-P6-IE4 jednostopniowa wirowa do ustawienia na fundamencie ze stopą na korpusie pompy. Kołnierze z przyłączami pomiarowymi ciśnienia R 1/8. Pompy z silnikami ≥ 5,5 kW są seryjnie wyposażone w czujnik termistorowy. Uszczelnienie mechaniczne do tłoczenia wody o temperaturze do Tmax. = +140 °C. Do T ≤ +40 °C dopuszczalna jest domieszka glikolu od 20 % do 40 % objętości. Przy mieszaninie woda-glikol z zawartością glikolu > 40 % do max. 50 % objętości i o tem. przetłaczanej cieczy od > +40 °C do max. +120 °C. | 20494 | PG3 | 28 | A | 22601 | NIE | 28.13.14 | 84137051 | 0 | 213 | 320 | Wilo-Atmos GIGA-B 125/305-37/4-P6-IE4 | Pompa dławnicowa blokowa | Wilo-Atmos GIGA-B | Tłoczenie wody grzewczej (zgodnie z VDI 2035), wody zimnej i mieszanin woda-glikol | Wilo | DE | 1 | SZT |  | 0.4 | IE4 | Zielony | Paleta jednorazowego użytku | 1 | 1 | 1 | 521 | 1228 | 635 | 800 | 1600 | 1200 | 470 | 521 | http://downloads-wilo-select.wilo.com/assets/WIB_WILO29972087.jpg | https://wilo.com/quick/PL/pl/articleNumber/ |  | 37000 |  | Nowość | https://wilo.com/quick/PL/pl/articleNumber/2242352
1284 | 2216714 | 4062679177090 | Wilo-Atmos GIGA-B 125/305-37/4-P6-S1 pompa obiegowa blokowa | Pompa obiegowa blokowa Wilo-Atmos GIGA-B 125/305-37/4-P6-S1 dławnicowa o konstrukcji blokowej z przyłączem kołnierzowym, do zastosowań grzewczych, klimatyzacyjnych i chłodniczych w dużych budynkach | 22129 | PG3 | 28 | K | 47201 | NIE | 28.13.14 | 84137051 | 0 | 213 | 320 | Wilo-Atmos GIGA-B 125/305-37/4-P6-S1 | Pompa obiegowa blokowa | Wilo-Atmos GIGA-B | Tłoczenie wody grzewczej (zgodnie z VDI 2035), wody zimnej i mieszanin woda-glikol | Wilo | DE | 1 | SZT |  | 0.4 | IE3 | Zielony | Paleta jednorazowego użytku | 1 | 1 | 1 | 521 | 1261 | 635 | 800 | 1600 | 793 | 560 | 598 | http://downloads-wilo-select.wilo.com/assets/WIB_WILO29972087.jpg | //cms.media.wilo.com/dcipicxmlfeature/wilo458353/6939859/wilo458353_1.jpg |  |  |  |  | https://wilo.com/quick/PL/pl/articleNumber/2216714
1285 | 2242353 | 4062679513416 | Wilo-Atmos GIGA-B 125/305-37/4-P6-S1-IE4 pompa dławnicowa blokowa | Pompa dławnicowa blokowa Wilo-Atmos GIGA-B 125/305-37/4-P6-S1-IE4 jednostopniowa wirowa do ustawienia na fundamencie ze stopą na korpusie pompy. Kołnierze z przyłączami pomiarowymi ciśnienia R 1/8. Pompy z silnikami ≥ 5,5 kW są seryjnie wyposażone w czujnik termistorowy. Uszczelnienie mechaniczne do tłoczenia wody o temperaturze do Tmax. = +140 °C. Do T ≤ +40 °C dopuszczalna jest domieszka glikolu od 20 % do 40 % objętości. Przy mieszaninie woda-glikol z zawartością glikolu > 40 % do max. 50 % objętości i o tem. przetłaczanej cieczy od > +40 °C do max. +120 °C. | 23225 | PG3 | 28 | A | 22601 | NIE | 28.13.14 | 84137051 | 0 | 213 | 320 | Wilo-Atmos GIGA-B 125/305-37/4-P6-S1-IE4 | Pompa dławnicowa blokowa | Wilo-Atmos GIGA-B | Tłoczenie wody grzewczej (zgodnie z VDI 2035), wody zimnej i mieszanin woda-glikol | Wilo | DE | 1 | SZT |  | 0.4 | IE4 | Zielony | Paleta jednorazowego użytku | 1 | 1 | 1 | 521 | 1228 | 635 | 800 | 1600 | 1200 | 470 | 521 | http://downloads-wilo-select.wilo.com/assets/WIB_WILO29972087.jpg | https://wilo.com/quick/PL/pl/articleNumber/ |  | 37000 |  | Nowość | https://wilo.com/quick/PL/pl/articleNumber/2242353
1286 | 2227641 | 4062679337111 | Wilo-Atmos GIGA-B 125/305-37/4-S1 pompa obiegowa blokowa | Pompa wirowa jednostopniowa dławnicowa o konstrukcji blokowej do ustawienia na fundamencie wraz ze stopą na korpusie pompy Wilo-Atmos GIGA-B 125/305-37/4-S1 | 19134 | PG3 | 28 | K | 47201 | NIE | 28.13.14 | 84137051 | 0 | 213 | 320 | Wilo-Atmos GIGA-B 125/305-37/4-S1 | Pompa obiegowa blokowa | Wilo-Atmos GIGA-B | Tłoczenie wody grzewczej (zgodnie z VDI 2035), wody zimnej i mieszanin woda-glikol | Wilo | DE | 1 | SZT |  | 0.4 | IE3 | Zielony | Paleta jednorazowego użytku | 1 | 1 | 1 | 521 | 1179 | 635 | 800 | 1600 | 793 | 538 | 580 | http://downloads-wilo-select.wilo.com/assets/WIB_WILO29972087.jpg | //cms.media.wilo.com/dcipicxmlfeature/wilo458353/6939859/wilo458353_1.jpg |  |  |  |  | https://wilo.com/quick/PL/pl/articleNumber/2227641
1287 | 2242423 | 4062679513423 | Wilo-Atmos GIGA-B 125/305-37/4-S1-IE4 pompa dławnicowa blokowa | Pompa dławnicowa blokowa Wilo-Atmos GIGA-B 125/305-37/4-S1-IE4 jednostopniowa wirowa do ustawienia na fundamencie ze stopą na korpusie pompy. Kołnierze z przyłączami pomiarowymi ciśnienia R 1/8. Pompy z silnikami ≥ 5,5 kW są seryjnie wyposażone w czujnik termistorowy. Uszczelnienie mechaniczne do tłoczenia wody o temperaturze do Tmax. = +140 °C. Do T ≤ +40 °C dopuszczalna jest domieszka glikolu od 20 % do 40 % objętości. Przy mieszaninie woda-glikol z zawartością glikolu > 40 % do max. 50 % objętości i o tem. przetłaczanej cieczy od > +40 °C do max. +120 °C. | 20082 | PG3 | 28 | A | 22601 | NIE | 28.13.14 | 84137051 | 0 | 213 | 320 | Wilo-Atmos GIGA-B 125/305-37/4-S1-IE4 | Pompa dławnicowa blokowa | Wilo-Atmos GIGA-B | Tłoczenie wody grzewczej (zgodnie z VDI 2035), wody zimnej i mieszanin woda-glikol | Wilo | DE | 1 | SZT |  | 0.4 | IE4 | Zielony | Europaleta | 1 | 1 | 1 | 521 | 1098 | 635 | 800 | 1200 | 1200 | 448 | 495 | http://downloads-wilo-select.wilo.com/assets/WIB_WILO29972087.jpg | https://wilo.com/quick/PL/pl/articleNumber/ |  | 37000 |  | Nowość | https://wilo.com/quick/PL/pl/articleNumber/2242423
1288 | 2227638 | 4062679336428 | Wilo-Atmos GIGA-B 125/315-37/4 pompa obiegowa blokowa | Pompa wirowa jednostopniowa dławnicowa o konstrukcji blokowej do ustawienia na fundamencie wraz ze stopą na korpusie pompy Wilo-Atmos GIGA-B 125/315-37/4 | 18734 | PG3 | 28 | K | 47201 | NIE | 28.13.14 | 84137051 | 0 | 213 | 320 | Wilo-Atmos GIGA-B 125/315-37/4 | Pompa obiegowa blokowa | Wilo-Atmos GIGA-B | Tłoczenie wody grzewczej (zgodnie z VDI 2035), wody zimnej i mieszanin woda-glikol | Wilo | DE | 1 | SZT |  | 0.4 | IE3 | Zielony | Paleta jednorazowego użytku | 1 | 1 | 1 | 521 | 1179 | 635 | 800 | 1600 | 793 | 538 | 580 | http://downloads-wilo-select.wilo.com/assets/WIB_WILO29972087.jpg | //cms.media.wilo.com/dcipicxmlfeature/wilo458353/6939859/wilo458353_1.jpg |  |  |  |  | https://wilo.com/quick/PL/pl/articleNumber/2227638
1289 | 2242420 | 4062679513430 | Wilo-Atmos GIGA-B 125/315-37/4-IE4 pompa dławnicowa blokowa | Pompa dławnicowa blokowa Wilo-Atmos GIGA-B 125/315-37/4-IE4 jednostopniowa wirowa do ustawienia na fundamencie ze stopą na korpusie pompy. Kołnierze z przyłączami pomiarowymi ciśnienia R 1/8. Pompy z silnikami ≥ 5,5 kW są seryjnie wyposażone w czujnik termistorowy. Uszczelnienie mechaniczne do tłoczenia wody o temperaturze do Tmax. = +140 °C. Do T ≤ +40 °C dopuszczalna jest domieszka glikolu od 20 % do 40 % objętości. Przy mieszaninie woda-glikol z zawartością glikolu > 40 % do max. 50 % objętości i o tem. przetłaczanej cieczy od > +40 °C do max. +120 °C. | 19661 | PG3 | 28 | A | 22601 | NIE | 28.13.14 | 84137051 | 0 | 213 | 320 | Wilo-Atmos GIGA-B 125/315-37/4-IE4 | Pompa dławnicowa blokowa | Wilo-Atmos GIGA-B | Tłoczenie wody grzewczej (zgodnie z VDI 2035), wody zimnej i mieszanin woda-glikol | Wilo | DE | 1 | SZT |  | 0.4 | IE4 | Zielony | Europaleta | 1 | 1 | 1 | 521 | 1098 | 635 | 800 | 1200 | 1200 | 448 | 495 | http://downloads-wilo-select.wilo.com/assets/WIB_WILO29972087.jpg | https://wilo.com/quick/PL/pl/articleNumber/ |  | 37000 |  | Nowość | https://wilo.com/quick/PL/pl/articleNumber/2242420
1290 | 2228082 | 4062679336947 | Wilo-Atmos GIGA-B 125/315-37/4-P6 pompa obiegowa blokowa | Pompa wirowa jednostopniowa dławnicowa o konstrukcji blokowej do ustawienia na fundamencie wraz ze stopą na korpusie pompy Wilo-Atmos GIGA-B 125/315-37/4-P6 | 19470 | PG3 | 28 | K | 47201 | NIE | 28.13.14 | 84137051 | 0 | 213 | 320 | Wilo-Atmos GIGA-B 125/315-37/4-P6 | Pompa obiegowa blokowa | Wilo-Atmos GIGA-B | Tłoczenie wody grzewczej (zgodnie z VDI 2035), wody zimnej i mieszanin woda-glikol | Wilo | DE | 1 | SZT |  | 0.4 | IE3 | Zielony | Paleta jednorazowego użytku | 1 | 1 | 1 | 521 | 1309 | 635 | 800 | 1600 | 793 | 560 | 603 | http://downloads-wilo-select.wilo.com/assets/WIB_WILO29972087.jpg | //cms.media.wilo.com/dcipicxmlfeature/wilo458353/6939859/wilo458353_1.jpg |  |  |  |  | https://wilo.com/quick/PL/pl/articleNumber/2228082
1291 | 2242350 | 4062679513447 | Wilo-Atmos GIGA-B 125/315-37/4-P6-IE4 pompa dławnicowa blokowa | Pompa dławnicowa blokowa Wilo-Atmos GIGA-B 125/315-37/4-P6-IE4 jednostopniowa wirowa do ustawienia na fundamencie ze stopą na korpusie pompy. Kołnierze z przyłączami pomiarowymi ciśnienia R 1/8. Pompy z silnikami ≥ 5,5 kW są seryjnie wyposażone w czujnik termistorowy. Uszczelnienie mechaniczne do tłoczenia wody o temperaturze do Tmax. = +140 °C. Do T ≤ +40 °C dopuszczalna jest domieszka glikolu od 20 % do 40 % objętości. Przy mieszaninie woda-glikol z zawartością glikolu > 40 % do max. 50 % objętości i o tem. przetłaczanej cieczy od > +40 °C do max. +120 °C. | 20433 | PG3 | 28 | A | 22601 | NIE | 28.13.14 | 84137051 | 0 | 213 | 320 | Wilo-Atmos GIGA-B 125/315-37/4-P6-IE4 | Pompa dławnicowa blokowa | Wilo-Atmos GIGA-B | Tłoczenie wody grzewczej (zgodnie z VDI 2035), wody zimnej i mieszanin woda-glikol | Wilo | DE | 1 | SZT |  | 0.4 | IE4 | Zielony | Paleta jednorazowego użytku | 1 | 1 | 1 | 521 | 1228 | 635 | 800 | 1600 | 1200 | 470 | 521 | http://downloads-wilo-select.wilo.com/assets/WIB_WILO29972087.jpg | https://wilo.com/quick/PL/pl/articleNumber/ |  | 37000 |  | Nowość | https://wilo.com/quick/PL/pl/articleNumber/2242350
1292 | 2228083 | 4062679337456 | Wilo-Atmos GIGA-B 125/315-37/4-P6-S1 pompa obiegowa blokowa | Pompa wirowa jednostopniowa dławnicowa o konstrukcji blokowej do ustawienia na fundamencie wraz ze stopą na korpusie pompy Wilo-Atmos GIGA-B 125/315-37/4-P6-S1 | 22072 | PG3 | 28 | K | 47201 | NIE | 28.13.14 | 84137051 | 0 | 213 | 320 | Wilo-Atmos GIGA-B 125/315-37/4-P6-S1 | Pompa obiegowa blokowa | Wilo-Atmos GIGA-B | Tłoczenie wody grzewczej (zgodnie z VDI 2035), wody zimnej i mieszanin woda-glikol | Wilo | DE | 1 | SZT |  | 0.4 | IE3 | Zielony | Paleta jednorazowego użytku | 1 | 1 | 1 | 521 | 1309 | 635 | 800 | 1600 | 793 | 560 | 603 | http://downloads-wilo-select.wilo.com/assets/WIB_WILO29972087.jpg | //cms.media.wilo.com/dcipicxmlfeature/wilo458353/6939859/wilo458353_1.jpg |  |  |  |  | https://wilo.com/quick/PL/pl/articleNumber/2228083
1293 | 2242351 | 4062679513454 | Wilo-Atmos GIGA-B 125/315-37/4-P6-S1-IE4 pompa dławnicowa blokowa | Pompa dławnicowa blokowa Wilo-Atmos GIGA-B 125/315-37/4-P6-S1-IE4 jednostopniowa wirowa do ustawienia na fundamencie ze stopą na korpusie pompy. Kołnierze z przyłączami pomiarowymi ciśnienia R 1/8. Pompy z silnikami ≥ 5,5 kW są seryjnie wyposażone w czujnik termistorowy. Uszczelnienie mechaniczne do tłoczenia wody o temperaturze do Tmax. = +140 °C. Do T ≤ +40 °C dopuszczalna jest domieszka glikolu od 20 % do 40 % objętości. Przy mieszaninie woda-glikol z zawartością glikolu > 40 % do max. 50 % objętości i o tem. przetłaczanej cieczy od > +40 °C do max. +120 °C. | 23165 | PG3 | 28 | A | 22601 | NIE | 28.13.14 | 84137051 | 0 | 213 | 320 | Wilo-Atmos GIGA-B 125/315-37/4-P6-S1-IE4 | Pompa dławnicowa blokowa | Wilo-Atmos GIGA-B | Tłoczenie wody grzewczej (zgodnie z VDI 2035), wody zimnej i mieszanin woda-glikol | Wilo | DE | 1 | SZT |  | 0.4 | IE4 | Zielony | Paleta jednorazowego użytku | 1 | 1 | 1 | 521 | 1228 | 635 | 800 | 1600 | 1200 | 470 | 521 | http://downloads-wilo-select.wilo.com/assets/WIB_WILO29972087.jpg | https://wilo.com/quick/PL/pl/articleNumber/ |  | 37000 |  | Nowość | https://wilo.com/quick/PL/pl/articleNumber/2242351
1294 | 2227639 | 4062679337104 | Wilo-Atmos GIGA-B 125/315-37/4-S1 pompa obiegowa blokowa | Pompa wirowa jednostopniowa dławnicowa o konstrukcji blokowej do ustawienia na fundamencie wraz ze stopą na korpusie pompy Wilo-Atmos GIGA-B 125/315-37/4-S1 | 19134 | PG3 | 28 | K | 47201 | NIE | 28.13.14 | 84137051 | 0 | 213 | 320 | Wilo-Atmos GIGA-B 125/315-37/4-S1 | Pompa obiegowa blokowa | Wilo-Atmos GIGA-B | Tłoczenie wody grzewczej (zgodnie z VDI 2035), wody zimnej i mieszanin woda-glikol | Wilo | DE | 1 | SZT |  | 0.4 | IE3 | Zielony | Paleta jednorazowego użytku | 1 | 1 | 1 | 521 | 1179 | 635 | 800 | 1600 | 793 | 538 | 580 | http://downloads-wilo-select.wilo.com/assets/WIB_WILO29972087.jpg | //cms.media.wilo.com/dcipicxmlfeature/wilo458353/6939859/wilo458353_1.jpg |  |  |  |  | https://wilo.com/quick/PL/pl/articleNumber/2227639
1295 | 2242421 | 4062679513461 | Wilo-Atmos GIGA-B 125/315-37/4-S1-IE4 pompa dławnicowa blokowa | Pompa dławnicowa blokowa Wilo-Atmos GIGA-B 125/315-37/4-S1-IE4 jednostopniowa wirowa do ustawienia na fundamencie ze stopą na korpusie pompy. Kołnierze z przyłączami pomiarowymi ciśnienia R 1/8. Pompy z silnikami ≥ 5,5 kW są seryjnie wyposażone w czujnik termistorowy. Uszczelnienie mechaniczne do tłoczenia wody o temperaturze do Tmax. = +140 °C. Do T ≤ +40 °C dopuszczalna jest domieszka glikolu od 20 % do 40 % objętości. Przy mieszaninie woda-glikol z zawartością glikolu > 40 % do max. 50 % objętości i o tem. przetłaczanej cieczy od > +40 °C do max. +120 °C. | 20082 | PG3 | 28 | A | 22601 | NIE | 28.13.14 | 84137051 | 0 | 213 | 320 | Wilo-Atmos GIGA-B 125/315-37/4-S1-IE4 | Pompa dławnicowa blokowa | Wilo-Atmos GIGA-B | Tłoczenie wody grzewczej (zgodnie z VDI 2035), wody zimnej i mieszanin woda-glikol | Wilo | DE | 1 | SZT |  | 0.4 | IE4 | Zielony | Europaleta | 1 | 1 | 1 | 521 | 1098 | 635 | 800 | 1200 | 1200 | 448 | 495 | http://downloads-wilo-select.wilo.com/assets/WIB_WILO29972087.jpg | https://wilo.com/quick/PL/pl/articleNumber/ |  | 37000 |  | Nowość | https://wilo.com/quick/PL/pl/articleNumber/2242421
1296 | 2227636 | 4062679336411 | Wilo-Atmos GIGA-B 125/315-45/4 pompa obiegowa blokowa | Pompa wirowa jednostopniowa dławnicowa o konstrukcji blokowej do ustawienia na fundamencie wraz ze stopą na korpusie pompy Wilo-Atmos GIGA-B 125/315-45/4 | 21315 | PG3 | 28 | K | 47201 | NIE | 28.13.14 | 84137051 | 0 | 213 | 320 | Wilo-Atmos GIGA-B 125/315-45/4 | Pompa obiegowa blokowa | Wilo-Atmos GIGA-B | Tłoczenie wody grzewczej (zgodnie z VDI 2035), wody zimnej i mieszanin woda-glikol | Wilo | DE | 1 | SZT |  | 0.4 | IE3 | Zielony | Paleta jednorazowego użytku | 1 | 1 | 1 | 521 | 1197 | 635 | 800 | 1600 | 793 | 546 | 588 | http://downloads-wilo-select.wilo.com/assets/WIB_WILO29972087.jpg | //cms.media.wilo.com/dcipicxmlfeature/wilo458353/6939859/wilo458353_1.jpg |  |  |  |  | https://wilo.com/quick/PL/pl/articleNumber/2227636
1297 | 2242418 | 4062679513478 | Wilo-Atmos GIGA-B 125/315-45/4-IE4 pompa dławnicowa blokowa | Pompa dławnicowa blokowa Wilo-Atmos GIGA-B 125/315-45/4-IE4 jednostopniowa wirowa do ustawienia na fundamencie ze stopą na korpusie pompy. Kołnierze z przyłączami pomiarowymi ciśnienia R 1/8. Pompy z silnikami ≥ 5,5 kW są seryjnie wyposażone w czujnik termistorowy. Uszczelnienie mechaniczne do tłoczenia wody o temperaturze do Tmax. = +140 °C. Do T ≤ +40 °C dopuszczalna jest domieszka glikolu od 20 % do 40 % objętości. Przy mieszaninie woda-glikol z zawartością glikolu > 40 % do max. 50 % objętości i o tem. przetłaczanej cieczy od > +40 °C do max. +120 °C. | 22369 | PG3 | 28 | A | 22601 | NIE | 28.13.14 | 84137051 | 0 | 213 | 320 | Wilo-Atmos GIGA-B 125/315-45/4-IE4 | Pompa dławnicowa blokowa | Wilo-Atmos GIGA-B | Tłoczenie wody grzewczej (zgodnie z VDI 2035), wody zimnej i mieszanin woda-glikol | Wilo | DE | 1 | SZT |  | 0.4 | IE4 | Zielony | Europaleta | 1 | 1 | 1 | 521 | 1098 | 635 | 800 | 1200 | 1200 | 472 | 519 | http://downloads-wilo-select.wilo.com/assets/WIB_WILO29972087.jpg | https://wilo.com/quick/PL/pl/articleNumber/ |  | 45000 |  | Nowość | https://wilo.com/quick/PL/pl/articleNumber/2242418
1298 | 2160677 | 4048482630090 | Wilo-Atmos GIGA-B 125/315-45/4-P6 pompa obiegowa blokowa | Pompa obiegowa blokowa Wilo-Atmos GIGA-B 125/315-45/4-P6 dławnicowa o konstrukcji blokowej z przyłączem kołnierzowym, do zastosowań grzewczych, klimatyzacyjnych i chłodniczych w dużych budynkach | 22110 | PG3 | 28 | K | 47201 | NIE | 28.13.14 | 84137051 | 0 | 241 | 320 | Wilo-Atmos GIGA-B 125/315-45/4-P6 | Pompa obiegowa blokowa | Wilo-Atmos GIGA-B | Tłoczenie wody grzewczej (zgodnie z VDI 2035), wody zimnej i mieszanin woda-glikol | Wilo | DE | 1 | SZT |  | 0.4 | IE3 | Zielony | Paleta jednorazowego użytku | 1 | 1 | 1 | 521 | 1321 | 635 | 800 | 1800 | 785 | 541 | 579 | http://downloads-wilo-select.wilo.com/assets/WIB_WILO29972087.jpg | //cms.media.wilo.com/dcipicxmlfeature/wilo_f_020000250000f85f00010092/7069136/wilo_f_020000250000f85f00010092_1.jpg |  |  |  |  | https://wilo.com/quick/PL/pl/articleNumber/2160677
1299 | 2242348 | 4062679513485 | Wilo-Atmos GIGA-B 125/315-45/4-P6-IE4 pompa dławnicowa blokowa | Pompa dławnicowa blokowa Wilo-Atmos GIGA-B 125/315-45/4-P6-IE4 jednostopniowa wirowa do ustawienia na fundamencie ze stopą na korpusie pompy. Kołnierze z przyłączami pomiarowymi ciśnienia R 1/8. Pompy z silnikami ≥ 5,5 kW są seryjnie wyposażone w czujnik termistorowy. Uszczelnienie mechaniczne do tłoczenia wody o temperaturze do Tmax. = +140 °C. Do T ≤ +40 °C dopuszczalna jest domieszka glikolu od 20 % do 40 % objętości. Przy mieszaninie woda-glikol z zawartością glikolu > 40 % do max. 50 % objętości i o tem. przetłaczanej cieczy od > +40 °C do max. +120 °C. | 23204 | PG3 | 28 | A | 22601 | NIE | 28.13.14 | 84137051 | 0 | 213 | 320 | Wilo-Atmos GIGA-B 125/315-45/4-P6-IE4 | Pompa dławnicowa blokowa | Wilo-Atmos GIGA-B | Tłoczenie wody grzewczej (zgodnie z VDI 2035), wody zimnej i mieszanin woda-glikol | Wilo | DE | 1 | SZT |  | 0.4 | IE4 | Zielony | Paleta jednorazowego użytku | 1 | 1 | 1 | 521 | 1228 | 635 | 800 | 1600 | 1200 | 494 | 545 | http://downloads-wilo-select.wilo.com/assets/WIB_WILO29972087.jpg | https://wilo.com/quick/PL/pl/articleNumber/ |  | 45000 |  | Nowość | https://wilo.com/quick/PL/pl/articleNumber/2242348
1300 | 2216713 | 4062679177083 | Wilo-Atmos GIGA-B 125/315-45/4-P6-S1 pompa obiegowa blokowa | Pompa obiegowa blokowa Wilo-Atmos GIGA-B 125/315-45/4-P6-S1 dławnicowa o konstrukcji blokowej z przyłączem kołnierzowym, do zastosowań grzewczych, klimatyzacyjnych i chłodniczych w dużych budynkach | 24714 | PG3 | 28 | K | 47201 | NIE | 28.13.14 | 84137051 | 0 | 213 | 320 | Wilo-Atmos GIGA-B 125/315-45/4-P6-S1 | Pompa obiegowa blokowa | Wilo-Atmos GIGA-B | Tłoczenie wody grzewczej (zgodnie z VDI 2035), wody zimnej i mieszanin woda-glikol | Wilo | DE | 1 | SZT |  | 0.4 | IE3 | Zielony | Paleta jednorazowego użytku | 1 | 1 | 1 | 521 | 1321 | 635 | 800 | 1600 | 793 | 541 | 579 | http://downloads-wilo-select.wilo.com/assets/WIB_WILO29972087.jpg | //cms.media.wilo.com/dcipicxmlfeature/wilo458353/6939859/wilo458353_1.jpg |  |  |  |  | https://wilo.com/quick/PL/pl/articleNumber/2216713
1301 | 2242349 | 4062679513492 | Wilo-Atmos GIGA-B 125/315-45/4-P6-S1-IE4 pompa dławnicowa blokowa | Pompa dławnicowa blokowa Wilo-Atmos GIGA-B 125/315-45/4-P6-S1-IE4 jednostopniowa wirowa do ustawienia na fundamencie ze stopą na korpusie pompy. Kołnierze z przyłączami pomiarowymi ciśnienia R 1/8. Pompy z silnikami ≥ 5,5 kW są seryjnie wyposażone w czujnik termistorowy. Uszczelnienie mechaniczne do tłoczenia wody o temperaturze do Tmax. = +140 °C. Do T ≤ +40 °C dopuszczalna jest domieszka glikolu od 20 % do 40 % objętości. Przy mieszaninie woda-glikol z zawartością glikolu > 40 % do max. 50 % objętości i o tem. przetłaczanej cieczy od > +40 °C do max. +120 °C. | 26936 | PG3 | 28 | A | 22601 | NIE | 28.13.14 | 84137051 | 0 | 213 | 320 | Wilo-Atmos GIGA-B 125/315-45/4-P6-S1-IE4 | Pompa dławnicowa blokowa | Wilo-Atmos GIGA-B | Tłoczenie wody grzewczej (zgodnie z VDI 2035), wody zimnej i mieszanin woda-glikol | Wilo | DE | 1 | SZT |  | 0.4 | IE4 | Zielony | Paleta jednorazowego użytku | 1 | 1 | 1 | 521 | 1228 | 635 | 800 | 1600 | 1200 | 494 | 545 | http://downloads-wilo-select.wilo.com/assets/WIB_WILO29972087.jpg | https://wilo.com/quick/PL/pl/articleNumber/ |  | 45000 |  | Nowość | https://wilo.com/quick/PL/pl/articleNumber/2242349
1302 | 2227637 | 4062679337098 | Wilo-Atmos GIGA-B 125/315-45/4-S1 pompa obiegowa blokowa | Pompa wirowa jednostopniowa dławnicowa o konstrukcji blokowej do ustawienia na fundamencie wraz ze stopą na korpusie pompy Wilo-Atmos GIGA-B 125/315-45/4-S1 | 21716 | PG3 | 28 | K | 47201 | NIE | 28.13.14 | 84137051 | 0 | 213 | 320 | Wilo-Atmos GIGA-B 125/315-45/4-S1 | Pompa obiegowa blokowa | Wilo-Atmos GIGA-B | Tłoczenie wody grzewczej (zgodnie z VDI 2035), wody zimnej i mieszanin woda-glikol | Wilo | DE | 1 | SZT |  | 0.4 | IE3 | Zielony | Paleta jednorazowego użytku | 1 | 1 | 1 | 521 | 1197 | 635 | 800 | 1600 | 793 | 546 | 588 | http://downloads-wilo-select.wilo.com/assets/WIB_WILO29972087.jpg | //cms.media.wilo.com/dcipicxmlfeature/wilo458353/6939859/wilo458353_1.jpg |  |  |  |  | https://wilo.com/quick/PL/pl/articleNumber/2227637
1303 | 2242419 | 4062679513508 | Wilo-Atmos GIGA-B 125/315-45/4-S1-IE4 pompa dławnicowa blokowa | Pompa dławnicowa blokowa Wilo-Atmos GIGA-B 125/315-45/4-S1-IE4 jednostopniowa wirowa do ustawienia na fundamencie ze stopą na korpusie pompy. Kołnierze z przyłączami pomiarowymi ciśnienia R 1/8. Pompy z silnikami ≥ 5,5 kW są seryjnie wyposażone w czujnik termistorowy. Uszczelnienie mechaniczne do tłoczenia wody o temperaturze do Tmax. = +140 °C. Do T ≤ +40 °C dopuszczalna jest domieszka glikolu od 20 % do 40 % objętości. Przy mieszaninie woda-glikol z zawartością glikolu > 40 % do max. 50 % objętości i o tem. przetłaczanej cieczy od > +40 °C do max. +120 °C. | 22400 | PG3 | 28 | A | 22601 | NIE | 28.13.14 | 84137051 | 0 | 213 | 320 | Wilo-Atmos GIGA-B 125/315-45/4-S1-IE4 | Pompa dławnicowa blokowa | Wilo-Atmos GIGA-B | Tłoczenie wody grzewczej (zgodnie z VDI 2035), wody zimnej i mieszanin woda-glikol | Wilo | DE | 1 | SZT |  | 0.4 | IE4 | Zielony | Europaleta | 1 | 1 | 1 | 521 | 1098 | 635 | 800 | 1200 | 1200 | 472 | 519 | http://downloads-wilo-select.wilo.com/assets/WIB_WILO29972087.jpg | https://wilo.com/quick/PL/pl/articleNumber/ |  | 45000 |  | Nowość | https://wilo.com/quick/PL/pl/articleNumber/2242419
1304 | 2227656 | 4062679336480 | Wilo-Atmos GIGA-B 125/360-37/4 pompa obiegowa blokowa | Pompa wirowa jednostopniowa dławnicowa o konstrukcji blokowej do ustawienia na fundamencie wraz ze stopą na korpusie pompy Wilo-Atmos GIGA-B 125/360-37/4 | 19611 | PG3 | 28 | K | 47201 | NIE | 28.13.14 | 84137051 | 0 | 213 | 320 | Wilo-Atmos GIGA-B 125/360-37/4 | Pompa obiegowa blokowa | Wilo-Atmos GIGA-B | Tłoczenie wody grzewczej (zgodnie z VDI 2035), wody zimnej i mieszanin woda-glikol | Wilo | DE | 1 | SZT |  | 0.4 | IE3 | Zielony | Paleta jednorazowego użytku | 1 | 1 | 1 | 587 | 1179 | 715 | 800 | 1600 | 873 | 603 | 644 | http://downloads-wilo-select.wilo.com/assets/WIB_WILO29972087.jpg | //cms.media.wilo.com/dcipicxmlfeature/wilo458353/6939859/wilo458353_1.jpg |  |  |  |  | https://wilo.com/quick/PL/pl/articleNumber/2227656
1305 | 2242434 | 4062679513515 | Wilo-Atmos GIGA-B 125/360-37/4-IE4 pompa dławnicowa blokowa | Pompa dławnicowa blokowa Wilo-Atmos GIGA-B 125/360-37/4-IE4 jednostopniowa wirowa do ustawienia na fundamencie ze stopą na korpusie pompy. Kołnierze z przyłączami pomiarowymi ciśnienia R 1/8. Pompy z silnikami ≥ 5,5 kW są seryjnie wyposażone w czujnik termistorowy. Uszczelnienie mechaniczne do tłoczenia wody o temperaturze do Tmax. = +140 °C. Do T ≤ +40 °C dopuszczalna jest domieszka glikolu od 20 % do 40 % objętości. Przy mieszaninie woda-glikol z zawartością glikolu > 40 % do max. 50 % objętości i o tem. przetłaczanej cieczy od > +40 °C do max. +120 °C. | 20583 | PG3 | 28 | A | 22601 | NIE | 28.13.14 | 84137051 | 0 | 213 | 320 | Wilo-Atmos GIGA-B 125/360-37/4-IE4 | Pompa dławnicowa blokowa | Wilo-Atmos GIGA-B | Tłoczenie wody grzewczej (zgodnie z VDI 2035), wody zimnej i mieszanin woda-glikol | Wilo | DE | 1 | SZT |  | 0.4 | IE4 | Zielony | Europaleta | 1 | 1 | 1 | 587 | 1098 | 715 | 800 | 1200 | 1200 | 513 | 562 | http://downloads-wilo-select.wilo.com/assets/WIB_WILO29972087.jpg | https://wilo.com/quick/PL/pl/articleNumber/ |  | 37000 |  | Nowość | https://wilo.com/quick/PL/pl/articleNumber/2242434
1306 | 2160687 | 4048482630205 | Wilo-Atmos GIGA-B 125/360-37/4-P6 pompa obiegowa blokowa | Pompa obiegowa blokowa Wilo-Atmos GIGA-B 125/360-37/4-P6 dławnicowa o konstrukcji blokowej z przyłączem kołnierzowym, do zastosowań grzewczych, klimatyzacyjnych i chłodniczych w dużych budynkach | 20407 | PG3 | 28 | K | 47201 | NIE | 28.13.14 | 84137051 | 0 | 241 | 320 | Wilo-Atmos GIGA-B 125/360-37/4-P6 | Pompa obiegowa blokowa | Wilo-Atmos GIGA-B | Tłoczenie wody grzewczej (zgodnie z VDI 2035), wody zimnej i mieszanin woda-glikol | Wilo | DE | 1 | SZT |  | 0.4 | IE3 | Zielony | Paleta jednorazowego użytku | 1 | 1 | 1 | 587 | 1260 | 715 | 800 | 1800 | 865 | 627 | 665 | http://downloads-wilo-select.wilo.com/assets/WIB_WILO29972087.jpg | //cms.media.wilo.com/dcipicxmlfeature/wilo_f_020000250000f85f00010092/7069136/wilo_f_020000250000f85f00010092_1.jpg |  |  |  |  | https://wilo.com/quick/PL/pl/articleNumber/2160687
1307 | 2242372 | 4062679513522 | Wilo-Atmos GIGA-B 125/360-37/4-P6-IE4 pompa dławnicowa blokowa | Pompa dławnicowa blokowa Wilo-Atmos GIGA-B 125/360-37/4-P6-IE4 jednostopniowa wirowa do ustawienia na fundamencie ze stopą na korpusie pompy. Kołnierze z przyłączami pomiarowymi ciśnienia R 1/8. Pompy z silnikami ≥ 5,5 kW są seryjnie wyposażone w czujnik termistorowy. Uszczelnienie mechaniczne do tłoczenia wody o temperaturze do Tmax. = +140 °C. Do T ≤ +40 °C dopuszczalna jest domieszka glikolu od 20 % do 40 % objętości. Przy mieszaninie woda-glikol z zawartością glikolu > 40 % do max. 50 % objętości i o tem. przetłaczanej cieczy od > +40 °C do max. +120 °C. | 21417 | PG3 | 28 | A | 22601 | NIE | 28.13.14 | 84137051 | 0 | 213 | 320 | Wilo-Atmos GIGA-B 125/360-37/4-P6-IE4 | Pompa dławnicowa blokowa | Wilo-Atmos GIGA-B | Tłoczenie wody grzewczej (zgodnie z VDI 2035), wody zimnej i mieszanin woda-glikol | Wilo | DE | 1 | SZT |  | 0.4 | IE4 | Zielony | Paleta jednorazowego użytku | 1 | 1 | 1 | 587 | 1227 | 715 | 800 | 1600 | 1200 | 537 | 590 | http://downloads-wilo-select.wilo.com/assets/WIB_WILO29972087.jpg | https://wilo.com/quick/PL/pl/articleNumber/ |  | 37000 |  | Nowość | https://wilo.com/quick/PL/pl/articleNumber/2242372
1308 | 2216724 | 4062679177199 | Wilo-Atmos GIGA-B 125/360-37/4-P6-S1 pompa obiegowa blokowa | Pompa obiegowa blokowa Wilo-Atmos GIGA-B 125/360-37/4-P6-S1 dławnicowa o konstrukcji blokowej z przyłączem kołnierzowym, do zastosowań grzewczych, klimatyzacyjnych i chłodniczych w dużych budynkach | 23009 | PG3 | 28 | K | 47201 | NIE | 28.13.14 | 84137051 | 0 | 213 | 320 | Wilo-Atmos GIGA-B 125/360-37/4-P6-S1 | Pompa obiegowa blokowa | Wilo-Atmos GIGA-B | Tłoczenie wody grzewczej (zgodnie z VDI 2035), wody zimnej i mieszanin woda-glikol | Wilo | DE | 1 | SZT |  | 0.4 | IE3 | Zielony | Paleta jednorazowego użytku | 1 | 1 | 1 | 587 | 1260 | 715 | 800 | 1600 | 873 | 627 | 665 | http://downloads-wilo-select.wilo.com/assets/WIB_WILO29972087.jpg | //cms.media.wilo.com/dcipicxmlfeature/wilo458353/6939859/wilo458353_1.jpg |  |  |  |  | https://wilo.com/quick/PL/pl/articleNumber/2216724
1309 | 2242373 | 4062679513539 | Wilo-Atmos GIGA-B 125/360-37/4-P6-S1-IE4 pompa dławnicowa blokowa | Pompa dławnicowa blokowa Wilo-Atmos GIGA-B 125/360-37/4-P6-S1-IE4 jednostopniowa wirowa do ustawienia na fundamencie ze stopą na korpusie pompy. Kołnierze z przyłączami pomiarowymi ciśnienia R 1/8. Pompy z silnikami ≥ 5,5 kW są seryjnie wyposażone w czujnik termistorowy. Uszczelnienie mechaniczne do tłoczenia wody o temperaturze do Tmax. = +140 °C. Do T ≤ +40 °C dopuszczalna jest domieszka glikolu od 20 % do 40 % objętości. Przy mieszaninie woda-glikol z zawartością glikolu > 40 % do max. 50 % objętości i o tem. przetłaczanej cieczy od > +40 °C do max. +120 °C. | 19374 | PG3 | 28 | A | 22601 | NIE | 28.13.14 | 84137051 | 0 | 213 | 320 | Wilo-Atmos GIGA-B 125/360-37/4-P6-S1-IE4 | Pompa dławnicowa blokowa | Wilo-Atmos GIGA-B | Tłoczenie wody grzewczej (zgodnie z VDI 2035), wody zimnej i mieszanin woda-glikol | Wilo | DE | 1 | SZT |  | 0.4 | IE4 | Zielony | Paleta jednorazowego użytku | 1 | 1 | 1 | 587 | 1227 | 715 | 800 | 1600 | 1200 | 537 | 590 | http://downloads-wilo-select.wilo.com/assets/WIB_WILO29972087.jpg | https://wilo.com/quick/PL/pl/articleNumber/ |  | 37000 |  | Nowość | https://wilo.com/quick/PL/pl/articleNumber/2242373
1310 | 2227657 | 4062679337166 | Wilo-Atmos GIGA-B 125/360-37/4-S1 pompa obiegowa blokowa | Pompa wirowa jednostopniowa dławnicowa o konstrukcji blokowej do ustawienia na fundamencie wraz ze stopą na korpusie pompy Wilo-Atmos GIGA-B 125/360-37/4-S1 | 20012 | PG3 | 28 | K | 47201 | NIE | 28.13.14 | 84137051 | 0 | 213 | 320 | Wilo-Atmos GIGA-B 125/360-37/4-S1 | Pompa obiegowa blokowa | Wilo-Atmos GIGA-B | Tłoczenie wody grzewczej (zgodnie z VDI 2035), wody zimnej i mieszanin woda-glikol | Wilo | DE | 1 | SZT |  | 0.4 | IE3 | Zielony | Paleta jednorazowego użytku | 1 | 1 | 1 | 587 | 1179 | 715 | 800 | 1600 | 873 | 603 | 644 | http://downloads-wilo-select.wilo.com/assets/WIB_WILO29972087.jpg | //cms.media.wilo.com/dcipicxmlfeature/wilo458353/6939859/wilo458353_1.jpg |  |  |  |  | https://wilo.com/quick/PL/pl/articleNumber/2227657
1311 | 2242435 | 4062679513546 | Wilo-Atmos GIGA-B 125/360-37/4-S1-IE4 pompa dławnicowa blokowa | Pompa dławnicowa blokowa Wilo-Atmos GIGA-B 125/360-37/4-S1-IE4 jednostopniowa wirowa do ustawienia na fundamencie ze stopą na korpusie pompy. Kołnierze z przyłączami pomiarowymi ciśnienia R 1/8. Pompy z silnikami ≥ 5,5 kW są seryjnie wyposażone w czujnik termistorowy. Uszczelnienie mechaniczne do tłoczenia wody o temperaturze do Tmax. = +140 °C. Do T ≤ +40 °C dopuszczalna jest domieszka glikolu od 20 % do 40 % objętości. Przy mieszaninie woda-glikol z zawartością glikolu > 40 % do max. 50 % objętości i o tem. przetłaczanej cieczy od > +40 °C do max. +120 °C. | 25008 | PG3 | 28 | A | 22601 | NIE | 28.13.14 | 84137051 | 0 | 213 | 320 | Wilo-Atmos GIGA-B 125/360-37/4-S1-IE4 | Pompa dławnicowa blokowa | Wilo-Atmos GIGA-B | Tłoczenie wody grzewczej (zgodnie z VDI 2035), wody zimnej i mieszanin woda-glikol | Wilo | DE | 1 | SZT |  | 0.4 | IE4 | Zielony | Europaleta | 1 | 1 | 1 | 587 | 1098 | 715 | 800 | 1200 | 1200 | 513 | 562 | http://downloads-wilo-select.wilo.com/assets/WIB_WILO29972087.jpg | https://wilo.com/quick/PL/pl/articleNumber/ |  | 37000 |  | Nowość | https://wilo.com/quick/PL/pl/articleNumber/2242435
1312 | 2227654 | 4062679336473 | Wilo-Atmos GIGA-B 125/370-37/4 pompa obiegowa blokowa | Pompa wirowa jednostopniowa dławnicowa o konstrukcji blokowej do ustawienia na fundamencie wraz ze stopą na korpusie pompy Wilo-Atmos GIGA-B 125/370-37/4 | 19611 | PG3 | 28 | K | 47201 | NIE | 28.13.14 | 84137051 | 0 | 213 | 320 | Wilo-Atmos GIGA-B 125/370-37/4 | Pompa obiegowa blokowa | Wilo-Atmos GIGA-B | Tłoczenie wody grzewczej (zgodnie z VDI 2035), wody zimnej i mieszanin woda-glikol | Wilo | DE | 1 | SZT |  | 0.4 | IE3 | Zielony | Paleta jednorazowego użytku | 1 | 1 | 1 | 587 | 1179 | 715 | 800 | 1600 | 873 | 603 | 644 | http://downloads-wilo-select.wilo.com/assets/WIB_WILO29972087.jpg | //cms.media.wilo.com/dcipicxmlfeature/wilo458353/6939859/wilo458353_1.jpg |  |  |  |  | https://wilo.com/quick/PL/pl/articleNumber/2227654
1313 | 2242432 | 4062679513553 | Wilo-Atmos GIGA-B 125/370-37/4-IE4 pompa dławnicowa blokowa | Pompa dławnicowa blokowa Wilo-Atmos GIGA-B 125/370-37/4-IE4 jednostopniowa wirowa do ustawienia na fundamencie ze stopą na korpusie pompy. Kołnierze z przyłączami pomiarowymi ciśnienia R 1/8. Pompy z silnikami ≥ 5,5 kW są seryjnie wyposażone w czujnik termistorowy. Uszczelnienie mechaniczne do tłoczenia wody o temperaturze do Tmax. = +140 °C. Do T ≤ +40 °C dopuszczalna jest domieszka glikolu od 20 % do 40 % objętości. Przy mieszaninie woda-glikol z zawartością glikolu > 40 % do max. 50 % objętości i o tem. przetłaczanej cieczy od > +40 °C do max. +120 °C. | 20583 | PG3 | 28 | A | 22601 | NIE | 28.13.14 | 84137051 | 0 | 213 | 320 | Wilo-Atmos GIGA-B 125/370-37/4-IE4 | Pompa dławnicowa blokowa | Wilo-Atmos GIGA-B | Tłoczenie wody grzewczej (zgodnie z VDI 2035), wody zimnej i mieszanin woda-glikol | Wilo | DE | 1 | SZT |  | 0.4 | IE4 | Zielony | Europaleta | 1 | 1 | 1 | 587 | 1098 | 715 | 800 | 1200 | 1200 | 513 | 562 | http://downloads-wilo-select.wilo.com/assets/WIB_WILO29972087.jpg | https://wilo.com/quick/PL/pl/articleNumber/ |  | 37000 |  | Nowość | https://wilo.com/quick/PL/pl/articleNumber/2242432
1314 | 2228070 | 4062679337005 | Wilo-Atmos GIGA-B 125/370-37/4-P6 pompa obiegowa blokowa | Pompa wirowa jednostopniowa dławnicowa o konstrukcji blokowej do ustawienia na fundamencie wraz ze stopą na korpusie pompy Wilo-Atmos GIGA-B 125/370-37/4-P6 | 20348 | PG3 | 28 | K | 47201 | NIE | 28.13.14 | 84137051 | 0 | 213 | 320 | Wilo-Atmos GIGA-B 125/370-37/4-P6 | Pompa obiegowa blokowa | Wilo-Atmos GIGA-B | Tłoczenie wody grzewczej (zgodnie z VDI 2035), wody zimnej i mieszanin woda-glikol | Wilo | DE | 1 | SZT |  | 0.4 | IE3 | Zielony | Paleta jednorazowego użytku | 1 | 1 | 1 | 587 | 1308 | 715 | 800 | 1600 | 873 | 628 | 669 | http://downloads-wilo-select.wilo.com/assets/WIB_WILO29972087.jpg | //cms.media.wilo.com/dcipicxmlfeature/wilo458353/6939859/wilo458353_1.jpg |  |  |  |  | https://wilo.com/quick/PL/pl/articleNumber/2228070
1315 | 2242370 | 4062679513560 | Wilo-Atmos GIGA-B 125/370-37/4-P6-IE4 pompa dławnicowa blokowa | Pompa dławnicowa blokowa Wilo-Atmos GIGA-B 125/370-37/4-P6-IE4 jednostopniowa wirowa do ustawienia na fundamencie ze stopą na korpusie pompy. Kołnierze z przyłączami pomiarowymi ciśnienia R 1/8. Pompy z silnikami ≥ 5,5 kW są seryjnie wyposażone w czujnik termistorowy. Uszczelnienie mechaniczne do tłoczenia wody o temperaturze do Tmax. = +140 °C. Do T ≤ +40 °C dopuszczalna jest domieszka glikolu od 20 % do 40 % objętości. Przy mieszaninie woda-glikol z zawartością glikolu > 40 % do max. 50 % objętości i o tem. przetłaczanej cieczy od > +40 °C do max. +120 °C. | 21355 | PG3 | 28 | A | 22601 | NIE | 28.13.14 | 84137051 | 0 | 213 | 320 | Wilo-Atmos GIGA-B 125/370-37/4-P6-IE4 | Pompa dławnicowa blokowa | Wilo-Atmos GIGA-B | Tłoczenie wody grzewczej (zgodnie z VDI 2035), wody zimnej i mieszanin woda-glikol | Wilo | DE | 1 | SZT |  | 0.4 | IE4 | Zielony | Paleta jednorazowego użytku | 1 | 1 | 1 | 587 | 1227 | 715 | 800 | 1600 | 1200 | 538 | 591 | http://downloads-wilo-select.wilo.com/assets/WIB_WILO29972087.jpg | https://wilo.com/quick/PL/pl/articleNumber/ |  | 37000 |  | Nowość | https://wilo.com/quick/PL/pl/articleNumber/2242370
1316 | 2228071 | 4062679337517 | Wilo-Atmos GIGA-B 125/370-37/4-P6-S1 pompa obiegowa blokowa | Pompa wirowa jednostopniowa dławnicowa o konstrukcji blokowej do ustawienia na fundamencie wraz ze stopą na korpusie pompy Wilo-Atmos GIGA-B 125/370-37/4-P6-S1 | 22951 | PG3 | 28 | K | 47201 | NIE | 28.13.14 | 84137051 | 0 | 213 | 320 | Wilo-Atmos GIGA-B 125/370-37/4-P6-S1 | Pompa obiegowa blokowa | Wilo-Atmos GIGA-B | Tłoczenie wody grzewczej (zgodnie z VDI 2035), wody zimnej i mieszanin woda-glikol | Wilo | DE | 1 | SZT |  | 0.4 | IE3 | Zielony | Paleta jednorazowego użytku | 1 | 1 | 1 | 587 | 1308 | 715 | 800 | 1600 | 873 | 628 | 669 | http://downloads-wilo-select.wilo.com/assets/WIB_WILO29972087.jpg | //cms.media.wilo.com/dcipicxmlfeature/wilo458353/6939859/wilo458353_1.jpg |  |  |  |  | https://wilo.com/quick/PL/pl/articleNumber/2228071
1317 | 2242371 | 4062679513577 | Wilo-Atmos GIGA-B 125/370-37/4-P6-S1-IE4 pompa dławnicowa blokowa | Pompa dławnicowa blokowa Wilo-Atmos GIGA-B 125/370-37/4-P6-S1-IE4 jednostopniowa wirowa do ustawienia na fundamencie ze stopą na korpusie pompy. Kołnierze z przyłączami pomiarowymi ciśnienia R 1/8. Pompy z silnikami ≥ 5,5 kW są seryjnie wyposażone w czujnik termistorowy. Uszczelnienie mechaniczne do tłoczenia wody o temperaturze do Tmax. = +140 °C. Do T ≤ +40 °C dopuszczalna jest domieszka glikolu od 20 % do 40 % objętości. Przy mieszaninie woda-glikol z zawartością glikolu > 40 % do max. 50 % objętości i o tem. przetłaczanej cieczy od > +40 °C do max. +120 °C. | 23292 | PG3 | 28 | A | 22601 | NIE | 28.13.14 | 84137051 | 0 | 213 | 320 | Wilo-Atmos GIGA-B 125/370-37/4-P6-S1-IE4 | Pompa dławnicowa blokowa | Wilo-Atmos GIGA-B | Tłoczenie wody grzewczej (zgodnie z VDI 2035), wody zimnej i mieszanin woda-glikol | Wilo | DE | 1 | SZT |  | 0.4 | IE4 | Zielony | Paleta jednorazowego użytku | 1 | 1 | 1 | 587 | 1227 | 715 | 800 | 1600 | 1200 | 538 | 591 | http://downloads-wilo-select.wilo.com/assets/WIB_WILO29972087.jpg | https://wilo.com/quick/PL/pl/articleNumber/ |  | 37000 |  | Nowość | https://wilo.com/quick/PL/pl/articleNumber/2242371
1318 | 2227655 | 4062679337159 | Wilo-Atmos GIGA-B 125/370-37/4-S1 pompa obiegowa blokowa | Pompa wirowa jednostopniowa dławnicowa o konstrukcji blokowej do ustawienia na fundamencie wraz ze stopą na korpusie pompy Wilo-Atmos GIGA-B 125/370-37/4-S1 | 20012 | PG3 | 28 | K | 47201 | NIE | 28.13.14 | 84137051 | 0 | 213 | 320 | Wilo-Atmos GIGA-B 125/370-37/4-S1 | Pompa obiegowa blokowa | Wilo-Atmos GIGA-B | Tłoczenie wody grzewczej (zgodnie z VDI 2035), wody zimnej i mieszanin woda-glikol | Wilo | DE | 1 | SZT |  | 0.4 | IE3 | Zielony | Paleta jednorazowego użytku | 1 | 1 | 1 | 587 | 1179 | 715 | 800 | 1600 | 873 | 603 | 644 | http://downloads-wilo-select.wilo.com/assets/WIB_WILO29972087.jpg | //cms.media.wilo.com/dcipicxmlfeature/wilo458353/6939859/wilo458353_1.jpg |  |  |  |  | https://wilo.com/quick/PL/pl/articleNumber/2227655
1319 | 2242433 | 4062679513584 | Wilo-Atmos GIGA-B 125/370-37/4-S1-IE4 pompa dławnicowa blokowa | Pompa dławnicowa blokowa Wilo-Atmos GIGA-B 125/370-37/4-S1-IE4 jednostopniowa wirowa do ustawienia na fundamencie ze stopą na korpusie pompy. Kołnierze z przyłączami pomiarowymi ciśnienia R 1/8. Pompy z silnikami ≥ 5,5 kW są seryjnie wyposażone w czujnik termistorowy. Uszczelnienie mechaniczne do tłoczenia wody o temperaturze do Tmax. = +140 °C. Do T ≤ +40 °C dopuszczalna jest domieszka glikolu od 20 % do 40 % objętości. Przy mieszaninie woda-glikol z zawartością glikolu > 40 % do max. 50 % objętości i o tem. przetłaczanej cieczy od > +40 °C do max. +120 °C. | 25952 | PG3 | 28 | A | 22601 | NIE | 28.13.14 | 84137051 | 0 | 213 | 320 | Wilo-Atmos GIGA-B 125/370-37/4-S1-IE4 | Pompa dławnicowa blokowa | Wilo-Atmos GIGA-B | Tłoczenie wody grzewczej (zgodnie z VDI 2035), wody zimnej i mieszanin woda-glikol | Wilo | DE | 1 | SZT |  | 0.4 | IE4 | Zielony | Europaleta | 1 | 1 | 1 | 587 | 1098 | 715 | 800 | 1200 | 1200 | 513 | 562 | http://downloads-wilo-select.wilo.com/assets/WIB_WILO29972087.jpg | https://wilo.com/quick/PL/pl/articleNumber/ |  | 37000 |  | Nowość | https://wilo.com/quick/PL/pl/articleNumber/2242433
1320 | 2227652 | 4062679336466 | Wilo-Atmos GIGA-B 125/370-45/4 pompa obiegowa blokowa | Pompa wirowa jednostopniowa dławnicowa o konstrukcji blokowej do ustawienia na fundamencie wraz ze stopą na korpusie pompy Wilo-Atmos GIGA-B 125/370-45/4 | 22233 | PG3 | 28 | K | 47201 | NIE | 28.13.14 | 84137051 | 0 | 213 | 320 | Wilo-Atmos GIGA-B 125/370-45/4 | Pompa obiegowa blokowa | Wilo-Atmos GIGA-B | Tłoczenie wody grzewczej (zgodnie z VDI 2035), wody zimnej i mieszanin woda-glikol | Wilo | DE | 1 | SZT |  | 0.4 | IE3 | Zielony | Paleta jednorazowego użytku | 1 | 1 | 1 | 587 | 1197 | 715 | 800 | 1600 | 873 | 611 | 652 | http://downloads-wilo-select.wilo.com/assets/WIB_WILO29972087.jpg | //cms.media.wilo.com/dcipicxmlfeature/wilo458353/6939859/wilo458353_1.jpg |  |  |  |  | https://wilo.com/quick/PL/pl/articleNumber/2227652
1321 | 2242430 | 4062679513591 | Wilo-Atmos GIGA-B 125/370-45/4-IE4 pompa dławnicowa blokowa | Pompa dławnicowa blokowa Wilo-Atmos GIGA-B 125/370-45/4-IE4 jednostopniowa wirowa do ustawienia na fundamencie ze stopą na korpusie pompy. Kołnierze z przyłączami pomiarowymi ciśnienia R 1/8. Pompy z silnikami ≥ 5,5 kW są seryjnie wyposażone w czujnik termistorowy. Uszczelnienie mechaniczne do tłoczenia wody o temperaturze do Tmax. = +140 °C. Do T ≤ +40 °C dopuszczalna jest domieszka glikolu od 20 % do 40 % objętości. Przy mieszaninie woda-glikol z zawartością glikolu > 40 % do max. 50 % objętości i o tem. przetłaczanej cieczy od > +40 °C do max. +120 °C. | 23334 | PG3 | 28 | A | 22601 | NIE | 28.13.14 | 84137051 | 0 | 213 | 320 | Wilo-Atmos GIGA-B 125/370-45/4-IE4 | Pompa dławnicowa blokowa | Wilo-Atmos GIGA-B | Tłoczenie wody grzewczej (zgodnie z VDI 2035), wody zimnej i mieszanin woda-glikol | Wilo | DE | 1 | SZT |  | 0.4 | IE4 | Zielony | Europaleta | 1 | 1 | 1 | 587 | 1098 | 715 | 800 | 1200 | 1200 | 537 | 586 | http://downloads-wilo-select.wilo.com/assets/WIB_WILO29972087.jpg | https://wilo.com/quick/PL/pl/articleNumber/ |  | 45000 |  | Nowość | https://wilo.com/quick/PL/pl/articleNumber/2242430
1322 | 2160686 | 4048482630199 | Wilo-Atmos GIGA-B 125/370-45/4-P6 pompa obiegowa blokowa | Pompa obiegowa blokowa Wilo-Atmos GIGA-B 125/370-45/4-P6 dławnicowa o konstrukcji blokowej z przyłączem kołnierzowym, do zastosowań grzewczych, klimatyzacyjnych i chłodniczych w dużych budynkach | 23028 | PG3 | 28 | K | 47201 | NIE | 28.13.14 | 84137051 | 0 | 241 | 320 | Wilo-Atmos GIGA-B 125/370-45/4-P6 | Pompa obiegowa blokowa | Wilo-Atmos GIGA-B | Tłoczenie wody grzewczej (zgodnie z VDI 2035), wody zimnej i mieszanin woda-glikol | Wilo | DE | 1 | SZT |  | 0.4 | IE3 | Zielony | Paleta jednorazowego użytku | 1 | 1 | 1 | 587 | 1320 | 715 | 800 | 1800 | 865 | 608 | 646 | http://downloads-wilo-select.wilo.com/assets/WIB_WILO29972087.jpg | //cms.media.wilo.com/dcipicxmlfeature/wilo_f_020000250000f85f00010092/7069136/wilo_f_020000250000f85f00010092_1.jpg |  |  |  |  | https://wilo.com/quick/PL/pl/articleNumber/2160686
1323 | 2242368 | 4062679513607 | Wilo-Atmos GIGA-B 125/370-45/4-P6-IE4 pompa dławnicowa blokowa | Pompa dławnicowa blokowa Wilo-Atmos GIGA-B 125/370-45/4-P6-IE4 jednostopniowa wirowa do ustawienia na fundamencie ze stopą na korpusie pompy. Kołnierze z przyłączami pomiarowymi ciśnienia R 1/8. Pompy z silnikami ≥ 5,5 kW są seryjnie wyposażone w czujnik termistorowy. Uszczelnienie mechaniczne do tłoczenia wody o temperaturze do Tmax. = +140 °C. Do T ≤ +40 °C dopuszczalna jest domieszka glikolu od 20 % do 40 % objętości. Przy mieszaninie woda-glikol z zawartością glikolu > 40 % do max. 50 % objętości i o tem. przetłaczanej cieczy od > +40 °C do max. +120 °C. | 24169 | PG3 | 28 | A | 22601 | NIE | 28.13.14 | 84137051 | 0 | 213 | 320 | Wilo-Atmos GIGA-B 125/370-45/4-P6-IE4 | Pompa dławnicowa blokowa | Wilo-Atmos GIGA-B | Tłoczenie wody grzewczej (zgodnie z VDI 2035), wody zimnej i mieszanin woda-glikol | Wilo | DE | 1 | SZT |  | 0.4 | IE4 | Zielony | Paleta jednorazowego użytku | 1 | 1 | 1 | 587 | 1227 | 715 | 800 | 1600 | 1200 | 561 | 614 | http://downloads-wilo-select.wilo.com/assets/WIB_WILO29972087.jpg | https://wilo.com/quick/PL/pl/articleNumber/ |  | 45000 |  | Nowość | https://wilo.com/quick/PL/pl/articleNumber/2242368
1324 | 2216723 | 4062679177182 | Wilo-Atmos GIGA-B 125/370-45/4-P6-S1 pompa obiegowa blokowa | Pompa obiegowa blokowa Wilo-Atmos GIGA-B 125/370-45/4-P6-S1 dławnicowa o konstrukcji blokowej z przyłączem kołnierzowym, do zastosowań grzewczych, klimatyzacyjnych i chłodniczych w dużych budynkach | 25631 | PG3 | 28 | K | 47201 | NIE | 28.13.14 | 84137051 | 0 | 213 | 320 | Wilo-Atmos GIGA-B 125/370-45/4-P6-S1 | Pompa obiegowa blokowa | Wilo-Atmos GIGA-B | Tłoczenie wody grzewczej (zgodnie z VDI 2035), wody zimnej i mieszanin woda-glikol | Wilo | DE | 1 | SZT |  | 0.4 | IE3 | Zielony | Paleta jednorazowego użytku | 1 | 1 | 1 | 587 | 1320 | 715 | 800 | 1600 | 873 | 608 | 646 | http://downloads-wilo-select.wilo.com/assets/WIB_WILO29972087.jpg | //cms.media.wilo.com/dcipicxmlfeature/wilo458353/6939859/wilo458353_1.jpg |  |  |  |  | https://wilo.com/quick/PL/pl/articleNumber/2216723
1325 | 2242369 | 4062679513614 | Wilo-Atmos GIGA-B 125/370-45/4-P6-S1-IE4 pompa dławnicowa blokowa | Pompa dławnicowa blokowa Wilo-Atmos GIGA-B 125/370-45/4-P6-S1-IE4 jednostopniowa wirowa do ustawienia na fundamencie ze stopą na korpusie pompy. Kołnierze z przyłączami pomiarowymi ciśnienia R 1/8. Pompy z silnikami ≥ 5,5 kW są seryjnie wyposażone w czujnik termistorowy. Uszczelnienie mechaniczne do tłoczenia wody o temperaturze do Tmax. = +140 °C. Do T ≤ +40 °C dopuszczalna jest domieszka glikolu od 20 % do 40 % objętości. Przy mieszaninie woda-glikol z zawartością glikolu > 40 % do max. 50 % objętości i o tem. przetłaczanej cieczy od > +40 °C do max. +120 °C. | 26900 | PG3 | 28 | A | 22601 | NIE | 28.13.14 | 84137051 | 0 | 213 | 320 | Wilo-Atmos GIGA-B 125/370-45/4-P6-S1-IE4 | Pompa dławnicowa blokowa | Wilo-Atmos GIGA-B | Tłoczenie wody grzewczej (zgodnie z VDI 2035), wody zimnej i mieszanin woda-glikol | Wilo | DE | 1 | SZT |  | 0.4 | IE4 | Zielony | Paleta jednorazowego użytku | 1 | 1 | 1 | 587 | 1227 | 715 | 800 | 1600 | 1200 | 561 | 614 | http://downloads-wilo-select.wilo.com/assets/WIB_WILO29972087.jpg | https://wilo.com/quick/PL/pl/articleNumber/ |  | 45000 |  | Nowość | https://wilo.com/quick/PL/pl/articleNumber/2242369
1326 | 2227653 | 4062679337142 | Wilo-Atmos GIGA-B 125/370-45/4-S1 pompa obiegowa blokowa | Pompa wirowa jednostopniowa dławnicowa o konstrukcji blokowej do ustawienia na fundamencie wraz ze stopą na korpusie pompy Wilo-Atmos GIGA-B 125/370-45/4-S1 | 22632 | PG3 | 28 | K | 47201 | NIE | 28.13.14 | 84137051 | 0 | 213 | 320 | Wilo-Atmos GIGA-B 125/370-45/4-S1 | Pompa obiegowa blokowa | Wilo-Atmos GIGA-B | Tłoczenie wody grzewczej (zgodnie z VDI 2035), wody zimnej i mieszanin woda-glikol | Wilo | DE | 1 | SZT |  | 0.4 | IE3 | Zielony | Paleta jednorazowego użytku | 1 | 1 | 1 | 587 | 1197 | 715 | 800 | 1600 | 873 | 611 | 652 | http://downloads-wilo-select.wilo.com/assets/WIB_WILO29972087.jpg | //cms.media.wilo.com/dcipicxmlfeature/wilo458353/6939859/wilo458353_1.jpg |  |  |  |  | https://wilo.com/quick/PL/pl/articleNumber/2227653
1327 | 2242431 | 4062679513621 | Wilo-Atmos GIGA-B 125/370-45/4-S1-IE4 pompa dławnicowa blokowa | Pompa dławnicowa blokowa Wilo-Atmos GIGA-B 125/370-45/4-S1-IE4 jednostopniowa wirowa do ustawienia na fundamencie ze stopą na korpusie pompy. Kołnierze z przyłączami pomiarowymi ciśnienia R 1/8. Pompy z silnikami ≥ 5,5 kW są seryjnie wyposażone w czujnik termistorowy. Uszczelnienie mechaniczne do tłoczenia wody o temperaturze do Tmax. = +140 °C. Do T ≤ +40 °C dopuszczalna jest domieszka glikolu od 20 % do 40 % objętości. Przy mieszaninie woda-glikol z zawartością glikolu > 40 % do max. 50 % objętości i o tem. przetłaczanej cieczy od > +40 °C do max. +120 °C. | 23756 | PG3 | 28 | A | 22601 | NIE | 28.13.14 | 84137051 | 0 | 213 | 320 | Wilo-Atmos GIGA-B 125/370-45/4-S1-IE4 | Pompa dławnicowa blokowa | Wilo-Atmos GIGA-B | Tłoczenie wody grzewczej (zgodnie z VDI 2035), wody zimnej i mieszanin woda-glikol | Wilo | DE | 1 | SZT |  | 0.4 | IE4 | Zielony | Europaleta | 1 | 1 | 1 | 587 | 1098 | 715 | 800 | 1200 | 1200 | 537 | 586 | http://downloads-wilo-select.wilo.com/assets/WIB_WILO29972087.jpg | https://wilo.com/quick/PL/pl/articleNumber/ |  | 45000 |  | Nowość | https://wilo.com/quick/PL/pl/articleNumber/2242431
1328 | 2227650 | 4062679336459 | Wilo-Atmos GIGA-B 125/380-45/4 pompa obiegowa blokowa | Pompa wirowa jednostopniowa dławnicowa o konstrukcji blokowej do ustawienia na fundamencie wraz ze stopą na korpusie pompy Wilo-Atmos GIGA-B 125/380-45/4 | 22233 | PG3 | 28 | K | 47201 | NIE | 28.13.14 | 84137051 | 0 | 213 | 320 | Wilo-Atmos GIGA-B 125/380-45/4 | Pompa obiegowa blokowa | Wilo-Atmos GIGA-B | Tłoczenie wody grzewczej (zgodnie z VDI 2035), wody zimnej i mieszanin woda-glikol | Wilo | DE | 1 | SZT |  | 0.4 | IE3 | Zielony | Paleta jednorazowego użytku | 1 | 1 | 1 | 587 | 1197 | 715 | 800 | 1600 | 873 | 611 | 652 | http://downloads-wilo-select.wilo.com/assets/WIB_WILO29972087.jpg | //cms.media.wilo.com/dcipicxmlfeature/wilo458353/6939859/wilo458353_1.jpg |  |  |  |  | https://wilo.com/quick/PL/pl/articleNumber/2227650
1329 | 2242428 | 4062679513638 | Wilo-Atmos GIGA-B 125/380-45/4-IE4 pompa dławnicowa blokowa | Pompa dławnicowa blokowa Wilo-Atmos GIGA-B 125/380-45/4-IE4 jednostopniowa wirowa do ustawienia na fundamencie ze stopą na korpusie pompy. Kołnierze z przyłączami pomiarowymi ciśnienia R 1/8. Pompy z silnikami ≥ 5,5 kW są seryjnie wyposażone w czujnik termistorowy. Uszczelnienie mechaniczne do tłoczenia wody o temperaturze do Tmax. = +140 °C. Do T ≤ +40 °C dopuszczalna jest domieszka glikolu od 20 % do 40 % objętości. Przy mieszaninie woda-glikol z zawartością glikolu > 40 % do max. 50 % objętości i o tem. przetłaczanej cieczy od > +40 °C do max. +120 °C. | 23334 | PG3 | 28 | A | 22601 | NIE | 28.13.14 | 84137051 | 0 | 213 | 320 | Wilo-Atmos GIGA-B 125/380-45/4-IE4 | Pompa dławnicowa blokowa | Wilo-Atmos GIGA-B | Tłoczenie wody grzewczej (zgodnie z VDI 2035), wody zimnej i mieszanin woda-glikol | Wilo | DE | 1 | SZT |  | 0.4 | IE4 | Zielony | Europaleta | 1 | 1 | 1 | 587 | 1098 | 715 | 800 | 1200 | 1200 | 537 | 586 | http://downloads-wilo-select.wilo.com/assets/WIB_WILO29972087.jpg | https://wilo.com/quick/PL/pl/articleNumber/ |  | 45000 |  | Nowość | https://wilo.com/quick/PL/pl/articleNumber/2242428
1330 | 2228068 | 4062679336992 | Wilo-Atmos GIGA-B 125/380-45/4-P6 pompa obiegowa blokowa | Pompa wirowa jednostopniowa dławnicowa o konstrukcji blokowej do ustawienia na fundamencie wraz ze stopą na korpusie pompy Wilo-Atmos GIGA-B 125/380-45/4-P6 | 22968 | PG3 | 28 | K | 47201 | NIE | 28.13.14 | 84137051 | 0 | 213 | 320 | Wilo-Atmos GIGA-B 125/380-45/4-P6 | Pompa obiegowa blokowa | Wilo-Atmos GIGA-B | Tłoczenie wody grzewczej (zgodnie z VDI 2035), wody zimnej i mieszanin woda-glikol | Wilo | DE | 1 | SZT |  | 0.4 | IE3 | Zielony | Paleta jednorazowego użytku | 1 | 1 | 1 | 587 | 1326 | 715 | 800 | 1600 | 873 | 636 | 677 | http://downloads-wilo-select.wilo.com/assets/WIB_WILO29972087.jpg | //cms.media.wilo.com/dcipicxmlfeature/wilo458353/6939859/wilo458353_1.jpg |  |  |  |  | https://wilo.com/quick/PL/pl/articleNumber/2228068
1331 | 2242366 | 4062679513645 | Wilo-Atmos GIGA-B 125/380-45/4-P6-IE4 pompa dławnicowa blokowa | Pompa dławnicowa blokowa Wilo-Atmos GIGA-B 125/380-45/4-P6-IE4 jednostopniowa wirowa do ustawienia na fundamencie ze stopą na korpusie pompy. Kołnierze z przyłączami pomiarowymi ciśnienia R 1/8. Pompy z silnikami ≥ 5,5 kW są seryjnie wyposażone w czujnik termistorowy. Uszczelnienie mechaniczne do tłoczenia wody o temperaturze do Tmax. = +140 °C. Do T ≤ +40 °C dopuszczalna jest domieszka glikolu od 20 % do 40 % objętości. Przy mieszaninie woda-glikol z zawartością glikolu > 40 % do max. 50 % objętości i o tem. przetłaczanej cieczy od > +40 °C do max. +120 °C. | 24105 | PG3 | 28 | A | 22601 | NIE | 28.13.14 | 84137051 | 0 | 213 | 320 | Wilo-Atmos GIGA-B 125/380-45/4-P6-IE4 | Pompa dławnicowa blokowa | Wilo-Atmos GIGA-B | Tłoczenie wody grzewczej (zgodnie z VDI 2035), wody zimnej i mieszanin woda-glikol | Wilo | DE | 1 | SZT |  | 0.4 | IE4 | Zielony | Paleta jednorazowego użytku | 1 | 1 | 1 | 587 | 1227 | 715 | 800 | 1600 | 1200 | 562 | 615 | http://downloads-wilo-select.wilo.com/assets/WIB_WILO29972087.jpg | https://wilo.com/quick/PL/pl/articleNumber/ |  | 45000 |  | Nowość | https://wilo.com/quick/PL/pl/articleNumber/2242366
1332 | 2228069 | 4062679337500 | Wilo-Atmos GIGA-B 125/380-45/4-P6-S1 pompa obiegowa blokowa | Pompa wirowa jednostopniowa dławnicowa o konstrukcji blokowej do ustawienia na fundamencie wraz ze stopą na korpusie pompy Wilo-Atmos GIGA-B 125/380-45/4-P6-S1 | 25572 | PG3 | 28 | K | 47201 | NIE | 28.13.14 | 84137051 | 0 | 213 | 320 | Wilo-Atmos GIGA-B 125/380-45/4-P6-S1 | Pompa obiegowa blokowa | Wilo-Atmos GIGA-B | Tłoczenie wody grzewczej (zgodnie z VDI 2035), wody zimnej i mieszanin woda-glikol | Wilo | DE | 1 | SZT |  | 0.4 | IE3 | Zielony | Paleta jednorazowego użytku | 1 | 1 | 1 | 587 | 1326 | 715 | 800 | 1600 | 873 | 636 | 677 | http://downloads-wilo-select.wilo.com/assets/WIB_WILO29972087.jpg | //cms.media.wilo.com/dcipicxmlfeature/wilo458353/6939859/wilo458353_1.jpg |  |  |  |  | https://wilo.com/quick/PL/pl/articleNumber/2228069
1333 | 2242367 | 4062679513652 | Wilo-Atmos GIGA-B 125/380-45/4-P6-S1-IE4 pompa dławnicowa blokowa | Pompa dławnicowa blokowa Wilo-Atmos GIGA-B 125/380-45/4-P6-S1-IE4 jednostopniowa wirowa do ustawienia na fundamencie ze stopą na korpusie pompy. Kołnierze z przyłączami pomiarowymi ciśnienia R 1/8. Pompy z silnikami ≥ 5,5 kW są seryjnie wyposażone w czujnik termistorowy. Uszczelnienie mechaniczne do tłoczenia wody o temperaturze do Tmax. = +140 °C. Do T ≤ +40 °C dopuszczalna jest domieszka glikolu od 20 % do 40 % objętości. Przy mieszaninie woda-glikol z zawartością glikolu > 40 % do max. 50 % objętości i o tem. przetłaczanej cieczy od > +40 °C do max. +120 °C. | 26838 | PG3 | 28 | A | 22601 | NIE | 28.13.14 | 84137051 | 0 | 213 | 320 | Wilo-Atmos GIGA-B 125/380-45/4-P6-S1-IE4 | Pompa dławnicowa blokowa | Wilo-Atmos GIGA-B | Tłoczenie wody grzewczej (zgodnie z VDI 2035), wody zimnej i mieszanin woda-glikol | Wilo | DE | 1 | SZT |  | 0.4 | IE4 | Zielony | Paleta jednorazowego użytku | 1 | 1 | 1 | 587 | 1227 | 715 | 800 | 1600 | 1200 | 562 | 615 | http://downloads-wilo-select.wilo.com/assets/WIB_WILO29972087.jpg | https://wilo.com/quick/PL/pl/articleNumber/ |  | 45000 |  | Nowość | https://wilo.com/quick/PL/pl/articleNumber/2242367
1334 | 2227651 | 4062679337135 | Wilo-Atmos GIGA-B 125/380-45/4-S1 pompa obiegowa blokowa | Pompa wirowa jednostopniowa dławnicowa o konstrukcji blokowej do ustawienia na fundamencie wraz ze stopą na korpusie pompy Wilo-Atmos GIGA-B 125/380-45/4-S1 | 22632 | PG3 | 28 | K | 47201 | NIE | 28.13.14 | 84137051 | 0 | 213 | 320 | Wilo-Atmos GIGA-B 125/380-45/4-S1 | Pompa obiegowa blokowa | Wilo-Atmos GIGA-B | Tłoczenie wody grzewczej (zgodnie z VDI 2035), wody zimnej i mieszanin woda-glikol | Wilo | DE | 1 | SZT |  | 0.4 | IE3 | Zielony | Paleta jednorazowego użytku | 1 | 1 | 1 | 587 | 1197 | 715 | 800 | 1600 | 873 | 611 | 652 | http://downloads-wilo-select.wilo.com/assets/WIB_WILO29972087.jpg | //cms.media.wilo.com/dcipicxmlfeature/wilo458353/6939859/wilo458353_1.jpg |  |  |  |  | https://wilo.com/quick/PL/pl/articleNumber/2227651
1335 | 2242429 | 4062679513669 | Wilo-Atmos GIGA-B 125/380-45/4-S1-IE4 pompa dławnicowa blokowa | Pompa dławnicowa blokowa Wilo-Atmos GIGA-B 125/380-45/4-S1-IE4 jednostopniowa wirowa do ustawienia na fundamencie ze stopą na korpusie pompy. Kołnierze z przyłączami pomiarowymi ciśnienia R 1/8. Pompy z silnikami ≥ 5,5 kW są seryjnie wyposażone w czujnik termistorowy. Uszczelnienie mechaniczne do tłoczenia wody o temperaturze do Tmax. = +140 °C. Do T ≤ +40 °C dopuszczalna jest domieszka glikolu od 20 % do 40 % objętości. Przy mieszaninie woda-glikol z zawartością glikolu > 40 % do max. 50 % objętości i o tem. przetłaczanej cieczy od > +40 °C do max. +120 °C. | 23756 | PG3 | 28 | A | 22601 | NIE | 28.13.14 | 84137051 | 0 | 213 | 320 | Wilo-Atmos GIGA-B 125/380-45/4-S1-IE4 | Pompa dławnicowa blokowa | Wilo-Atmos GIGA-B | Tłoczenie wody grzewczej (zgodnie z VDI 2035), wody zimnej i mieszanin woda-glikol | Wilo | DE | 1 | SZT |  | 0.4 | IE4 | Zielony | Europaleta | 1 | 1 | 1 | 587 | 1098 | 715 | 800 | 1200 | 1200 | 537 | 586 | http://downloads-wilo-select.wilo.com/assets/WIB_WILO29972087.jpg | https://wilo.com/quick/PL/pl/articleNumber/ |  | 45000 |  | Nowość | https://wilo.com/quick/PL/pl/articleNumber/2242429
1336 | 2227648 | 4062679336442 | Wilo-Atmos GIGA-B 125/380-55/4 pompa obiegowa blokowa | Pompa wirowa jednostopniowa dławnicowa o konstrukcji blokowej do ustawienia na fundamencie wraz ze stopą na korpusie pompy Wilo-Atmos GIGA-B 125/380-55/4 | 25887 | PG3 | 28 | K | 47201 | NIE | 28.13.14 | 84137051 | 0 | 213 | 320 | Wilo-Atmos GIGA-B 125/380-55/4 | Pompa obiegowa blokowa | Wilo-Atmos GIGA-B | Tłoczenie wody grzewczej (zgodnie z VDI 2035), wody zimnej i mieszanin woda-glikol | Wilo | DE | 1 | SZT |  | 0.4 | IE3 | Zielony | Paleta jednorazowego użytku | 1 | 1 | 1 | 587 | 1247 | 715 | 800 | 1600 | 873 | 792 | 834 | http://downloads-wilo-select.wilo.com/assets/WIB_WILO29972087.jpg | //cms.media.wilo.com/dcipicxmlfeature/wilo458353/6939859/wilo458353_1.jpg |  |  |  |  | https://wilo.com/quick/PL/pl/articleNumber/2227648
1337 | 2242426 | 4062679513676 | Wilo-Atmos GIGA-B 125/380-55/4-IE4 pompa dławnicowa blokowa | Pompa dławnicowa blokowa Wilo-Atmos GIGA-B 125/380-55/4-IE4 jednostopniowa wirowa do ustawienia na fundamencie ze stopą na korpusie pompy. Kołnierze z przyłączami pomiarowymi ciśnienia R 1/8. Pompy z silnikami ≥ 5,5 kW są seryjnie wyposażone w czujnik termistorowy. Uszczelnienie mechaniczne do tłoczenia wody o temperaturze do Tmax. = +140 °C. Do T ≤ +40 °C dopuszczalna jest domieszka glikolu od 20 % do 40 % objętości. Przy mieszaninie woda-glikol z zawartością glikolu > 40 % do max. 50 % objętości i o tem. przetłaczanej cieczy od > +40 °C do max. +120 °C. | 27168 | PG3 | 28 | A | 22601 | NIE | 28.13.14 | 84137051 | 0 | 213 | 320 | Wilo-Atmos GIGA-B 125/380-55/4-IE4 | Pompa dławnicowa blokowa | Wilo-Atmos GIGA-B | Tłoczenie wody grzewczej (zgodnie z VDI 2035), wody zimnej i mieszanin woda-glikol | Wilo | DE | 1 | SZT |  | 0.4 | IE4 | Zielony | Paleta jednorazowego użytku | 1 | 1 | 1 | 587 | 1219 | 715 | 800 | 1600 | 1200 | 785 | 835 | http://downloads-wilo-select.wilo.com/assets/WIB_WILO29972087.jpg | https://wilo.com/quick/PL/pl/articleNumber/ |  | 55000 |  | Nowość | https://wilo.com/quick/PL/pl/articleNumber/2242426
1338 | 2160685 | 4048482630182 | Wilo-Atmos GIGA-B 125/380-55/4-P6 pompa obiegowa blokowa | Pompa obiegowa blokowa Wilo-Atmos GIGA-B 125/380-55/4-P6 dławnicowa o konstrukcji blokowej z przyłączem kołnierzowym, do zastosowań grzewczych, klimatyzacyjnych i chłodniczych w dużych budynkach | 32038 | PG3 | 28 | K | 47201 | NIE | 28.13.14 | 84137051 | 0 | 241 | 320 | Wilo-Atmos GIGA-B 125/380-55/4-P6 | Pompa obiegowa blokowa | Wilo-Atmos GIGA-B | Tłoczenie wody grzewczej (zgodnie z VDI 2035), wody zimnej i mieszanin woda-glikol | Wilo | DE | 1 | SZT |  | 0.4 | IE3 | Zielony | Paleta jednorazowego użytku | 1 | 1 | 1 | 587 | 1355 | 715 | 800 | 1800 | 865 | 783 | 821 | http://downloads-wilo-select.wilo.com/assets/WIB_WILO29972087.jpg | //cms.media.wilo.com/dcipicxmlfeature/wilo_f_020000250000f85f00010092/7069136/wilo_f_020000250000f85f00010092_1.jpg |  |  |  |  | https://wilo.com/quick/PL/pl/articleNumber/2160685
1339 | 2242364 | 4062679513683 | Wilo-Atmos GIGA-B 125/380-55/4-P6-IE4 pompa dławnicowa blokowa | Pompa dławnicowa blokowa Wilo-Atmos GIGA-B 125/380-55/4-P6-IE4 jednostopniowa wirowa do ustawienia na fundamencie ze stopą na korpusie pompy. Kołnierze z przyłączami pomiarowymi ciśnienia R 1/8. Pompy z silnikami ≥ 5,5 kW są seryjnie wyposażone w czujnik termistorowy. Uszczelnienie mechaniczne do tłoczenia wody o temperaturze do Tmax. = +140 °C. Do T ≤ +40 °C dopuszczalna jest domieszka glikolu od 20 % do 40 % objętości. Przy mieszaninie woda-glikol z zawartością glikolu > 40 % do max. 50 % objętości i o tem. przetłaczanej cieczy od > +40 °C do max. +120 °C. | 28003 | PG3 | 28 | A | 22601 | NIE | 28.13.14 | 84137051 | 0 | 213 | 320 | Wilo-Atmos GIGA-B 125/380-55/4-P6-IE4 | Pompa dławnicowa blokowa | Wilo-Atmos GIGA-B | Tłoczenie wody grzewczej (zgodnie z VDI 2035), wody zimnej i mieszanin woda-glikol | Wilo | DE | 1 | SZT |  | 0.4 | IE4 | Zielony | Paleta jednorazowego użytku | 1 | 1 | 1 | 587 | 1348 | 715 | 800 | 1600 | 1200 | 814 | 865 | http://downloads-wilo-select.wilo.com/assets/WIB_WILO29972087.jpg | https://wilo.com/quick/PL/pl/articleNumber/ |  | 55000 |  | Nowość | https://wilo.com/quick/PL/pl/articleNumber/2242364
1340 | 2216722 | 4062679177175 | Wilo-Atmos GIGA-B 125/380-55/4-P6-S1 pompa obiegowa blokowa | Pompa obiegowa blokowa Wilo-Atmos GIGA-B 125/380-55/4-P6-S1 dławnicowa o konstrukcji blokowej z przyłączem kołnierzowym, do zastosowań grzewczych, klimatyzacyjnych i chłodniczych w dużych budynkach | 35164 | PG3 | 28 | K | 47201 | NIE | 28.13.14 | 84137051 | 0 | 213 | 320 | Wilo-Atmos GIGA-B 125/380-55/4-P6-S1 | Pompa obiegowa blokowa | Wilo-Atmos GIGA-B | Tłoczenie wody grzewczej (zgodnie z VDI 2035), wody zimnej i mieszanin woda-glikol | Wilo | DE | 1 | SZT |  | 0.4 | IE3 | Zielony | Paleta jednorazowego użytku | 1 | 1 | 1 | 587 | 1355 | 715 | 800 | 1600 | 873 | 783 | 821 | http://downloads-wilo-select.wilo.com/assets/WIB_WILO29972087.jpg | //cms.media.wilo.com/dcipicxmlfeature/wilo458353/6939859/wilo458353_1.jpg |  |  |  |  | https://wilo.com/quick/PL/pl/articleNumber/2216722
1341 | 2242365 | 4062679513690 | Wilo-Atmos GIGA-B 125/380-55/4-P6-S1-IE4 pompa dławnicowa blokowa | Pompa dławnicowa blokowa Wilo-Atmos GIGA-B 125/380-55/4-P6-S1-IE4 jednostopniowa wirowa do ustawienia na fundamencie ze stopą na korpusie pompy. Kołnierze z przyłączami pomiarowymi ciśnienia R 1/8. Pompy z silnikami ≥ 5,5 kW są seryjnie wyposażone w czujnik termistorowy. Uszczelnienie mechaniczne do tłoczenia wody o temperaturze do Tmax. = +140 °C. Do T ≤ +40 °C dopuszczalna jest domieszka glikolu od 20 % do 40 % objętości. Przy mieszaninie woda-glikol z zawartością glikolu > 40 % do max. 50 % objętości i o tem. przetłaczanej cieczy od > +40 °C do max. +120 °C. | 30735 | PG3 | 28 | A | 22601 | NIE | 28.13.14 | 84137051 | 0 | 213 | 320 | Wilo-Atmos GIGA-B 125/380-55/4-P6-S1-IE4 | Pompa dławnicowa blokowa | Wilo-Atmos GIGA-B | Tłoczenie wody grzewczej (zgodnie z VDI 2035), wody zimnej i mieszanin woda-glikol | Wilo | DE | 1 | SZT |  | 0.4 | IE4 | Zielony | Paleta jednorazowego użytku | 1 | 1 | 1 | 587 | 1348 | 715 | 800 | 1600 | 1200 | 814 | 865 | http://downloads-wilo-select.wilo.com/assets/WIB_WILO29972087.jpg | https://wilo.com/quick/PL/pl/articleNumber/ |  | 55000 |  | Nowość | https://wilo.com/quick/PL/pl/articleNumber/2242365
1342 | 2227649 | 4062679337128 | Wilo-Atmos GIGA-B 125/380-55/4-S1 pompa obiegowa blokowa | Pompa wirowa jednostopniowa dławnicowa o konstrukcji blokowej do ustawienia na fundamencie wraz ze stopą na korpusie pompy Wilo-Atmos GIGA-B 125/380-55/4-S1 | 26287 | PG3 | 28 | K | 47201 | NIE | 28.13.14 | 84137051 | 0 | 213 | 320 | Wilo-Atmos GIGA-B 125/380-55/4-S1 | Pompa obiegowa blokowa | Wilo-Atmos GIGA-B | Tłoczenie wody grzewczej (zgodnie z VDI 2035), wody zimnej i mieszanin woda-glikol | Wilo | DE | 1 | SZT |  | 0.4 | IE3 | Zielony | Paleta jednorazowego użytku | 1 | 1 | 1 | 587 | 1247 | 715 | 800 | 1600 | 873 | 792 | 834 | http://downloads-wilo-select.wilo.com/assets/WIB_WILO29972087.jpg | //cms.media.wilo.com/dcipicxmlfeature/wilo458353/6939859/wilo458353_1.jpg |  |  |  |  | https://wilo.com/quick/PL/pl/articleNumber/2227649
1343 | 2242427 | 4062679513706 | Wilo-Atmos GIGA-B 125/380-55/4-S1-IE4 pompa dławnicowa blokowa | Pompa dławnicowa blokowa Wilo-Atmos GIGA-B 125/380-55/4-S1-IE4 jednostopniowa wirowa do ustawienia na fundamencie ze stopą na korpusie pompy. Kołnierze z przyłączami pomiarowymi ciśnienia R 1/8. Pompy z silnikami ≥ 5,5 kW są seryjnie wyposażone w czujnik termistorowy. Uszczelnienie mechaniczne do tłoczenia wody o temperaturze do Tmax. = +140 °C. Do T ≤ +40 °C dopuszczalna jest domieszka glikolu od 20 % do 40 % objętości. Przy mieszaninie woda-glikol z zawartością glikolu > 40 % do max. 50 % objętości i o tem. przetłaczanej cieczy od > +40 °C do max. +120 °C. | 27589 | PG3 | 28 | A | 22601 | NIE | 28.13.14 | 84137051 | 0 | 213 | 320 | Wilo-Atmos GIGA-B 125/380-55/4-S1-IE4 | Pompa dławnicowa blokowa | Wilo-Atmos GIGA-B | Tłoczenie wody grzewczej (zgodnie z VDI 2035), wody zimnej i mieszanin woda-glikol | Wilo | DE | 1 | SZT |  | 0.4 | IE4 | Zielony | Paleta jednorazowego użytku | 1 | 1 | 1 | 587 | 1219 | 715 | 800 | 1600 | 1200 | 785 | 835 | http://downloads-wilo-select.wilo.com/assets/WIB_WILO29972087.jpg | https://wilo.com/quick/PL/pl/articleNumber/ |  | 55000 |  | Nowość | https://wilo.com/quick/PL/pl/articleNumber/2242427
1344 | 2227564 | 4062679314877 | Wilo-Atmos GIGA-B 125/390-75/4 pompa obiegowa blokowa | Pompa wirowa jednostopniowa dławnicowa o konstrukcji blokowej do ustawienia na fundamencie wraz ze stopą na korpusie pompy Wilo-Atmos GIGA-B 125/390-75/4 | 37126 | PG3 | 28 | K | 47201 | NIE | 28.13.14 | 84137051 | 0 | 213 | 320 | Wilo-Atmos GIGA-B 125/390-75/4 | Pompa obiegowa blokowa | Wilo-Atmos GIGA-B | Tłoczenie wody grzewczej (zgodnie z VDI 2035), wody zimnej i mieszanin woda-glikol | Wilo | DE | 1 | SZT |  | 0.4 | IE4 | Zielony | Paleta jednorazowego użytku | 1 | 1 | 1 | 587 | 1383 | 731 | 800 | 1600 | 889 | 995 | 1038 | http://downloads-wilo-select.wilo.com/assets/WIB_WILO29972087.jpg | //cms.media.wilo.com/dcipicxmlfeature/wilo458353/6939859/wilo458353_1.jpg |  |  |  |  | https://wilo.com/quick/PL/pl/articleNumber/2227564
1345 | 2227558 | 4062679314846 | Wilo-Atmos GIGA-B 125/390-75/4-P6 pompa obiegowa blokowa | Pompa wirowa jednostopniowa dławnicowa o konstrukcji blokowej do ustawienia na fundamencie wraz ze stopą na korpusie pompy Wilo-Atmos GIGA-B 125/390-75/4-P6 | 38055 | PG3 | 28 | K | 47201 | NIE | 28.13.14 | 84137051 | 0 | 213 | 320 | Wilo-Atmos GIGA-B 125/390-75/4-P6 | Pompa obiegowa blokowa | Wilo-Atmos GIGA-B | Tłoczenie wody grzewczej (zgodnie z VDI 2035), wody zimnej i mieszanin woda-glikol | Wilo | DE | 1 | SZT |  | 0.4 | IE4 | Zielony | Paleta jednorazowego użytku | 1 | 1 | 1 | 587 | 1512 | 731 | 800 | 1800 | 911 | 1024 | 1067 | http://downloads-wilo-select.wilo.com/assets/WIB_WILO29972087.jpg | //cms.media.wilo.com/dcipicxmlfeature/wilo458353/6939859/wilo458353_1.jpg |  |  |  |  | https://wilo.com/quick/PL/pl/articleNumber/2227558
1346 | 2227559 | 4062679315638 | Wilo-Atmos GIGA-B 125/390-75/4-P6-S1 pompa obiegowa blokowa | Pompa wirowa jednostopniowa dławnicowa o konstrukcji blokowej do ustawienia na fundamencie wraz ze stopą na korpusie pompy Wilo-Atmos GIGA-B 125/390-75/4-P6-S1 | 34295 | PG3 | 28 | K | 47201 | NIE | 28.13.14 | 84137051 | 0 | 213 | 320 | Wilo-Atmos GIGA-B 125/390-75/4-P6-S1 | Pompa obiegowa blokowa | Wilo-Atmos GIGA-B | Tłoczenie wody grzewczej (zgodnie z VDI 2035), wody zimnej i mieszanin woda-glikol | Wilo | DE | 1 | SZT |  | 0.4 | IE4 | Zielony | Paleta jednorazowego użytku | 1 | 1 | 1 | 587 | 1512 | 731 | 800 | 1800 | 911 | 1024 | 1067 | http://downloads-wilo-select.wilo.com/assets/WIB_WILO29972087.jpg | //cms.media.wilo.com/dcipicxmlfeature/wilo458353/6939859/wilo458353_1.jpg |  |  |  |  | https://wilo.com/quick/PL/pl/articleNumber/2227559
1347 | 2227565 | 4062679315669 | Wilo-Atmos GIGA-B 125/390-75/4-S1 pompa obiegowa blokowa | Pompa wirowa jednostopniowa dławnicowa o konstrukcji blokowej do ustawienia na fundamencie wraz ze stopą na korpusie pompy Wilo-Atmos GIGA-B 125/390-75/4-S1 | 31319 | PG3 | 28 | K | 47201 | NIE | 28.13.14 | 84137051 | 0 | 213 | 320 | Wilo-Atmos GIGA-B 125/390-75/4-S1 | Pompa obiegowa blokowa | Wilo-Atmos GIGA-B | Tłoczenie wody grzewczej (zgodnie z VDI 2035), wody zimnej i mieszanin woda-glikol | Wilo | DE | 1 | SZT |  | 0.4 | IE4 | Zielony | Paleta jednorazowego użytku | 1 | 1 | 1 | 587 | 1383 | 731 | 800 | 1600 | 889 | 995 | 1038 | http://downloads-wilo-select.wilo.com/assets/WIB_WILO29972087.jpg | //cms.media.wilo.com/dcipicxmlfeature/wilo458353/6939859/wilo458353_1.jpg |  |  |  |  | https://wilo.com/quick/PL/pl/articleNumber/2227565
1348 | 2227562 | 4062679314860 | Wilo-Atmos GIGA-B 125/400-75/4 pompa obiegowa blokowa | Pompa wirowa jednostopniowa dławnicowa o konstrukcji blokowej do ustawienia na fundamencie wraz ze stopą na korpusie pompy Wilo-Atmos GIGA-B 125/400-75/4 | 37126 | PG3 | 28 | K | 47201 | NIE | 28.13.14 | 84137051 | 0 | 213 | 320 | Wilo-Atmos GIGA-B 125/400-75/4 | Pompa obiegowa blokowa | Wilo-Atmos GIGA-B | Tłoczenie wody grzewczej (zgodnie z VDI 2035), wody zimnej i mieszanin woda-glikol | Wilo | DE | 1 | SZT |  | 0.4 | IE4 | Zielony | Paleta jednorazowego użytku | 1 | 1 | 1 | 587 | 1383 | 731 | 800 | 1600 | 889 | 995 | 1038 | http://downloads-wilo-select.wilo.com/assets/WIB_WILO29972087.jpg | //cms.media.wilo.com/dcipicxmlfeature/wilo458353/6939859/wilo458353_1.jpg |  |  |  |  | https://wilo.com/quick/PL/pl/articleNumber/2227562
1349 | 2228066 | 4062679336985 | Wilo-Atmos GIGA-B 125/400-75/4-P6 pompa obiegowa blokowa | Pompa wirowa jednostopniowa dławnicowa o konstrukcji blokowej do ustawienia na fundamencie wraz ze stopą na korpusie pompy Wilo-Atmos GIGA-B 125/400-75/4-P6 | 31656 | PG3 | 28 | K | 47201 | NIE | 28.13.14 | 84137051 | 0 | 213 | 320 | Wilo-Atmos GIGA-B 125/400-75/4-P6 | Pompa obiegowa blokowa | Wilo-Atmos GIGA-B | Tłoczenie wody grzewczej (zgodnie z VDI 2035), wody zimnej i mieszanin woda-glikol | Wilo | DE | 1 | SZT |  | 0.4 | IE4 | Zielony | Paleta jednorazowego użytku | 1 | 1 | 1 | 587 | 1512 | 731 | 800 | 1800 | 911 | 1024 | 1067 | http://downloads-wilo-select.wilo.com/assets/WIB_WILO29972087.jpg | //cms.media.wilo.com/dcipicxmlfeature/wilo458353/6939859/wilo458353_1.jpg |  |  |  |  | https://wilo.com/quick/PL/pl/articleNumber/2228066
1350 | 2228067 | 4062679337494 | Wilo-Atmos GIGA-B 125/400-75/4-P6-S1 pompa obiegowa blokowa | Pompa wirowa jednostopniowa dławnicowa o konstrukcji blokowej do ustawienia na fundamencie wraz ze stopą na korpusie pompy Wilo-Atmos GIGA-B 125/400-75/4-P6-S1 | 32044 | PG3 | 28 | K | 47201 | NIE | 28.13.14 | 84137051 | 0 | 213 | 320 | Wilo-Atmos GIGA-B 125/400-75/4-P6-S1 | Pompa obiegowa blokowa | Wilo-Atmos GIGA-B | Tłoczenie wody grzewczej (zgodnie z VDI 2035), wody zimnej i mieszanin woda-glikol | Wilo | DE | 1 | SZT |  | 0.4 | IE4 | Zielony | Paleta jednorazowego użytku | 1 | 1 | 1 | 587 | 1512 | 731 | 800 | 1800 | 911 | 1024 | 1067 | http://downloads-wilo-select.wilo.com/assets/WIB_WILO29972087.jpg | //cms.media.wilo.com/dcipicxmlfeature/wilo458353/6939859/wilo458353_1.jpg |  |  |  |  | https://wilo.com/quick/PL/pl/articleNumber/2228067
1351 | 2227563 | 4062679315652 | Wilo-Atmos GIGA-B 125/400-75/4-S1 pompa obiegowa blokowa | Pompa wirowa jednostopniowa dławnicowa o konstrukcji blokowej do ustawienia na fundamencie wraz ze stopą na korpusie pompy Wilo-Atmos GIGA-B 125/400-75/4-S1 | 31319 | PG3 | 28 | K | 47201 | NIE | 28.13.14 | 84137051 | 0 | 213 | 320 | Wilo-Atmos GIGA-B 125/400-75/4-S1 | Pompa obiegowa blokowa | Wilo-Atmos GIGA-B | Tłoczenie wody grzewczej (zgodnie z VDI 2035), wody zimnej i mieszanin woda-glikol | Wilo | DE | 1 | SZT |  | 0.4 | IE4 | Zielony | Paleta jednorazowego użytku | 1 | 1 | 1 | 587 | 1383 | 731 | 800 | 1600 | 889 | 995 | 1038 | http://downloads-wilo-select.wilo.com/assets/WIB_WILO29972087.jpg | //cms.media.wilo.com/dcipicxmlfeature/wilo458353/6939859/wilo458353_1.jpg |  |  |  |  | https://wilo.com/quick/PL/pl/articleNumber/2227563
1352 | 2227560 | 4062679314853 | Wilo-Atmos GIGA-B 125/400-90/4 pompa obiegowa blokowa | Pompa wirowa jednostopniowa dławnicowa o konstrukcji blokowej do ustawienia na fundamencie wraz ze stopą na korpusie pompy Wilo-Atmos GIGA-B 125/400-90/4 | 40352 | PG3 | 28 | K | 47201 | NIE | 28.13.14 | 84137051 | 0 | 213 | 320 | Wilo-Atmos GIGA-B 125/400-90/4 | Pompa obiegowa blokowa | Wilo-Atmos GIGA-B | Tłoczenie wody grzewczej (zgodnie z VDI 2035), wody zimnej i mieszanin woda-glikol | Wilo | DE | 1 | SZT |  | 0.4 | IE4 | Zielony | Paleta jednorazowego użytku | 1 | 1 | 1 | 587 | 1438 | 731 | 800 | 1600 | 889 | 995 | 1038 | http://downloads-wilo-select.wilo.com/assets/WIB_WILO29972087.jpg | //cms.media.wilo.com/dcipicxmlfeature/wilo458353/6939859/wilo458353_1.jpg |  |  |  |  | https://wilo.com/quick/PL/pl/articleNumber/2227560
1353 | 2227556 | 4062679314839 | Wilo-Atmos GIGA-B 125/400-90/4-P6 pompa obiegowa blokowa | Pompa wirowa jednostopniowa dławnicowa o konstrukcji blokowej do ustawienia na fundamencie wraz ze stopą na korpusie pompy Wilo-Atmos GIGA-B 125/400-90/4-P6 | 41279 | PG3 | 28 | K | 47201 | NIE | 28.13.14 | 84137051 | 0 | 213 | 320 | Wilo-Atmos GIGA-B 125/400-90/4-P6 | Pompa obiegowa blokowa | Wilo-Atmos GIGA-B | Tłoczenie wody grzewczej (zgodnie z VDI 2035), wody zimnej i mieszanin woda-glikol | Wilo | DE | 1 | SZT |  | 0.4 | IE4 | Zielony | Paleta jednorazowego użytku | 1 | 1 | 1 | 587 | 1567 | 731 | 800 | 1800 | 911 | 1024 | 1067 | http://downloads-wilo-select.wilo.com/assets/WIB_WILO29972087.jpg | //cms.media.wilo.com/dcipicxmlfeature/wilo458353/6939859/wilo458353_1.jpg |  |  |  |  | https://wilo.com/quick/PL/pl/articleNumber/2227556
1354 | 2227557 | 4062679315621 | Wilo-Atmos GIGA-B 125/400-90/4-P6-S1 pompa obiegowa blokowa | Pompa wirowa jednostopniowa dławnicowa o konstrukcji blokowej do ustawienia na fundamencie wraz ze stopą na korpusie pompy Wilo-Atmos GIGA-B 125/400-90/4-P6-S1 | 36980 | PG3 | 28 | K | 47201 | NIE | 28.13.14 | 84137051 | 0 | 213 | 320 | Wilo-Atmos GIGA-B 125/400-90/4-P6-S1 | Pompa obiegowa blokowa | Wilo-Atmos GIGA-B | Tłoczenie wody grzewczej (zgodnie z VDI 2035), wody zimnej i mieszanin woda-glikol | Wilo | DE | 1 | SZT |  | 0.4 | IE4 | Zielony | Paleta jednorazowego użytku | 1 | 1 | 1 | 587 | 1567 | 731 | 800 | 1800 | 911 | 1024 | 1067 | http://downloads-wilo-select.wilo.com/assets/WIB_WILO29972087.jpg | //cms.media.wilo.com/dcipicxmlfeature/wilo458353/6939859/wilo458353_1.jpg |  |  |  |  | https://wilo.com/quick/PL/pl/articleNumber/2227557
1355 | 2227561 | 4062679315645 | Wilo-Atmos GIGA-B 125/400-90/4-S1 pompa obiegowa blokowa | Pompa wirowa jednostopniowa dławnicowa o konstrukcji blokowej do ustawienia na fundamencie wraz ze stopą na korpusie pompy Wilo-Atmos GIGA-B 125/400-90/4-S1 | 34004 | PG3 | 28 | K | 47201 | NIE | 28.13.14 | 84137051 | 0 | 213 | 320 | Wilo-Atmos GIGA-B 125/400-90/4-S1 | Pompa obiegowa blokowa | Wilo-Atmos GIGA-B | Tłoczenie wody grzewczej (zgodnie z VDI 2035), wody zimnej i mieszanin woda-glikol | Wilo | DE | 1 | SZT |  | 0.4 | IE4 | Zielony | Paleta jednorazowego użytku | 1 | 1 | 1 | 587 | 1438 | 731 | 800 | 1600 | 889 | 995 | 1038 | http://downloads-wilo-select.wilo.com/assets/WIB_WILO29972087.jpg | //cms.media.wilo.com/dcipicxmlfeature/wilo458353/6939859/wilo458353_1.jpg |  |  |  |  | https://wilo.com/quick/PL/pl/articleNumber/2227561
1356 | 9132653 | 4048482803074 | Wilo-Atmos GIGA-B 150/180-7,5/4 pompa obiegowa blokowa | Pompa obiegowa blokowa Wilo-Atmos GIGA-B 150/180-7,5/4 dławnicowa o konstrukcji blokowej z przyłączem kołnierzowym, do zastosowań grzewczych, klimatyzacyjnych i chłodniczych w dużych budynkach | 11038 | PG3 | 28 | K | 47201 | NIE | 28.13.14 | 84137051 | 0 | 241 | 320 | Wilo-Atmos GIGA-B 150/180-7,5/4 | Pompa obiegowa blokowa | Wilo-Atmos GIGA-B | Tłoczenie wody grzewczej (zgodnie z VDI 2035), wody zimnej i mieszanin woda-glikol | Wilo | DE | 1 | SZT |  | 0.4 | IE3 | Zielony | Europaleta | 1 | 1 | 1 | 550 | 861 | 680 | 800 | 1200 | 830 | 222 | 246 | http://downloads-wilo-select.wilo.com/assets/WIB_WILO29972087.jpg | //cms.media.wilo.com/dcipicxmlfeature/wilo_f_020000250000f85f00010092/7069136/wilo_f_020000250000f85f00010092_1.jpg |  |  |  |  | https://wilo.com/quick/PL/pl/articleNumber/9132653
1357 | 2242404 | 4062679513713 | Wilo-Atmos GIGA-B 150/180-7,5/4-IE4 pompa dławnicowa blokowa | Pompa dławnicowa blokowa Wilo-Atmos GIGA-B 150/180-7,5/4-IE4 jednostopniowa wirowa do ustawienia na fundamencie ze stopą na korpusie pompy. Kołnierze z przyłączami pomiarowymi ciśnienia R 1/8. Pompy z silnikami ≥ 5,5 kW są seryjnie wyposażone w czujnik termistorowy. Uszczelnienie mechaniczne do tłoczenia wody o temperaturze do Tmax. = +140 °C. Do T ≤ +40 °C dopuszczalna jest domieszka glikolu od 20 % do 40 % objętości. Przy mieszaninie woda-glikol z zawartością glikolu > 40 % do max. 50 % objętości i o tem. przetłaczanej cieczy od > +40 °C do max. +120 °C. | 11585 | PG3 | 28 | A | 22601 | NIE | 28.13.14 | 84137051 | 0 | 213 | 320 | Wilo-Atmos GIGA-B 150/180-7,5/4-IE4 | Pompa dławnicowa blokowa | Wilo-Atmos GIGA-B | Tłoczenie wody grzewczej (zgodnie z VDI 2035), wody zimnej i mieszanin woda-glikol | Wilo | DE | 1 | SZT |  | 0.4 | IE4 | Zielony | Europaleta | 1 | 1 | 1 | 550 | 865 | 680 | 800 | 1200 | 1200 | 213 | 265 | http://downloads-wilo-select.wilo.com/assets/WIB_WILO29972087.jpg | https://wilo.com/quick/PL/pl/articleNumber/ |  | 7500 |  | Nowość | https://wilo.com/quick/PL/pl/articleNumber/2242404
1358 | 2216742 | 4062679177373 | Wilo-Atmos GIGA-B 150/180-7,5/4-S1 pompa obiegowa blokowa | Pompa obiegowa blokowa Wilo-Atmos GIGA-B 150/180-7,5/4-S1 dławnicowa o konstrukcji blokowej z przyłączem kołnierzowym, do zastosowań grzewczych, klimatyzacyjnych i chłodniczych w dużych budynkach | 11231 | PG3 | 28 | K | 47201 | NIE | 28.13.14 | 84137051 | 0 | 213 | 320 | Wilo-Atmos GIGA-B 150/180-7,5/4-S1 | Pompa obiegowa blokowa | Wilo-Atmos GIGA-B | Tłoczenie wody grzewczej (zgodnie z VDI 2035), wody zimnej i mieszanin woda-glikol | Wilo | DE | 1 | SZT |  | 0.4 | IE3 | Zielony | Europaleta | 1 | 1 | 1 | 550 | 861 | 680 | 800 | 1200 | 824 | 222 | 246 | http://downloads-wilo-select.wilo.com/assets/WIB_WILO29972087.jpg | //cms.media.wilo.com/dcipicxmlfeature/wilo458353/6939859/wilo458353_1.jpg |  |  |  |  | https://wilo.com/quick/PL/pl/articleNumber/2216742
1359 | 2242405 | 4062679513720 | Wilo-Atmos GIGA-B 150/180-7,5/4-S1-IE4 pompa dławnicowa blokowa | Pompa dławnicowa blokowa Wilo-Atmos GIGA-B 150/180-7,5/4-S1-IE4 jednostopniowa wirowa do ustawienia na fundamencie ze stopą na korpusie pompy. Kołnierze z przyłączami pomiarowymi ciśnienia R 1/8. Pompy z silnikami ≥ 5,5 kW są seryjnie wyposażone w czujnik termistorowy. Uszczelnienie mechaniczne do tłoczenia wody o temperaturze do Tmax. = +140 °C. Do T ≤ +40 °C dopuszczalna jest domieszka glikolu od 20 % do 40 % objętości. Przy mieszaninie woda-glikol z zawartością glikolu > 40 % do max. 50 % objętości i o tem. przetłaczanej cieczy od > +40 °C do max. +120 °C. | 11787 | PG3 | 28 | A | 22601 | NIE | 28.13.14 | 84137051 | 0 | 213 | 320 | Wilo-Atmos GIGA-B 150/180-7,5/4-S1-IE4 | Pompa dławnicowa blokowa | Wilo-Atmos GIGA-B | Tłoczenie wody grzewczej (zgodnie z VDI 2035), wody zimnej i mieszanin woda-glikol | Wilo | DE | 1 | SZT |  | 0.4 | IE4 | Zielony | Europaleta | 1 | 1 | 1 | 550 | 865 | 680 | 800 | 1200 | 1200 | 213 | 265 | http://downloads-wilo-select.wilo.com/assets/WIB_WILO29972087.jpg | https://wilo.com/quick/PL/pl/articleNumber/ |  | 7500 |  | Nowość | https://wilo.com/quick/PL/pl/articleNumber/2242405
1360 | 2227570 | 4062679315560 | Wilo-Atmos GIGA-B 150/180-75/2 pompa obiegowa blokowa | Pompa wirowa jednostopniowa dławnicowa o konstrukcji blokowej do ustawienia na fundamencie wraz ze stopą na korpusie pompy Wilo-Atmos GIGA-B 150/180-75/2 | 34508 | PG3 | 28 | K | 47201 | NIE | 28.13.14 | 84137051 | 0 | 213 | 320 | Wilo-Atmos GIGA-B 150/180-75/2 | Pompa obiegowa blokowa | Wilo-Atmos GIGA-B | Tłoczenie wody grzewczej (zgodnie z VDI 2035), wody zimnej i mieszanin woda-glikol | Wilo | DE | 1 | SZT |  | 0.4 | IE4 | Zielony | Paleta jednorazowego użytku | 1 | 1 | 1 | 550 | 1318 | 694 | 800 | 1600 | 852 | 822 | 860 | http://downloads-wilo-select.wilo.com/assets/WIB_WILO29972087.jpg | //cms.media.wilo.com/dcipicxmlfeature/wilo458353/6939859/wilo458353_1.jpg |  |  |  |  | https://wilo.com/quick/PL/pl/articleNumber/2227570
1361 | 2227571 | 4062679316352 | Wilo-Atmos GIGA-B 150/180-75/2-S1 pompa obiegowa blokowa | Pompa wirowa jednostopniowa dławnicowa o konstrukcji blokowej do ustawienia na fundamencie wraz ze stopą na korpusie pompy Wilo-Atmos GIGA-B 150/180-75/2-S1 | 28933 | PG3 | 28 | K | 47201 | NIE | 28.13.14 | 84137051 | 0 | 213 | 320 | Wilo-Atmos GIGA-B 150/180-75/2-S1 | Pompa obiegowa blokowa | Wilo-Atmos GIGA-B | Tłoczenie wody grzewczej (zgodnie z VDI 2035), wody zimnej i mieszanin woda-glikol | Wilo | DE | 1 | SZT |  | 0.4 | IE4 | Zielony | Paleta jednorazowego użytku | 1 | 1 | 1 | 550 | 1318 | 694 | 800 | 1600 | 852 | 822 | 860 | http://downloads-wilo-select.wilo.com/assets/WIB_WILO29972087.jpg | //cms.media.wilo.com/dcipicxmlfeature/wilo458353/6939859/wilo458353_1.jpg |  |  |  |  | https://wilo.com/quick/PL/pl/articleNumber/2227571
1362 | 9132652 | 4048482803081 | Wilo-Atmos GIGA-B 150/190-11/4 pompa obiegowa blokowa | Pompa obiegowa blokowa Wilo-Atmos GIGA-B 150/190-11/4 dławnicowa o konstrukcji blokowej z przyłączem kołnierzowym, do zastosowań grzewczych, klimatyzacyjnych i chłodniczych w dużych budynkach | 11435 | PG3 | 28 | K | 47201 | NIE | 28.13.14 | 84137051 | 0 | 241 | 320 | Wilo-Atmos GIGA-B 150/190-11/4 | Pompa obiegowa blokowa | Wilo-Atmos GIGA-B | Tłoczenie wody grzewczej (zgodnie z VDI 2035), wody zimnej i mieszanin woda-glikol | Wilo | DE | 1 | SZT |  | 0.4 | IE3 | Zielony | Europaleta | 1 | 1 | 1 | 550 | 905 | 680 | 800 | 1200 | 830 | 244 | 268 | http://downloads-wilo-select.wilo.com/assets/WIB_WILO29972087.jpg | //cms.media.wilo.com/dcipicxmlfeature/wilo_f_020000250000f85f00010092/7069136/wilo_f_020000250000f85f00010092_1.jpg |  |  |  |  | https://wilo.com/quick/PL/pl/articleNumber/9132652
1363 | 2242402 | 4062679513737 | Wilo-Atmos GIGA-B 150/190-11/4-IE4 pompa dławnicowa blokowa | Pompa dławnicowa blokowa Wilo-Atmos GIGA-B 150/190-11/4-IE4 jednostopniowa wirowa do ustawienia na fundamencie ze stopą na korpusie pompy. Kołnierze z przyłączami pomiarowymi ciśnienia R 1/8. Pompy z silnikami ≥ 5,5 kW są seryjnie wyposażone w czujnik termistorowy. Uszczelnienie mechaniczne do tłoczenia wody o temperaturze do Tmax. = +140 °C. Do T ≤ +40 °C dopuszczalna jest domieszka glikolu od 20 % do 40 % objętości. Przy mieszaninie woda-glikol z zawartością glikolu > 40 % do max. 50 % objętości i o tem. przetłaczanej cieczy od > +40 °C do max. +120 °C. | 12001 | PG3 | 28 | A | 22601 | NIE | 28.13.14 | 84137051 | 0 | 213 | 320 | Wilo-Atmos GIGA-B 150/190-11/4-IE4 | Pompa dławnicowa blokowa | Wilo-Atmos GIGA-B | Tłoczenie wody grzewczej (zgodnie z VDI 2035), wody zimnej i mieszanin woda-glikol | Wilo | DE | 1 | SZT |  | 0.4 | IE4 | Zielony | Europaleta | 1 | 1 | 1 | 550 | 916 | 680 | 800 | 1200 | 1200 | 254 | 304 | http://downloads-wilo-select.wilo.com/assets/WIB_WILO29972087.jpg | https://wilo.com/quick/PL/pl/articleNumber/ |  | 11000 |  | Nowość | https://wilo.com/quick/PL/pl/articleNumber/2242402
1364 | 2216741 | 4062679177366 | Wilo-Atmos GIGA-B 150/190-11/4-S1 pompa obiegowa blokowa | Pompa obiegowa blokowa Wilo-Atmos GIGA-B 150/190-11/4-S1 dławnicowa o konstrukcji blokowej z przyłączem kołnierzowym, do zastosowań grzewczych, klimatyzacyjnych i chłodniczych w dużych budynkach | 11629 | PG3 | 28 | K | 47201 | NIE | 28.13.14 | 84137051 | 0 | 213 | 320 | Wilo-Atmos GIGA-B 150/190-11/4-S1 | Pompa obiegowa blokowa | Wilo-Atmos GIGA-B | Tłoczenie wody grzewczej (zgodnie z VDI 2035), wody zimnej i mieszanin woda-glikol | Wilo | DE | 1 | SZT |  | 0.4 | IE3 | Zielony | Europaleta | 1 | 1 | 1 | 550 | 905 | 680 | 800 | 1200 | 824 | 244 | 268 | http://downloads-wilo-select.wilo.com/assets/WIB_WILO29972087.jpg | //cms.media.wilo.com/dcipicxmlfeature/wilo458353/6939859/wilo458353_1.jpg |  |  |  |  | https://wilo.com/quick/PL/pl/articleNumber/2216741
1365 | 2242403 | 4062679513744 | Wilo-Atmos GIGA-B 150/190-11/4-S1-IE4 pompa dławnicowa blokowa | Pompa dławnicowa blokowa Wilo-Atmos GIGA-B 150/190-11/4-S1-IE4 jednostopniowa wirowa do ustawienia na fundamencie ze stopą na korpusie pompy. Kołnierze z przyłączami pomiarowymi ciśnienia R 1/8. Pompy z silnikami ≥ 5,5 kW są seryjnie wyposażone w czujnik termistorowy. Uszczelnienie mechaniczne do tłoczenia wody o temperaturze do Tmax. = +140 °C. Do T ≤ +40 °C dopuszczalna jest domieszka glikolu od 20 % do 40 % objętości. Przy mieszaninie woda-glikol z zawartością glikolu > 40 % do max. 50 % objętości i o tem. przetłaczanej cieczy od > +40 °C do max. +120 °C. | 12204 | PG3 | 28 | A | 22601 | NIE | 28.13.14 | 84137051 | 0 | 213 | 320 | Wilo-Atmos GIGA-B 150/190-11/4-S1-IE4 | Pompa dławnicowa blokowa | Wilo-Atmos GIGA-B | Tłoczenie wody grzewczej (zgodnie z VDI 2035), wody zimnej i mieszanin woda-glikol | Wilo | DE | 1 | SZT |  | 0.4 | IE4 | Zielony | Europaleta | 1 | 1 | 1 | 550 | 916 | 680 | 800 | 1200 | 1200 | 254 | 304 | http://downloads-wilo-select.wilo.com/assets/WIB_WILO29972087.jpg | https://wilo.com/quick/PL/pl/articleNumber/ |  | 11000 |  | Nowość | https://wilo.com/quick/PL/pl/articleNumber/2242403
1366 | 2227568 | 4062679315553 | Wilo-Atmos GIGA-B 150/190-90/2 pompa obiegowa blokowa | Pompa wirowa jednostopniowa dławnicowa o konstrukcji blokowej do ustawienia na fundamencie wraz ze stopą na korpusie pompy Wilo-Atmos GIGA-B 150/190-90/2 | 38304 | PG3 | 28 | K | 47201 | NIE | 28.13.14 | 84137051 | 0 | 213 | 320 | Wilo-Atmos GIGA-B 150/190-90/2 | Pompa obiegowa blokowa | Wilo-Atmos GIGA-B | Tłoczenie wody grzewczej (zgodnie z VDI 2035), wody zimnej i mieszanin woda-glikol | Wilo | DE | 1 | SZT |  | 0.4 | IE4 | Zielony | Paleta jednorazowego użytku | 1 | 1 | 1 | 550 | 1318 | 694 | 800 | 1600 | 852 | 847 | 885 | http://downloads-wilo-select.wilo.com/assets/WIB_WILO29972087.jpg | //cms.media.wilo.com/dcipicxmlfeature/wilo458353/6939859/wilo458353_1.jpg |  |  |  |  | https://wilo.com/quick/PL/pl/articleNumber/2227568
1367 | 2227569 | 4062679316345 | Wilo-Atmos GIGA-B 150/190-90/2-S1 pompa obiegowa blokowa | Pompa wirowa jednostopniowa dławnicowa o konstrukcji blokowej do ustawienia na fundamencie wraz ze stopą na korpusie pompy Wilo-Atmos GIGA-B 150/190-90/2-S1 | 32093 | PG3 | 28 | K | 47201 | NIE | 28.13.14 | 84137051 | 0 | 213 | 320 | Wilo-Atmos GIGA-B 150/190-90/2-S1 | Pompa obiegowa blokowa | Wilo-Atmos GIGA-B | Tłoczenie wody grzewczej (zgodnie z VDI 2035), wody zimnej i mieszanin woda-glikol | Wilo | DE | 1 | SZT |  | 0.4 | IE4 | Zielony | Paleta jednorazowego użytku | 1 | 1 | 1 | 550 | 1318 | 694 | 800 | 1600 | 852 | 847 | 885 | http://downloads-wilo-select.wilo.com/assets/WIB_WILO29972087.jpg | //cms.media.wilo.com/dcipicxmlfeature/wilo458353/6939859/wilo458353_1.jpg |  |  |  |  | https://wilo.com/quick/PL/pl/articleNumber/2227569
1368 | 2227566 | 4062679315546 | Wilo-Atmos GIGA-B 150/200-110/2 pompa obiegowa blokowa | Pompa wirowa jednostopniowa dławnicowa o konstrukcji blokowej do ustawienia na fundamencie wraz ze stopą na korpusie pompy Wilo-Atmos GIGA-B 150/200-110/2 | 45657 | PG3 | 28 | K | 47201 | NIE | 28.13.14 | 84137051 | 0 | 213 | 320 | Wilo-Atmos GIGA-B 150/200-110/2 | Pompa obiegowa blokowa | Wilo-Atmos GIGA-B | Tłoczenie wody grzewczej (zgodnie z VDI 2035), wody zimnej i mieszanin woda-glikol | Wilo | DE | 1 | SZT |  | 0.4 | IE4 | Zielony | Paleta jednorazowego użytku | 1 | 1 | 1 | 660 | 1376 | 865 | 800 | 1600 | 1023 | 1094 | 1137 | http://downloads-wilo-select.wilo.com/assets/WIB_WILO29972087.jpg | //cms.media.wilo.com/dcipicxmlfeature/wilo458353/6939859/wilo458353_1.jpg |  |  |  |  | https://wilo.com/quick/PL/pl/articleNumber/2227566
1369 | 2227567 | 4062679316338 | Wilo-Atmos GIGA-B 150/200-110/2-S1 pompa obiegowa blokowa | Pompa wirowa jednostopniowa dławnicowa o konstrukcji blokowej do ustawienia na fundamencie wraz ze stopą na korpusie pompy Wilo-Atmos GIGA-B 150/200-110/2-S1 | 38217 | PG3 | 28 | K | 47201 | NIE | 28.13.14 | 84137051 | 0 | 213 | 320 | Wilo-Atmos GIGA-B 150/200-110/2-S1 | Pompa obiegowa blokowa | Wilo-Atmos GIGA-B | Tłoczenie wody grzewczej (zgodnie z VDI 2035), wody zimnej i mieszanin woda-glikol | Wilo | DE | 1 | SZT |  | 0.4 | IE4 | Zielony | Paleta jednorazowego użytku | 1 | 1 | 1 | 660 | 1376 | 865 | 800 | 1600 | 1023 | 1094 | 1137 | http://downloads-wilo-select.wilo.com/assets/WIB_WILO29972087.jpg | //cms.media.wilo.com/dcipicxmlfeature/wilo458353/6939859/wilo458353_1.jpg |  |  |  |  | https://wilo.com/quick/PL/pl/articleNumber/2227567
1370 | 9132651 | 4048482803098 | Wilo-Atmos GIGA-B 150/200-15/4 pompa obiegowa blokowa | Pompa obiegowa blokowa Wilo-Atmos GIGA-B 150/200-15/4 dławnicowa o konstrukcji blokowej z przyłączem kołnierzowym, do zastosowań grzewczych, klimatyzacyjnych i chłodniczych w dużych budynkach | 12590 | PG3 | 28 | K | 47201 | NIE | 28.13.14 | 84137051 | 0 | 241 | 320 | Wilo-Atmos GIGA-B 150/200-15/4 | Pompa obiegowa blokowa | Wilo-Atmos GIGA-B | Tłoczenie wody grzewczej (zgodnie z VDI 2035), wody zimnej i mieszanin woda-glikol | Wilo | DE | 1 | SZT |  | 0.4 | IE3 | Zielony | Europaleta | 1 | 1 | 1 | 550 | 952 | 680 | 800 | 1200 | 830 | 267 | 291 | http://downloads-wilo-select.wilo.com/assets/WIB_WILO29972087.jpg | //cms.media.wilo.com/dcipicxmlfeature/wilo_f_020000250000f85f00010092/7069136/wilo_f_020000250000f85f00010092_1.jpg |  |  |  |  | https://wilo.com/quick/PL/pl/articleNumber/9132651
1371 | 2242400 | 4062679513751 | Wilo-Atmos GIGA-B 150/200-15/4-IE4 pompa dławnicowa blokowa | Pompa dławnicowa blokowa Wilo-Atmos GIGA-B 150/200-15/4-IE4 jednostopniowa wirowa do ustawienia na fundamencie ze stopą na korpusie pompy. Kołnierze z przyłączami pomiarowymi ciśnienia R 1/8. Pompy z silnikami ≥ 5,5 kW są seryjnie wyposażone w czujnik termistorowy. Uszczelnienie mechaniczne do tłoczenia wody o temperaturze do Tmax. = +140 °C. Do T ≤ +40 °C dopuszczalna jest domieszka glikolu od 20 % do 40 % objętości. Przy mieszaninie woda-glikol z zawartością glikolu > 40 % do max. 50 % objętości i o tem. przetłaczanej cieczy od > +40 °C do max. +120 °C. | 13212 | PG3 | 28 | A | 22601 | NIE | 28.13.14 | 84137051 | 0 | 213 | 320 | Wilo-Atmos GIGA-B 150/200-15/4-IE4 | Pompa dławnicowa blokowa | Wilo-Atmos GIGA-B | Tłoczenie wody grzewczej (zgodnie z VDI 2035), wody zimnej i mieszanin woda-glikol | Wilo | DE | 1 | SZT |  | 0.4 | IE4 | Zielony | Europaleta | 1 | 1 | 1 | 550 | 944 | 680 | 800 | 1200 | 1200 | 269 | 319 | http://downloads-wilo-select.wilo.com/assets/WIB_WILO29972087.jpg | https://wilo.com/quick/PL/pl/articleNumber/ |  | 15000 |  | Nowość | https://wilo.com/quick/PL/pl/articleNumber/2242400
1372 | 2216740 | 4062679177359 | Wilo-Atmos GIGA-B 150/200-15/4-S1 pompa obiegowa blokowa | Pompa obiegowa blokowa Wilo-Atmos GIGA-B 150/200-15/4-S1 dławnicowa o konstrukcji blokowej z przyłączem kołnierzowym, do zastosowań grzewczych, klimatyzacyjnych i chłodniczych w dużych budynkach | 12782 | PG3 | 28 | K | 47201 | NIE | 28.13.14 | 84137051 | 0 | 213 | 320 | Wilo-Atmos GIGA-B 150/200-15/4-S1 | Pompa obiegowa blokowa | Wilo-Atmos GIGA-B | Tłoczenie wody grzewczej (zgodnie z VDI 2035), wody zimnej i mieszanin woda-glikol | Wilo | DE | 1 | SZT |  | 0.4 | IE3 | Zielony | Europaleta | 1 | 1 | 1 | 550 | 952 | 680 | 800 | 1200 | 824 | 267 | 291 | http://downloads-wilo-select.wilo.com/assets/WIB_WILO29972087.jpg | //cms.media.wilo.com/dcipicxmlfeature/wilo458353/6939859/wilo458353_1.jpg |  |  |  |  | https://wilo.com/quick/PL/pl/articleNumber/2216740
1373 | 2242401 | 4062679513768 | Wilo-Atmos GIGA-B 150/200-15/4-S1-IE4 pompa dławnicowa blokowa | Pompa dławnicowa blokowa Wilo-Atmos GIGA-B 150/200-15/4-S1-IE4 jednostopniowa wirowa do ustawienia na fundamencie ze stopą na korpusie pompy. Kołnierze z przyłączami pomiarowymi ciśnienia R 1/8. Pompy z silnikami ≥ 5,5 kW są seryjnie wyposażone w czujnik termistorowy. Uszczelnienie mechaniczne do tłoczenia wody o temperaturze do Tmax. = +140 °C. Do T ≤ +40 °C dopuszczalna jest domieszka glikolu od 20 % do 40 % objętości. Przy mieszaninie woda-glikol z zawartością glikolu > 40 % do max. 50 % objętości i o tem. przetłaczanej cieczy od > +40 °C do max. +120 °C. | 13416 | PG3 | 28 | A | 22601 | NIE | 28.13.14 | 84137051 | 0 | 213 | 320 | Wilo-Atmos GIGA-B 150/200-15/4-S1-IE4 | Pompa dławnicowa blokowa | Wilo-Atmos GIGA-B | Tłoczenie wody grzewczej (zgodnie z VDI 2035), wody zimnej i mieszanin woda-glikol | Wilo | DE | 1 | SZT |  | 0.4 | IE4 | Zielony | Europaleta | 1 | 1 | 1 | 550 | 944 | 680 | 800 | 1200 | 1200 | 269 | 319 | http://downloads-wilo-select.wilo.com/assets/WIB_WILO29972087.jpg | https://wilo.com/quick/PL/pl/articleNumber/ |  | 15000 |  | Nowość | https://wilo.com/quick/PL/pl/articleNumber/2242401
1374 | 2151506 | 4048482480367 | Wilo-Atmos GIGA-B 150/210-11/4 pompa obiegowa blokowa | Pompa obiegowa blokowa Wilo-Atmos GIGA-B 150/210-11/4 dławnicowa o konstrukcji blokowej z przyłączem kołnierzowym, do zastosowań grzewczych, klimatyzacyjnych i chłodniczych w dużych budynkach | 11566 | PG3 | 28 | K | 47201 | NIE | 28.13.14 | 84137051 | 0 | 241 | 320 | Wilo-Atmos GIGA-B 150/210-11/4 | Pompa obiegowa blokowa | Wilo-Atmos GIGA-B | Tłoczenie wody grzewczej (zgodnie z VDI 2035), wody zimnej i mieszanin woda-glikol | Wilo | DE | 1 | SZT |  | 0.4 | IE3 | Zielony | Europaleta | 1 | 1 | 1 | 540 | 932 | 655 | 800 | 1200 | 805 | 259 | 288 | http://downloads-wilo-select.wilo.com/assets/WIB_WILO29972087.jpg | //cms.media.wilo.com/dcipicxmlfeature/wilo_f_020000250000f85f00010092/7069136/wilo_f_020000250000f85f00010092_1.jpg |  |  |  |  | https://wilo.com/quick/PL/pl/articleNumber/2151506
1375 | 2242384 | 4062679513775 | Wilo-Atmos GIGA-B 150/210-11/4-IE4 pompa dławnicowa blokowa | Pompa dławnicowa blokowa Wilo-Atmos GIGA-B 150/210-11/4-IE4 jednostopniowa wirowa do ustawienia na fundamencie ze stopą na korpusie pompy. Kołnierze z przyłączami pomiarowymi ciśnienia R 1/8. Pompy z silnikami ≥ 5,5 kW są seryjnie wyposażone w czujnik termistorowy. Uszczelnienie mechaniczne do tłoczenia wody o temperaturze do Tmax. = +140 °C. Do T ≤ +40 °C dopuszczalna jest domieszka glikolu od 20 % do 40 % objętości. Przy mieszaninie woda-glikol z zawartością glikolu > 40 % do max. 50 % objętości i o tem. przetłaczanej cieczy od > +40 °C do max. +120 °C. | 12140 | PG3 | 28 | A | 22601 | NIE | 28.13.14 | 84137051 | 0 | 213 | 320 | Wilo-Atmos GIGA-B 150/210-11/4-IE4 | Pompa dławnicowa blokowa | Wilo-Atmos GIGA-B | Tłoczenie wody grzewczej (zgodnie z VDI 2035), wody zimnej i mieszanin woda-glikol | Wilo | DE | 1 | SZT |  | 0.4 | IE4 | Zielony | Europaleta | 1 | 1 | 1 | 540 | 943 | 655 | 800 | 1200 | 1200 | 274 | 324 | http://downloads-wilo-select.wilo.com/assets/WIB_WILO29972087.jpg | https://wilo.com/quick/PL/pl/articleNumber/ |  | 11000 |  | Nowość | https://wilo.com/quick/PL/pl/articleNumber/2242384
1376 | 2216734 | 4062679177298 | Wilo-Atmos GIGA-B 150/210-11/4-S1 pompa obiegowa blokowa | Pompa obiegowa blokowa Wilo-Atmos GIGA-B 150/210-11/4-S1 dławnicowa o konstrukcji blokowej z przyłączem kołnierzowym, do zastosowań grzewczych, klimatyzacyjnych i chłodniczych w dużych budynkach | 11967 | PG3 | 28 | K | 47201 | NIE | 28.13.14 | 84137051 | 0 | 213 | 320 | Wilo-Atmos GIGA-B 150/210-11/4-S1 | Pompa obiegowa blokowa | Wilo-Atmos GIGA-B | Tłoczenie wody grzewczej (zgodnie z VDI 2035), wody zimnej i mieszanin woda-glikol | Wilo | DE | 1 | SZT |  | 0.4 | IE3 | Zielony | Europaleta | 1 | 1 | 1 | 540 | 932 | 655 | 800 | 1200 | 799 | 264 | 288 | http://downloads-wilo-select.wilo.com/assets/WIB_WILO29972087.jpg | //cms.media.wilo.com/dcipicxmlfeature/wilo458353/6939859/wilo458353_1.jpg |  |  |  |  | https://wilo.com/quick/PL/pl/articleNumber/2216734
1377 | 2242385 | 4062679513782 | Wilo-Atmos GIGA-B 150/210-11/4-S1-IE4 pompa dławnicowa blokowa | Pompa dławnicowa blokowa Wilo-Atmos GIGA-B 150/210-11/4-S1-IE4 jednostopniowa wirowa do ustawienia na fundamencie ze stopą na korpusie pompy. Kołnierze z przyłączami pomiarowymi ciśnienia R 1/8. Pompy z silnikami ≥ 5,5 kW są seryjnie wyposażone w czujnik termistorowy. Uszczelnienie mechaniczne do tłoczenia wody o temperaturze do Tmax. = +140 °C. Do T ≤ +40 °C dopuszczalna jest domieszka glikolu od 20 % do 40 % objętości. Przy mieszaninie woda-glikol z zawartością glikolu > 40 % do max. 50 % objętości i o tem. przetłaczanej cieczy od > +40 °C do max. +120 °C. | 12561 | PG3 | 28 | A | 22601 | NIE | 28.13.14 | 84137051 | 0 | 213 | 320 | Wilo-Atmos GIGA-B 150/210-11/4-S1-IE4 | Pompa dławnicowa blokowa | Wilo-Atmos GIGA-B | Tłoczenie wody grzewczej (zgodnie z VDI 2035), wody zimnej i mieszanin woda-glikol | Wilo | DE | 1 | SZT |  | 0.4 | IE4 | Zielony | Europaleta | 1 | 1 | 1 | 540 | 943 | 655 | 800 | 1200 | 1200 | 274 | 324 | http://downloads-wilo-select.wilo.com/assets/WIB_WILO29972087.jpg | https://wilo.com/quick/PL/pl/articleNumber/ |  | 11000 |  | Nowość | https://wilo.com/quick/PL/pl/articleNumber/2242385
1378 | 2227580 | 4062679315614 | Wilo-Atmos GIGA-B 150/210-90/2 pompa obiegowa blokowa | Pompa wirowa jednostopniowa dławnicowa o konstrukcji blokowej do ustawienia na fundamencie wraz ze stopą na korpusie pompy Wilo-Atmos GIGA-B 150/210-90/2 | 49706 | PG3 | 28 | K | 47201 | NIE | 28.13.14 | 84137051 | 0 | 213 | 320 | Wilo-Atmos GIGA-B 150/210-90/2 | Pompa obiegowa blokowa | Wilo-Atmos GIGA-B | Tłoczenie wody grzewczej (zgodnie z VDI 2035), wody zimnej i mieszanin woda-glikol | Wilo | DE | 1 | SZT |  | 0.4 | IE4 | Zielony | Paleta jednorazowego użytku | 1 | 1 | 1 | 550 | 1345 | 680 | 800 | 1600 | 838 | 868 | 906 | http://downloads-wilo-select.wilo.com/assets/WIB_WILO29972087.jpg | //cms.media.wilo.com/dcipicxmlfeature/wilo458353/6939859/wilo458353_1.jpg |  |  |  |  | https://wilo.com/quick/PL/pl/articleNumber/2227580
1379 | 2227581 | 4062679316406 | Wilo-Atmos GIGA-B 150/210-90/2-S1 pompa obiegowa blokowa | Pompa wirowa jednostopniowa dławnicowa o konstrukcji blokowej do ustawienia na fundamencie wraz ze stopą na korpusie pompy Wilo-Atmos GIGA-B 150/210-90/2-S1 | 41797 | PG3 | 28 | K | 47201 | NIE | 28.13.14 | 84137051 | 0 | 213 | 320 | Wilo-Atmos GIGA-B 150/210-90/2-S1 | Pompa obiegowa blokowa | Wilo-Atmos GIGA-B | Tłoczenie wody grzewczej (zgodnie z VDI 2035), wody zimnej i mieszanin woda-glikol | Wilo | DE | 1 | SZT |  | 0.4 | IE4 | Zielony | Paleta jednorazowego użytku | 1 | 1 | 1 | 550 | 1345 | 680 | 800 | 1600 | 838 | 868 | 906 | http://downloads-wilo-select.wilo.com/assets/WIB_WILO29972087.jpg | //cms.media.wilo.com/dcipicxmlfeature/wilo458353/6939859/wilo458353_1.jpg |  |  |  |  | https://wilo.com/quick/PL/pl/articleNumber/2227581
1380 | 2227578 | 4062679315607 | Wilo-Atmos GIGA-B 150/220-110/2 pompa obiegowa blokowa | Pompa wirowa jednostopniowa dławnicowa o konstrukcji blokowej do ustawienia na fundamencie wraz ze stopą na korpusie pompy Wilo-Atmos GIGA-B 150/220-110/2 | 53016 | PG3 | 28 | K | 47201 | NIE | 28.13.14 | 84137051 | 0 | 213 | 320 | Wilo-Atmos GIGA-B 150/220-110/2 | Pompa obiegowa blokowa | Wilo-Atmos GIGA-B | Tłoczenie wody grzewczej (zgodnie z VDI 2035), wody zimnej i mieszanin woda-glikol | Wilo | DE | 1 | SZT |  | 0.4 | IE4 | Zielony | Paleta jednorazowego użytku | 1 | 1 | 1 | 660 | 1403 | 865 | 800 | 1600 | 1023 | 1115 | 1158 | http://downloads-wilo-select.wilo.com/assets/WIB_WILO29972087.jpg | //cms.media.wilo.com/dcipicxmlfeature/wilo458353/6939859/wilo458353_1.jpg |  |  |  |  | https://wilo.com/quick/PL/pl/articleNumber/2227578
1381 | 2227579 | 4062679316390 | Wilo-Atmos GIGA-B 150/220-110/2-S1 pompa obiegowa blokowa | Pompa wirowa jednostopniowa dławnicowa o konstrukcji blokowej do ustawienia na fundamencie wraz ze stopą na korpusie pompy Wilo-Atmos GIGA-B 150/220-110/2-S1 | 44552 | PG3 | 28 | K | 47201 | NIE | 28.13.14 | 84137051 | 0 | 213 | 320 | Wilo-Atmos GIGA-B 150/220-110/2-S1 | Pompa obiegowa blokowa | Wilo-Atmos GIGA-B | Tłoczenie wody grzewczej (zgodnie z VDI 2035), wody zimnej i mieszanin woda-glikol | Wilo | DE | 1 | SZT |  | 0.4 | IE4 | Zielony | Paleta jednorazowego użytku | 1 | 1 | 1 | 660 | 1403 | 865 | 800 | 1600 | 1023 | 1115 | 1158 | http://downloads-wilo-select.wilo.com/assets/WIB_WILO29972087.jpg | //cms.media.wilo.com/dcipicxmlfeature/wilo458353/6939859/wilo458353_1.jpg |  |  |  |  | https://wilo.com/quick/PL/pl/articleNumber/2227579
1382 | 2151505 | 4048482480350 | Wilo-Atmos GIGA-B 150/220-15/4 pompa obiegowa blokowa | Pompa obiegowa blokowa Wilo-Atmos GIGA-B 150/220-15/4 dławnicowa o konstrukcji blokowej z przyłączem kołnierzowym, do zastosowań grzewczych, klimatyzacyjnych i chłodniczych w dużych budynkach | 12919 | PG3 | 28 | K | 47201 | NIE | 28.13.14 | 84137051 | 0 | 241 | 320 | Wilo-Atmos GIGA-B 150/220-15/4 | Pompa obiegowa blokowa | Wilo-Atmos GIGA-B | Tłoczenie wody grzewczej (zgodnie z VDI 2035), wody zimnej i mieszanin woda-glikol | Wilo | DE | 1 | SZT |  | 0.4 | IE3 | Zielony | Europaleta | 1 | 1 | 1 | 540 | 979 | 655 | 800 | 1200 | 805 | 282 | 311 | http://downloads-wilo-select.wilo.com/assets/WIB_WILO29972087.jpg | //cms.media.wilo.com/dcipicxmlfeature/wilo_f_020000250000f85f00010092/7069136/wilo_f_020000250000f85f00010092_1.jpg |  |  |  |  | https://wilo.com/quick/PL/pl/articleNumber/2151505
1383 | 2242382 | 4062679513799 | Wilo-Atmos GIGA-B 150/220-15/4-IE4 pompa dławnicowa blokowa | Pompa dławnicowa blokowa Wilo-Atmos GIGA-B 150/220-15/4-IE4 jednostopniowa wirowa do ustawienia na fundamencie ze stopą na korpusie pompy. Kołnierze z przyłączami pomiarowymi ciśnienia R 1/8. Pompy z silnikami ≥ 5,5 kW są seryjnie wyposażone w czujnik termistorowy. Uszczelnienie mechaniczne do tłoczenia wody o temperaturze do Tmax. = +140 °C. Do T ≤ +40 °C dopuszczalna jest domieszka glikolu od 20 % do 40 % objętości. Przy mieszaninie woda-glikol z zawartością glikolu > 40 % do max. 50 % objętości i o tem. przetłaczanej cieczy od > +40 °C do max. +120 °C. | 13557 | PG3 | 28 | A | 22601 | NIE | 28.13.14 | 84137051 | 0 | 213 | 320 | Wilo-Atmos GIGA-B 150/220-15/4-IE4 | Pompa dławnicowa blokowa | Wilo-Atmos GIGA-B | Tłoczenie wody grzewczej (zgodnie z VDI 2035), wody zimnej i mieszanin woda-glikol | Wilo | DE | 1 | SZT |  | 0.4 | IE4 | Zielony | Europaleta | 1 | 1 | 1 | 540 | 971 | 655 | 800 | 1200 | 1200 | 289 | 339 | http://downloads-wilo-select.wilo.com/assets/WIB_WILO29972087.jpg | https://wilo.com/quick/PL/pl/articleNumber/ |  | 15000 |  | Nowość | https://wilo.com/quick/PL/pl/articleNumber/2242382
1384 | 2216733 | 4062679177281 | Wilo-Atmos GIGA-B 150/220-15/4-S1 pompa obiegowa blokowa | Pompa obiegowa blokowa Wilo-Atmos GIGA-B 150/220-15/4-S1 dławnicowa o konstrukcji blokowej z przyłączem kołnierzowym, do zastosowań grzewczych, klimatyzacyjnych i chłodniczych w dużych budynkach | 13318 | PG3 | 28 | K | 47201 | NIE | 28.13.14 | 84137051 | 0 | 213 | 320 | Wilo-Atmos GIGA-B 150/220-15/4-S1 | Pompa obiegowa blokowa | Wilo-Atmos GIGA-B | Tłoczenie wody grzewczej (zgodnie z VDI 2035), wody zimnej i mieszanin woda-glikol | Wilo | DE | 1 | SZT |  | 0.4 | IE3 | Zielony | Europaleta | 1 | 1 | 1 | 540 | 979 | 655 | 800 | 1200 | 799 | 287 | 311 | http://downloads-wilo-select.wilo.com/assets/WIB_WILO29972087.jpg | //cms.media.wilo.com/dcipicxmlfeature/wilo458353/6939859/wilo458353_1.jpg |  |  |  |  | https://wilo.com/quick/PL/pl/articleNumber/2216733
1385 | 2242383 | 4062679513805 | Wilo-Atmos GIGA-B 150/220-15/4-S1-IE4 pompa dławnicowa blokowa | Pompa dławnicowa blokowa Wilo-Atmos GIGA-B 150/220-15/4-S1-IE4 jednostopniowa wirowa do ustawienia na fundamencie ze stopą na korpusie pompy. Kołnierze z przyłączami pomiarowymi ciśnienia R 1/8. Pompy z silnikami ≥ 5,5 kW są seryjnie wyposażone w czujnik termistorowy. Uszczelnienie mechaniczne do tłoczenia wody o temperaturze do Tmax. = +140 °C. Do T ≤ +40 °C dopuszczalna jest domieszka glikolu od 20 % do 40 % objętości. Przy mieszaninie woda-glikol z zawartością glikolu > 40 % do max. 50 % objętości i o tem. przetłaczanej cieczy od > +40 °C do max. +120 °C. | 13979 | PG3 | 28 | A | 22601 | NIE | 28.13.14 | 84137051 | 0 | 213 | 320 | Wilo-Atmos GIGA-B 150/220-15/4-S1-IE4 | Pompa dławnicowa blokowa | Wilo-Atmos GIGA-B | Tłoczenie wody grzewczej (zgodnie z VDI 2035), wody zimnej i mieszanin woda-glikol | Wilo | DE | 1 | SZT |  | 0.4 | IE4 | Zielony | Europaleta | 1 | 1 | 1 | 540 | 971 | 655 | 800 | 1200 | 1200 | 289 | 339 | http://downloads-wilo-select.wilo.com/assets/WIB_WILO29972087.jpg | https://wilo.com/quick/PL/pl/articleNumber/ |  | 15000 |  | Nowość | https://wilo.com/quick/PL/pl/articleNumber/2242383
1386 | 2227576 | 4062679315591 | Wilo-Atmos GIGA-B 150/230-132/2 pompa obiegowa blokowa | Pompa wirowa jednostopniowa dławnicowa o konstrukcji blokowej do ustawienia na fundamencie wraz ze stopą na korpusie pompy Wilo-Atmos GIGA-B 150/230-132/2 | 64641 | PG3 | 28 | K | 47201 | NIE | 28.13.14 | 84137051 | 0 | 213 | 320 | Wilo-Atmos GIGA-B 150/230-132/2 | Pompa obiegowa blokowa | Wilo-Atmos GIGA-B | Tłoczenie wody grzewczej (zgodnie z VDI 2035), wody zimnej i mieszanin woda-glikol | Wilo | DE | 1 | SZT |  | 0.4 | IE4 | Zielony | Paleta jednorazowego użytku | 1 | 1 | 1 | 660 | 1458 | 865 | 800 | 1600 | 1023 | 1135 | 1178 | http://downloads-wilo-select.wilo.com/assets/WIB_WILO29972087.jpg | //cms.media.wilo.com/dcipicxmlfeature/wilo458353/6939859/wilo458353_1.jpg |  |  |  |  | https://wilo.com/quick/PL/pl/articleNumber/2227576
1387 | 2227577 | 4062679316383 | Wilo-Atmos GIGA-B 150/230-132/2-S1 pompa obiegowa blokowa | Pompa wirowa jednostopniowa dławnicowa o konstrukcji blokowej do ustawienia na fundamencie wraz ze stopą na korpusie pompy Wilo-Atmos GIGA-B 150/230-132/2-S1 | 54233 | PG3 | 28 | K | 47201 | NIE | 28.13.14 | 84137051 | 0 | 213 | 320 | Wilo-Atmos GIGA-B 150/230-132/2-S1 | Pompa obiegowa blokowa | Wilo-Atmos GIGA-B | Tłoczenie wody grzewczej (zgodnie z VDI 2035), wody zimnej i mieszanin woda-glikol | Wilo | DE | 1 | SZT |  | 0.4 | IE4 | Zielony | Paleta jednorazowego użytku | 1 | 1 | 1 | 660 | 1458 | 865 | 800 | 1600 | 1023 | 1135 | 1178 | http://downloads-wilo-select.wilo.com/assets/WIB_WILO29972087.jpg | //cms.media.wilo.com/dcipicxmlfeature/wilo458353/6939859/wilo458353_1.jpg |  |  |  |  | https://wilo.com/quick/PL/pl/articleNumber/2227577
1388 | 2151504 | 4048482480343 | Wilo-Atmos GIGA-B 150/230-18,5/4 pompa obiegowa blokowa | Pompa obiegowa blokowa Wilo-Atmos GIGA-B 150/230-18,5/4 dławnicowa o konstrukcji blokowej z przyłączem kołnierzowym, do zastosowań grzewczych, klimatyzacyjnych i chłodniczych w dużych budynkach | 13201 | PG3 | 28 | K | 47201 | NIE | 28.13.14 | 84137051 | 0 | 241 | 320 | Wilo-Atmos GIGA-B 150/230-18,5/4 | Pompa obiegowa blokowa | Wilo-Atmos GIGA-B | Tłoczenie wody grzewczej (zgodnie z VDI 2035), wody zimnej i mieszanin woda-glikol | Wilo | DE | 1 | SZT |  | 0.4 | IE3 | Zielony | Europaleta | 1 | 1 | 1 | 540 | 1041 | 655 | 800 | 1200 | 805 | 344 | 372 | http://downloads-wilo-select.wilo.com/assets/WIB_WILO29972087.jpg | //cms.media.wilo.com/dcipicxmlfeature/wilo_f_020000250000f85f00010092/7069136/wilo_f_020000250000f85f00010092_1.jpg |  |  |  |  | https://wilo.com/quick/PL/pl/articleNumber/2151504
1389 | 2242380 | 4062679513812 | Wilo-Atmos GIGA-B 150/230-18,5/4-IE4 pompa dławnicowa blokowa | Pompa dławnicowa blokowa Wilo-Atmos GIGA-B 150/230-18,5/4-IE4 jednostopniowa wirowa do ustawienia na fundamencie ze stopą na korpusie pompy. Kołnierze z przyłączami pomiarowymi ciśnienia R 1/8. Pompy z silnikami ≥ 5,5 kW są seryjnie wyposażone w czujnik termistorowy. Uszczelnienie mechaniczne do tłoczenia wody o temperaturze do Tmax. = +140 °C. Do T ≤ +40 °C dopuszczalna jest domieszka glikolu od 20 % do 40 % objętości. Przy mieszaninie woda-glikol z zawartością glikolu > 40 % do max. 50 % objętości i o tem. przetłaczanej cieczy od > +40 °C do max. +120 °C. | 13855 | PG3 | 28 | A | 22601 | NIE | 28.13.14 | 84137051 | 0 | 213 | 320 | Wilo-Atmos GIGA-B 150/230-18,5/4-IE4 | Pompa dławnicowa blokowa | Wilo-Atmos GIGA-B | Tłoczenie wody grzewczej (zgodnie z VDI 2035), wody zimnej i mieszanin woda-glikol | Wilo | DE | 1 | SZT |  | 0.4 | IE4 | Zielony | Europaleta | 1 | 1 | 1 | 540 | 1048 | 655 | 800 | 1200 | 1200 | 323 | 373 | http://downloads-wilo-select.wilo.com/assets/WIB_WILO29972087.jpg | https://wilo.com/quick/PL/pl/articleNumber/ |  | 18500 |  | Nowość | https://wilo.com/quick/PL/pl/articleNumber/2242380
1390 | 2216732 | 4062679177274 | Wilo-Atmos GIGA-B 150/230-18,5/4-S1 pompa obiegowa blokowa | Pompa obiegowa blokowa Wilo-Atmos GIGA-B 150/230-18,5/4-S1 dławnicowa o konstrukcji blokowej z przyłączem kołnierzowym, do zastosowań grzewczych, klimatyzacyjnych i chłodniczych w dużych budynkach | 13601 | PG3 | 28 | K | 47201 | NIE | 28.13.14 | 84137051 | 0 | 213 | 320 | Wilo-Atmos GIGA-B 150/230-18,5/4-S1 | Pompa obiegowa blokowa | Wilo-Atmos GIGA-B | Tłoczenie wody grzewczej (zgodnie z VDI 2035), wody zimnej i mieszanin woda-glikol | Wilo | DE | 1 | SZT |  | 0.4 | IE3 | Zielony | Europaleta | 1 | 1 | 1 | 540 | 1048 | 655 | 800 | 1200 | 799 | 348 | 372 | http://downloads-wilo-select.wilo.com/assets/WIB_WILO29972087.jpg | //cms.media.wilo.com/dcipicxmlfeature/wilo458353/6939859/wilo458353_1.jpg |  |  |  |  | https://wilo.com/quick/PL/pl/articleNumber/2216732
1391 | 2242381 | 4062679513829 | Wilo-Atmos GIGA-B 150/230-18,5/4-S1-IE4 pompa dławnicowa blokowa | Pompa dławnicowa blokowa Wilo-Atmos GIGA-B 150/230-18,5/4-S1-IE4 jednostopniowa wirowa do ustawienia na fundamencie ze stopą na korpusie pompy. Kołnierze z przyłączami pomiarowymi ciśnienia R 1/8. Pompy z silnikami ≥ 5,5 kW są seryjnie wyposażone w czujnik termistorowy. Uszczelnienie mechaniczne do tłoczenia wody o temperaturze do Tmax. = +140 °C. Do T ≤ +40 °C dopuszczalna jest domieszka glikolu od 20 % do 40 % objętości. Przy mieszaninie woda-glikol z zawartością glikolu > 40 % do max. 50 % objętości i o tem. przetłaczanej cieczy od > +40 °C do max. +120 °C. | 14276 | PG3 | 28 | A | 22601 | NIE | 28.13.14 | 84137051 | 0 | 213 | 320 | Wilo-Atmos GIGA-B 150/230-18,5/4-S1-IE4 | Pompa dławnicowa blokowa | Wilo-Atmos GIGA-B | Tłoczenie wody grzewczej (zgodnie z VDI 2035), wody zimnej i mieszanin woda-glikol | Wilo | DE | 1 | SZT |  | 0.4 | IE4 | Zielony | Europaleta | 1 | 1 | 1 | 540 | 1048 | 655 | 800 | 1200 | 1200 | 323 | 373 | http://downloads-wilo-select.wilo.com/assets/WIB_WILO29972087.jpg | https://wilo.com/quick/PL/pl/articleNumber/ |  | 18500 |  | Nowość | https://wilo.com/quick/PL/pl/articleNumber/2242381
1392 | 2227574 | 4062679315584 | Wilo-Atmos GIGA-B 150/240-160/2 pompa obiegowa blokowa | Pompa wirowa jednostopniowa dławnicowa o konstrukcji blokowej do ustawienia na fundamencie wraz ze stopą na korpusie pompy Wilo-Atmos GIGA-B 150/240-160/2 | 70522 | PG3 | 28 | K | 47201 | NIE | 28.13.14 | 84137051 | 0 | 213 | 320 | Wilo-Atmos GIGA-B 150/240-160/2 | Pompa obiegowa blokowa | Wilo-Atmos GIGA-B | Tłoczenie wody grzewczej (zgodnie z VDI 2035), wody zimnej i mieszanin woda-glikol | Wilo | DE | 1 | SZT |  | 0.4 | IE4 | Zielony | Paleta jednorazowego użytku | 1 | 1 | 1 | 660 | 1553 | 865 | 800 | 1800 | 1045 | 1285 | 1328 | http://downloads-wilo-select.wilo.com/assets/WIB_WILO29972087.jpg | //cms.media.wilo.com/dcipicxmlfeature/wilo458353/6939859/wilo458353_1.jpg |  |  |  |  | https://wilo.com/quick/PL/pl/articleNumber/2227574
1393 | 2227575 | 4062679316376 | Wilo-Atmos GIGA-B 150/240-160/2-S1 pompa obiegowa blokowa | Pompa wirowa jednostopniowa dławnicowa o konstrukcji blokowej do ustawienia na fundamencie wraz ze stopą na korpusie pompy Wilo-Atmos GIGA-B 150/240-160/2-S1 | 59130 | PG3 | 28 | K | 47201 | NIE | 28.13.14 | 84137051 | 0 | 213 | 320 | Wilo-Atmos GIGA-B 150/240-160/2-S1 | Pompa obiegowa blokowa | Wilo-Atmos GIGA-B | Tłoczenie wody grzewczej (zgodnie z VDI 2035), wody zimnej i mieszanin woda-glikol | Wilo | DE | 1 | SZT |  | 0.4 | IE4 | Zielony | Paleta jednorazowego użytku | 1 | 1 | 1 | 660 | 1553 | 865 | 800 | 1800 | 1045 | 1285 | 1328 | http://downloads-wilo-select.wilo.com/assets/WIB_WILO29972087.jpg | //cms.media.wilo.com/dcipicxmlfeature/wilo458353/6939859/wilo458353_1.jpg |  |  |  |  | https://wilo.com/quick/PL/pl/articleNumber/2227575
1394 | 2151503 | 4048482480336 | Wilo-Atmos GIGA-B 150/240-22/4 pompa obiegowa blokowa | Pompa obiegowa blokowa Wilo-Atmos GIGA-B 150/240-22/4 dławnicowa o konstrukcji blokowej z przyłączem kołnierzowym, do zastosowań grzewczych, klimatyzacyjnych i chłodniczych w dużych budynkach | 14412 | PG3 | 28 | K | 47201 | NIE | 28.13.14 | 84137051 | 0 | 241 | 320 | Wilo-Atmos GIGA-B 150/240-22/4 | Pompa obiegowa blokowa | Wilo-Atmos GIGA-B | Tłoczenie wody grzewczej (zgodnie z VDI 2035), wody zimnej i mieszanin woda-glikol | Wilo | DE | 1 | SZT |  | 0.4 | IE3 | Zielony | Europaleta | 1 | 1 | 1 | 540 | 1041 | 655 | 800 | 1200 | 805 | 367 | 395 | http://downloads-wilo-select.wilo.com/assets/WIB_WILO29972087.jpg | //cms.media.wilo.com/dcipicxmlfeature/wilo_f_020000250000f85f00010092/7069136/wilo_f_020000250000f85f00010092_1.jpg |  |  |  |  | https://wilo.com/quick/PL/pl/articleNumber/2151503
1395 | 2242378 | 4062679513836 | Wilo-Atmos GIGA-B 150/240-22/4-IE4 pompa dławnicowa blokowa | Pompa dławnicowa blokowa Wilo-Atmos GIGA-B 150/240-22/4-IE4 jednostopniowa wirowa do ustawienia na fundamencie ze stopą na korpusie pompy. Kołnierze z przyłączami pomiarowymi ciśnienia R 1/8. Pompy z silnikami ≥ 5,5 kW są seryjnie wyposażone w czujnik termistorowy. Uszczelnienie mechaniczne do tłoczenia wody o temperaturze do Tmax. = +140 °C. Do T ≤ +40 °C dopuszczalna jest domieszka glikolu od 20 % do 40 % objętości. Przy mieszaninie woda-glikol z zawartością glikolu > 40 % do max. 50 % objętości i o tem. przetłaczanej cieczy od > +40 °C do max. +120 °C. | 15126 | PG3 | 28 | A | 22601 | NIE | 28.13.14 | 84137051 | 0 | 213 | 320 | Wilo-Atmos GIGA-B 150/240-22/4-IE4 | Pompa dławnicowa blokowa | Wilo-Atmos GIGA-B | Tłoczenie wody grzewczej (zgodnie z VDI 2035), wody zimnej i mieszanin woda-glikol | Wilo | DE | 1 | SZT |  | 0.4 | IE4 | Zielony | Paleta jednorazowego użytku | 1 | 1 | 1 | 540 | 1102 | 655 | 800 | 1600 | 1200 | 351 | 405 | http://downloads-wilo-select.wilo.com/assets/WIB_WILO29972087.jpg | https://wilo.com/quick/PL/pl/articleNumber/ |  | 22000 |  | Nowość | https://wilo.com/quick/PL/pl/articleNumber/2242378
1396 | 2216731 | 4062679177267 | Wilo-Atmos GIGA-B 150/240-22/4-S1 pompa obiegowa blokowa | Pompa obiegowa blokowa Wilo-Atmos GIGA-B 150/240-22/4-S1 dławnicowa o konstrukcji blokowej z przyłączem kołnierzowym, do zastosowań grzewczych, klimatyzacyjnych i chłodniczych w dużych budynkach | 14813 | PG3 | 28 | K | 47201 | NIE | 28.13.14 | 84137051 | 0 | 213 | 320 | Wilo-Atmos GIGA-B 150/240-22/4-S1 | Pompa obiegowa blokowa | Wilo-Atmos GIGA-B | Tłoczenie wody grzewczej (zgodnie z VDI 2035), wody zimnej i mieszanin woda-glikol | Wilo | DE | 1 | SZT |  | 0.4 | IE3 | Zielony | Europaleta | 1 | 1 | 1 | 540 | 1048 | 655 | 800 | 1200 | 799 | 371 | 395 | http://downloads-wilo-select.wilo.com/assets/WIB_WILO29972087.jpg | //cms.media.wilo.com/dcipicxmlfeature/wilo458353/6939859/wilo458353_1.jpg |  |  |  |  | https://wilo.com/quick/PL/pl/articleNumber/2216731
1397 | 2242379 | 4062679513843 | Wilo-Atmos GIGA-B 150/240-22/4-S1-IE4 pompa dławnicowa blokowa | Pompa dławnicowa blokowa Wilo-Atmos GIGA-B 150/240-22/4-S1-IE4 jednostopniowa wirowa do ustawienia na fundamencie ze stopą na korpusie pompy. Kołnierze z przyłączami pomiarowymi ciśnienia R 1/8. Pompy z silnikami ≥ 5,5 kW są seryjnie wyposażone w czujnik termistorowy. Uszczelnienie mechaniczne do tłoczenia wody o temperaturze do Tmax. = +140 °C. Do T ≤ +40 °C dopuszczalna jest domieszka glikolu od 20 % do 40 % objętości. Przy mieszaninie woda-glikol z zawartością glikolu > 40 % do max. 50 % objętości i o tem. przetłaczanej cieczy od > +40 °C do max. +120 °C. | 15547 | PG3 | 28 | A | 22601 | NIE | 28.13.14 | 84137051 | 0 | 213 | 320 | Wilo-Atmos GIGA-B 150/240-22/4-S1-IE4 | Pompa dławnicowa blokowa | Wilo-Atmos GIGA-B | Tłoczenie wody grzewczej (zgodnie z VDI 2035), wody zimnej i mieszanin woda-glikol | Wilo | DE | 1 | SZT |  | 0.4 | IE4 | Zielony | Paleta jednorazowego użytku | 1 | 1 | 1 | 540 | 1102 | 655 | 800 | 1600 | 1200 | 351 | 405 | http://downloads-wilo-select.wilo.com/assets/WIB_WILO29972087.jpg | https://wilo.com/quick/PL/pl/articleNumber/ |  | 22000 |  | Nowość | https://wilo.com/quick/PL/pl/articleNumber/2242379
1398 | 2227700 | 4062679336671 | Wilo-Atmos GIGA-B 150/240-37/4/6 pompa obiegowa blokowa | Pompa wirowa jednostopniowa dławnicowa o konstrukcji blokowej do ustawienia na fundamencie wraz ze stopą na korpusie pompy Wilo-Atmos GIGA-B 150/240-37/4/6 | 26229 | PG3 | 28 | K | 47201 | NIE | 28.13.14 | 84137051 | 0 | 213 | 320 | Wilo-Atmos GIGA-B 150/240-37/4/6 | Pompa obiegowa blokowa | Wilo-Atmos GIGA-B | Tłoczenie wody grzewczej (zgodnie z VDI 2035), wody zimnej i mieszanin woda-glikol | Wilo | DE | 1 | SZT |  | 0.4 | IE3 | Zielony | Paleta jednorazowego użytku | 1 | 1 | 1 | 540 | 1199 | 655 | 800 | 1600 | 813 | 541 | 584 | http://downloads-wilo-select.wilo.com/assets/WIB_WILO29972087.jpg | //cms.media.wilo.com/dcipicxmlfeature/wilo369732/7075171/wilo369732_1.jpg |  |  |  |  | https://wilo.com/quick/PL/pl/articleNumber/2227700
1399 | 2227572 | 4062679315577 | Wilo-Atmos GIGA-B 150/250-200/2 pompa obiegowa blokowa | Pompa wirowa jednostopniowa dławnicowa o konstrukcji blokowej do ustawienia na fundamencie wraz ze stopą na korpusie pompy Wilo-Atmos GIGA-B 150/250-200/2 | 73478 | PG3 | 28 | K | 47201 | NIE | 28.13.14 | 84137051 | 0 | 213 | 320 | Wilo-Atmos GIGA-B 150/250-200/2 | Pompa obiegowa blokowa | Wilo-Atmos GIGA-B | Tłoczenie wody grzewczej (zgodnie z VDI 2035), wody zimnej i mieszanin woda-glikol | Wilo | DE | 1 | SZT |  | 0.4 | IE4 | Zielony | Paleta jednorazowego użytku | 1 | 1 | 1 | 660 | 1623 | 865 | 800 | 1800 | 1045 | 1405 | 1448 | http://downloads-wilo-select.wilo.com/assets/WIB_WILO29972087.jpg | //cms.media.wilo.com/dcipicxmlfeature/wilo458353/6939859/wilo458353_1.jpg |  |  |  |  | https://wilo.com/quick/PL/pl/articleNumber/2227572
1400 | 2227573 | 4062679316369 | Wilo-Atmos GIGA-B 150/250-200/2-S1 pompa obiegowa blokowa | Pompa wirowa jednostopniowa dławnicowa o konstrukcji blokowej do ustawienia na fundamencie wraz ze stopą na korpusie pompy Wilo-Atmos GIGA-B 150/250-200/2-S1 | 61593 | PG3 | 28 | K | 47201 | NIE | 28.13.14 | 84137051 | 0 | 213 | 320 | Wilo-Atmos GIGA-B 150/250-200/2-S1 | Pompa obiegowa blokowa | Wilo-Atmos GIGA-B | Tłoczenie wody grzewczej (zgodnie z VDI 2035), wody zimnej i mieszanin woda-glikol | Wilo | DE | 1 | SZT |  | 0.4 | IE4 | Zielony | Paleta jednorazowego użytku | 1 | 1 | 1 | 660 | 1623 | 865 | 800 | 1800 | 1045 | 1405 | 1448 | http://downloads-wilo-select.wilo.com/assets/WIB_WILO29972087.jpg | //cms.media.wilo.com/dcipicxmlfeature/wilo458353/6939859/wilo458353_1.jpg |  |  |  |  | https://wilo.com/quick/PL/pl/articleNumber/2227573
1401 | 2214135 | 4062679171845 | Wilo-Atmos GIGA-B 150/250-22/4 pompa obiegowa blokowa | Pompa obiegowa blokowa Wilo-Atmos GIGA-B 150/250-22/4 dławnicowa o konstrukcji blokowej z przyłączem kołnierzowym, do zastosowań grzewczych, klimatyzacyjnych i chłodniczych w dużych budynkach | 14412 | PG3 | 28 | K | 47201 | NIE | 28.13.14 | 84137051 | 0 | 213 | 320 | Wilo-Atmos GIGA-B 150/250-22/4 | Pompa obiegowa blokowa | Wilo-Atmos GIGA-B | Tłoczenie wody grzewczej (zgodnie z VDI 2035), wody zimnej i mieszanin woda-glikol | Wilo | DE | 1 | SZT |  | 0.4 | IE3 | Zielony | Europaleta | 1 | 1 | 1 | 540 | 1048 | 655 | 800 | 1200 | 799 | 371 | 395 | http://downloads-wilo-select.wilo.com/assets/WIB_WILO29972087.jpg | //cms.media.wilo.com/dcipicxmlfeature/wilo458353/6939859/wilo458353_1.jpg |  |  |  |  | https://wilo.com/quick/PL/pl/articleNumber/2214135
1402 | 2242376 | 4062679513850 | Wilo-Atmos GIGA-B 150/250-22/4-IE4 pompa dławnicowa blokowa | Pompa dławnicowa blokowa Wilo-Atmos GIGA-B 150/250-22/4-IE4 jednostopniowa wirowa do ustawienia na fundamencie ze stopą na korpusie pompy. Kołnierze z przyłączami pomiarowymi ciśnienia R 1/8. Pompy z silnikami ≥ 5,5 kW są seryjnie wyposażone w czujnik termistorowy. Uszczelnienie mechaniczne do tłoczenia wody o temperaturze do Tmax. = +140 °C. Do T ≤ +40 °C dopuszczalna jest domieszka glikolu od 20 % do 40 % objętości. Przy mieszaninie woda-glikol z zawartością glikolu > 40 % do max. 50 % objętości i o tem. przetłaczanej cieczy od > +40 °C do max. +120 °C. | 15126 | PG3 | 28 | A | 22601 | NIE | 28.13.14 | 84137051 | 0 | 213 | 320 | Wilo-Atmos GIGA-B 150/250-22/4-IE4 | Pompa dławnicowa blokowa | Wilo-Atmos GIGA-B | Tłoczenie wody grzewczej (zgodnie z VDI 2035), wody zimnej i mieszanin woda-glikol | Wilo | DE | 1 | SZT |  | 0.4 | IE4 | Zielony | Paleta jednorazowego użytku | 1 | 1 | 1 | 540 | 1102 | 655 | 800 | 1600 | 1200 | 351 | 405 | http://downloads-wilo-select.wilo.com/assets/WIB_WILO29972087.jpg | https://wilo.com/quick/PL/pl/articleNumber/ |  | 22000 |  | Nowość | https://wilo.com/quick/PL/pl/articleNumber/2242376
1403 | 2216730 | 4062679177250 | Wilo-Atmos GIGA-B 150/250-22/4-S1 pompa obiegowa blokowa | Pompa obiegowa blokowa Wilo-Atmos GIGA-B 150/250-22/4-S1 dławnicowa o konstrukcji blokowej z przyłączem kołnierzowym, do zastosowań grzewczych, klimatyzacyjnych i chłodniczych w dużych budynkach | 14813 | PG3 | 28 | K | 47201 | NIE | 28.13.14 | 84137051 | 0 | 213 | 320 | Wilo-Atmos GIGA-B 150/250-22/4-S1 | Pompa obiegowa blokowa | Wilo-Atmos GIGA-B | Tłoczenie wody grzewczej (zgodnie z VDI 2035), wody zimnej i mieszanin woda-glikol | Wilo | DE | 1 | SZT |  | 0.4 | IE3 | Zielony | Europaleta | 1 | 1 | 1 | 540 | 1048 | 655 | 800 | 1200 | 799 | 371 | 395 | http://downloads-wilo-select.wilo.com/assets/WIB_WILO29972087.jpg | //cms.media.wilo.com/dcipicxmlfeature/wilo458353/6939859/wilo458353_1.jpg |  |  |  |  | https://wilo.com/quick/PL/pl/articleNumber/2216730
1404 | 2242377 | 4062679513867 | Wilo-Atmos GIGA-B 150/250-22/4-S1-IE4 pompa dławnicowa blokowa | Pompa dławnicowa blokowa Wilo-Atmos GIGA-B 150/250-22/4-S1-IE4 jednostopniowa wirowa do ustawienia na fundamencie ze stopą na korpusie pompy. Kołnierze z przyłączami pomiarowymi ciśnienia R 1/8. Pompy z silnikami ≥ 5,5 kW są seryjnie wyposażone w czujnik termistorowy. Uszczelnienie mechaniczne do tłoczenia wody o temperaturze do Tmax. = +140 °C. Do T ≤ +40 °C dopuszczalna jest domieszka glikolu od 20 % do 40 % objętości. Przy mieszaninie woda-glikol z zawartością glikolu > 40 % do max. 50 % objętości i o tem. przetłaczanej cieczy od > +40 °C do max. +120 °C. | 15547 | PG3 | 28 | A | 22601 | NIE | 28.13.14 | 84137051 | 0 | 213 | 320 | Wilo-Atmos GIGA-B 150/250-22/4-S1-IE4 | Pompa dławnicowa blokowa | Wilo-Atmos GIGA-B | Tłoczenie wody grzewczej (zgodnie z VDI 2035), wody zimnej i mieszanin woda-glikol | Wilo | DE | 1 | SZT |  | 0.4 | IE4 | Zielony | Paleta jednorazowego użytku | 1 | 1 | 1 | 540 | 1102 | 655 | 800 | 1600 | 1200 | 351 | 405 | http://downloads-wilo-select.wilo.com/assets/WIB_WILO29972087.jpg | https://wilo.com/quick/PL/pl/articleNumber/ |  | 22000 |  | Nowość | https://wilo.com/quick/PL/pl/articleNumber/2242377
1405 | 2151502 | 4048482480329 | Wilo-Atmos GIGA-B 150/250-30/4 pompa obiegowa blokowa | Pompa obiegowa blokowa Wilo-Atmos GIGA-B 150/250-30/4 dławnicowa o konstrukcji blokowej z przyłączem kołnierzowym, do zastosowań grzewczych, klimatyzacyjnych i chłodniczych w dużych budynkach | 16741 | PG3 | 28 | K | 47201 | NIE | 28.13.14 | 84137051 | 0 | 241 | 320 | Wilo-Atmos GIGA-B 150/250-30/4 | Pompa obiegowa blokowa | Wilo-Atmos GIGA-B | Tłoczenie wody grzewczej (zgodnie z VDI 2035), wody zimnej i mieszanin woda-glikol | Wilo | DE | 1 | SZT |  | 0.4 | IE3 | Zielony | Paleta jednorazowego użytku | 1 | 1 | 1 | 540 | 1104 | 655 | 800 | 1800 | 805 | 428 | 470 | http://downloads-wilo-select.wilo.com/assets/WIB_WILO29972087.jpg | //cms.media.wilo.com/dcipicxmlfeature/wilo_f_020000250000f85f00010092/7069136/wilo_f_020000250000f85f00010092_1.jpg |  |  |  |  | https://wilo.com/quick/PL/pl/articleNumber/2151502
1406 | 2242374 | 4062679513874 | Wilo-Atmos GIGA-B 150/250-30/4-IE4 pompa dławnicowa blokowa | Pompa dławnicowa blokowa Wilo-Atmos GIGA-B 150/250-30/4-IE4 jednostopniowa wirowa do ustawienia na fundamencie ze stopą na korpusie pompy. Kołnierze z przyłączami pomiarowymi ciśnienia R 1/8. Pompy z silnikami ≥ 5,5 kW są seryjnie wyposażone w czujnik termistorowy. Uszczelnienie mechaniczne do tłoczenia wody o temperaturze do Tmax. = +140 °C. Do T ≤ +40 °C dopuszczalna jest domieszka glikolu od 20 % do 40 % objętości. Przy mieszaninie woda-glikol z zawartością glikolu > 40 % do max. 50 % objętości i o tem. przetłaczanej cieczy od > +40 °C do max. +120 °C. | 17570 | PG3 | 28 | A | 22601 | NIE | 28.13.14 | 84137051 | 0 | 213 | 320 | Wilo-Atmos GIGA-B 150/250-30/4-IE4 | Pompa dławnicowa blokowa | Wilo-Atmos GIGA-B | Tłoczenie wody grzewczej (zgodnie z VDI 2035), wody zimnej i mieszanin woda-glikol | Wilo | DE | 1 | SZT |  | 0.4 | IE4 | Zielony | Paleta jednorazowego użytku | 1 | 1 | 1 | 540 | 1111 | 655 | 800 | 1600 | 1200 | 377 | 430 | http://downloads-wilo-select.wilo.com/assets/WIB_WILO29972087.jpg | https://wilo.com/quick/PL/pl/articleNumber/ |  | 30000 |  | Nowość | https://wilo.com/quick/PL/pl/articleNumber/2242374
1407 | 2216729 | 4062679177243 | Wilo-Atmos GIGA-B 150/250-30/4-S1 pompa obiegowa blokowa | Pompa obiegowa blokowa Wilo-Atmos GIGA-B 150/250-30/4-S1 dławnicowa o konstrukcji blokowej z przyłączem kołnierzowym, do zastosowań grzewczych, klimatyzacyjnych i chłodniczych w dużych budynkach | 17141 | PG3 | 28 | K | 47201 | NIE | 28.13.14 | 84137051 | 0 | 213 | 320 | Wilo-Atmos GIGA-B 150/250-30/4-S1 | Pompa obiegowa blokowa | Wilo-Atmos GIGA-B | Tłoczenie wody grzewczej (zgodnie z VDI 2035), wody zimnej i mieszanin woda-glikol | Wilo | DE | 1 | SZT |  | 0.4 | IE3 | Zielony | Paleta jednorazowego użytku | 1 | 1 | 1 | 540 | 1111 | 655 | 800 | 1600 | 813 | 432 | 470 | http://downloads-wilo-select.wilo.com/assets/WIB_WILO29972087.jpg | //cms.media.wilo.com/dcipicxmlfeature/wilo458353/6939859/wilo458353_1.jpg |  |  |  |  | https://wilo.com/quick/PL/pl/articleNumber/2216729
1408 | 2242375 | 4062679513881 | Wilo-Atmos GIGA-B 150/250-30/4-S1-IE4 pompa dławnicowa blokowa | Pompa dławnicowa blokowa Wilo-Atmos GIGA-B 150/250-30/4-S1-IE4 jednostopniowa wirowa do ustawienia na fundamencie ze stopą na korpusie pompy. Kołnierze z przyłączami pomiarowymi ciśnienia R 1/8. Pompy z silnikami ≥ 5,5 kW są seryjnie wyposażone w czujnik termistorowy. Uszczelnienie mechaniczne do tłoczenia wody o temperaturze do Tmax. = +140 °C. Do T ≤ +40 °C dopuszczalna jest domieszka glikolu od 20 % do 40 % objętości. Przy mieszaninie woda-glikol z zawartością glikolu > 40 % do max. 50 % objętości i o tem. przetłaczanej cieczy od > +40 °C do max. +120 °C. | 17991 | PG3 | 28 | A | 22601 | NIE | 28.13.14 | 84137051 | 0 | 213 | 320 | Wilo-Atmos GIGA-B 150/250-30/4-S1-IE4 | Pompa dławnicowa blokowa | Wilo-Atmos GIGA-B | Tłoczenie wody grzewczej (zgodnie z VDI 2035), wody zimnej i mieszanin woda-glikol | Wilo | DE | 1 | SZT |  | 0.4 | IE4 | Zielony | Paleta jednorazowego użytku | 1 | 1 | 1 | 540 | 1111 | 655 | 800 | 1600 | 1200 | 377 | 430 | http://downloads-wilo-select.wilo.com/assets/WIB_WILO29972087.jpg | https://wilo.com/quick/PL/pl/articleNumber/ |  | 30000 |  | Nowość | https://wilo.com/quick/PL/pl/articleNumber/2242375
1409 | 2227699 | 4062679336664 | Wilo-Atmos GIGA-B 150/250-45/4/6 pompa obiegowa blokowa | Pompa wirowa jednostopniowa dławnicowa o konstrukcji blokowej do ustawienia na fundamencie wraz ze stopą na korpusie pompy Wilo-Atmos GIGA-B 150/250-45/4/6 | 26578 | PG3 | 28 | K | 47201 | NIE | 28.13.14 | 84137051 | 0 | 213 | 320 | Wilo-Atmos GIGA-B 150/250-45/4/6 | Pompa obiegowa blokowa | Wilo-Atmos GIGA-B | Tłoczenie wody grzewczej (zgodnie z VDI 2035), wody zimnej i mieszanin woda-glikol | Wilo | DE | 1 | SZT |  | 0.4 | IE3 | Zielony | Paleta jednorazowego użytku | 1 | 1 | 1 | 540 | 1217 | 655 | 800 | 1600 | 813 | 549 | 592 | http://downloads-wilo-select.wilo.com/assets/WIB_WILO29972087.jpg | //cms.media.wilo.com/dcipicxmlfeature/wilo369732/7075171/wilo369732_1.jpg |  |  |  |  | https://wilo.com/quick/PL/pl/articleNumber/2227699
1410 | 2160693 | 4048482630267 | Wilo-Atmos GIGA-B 150/275-22/4 pompa obiegowa blokowa | Pompa obiegowa blokowa Wilo-Atmos GIGA-B 150/315-90/4/6-P6 dławnicowa o konstrukcji blokowej z przyłączem kołnierzowym, do zastosowań grzewczych, klimatyzacyjnych i chłodniczych w dużych budynkach | 16439 | PG3 | 28 | K | 47201 | NIE | 28.13.14 | 84137051 | 0 | 241 | 320 | Wilo-Atmos GIGA-B 150/275-22/4 | Pompa obiegowa blokowa | Wilo-Atmos GIGA-B | Tłoczenie wody grzewczej (zgodnie z VDI 2035), wody zimnej i mieszanin woda-glikol | Wilo | DE | 1 | SZT |  | 0.4 | IE3 | Zielony | Europaleta | 1 | 1 | 1 | 560 | 1041 | 680 | 800 | 1200 | 830 | 397 | 421 | http://downloads-wilo-select.wilo.com/assets/WIB_WILO29972087.jpg | //cms.media.wilo.com/dcipicxmlfeature/wilo_f_020000250000f85f00010092/7069136/wilo_f_020000250000f85f00010092_1.jpg |  |  |  |  | https://wilo.com/quick/PL/pl/articleNumber/2160693
1411 | 2242398 | 4062679513898 | Wilo-Atmos GIGA-B 150/275-22/4-IE4 pompa dławnicowa blokowa | Pompa dławnicowa blokowa Wilo-Atmos GIGA-B 150/275-22/4-IE4 jednostopniowa wirowa do ustawienia na fundamencie ze stopą na korpusie pompy. Kołnierze z przyłączami pomiarowymi ciśnienia R 1/8. Pompy z silnikami ≥ 5,5 kW są seryjnie wyposażone w czujnik termistorowy. Uszczelnienie mechaniczne do tłoczenia wody o temperaturze do Tmax. = +140 °C. Do T ≤ +40 °C dopuszczalna jest domieszka glikolu od 20 % do 40 % objętości. Przy mieszaninie woda-glikol z zawartością glikolu > 40 % do max. 50 % objętości i o tem. przetłaczanej cieczy od > +40 °C do max. +120 °C. | 17253 | PG3 | 28 | A | 22601 | NIE | 28.13.14 | 84137051 | 0 | 213 | 320 | Wilo-Atmos GIGA-B 150/275-22/4-IE4 | Pompa dławnicowa blokowa | Wilo-Atmos GIGA-B | Tłoczenie wody grzewczej (zgodnie z VDI 2035), wody zimnej i mieszanin woda-glikol | Wilo | DE | 1 | SZT |  | 0.4 | IE4 | Zielony | Paleta jednorazowego użytku | 1 | 1 | 1 | 560 | 1102 | 680 | 800 | 1600 | 1200 | 377 | 431 | http://downloads-wilo-select.wilo.com/assets/WIB_WILO29972087.jpg | https://wilo.com/quick/PL/pl/articleNumber/ |  | 22000 |  | Nowość | https://wilo.com/quick/PL/pl/articleNumber/2242398
1412 | 2216739 | 4062679177342 | Wilo-Atmos GIGA-B 150/275-22/4-S1 pompa obiegowa blokowa | Pompa obiegowa blokowa Wilo-Atmos GIGA-B 150/275-22/4-S1 dławnicowa o konstrukcji blokowej z przyłączem kołnierzowym, do zastosowań grzewczych, klimatyzacyjnych i chłodniczych w dużych budynkach | 16841 | PG3 | 28 | K | 47201 | NIE | 28.13.14 | 84137051 | 0 | 213 | 320 | Wilo-Atmos GIGA-B 150/275-22/4-S1 | Pompa obiegowa blokowa | Wilo-Atmos GIGA-B | Tłoczenie wody grzewczej (zgodnie z VDI 2035), wody zimnej i mieszanin woda-glikol | Wilo | DE | 1 | SZT |  | 0.4 | IE3 | Zielony | Europaleta | 1 | 1 | 1 | 560 | 1048 | 680 | 800 | 1200 | 824 | 397 | 421 | http://downloads-wilo-select.wilo.com/assets/WIB_WILO29972087.jpg | //cms.media.wilo.com/dcipicxmlfeature/wilo458353/6939859/wilo458353_1.jpg |  |  |  |  | https://wilo.com/quick/PL/pl/articleNumber/2216739
1413 | 2242399 | 4062679513904 | Wilo-Atmos GIGA-B 150/275-22/4-S1-IE4 pompa dławnicowa blokowa | Pompa dławnicowa blokowa Wilo-Atmos GIGA-B 150/275-22/4-S1-IE4 jednostopniowa wirowa do ustawienia na fundamencie ze stopą na korpusie pompy. Kołnierze z przyłączami pomiarowymi ciśnienia R 1/8. Pompy z silnikami ≥ 5,5 kW są seryjnie wyposażone w czujnik termistorowy. Uszczelnienie mechaniczne do tłoczenia wody o temperaturze do Tmax. = +140 °C. Do T ≤ +40 °C dopuszczalna jest domieszka glikolu od 20 % do 40 % objętości. Przy mieszaninie woda-glikol z zawartością glikolu > 40 % do max. 50 % objętości i o tem. przetłaczanej cieczy od > +40 °C do max. +120 °C. | 17676 | PG3 | 28 | A | 22601 | NIE | 28.13.14 | 84137051 | 0 | 213 | 320 | Wilo-Atmos GIGA-B 150/275-22/4-S1-IE4 | Pompa dławnicowa blokowa | Wilo-Atmos GIGA-B | Tłoczenie wody grzewczej (zgodnie z VDI 2035), wody zimnej i mieszanin woda-glikol | Wilo | DE | 1 | SZT |  | 0.4 | IE4 | Zielony | Paleta jednorazowego użytku | 1 | 1 | 1 | 560 | 1102 | 680 | 800 | 1600 | 1200 | 377 | 431 | http://downloads-wilo-select.wilo.com/assets/WIB_WILO29972087.jpg | https://wilo.com/quick/PL/pl/articleNumber/ |  | 22000 |  | Nowość | https://wilo.com/quick/PL/pl/articleNumber/2242399
1414 | 2160692 | 4048482630250 | Wilo-Atmos GIGA-B 150/285-30/4 pompa obiegowa blokowa | Pompa obiegowa blokowa Wilo-Atmos GIGA-B 150/275-22/4 dławnicowa o konstrukcji blokowej z przyłączem kołnierzowym, do zastosowań grzewczych, klimatyzacyjnych i chłodniczych w dużych budynkach | 19491 | PG3 | 28 | K | 47201 | NIE | 28.13.14 | 84137051 | 0 | 241 | 320 | Wilo-Atmos GIGA-B 150/285-30/4 | Pompa obiegowa blokowa | Wilo-Atmos GIGA-B | Tłoczenie wody grzewczej (zgodnie z VDI 2035), wody zimnej i mieszanin woda-glikol | Wilo | DE | 1 | SZT |  | 0.4 | IE3 | Zielony | Paleta jednorazowego użytku | 1 | 1 | 1 | 560 | 1104 | 680 | 800 | 1800 | 830 | 457 | 495 | http://downloads-wilo-select.wilo.com/assets/WIB_WILO29972087.jpg | //cms.media.wilo.com/dcipicxmlfeature/wilo_f_020000250000f85f00010092/7069136/wilo_f_020000250000f85f00010092_1.jpg |  |  |  |  | https://wilo.com/quick/PL/pl/articleNumber/2160692
1415 | 2233743 | 4062679363905 | Wilo-Atmos GIGA-B 150/285-30/4-IE4 pompa dławnicowa blokowa | Pompa dławnicowa blokowa Wilo-Atmos GIGA-B 150/285-30/4-IE4 jednostopniowa wirowa do ustawienia na fundamencie ze stopą na korpusie pompy. Kołnierze z przyłączami pomiarowymi ciśnienia R 1/8. Pompy z silnikami ≥ 5,5 kW są seryjnie wyposażone w czujnik termistorowy. Uszczelnienie mechaniczne do tłoczenia wody o temperaturze do Tmax. = +140 °C. Do T ≤ +40 °C dopuszczalna jest domieszka glikolu od 20 % do 40 % objętości. Przy mieszaninie woda-glikol z zawartością glikolu > 40 % do max. 50 % objętości i o tem. przetłaczanej cieczy od > +40 °C do max. +120 °C. | 20456 | PG3 | 28 | A | 22601 | NIE | 28.13.14 | 84137051 | 0 | 213 | 320 | Wilo-Atmos GIGA-B 150/285-30/4-IE4 | Pompa dławnicowa blokowa | Wilo-Atmos GIGA-B | Tłoczenie wody grzewczej (zgodnie z VDI 2035), wody zimnej i mieszanin woda-glikol | Wilo | DE | 1 | SZT |  | 0.4 | IE4 | Zielony | Paleta jednorazowego użytku | 1 | 1 | 1 | 560 | 1111 | 680 | 800 | 1600 | 1200 | 402 | 455 | http://downloads-wilo-select.wilo.com/assets/WIB_WILO29972087.jpg | https://wilo.com/quick/PL/pl/articleNumber/ |  | 30000 |  | Nowość | https://wilo.com/quick/PL/pl/articleNumber/2233743
1416 | 2216738 | 4062679177335 | Wilo-Atmos GIGA-B 150/285-30/4-S1 pompa obiegowa blokowa | Pompa obiegowa blokowa Wilo-Atmos GIGA-B 150/285-30/4-S1 dławnicowa o konstrukcji blokowej z przyłączem kołnierzowym, do zastosowań grzewczych, klimatyzacyjnych i chłodniczych w dużych budynkach | 19892 | PG3 | 28 | K | 47201 | NIE | 28.13.14 | 84137051 | 0 | 213 | 320 | Wilo-Atmos GIGA-B 150/285-30/4-S1 | Pompa obiegowa blokowa | Wilo-Atmos GIGA-B | Tłoczenie wody grzewczej (zgodnie z VDI 2035), wody zimnej i mieszanin woda-glikol | Wilo | DE | 1 | SZT |  | 0.4 | IE3 | Zielony | Paleta jednorazowego użytku | 1 | 1 | 1 | 560 | 1111 | 680 | 800 | 1600 | 838 | 457 | 495 | http://downloads-wilo-select.wilo.com/assets/WIB_WILO29972087.jpg | //cms.media.wilo.com/dcipicxmlfeature/wilo458353/6939859/wilo458353_1.jpg |  |  |  |  | https://wilo.com/quick/PL/pl/articleNumber/2216738
1417 | 2242397 | 4062679513911 | Wilo-Atmos GIGA-B 150/285-30/4-S1-IE4 pompa dławnicowa blokowa | Pompa dławnicowa blokowa Wilo-Atmos GIGA-B 150/285-30/4-S1-IE4 jednostopniowa wirowa do ustawienia na fundamencie ze stopą na korpusie pompy. Kołnierze z przyłączami pomiarowymi ciśnienia R 1/8. Pompy z silnikami ≥ 5,5 kW są seryjnie wyposażone w czujnik termistorowy. Uszczelnienie mechaniczne do tłoczenia wody o temperaturze do Tmax. = +140 °C. Do T ≤ +40 °C dopuszczalna jest domieszka glikolu od 20 % do 40 % objętości. Przy mieszaninie woda-glikol z zawartością glikolu > 40 % do max. 50 % objętości i o tem. przetłaczanej cieczy od > +40 °C do max. +120 °C. | 20878 | PG3 | 28 | A | 22601 | NIE | 28.13.14 | 84137051 | 0 | 213 | 320 | Wilo-Atmos GIGA-B 150/285-30/4-S1-IE4 | Pompa dławnicowa blokowa | Wilo-Atmos GIGA-B | Tłoczenie wody grzewczej (zgodnie z VDI 2035), wody zimnej i mieszanin woda-glikol | Wilo | DE | 1 | SZT |  | 0.4 | IE4 | Zielony | Paleta jednorazowego użytku | 1 | 1 | 1 | 560 | 1111 | 680 | 800 | 1600 | 1200 | 402 | 455 | http://downloads-wilo-select.wilo.com/assets/WIB_WILO29972087.jpg | https://wilo.com/quick/PL/pl/articleNumber/ |  | 30000 |  | Nowość | https://wilo.com/quick/PL/pl/articleNumber/2242397
1418 | 2227666 | 4062679336534 | Wilo-Atmos GIGA-B 150/295-37/4 pompa obiegowa blokowa | Pompa wirowa jednostopniowa dławnicowa o konstrukcji blokowej do ustawienia na fundamencie wraz ze stopą na korpusie pompy Wilo-Atmos GIGA-B 150/295-37/4 | 21302 | PG3 | 28 | K | 47201 | NIE | 28.13.14 | 84137051 | 0 | 213 | 320 | Wilo-Atmos GIGA-B 150/295-37/4 | Pompa obiegowa blokowa | Wilo-Atmos GIGA-B | Tłoczenie wody grzewczej (zgodnie z VDI 2035), wody zimnej i mieszanin woda-glikol | Wilo | DE | 1 | SZT |  | 0.4 | IE3 | Zielony | Paleta jednorazowego użytku | 1 | 1 | 1 | 560 | 1199 | 680 | 800 | 1600 | 838 | 561 | 604 | http://downloads-wilo-select.wilo.com/assets/WIB_WILO29972087.jpg | //cms.media.wilo.com/dcipicxmlfeature/wilo458353/6939859/wilo458353_1.jpg |  |  |  |  | https://wilo.com/quick/PL/pl/articleNumber/2227666
1419 | 2242444 | 4062679513928 | Wilo-Atmos GIGA-B 150/295-37/4-IE4 pompa dławnicowa blokowa | Pompa dławnicowa blokowa Wilo-Atmos GIGA-B 150/295-37/4-IE4 jednostopniowa wirowa do ustawienia na fundamencie ze stopą na korpusie pompy. Kołnierze z przyłączami pomiarowymi ciśnienia R 1/8. Pompy z silnikami ≥ 5,5 kW są seryjnie wyposażone w czujnik termistorowy. Uszczelnienie mechaniczne do tłoczenia wody o temperaturze do Tmax. = +140 °C. Do T ≤ +40 °C dopuszczalna jest domieszka glikolu od 20 % do 40 % objętości. Przy mieszaninie woda-glikol z zawartością glikolu > 40 % do max. 50 % objętości i o tem. przetłaczanej cieczy od > +40 °C do max. +120 °C. | 22357 | PG3 | 28 | A | 22601 | NIE | 28.13.14 | 84137051 | 0 | 213 | 320 | Wilo-Atmos GIGA-B 150/295-37/4-IE4 | Pompa dławnicowa blokowa | Wilo-Atmos GIGA-B | Tłoczenie wody grzewczej (zgodnie z VDI 2035), wody zimnej i mieszanin woda-glikol | Wilo | DE | 1 | SZT |  | 0.4 | IE4 | Zielony | Paleta jednorazowego użytku | 1 | 1 | 1 | 560 | 1118 | 680 | 800 | 1600 | 1200 | 471 | 522 | http://downloads-wilo-select.wilo.com/assets/WIB_WILO29972087.jpg | https://wilo.com/quick/PL/pl/articleNumber/ |  | 37000 |  | Nowość | https://wilo.com/quick/PL/pl/articleNumber/2242444
1420 | 2160691 | 4048482630243 | Wilo-Atmos GIGA-B 150/295-37/4-P6 pompa obiegowa blokowa | Pompa obiegowa blokowa Wilo-Atmos GIGA-B 150/285-30/4 dławnicowa o konstrukcji blokowej z przyłączem kołnierzowym, do zastosowań grzewczych, klimatyzacyjnych i chłodniczych w dużych budynkach | 22096 | PG3 | 28 | K | 47201 | NIE | 28.13.14 | 84137051 | 0 | 241 | 320 | Wilo-Atmos GIGA-B 150/295-37/4-P6 | Pompa obiegowa blokowa | Wilo-Atmos GIGA-B | Tłoczenie wody grzewczej (zgodnie z VDI 2035), wody zimnej i mieszanin woda-glikol | Wilo | DE | 1 | SZT |  | 0.4 | IE3 | Zielony | Paleta jednorazowego użytku | 1 | 1 | 1 | 560 | 1281 | 680 | 800 | 1800 | 830 | 584 | 622 | http://downloads-wilo-select.wilo.com/assets/WIB_WILO29972087.jpg | //cms.media.wilo.com/dcipicxmlfeature/wilo_f_020000250000f85f00010092/7069136/wilo_f_020000250000f85f00010092_1.jpg |  |  |  |  | https://wilo.com/quick/PL/pl/articleNumber/2160691
1421 | 2242394 | 4062679513935 | Wilo-Atmos GIGA-B 150/295-37/4-P6-IE4 pompa dławnicowa blokowa | Pompa dławnicowa blokowa Wilo-Atmos GIGA-B 150/295-37/4-P6-IE4 jednostopniowa wirowa do ustawienia na fundamencie ze stopą na korpusie pompy. Kołnierze z przyłączami pomiarowymi ciśnienia R 1/8. Pompy z silnikami ≥ 5,5 kW są seryjnie wyposażone w czujnik termistorowy. Uszczelnienie mechaniczne do tłoczenia wody o temperaturze do Tmax. = +140 °C. Do T ≤ +40 °C dopuszczalna jest domieszka glikolu od 20 % do 40 % objętości. Przy mieszaninie woda-glikol z zawartością glikolu > 40 % do max. 50 % objętości i o tem. przetłaczanej cieczy od > +40 °C do max. +120 °C. | 23190 | PG3 | 28 | A | 22601 | NIE | 28.13.14 | 84137051 | 0 | 213 | 320 | Wilo-Atmos GIGA-B 150/295-37/4-P6-IE4 | Pompa dławnicowa blokowa | Wilo-Atmos GIGA-B | Tłoczenie wody grzewczej (zgodnie z VDI 2035), wody zimnej i mieszanin woda-glikol | Wilo | DE | 1 | SZT |  | 0.4 | IE4 | Zielony | Paleta jednorazowego użytku | 1 | 1 | 1 | 560 | 1248 | 680 | 800 | 1600 | 1200 | 494 | 545 | http://downloads-wilo-select.wilo.com/assets/WIB_WILO29972087.jpg | https://wilo.com/quick/PL/pl/articleNumber/ |  | 37000 |  | Nowość | https://wilo.com/quick/PL/pl/articleNumber/2242394
1422 | 2216737 | 4062679177328 | Wilo-Atmos GIGA-B 150/295-37/4-P6-S1 pompa obiegowa blokowa | Pompa obiegowa blokowa Wilo-Atmos GIGA-B 150/295-37/4-P6-S1 dławnicowa o konstrukcji blokowej z przyłączem kołnierzowym, do zastosowań grzewczych, klimatyzacyjnych i chłodniczych w dużych budynkach | 24699 | PG3 | 28 | K | 47201 | NIE | 28.13.14 | 84137051 | 0 | 213 | 320 | Wilo-Atmos GIGA-B 150/295-37/4-P6-S1 | Pompa obiegowa blokowa | Wilo-Atmos GIGA-B | Tłoczenie wody grzewczej (zgodnie z VDI 2035), wody zimnej i mieszanin woda-glikol | Wilo | DE | 1 | SZT |  | 0.4 | IE3 | Zielony | Paleta jednorazowego użytku | 1 | 1 | 1 | 560 | 1281 | 680 | 800 | 1600 | 838 | 584 | 622 | http://downloads-wilo-select.wilo.com/assets/WIB_WILO29972087.jpg | //cms.media.wilo.com/dcipicxmlfeature/wilo458353/6939859/wilo458353_1.jpg |  |  |  |  | https://wilo.com/quick/PL/pl/articleNumber/2216737
1423 | 2242395 | 4062679513942 | Wilo-Atmos GIGA-B 150/295-37/4-P6-S1-IE4 pompa dławnicowa blokowa | Pompa dławnicowa blokowa Wilo-Atmos GIGA-B 150/295-37/4-P6-S1-IE4 jednostopniowa wirowa do ustawienia na fundamencie ze stopą na korpusie pompy. Kołnierze z przyłączami pomiarowymi ciśnienia R 1/8. Pompy z silnikami ≥ 5,5 kW są seryjnie wyposażone w czujnik termistorowy. Uszczelnienie mechaniczne do tłoczenia wody o temperaturze do Tmax. = +140 °C. Do T ≤ +40 °C dopuszczalna jest domieszka glikolu od 20 % do 40 % objętości. Przy mieszaninie woda-glikol z zawartością glikolu > 40 % do max. 50 % objętości i o tem. przetłaczanej cieczy od > +40 °C do max. +120 °C. | 25922 | PG3 | 28 | A | 22601 | NIE | 28.13.14 | 84137051 | 0 | 213 | 320 | Wilo-Atmos GIGA-B 150/295-37/4-P6-S1-IE4 | Pompa dławnicowa blokowa | Wilo-Atmos GIGA-B | Tłoczenie wody grzewczej (zgodnie z VDI 2035), wody zimnej i mieszanin woda-glikol | Wilo | DE | 1 | SZT |  | 0.4 | IE4 | Zielony | Paleta jednorazowego użytku | 1 | 1 | 1 | 560 | 1248 | 680 | 800 | 1600 | 1200 | 494 | 545 | http://downloads-wilo-select.wilo.com/assets/WIB_WILO29972087.jpg | https://wilo.com/quick/PL/pl/articleNumber/ |  | 37000 |  | Nowość | https://wilo.com/quick/PL/pl/articleNumber/2242395
1424 | 2227667 | 4062679337210 | Wilo-Atmos GIGA-B 150/295-37/4-S1 pompa obiegowa blokowa | Pompa wirowa jednostopniowa dławnicowa o konstrukcji blokowej do ustawienia na fundamencie wraz ze stopą na korpusie pompy Wilo-Atmos GIGA-B 150/295-37/4-S1 | 21702 | PG3 | 28 | K | 47201 | NIE | 28.13.14 | 84137051 | 0 | 213 | 320 | Wilo-Atmos GIGA-B 150/295-37/4-S1 | Pompa obiegowa blokowa | Wilo-Atmos GIGA-B | Tłoczenie wody grzewczej (zgodnie z VDI 2035), wody zimnej i mieszanin woda-glikol | Wilo | DE | 1 | SZT |  | 0.4 | IE3 | Zielony | Paleta jednorazowego użytku | 1 | 1 | 1 | 560 | 1199 | 680 | 800 | 1600 | 838 | 561 | 604 | http://downloads-wilo-select.wilo.com/assets/WIB_WILO29972087.jpg | //cms.media.wilo.com/dcipicxmlfeature/wilo458353/6939859/wilo458353_1.jpg |  |  |  |  | https://wilo.com/quick/PL/pl/articleNumber/2227667
1425 | 2242445 | 4062679513959 | Wilo-Atmos GIGA-B 150/295-37/4-S1-IE4 pompa dławnicowa blokowa | Pompa dławnicowa blokowa Wilo-Atmos GIGA-B 150/295-37/4-S1-IE4 jednostopniowa wirowa do ustawienia na fundamencie ze stopą na korpusie pompy. Kołnierze z przyłączami pomiarowymi ciśnienia R 1/8. Pompy z silnikami ≥ 5,5 kW są seryjnie wyposażone w czujnik termistorowy. Uszczelnienie mechaniczne do tłoczenia wody o temperaturze do Tmax. = +140 °C. Do T ≤ +40 °C dopuszczalna jest domieszka glikolu od 20 % do 40 % objętości. Przy mieszaninie woda-glikol z zawartością glikolu > 40 % do max. 50 % objętości i o tem. przetłaczanej cieczy od > +40 °C do max. +120 °C. | 22778 | PG3 | 28 | A | 22601 | NIE | 28.13.14 | 84137051 | 0 | 213 | 320 | Wilo-Atmos GIGA-B 150/295-37/4-S1-IE4 | Pompa dławnicowa blokowa | Wilo-Atmos GIGA-B | Tłoczenie wody grzewczej (zgodnie z VDI 2035), wody zimnej i mieszanin woda-glikol | Wilo | DE | 1 | SZT |  | 0.4 | IE4 | Zielony | Paleta jednorazowego użytku | 1 | 1 | 1 | 560 | 1118 | 680 | 800 | 1600 | 1200 | 471 | 522 | http://downloads-wilo-select.wilo.com/assets/WIB_WILO29972087.jpg | https://wilo.com/quick/PL/pl/articleNumber/ |  | 37000 |  | Nowość | https://wilo.com/quick/PL/pl/articleNumber/2242445
1426 | 2227664 | 4062679336527 | Wilo-Atmos GIGA-B 150/305-37/4 pompa obiegowa blokowa | Pompa wirowa jednostopniowa dławnicowa o konstrukcji blokowej do ustawienia na fundamencie wraz ze stopą na korpusie pompy Wilo-Atmos GIGA-B 150/305-37/4 | 21302 | PG3 | 28 | K | 47201 | NIE | 28.13.14 | 84137051 | 0 | 213 | 320 | Wilo-Atmos GIGA-B 150/305-37/4 | Pompa obiegowa blokowa | Wilo-Atmos GIGA-B | Tłoczenie wody grzewczej (zgodnie z VDI 2035), wody zimnej i mieszanin woda-glikol | Wilo | DE | 1 | SZT |  | 0.4 | IE3 | Zielony | Paleta jednorazowego użytku | 1 | 1 | 1 | 560 | 1199 | 680 | 800 | 1600 | 838 | 561 | 604 | http://downloads-wilo-select.wilo.com/assets/WIB_WILO29972087.jpg | //cms.media.wilo.com/dcipicxmlfeature/wilo458353/6939859/wilo458353_1.jpg |  |  |  |  | https://wilo.com/quick/PL/pl/articleNumber/2227664
1427 | 2242442 | 4062679513966 | Wilo-Atmos GIGA-B 150/305-37/4-IE4 pompa dławnicowa blokowa | Pompa dławnicowa blokowa Wilo-Atmos GIGA-B 150/305-37/4-IE4 jednostopniowa wirowa do ustawienia na fundamencie ze stopą na korpusie pompy. Kołnierze z przyłączami pomiarowymi ciśnienia R 1/8. Pompy z silnikami ≥ 5,5 kW są seryjnie wyposażone w czujnik termistorowy. Uszczelnienie mechaniczne do tłoczenia wody o temperaturze do Tmax. = +140 °C. Do T ≤ +40 °C dopuszczalna jest domieszka glikolu od 20 % do 40 % objętości. Przy mieszaninie woda-glikol z zawartością glikolu > 40 % do max. 50 % objętości i o tem. przetłaczanej cieczy od > +40 °C do max. +120 °C. | 22357 | PG3 | 28 | A | 22601 | NIE | 28.13.14 | 84137051 | 0 | 213 | 320 | Wilo-Atmos GIGA-B 150/305-37/4-IE4 | Pompa dławnicowa blokowa | Wilo-Atmos GIGA-B | Tłoczenie wody grzewczej (zgodnie z VDI 2035), wody zimnej i mieszanin woda-glikol | Wilo | DE | 1 | SZT |  | 0.4 | IE4 | Zielony | Paleta jednorazowego użytku | 1 | 1 | 1 | 560 | 1118 | 680 | 800 | 1600 | 1200 | 471 | 522 | http://downloads-wilo-select.wilo.com/assets/WIB_WILO29972087.jpg | https://wilo.com/quick/PL/pl/articleNumber/ |  | 37000 |  | Nowość | https://wilo.com/quick/PL/pl/articleNumber/2242442
1428 | 2228086 | 4062679336961 | Wilo-Atmos GIGA-B 150/305-37/4-P6 pompa obiegowa blokowa | Pompa wirowa jednostopniowa dławnicowa o konstrukcji blokowej do ustawienia na fundamencie wraz ze stopą na korpusie pompy Wilo-Atmos GIGA-B 150/305-37/4-P6 | 22039 | PG3 | 28 | K | 47201 | NIE | 28.13.14 | 84137051 | 0 | 213 | 320 | Wilo-Atmos GIGA-B 150/305-37/4-P6 | Pompa obiegowa blokowa | Wilo-Atmos GIGA-B | Tłoczenie wody grzewczej (zgodnie z VDI 2035), wody zimnej i mieszanin woda-glikol | Wilo | DE | 1 | SZT |  | 0.4 | IE3 | Zielony | Paleta jednorazowego użytku | 1 | 1 | 1 | 560 | 1329 | 680 | 800 | 1600 | 838 | 583 | 626 | http://downloads-wilo-select.wilo.com/assets/WIB_WILO29972087.jpg | //cms.media.wilo.com/dcipicxmlfeature/wilo458353/6939859/wilo458353_1.jpg |  |  |  |  | https://wilo.com/quick/PL/pl/articleNumber/2228086
1429 | 2242392 | 4062679513973 | Wilo-Atmos GIGA-B 150/305-37/4-P6-IE4 pompa dławnicowa blokowa | Pompa dławnicowa blokowa Wilo-Atmos GIGA-B 150/305-37/4-P6-IE4 jednostopniowa wirowa do ustawienia na fundamencie ze stopą na korpusie pompy. Kołnierze z przyłączami pomiarowymi ciśnienia R 1/8. Pompy z silnikami ≥ 5,5 kW są seryjnie wyposażone w czujnik termistorowy. Uszczelnienie mechaniczne do tłoczenia wody o temperaturze do Tmax. = +140 °C. Do T ≤ +40 °C dopuszczalna jest domieszka glikolu od 20 % do 40 % objętości. Przy mieszaninie woda-glikol z zawartością glikolu > 40 % do max. 50 % objętości i o tem. przetłaczanej cieczy od > +40 °C do max. +120 °C. | 23130 | PG3 | 28 | A | 22601 | NIE | 28.13.14 | 84137051 | 0 | 213 | 320 | Wilo-Atmos GIGA-B 150/305-37/4-P6-IE4 | Pompa dławnicowa blokowa | Wilo-Atmos GIGA-B | Tłoczenie wody grzewczej (zgodnie z VDI 2035), wody zimnej i mieszanin woda-glikol | Wilo | DE | 1 | SZT |  | 0.4 | IE4 | Zielony | Paleta jednorazowego użytku | 1 | 1 | 1 | 560 | 1248 | 680 | 800 | 1600 | 1200 | 493 | 544 | http://downloads-wilo-select.wilo.com/assets/WIB_WILO29972087.jpg | https://wilo.com/quick/PL/pl/articleNumber/ |  | 37000 |  | Nowość | https://wilo.com/quick/PL/pl/articleNumber/2242392
1430 | 2228087 | 4062679337470 | Wilo-Atmos GIGA-B 150/305-37/4-P6-S1 pompa obiegowa blokowa | Pompa wirowa jednostopniowa dławnicowa o konstrukcji blokowej do ustawienia na fundamencie wraz ze stopą na korpusie pompy Wilo-Atmos GIGA-B 150/305-37/4-P6-S1 | 24641 | PG3 | 28 | K | 47201 | NIE | 28.13.14 | 84137051 | 0 | 213 | 320 | Wilo-Atmos GIGA-B 150/305-37/4-P6-S1 | Pompa obiegowa blokowa | Wilo-Atmos GIGA-B | Tłoczenie wody grzewczej (zgodnie z VDI 2035), wody zimnej i mieszanin woda-glikol | Wilo | DE | 1 | SZT |  | 0.4 | IE3 | Zielony | Paleta jednorazowego użytku | 1 | 1 | 1 | 560 | 1329 | 680 | 800 | 1600 | 838 | 583 | 626 | http://downloads-wilo-select.wilo.com/assets/WIB_WILO29972087.jpg | //cms.media.wilo.com/dcipicxmlfeature/wilo458353/6939859/wilo458353_1.jpg |  |  |  |  | https://wilo.com/quick/PL/pl/articleNumber/2228087
1431 | 2242393 | 4062679513980 | Wilo-Atmos GIGA-B 150/305-37/4-P6-S1-IE4 pompa dławnicowa blokowa | Pompa dławnicowa blokowa Wilo-Atmos GIGA-B 150/305-37/4-P6-S1-IE4 jednostopniowa wirowa do ustawienia na fundamencie ze stopą na korpusie pompy. Kołnierze z przyłączami pomiarowymi ciśnienia R 1/8. Pompy z silnikami ≥ 5,5 kW są seryjnie wyposażone w czujnik termistorowy. Uszczelnienie mechaniczne do tłoczenia wody o temperaturze do Tmax. = +140 °C. Do T ≤ +40 °C dopuszczalna jest domieszka glikolu od 20 % do 40 % objętości. Przy mieszaninie woda-glikol z zawartością glikolu > 40 % do max. 50 % objętości i o tem. przetłaczanej cieczy od > +40 °C do max. +120 °C. | 25862 | PG3 | 28 | A | 22601 | NIE | 28.13.14 | 84137051 | 0 | 213 | 320 | Wilo-Atmos GIGA-B 150/305-37/4-P6-S1-IE4 | Pompa dławnicowa blokowa | Wilo-Atmos GIGA-B | Tłoczenie wody grzewczej (zgodnie z VDI 2035), wody zimnej i mieszanin woda-glikol | Wilo | DE | 1 | SZT |  | 0.4 | IE4 | Zielony | Paleta jednorazowego użytku | 1 | 1 | 1 | 560 | 1248 | 680 | 800 | 1600 | 1200 | 493 | 544 | http://downloads-wilo-select.wilo.com/assets/WIB_WILO29972087.jpg | https://wilo.com/quick/PL/pl/articleNumber/ |  | 37000 |  | Nowość | https://wilo.com/quick/PL/pl/articleNumber/2242393
1432 | 2227665 | 4062679337203 | Wilo-Atmos GIGA-B 150/305-37/4-S1 pompa obiegowa blokowa | Pompa wirowa jednostopniowa dławnicowa o konstrukcji blokowej do ustawienia na fundamencie wraz ze stopą na korpusie pompy Wilo-Atmos GIGA-B 150/305-37/4-S1 | 21702 | PG3 | 28 | K | 47201 | NIE | 28.13.14 | 84137051 | 0 | 213 | 320 | Wilo-Atmos GIGA-B 150/305-37/4-S1 | Pompa obiegowa blokowa | Wilo-Atmos GIGA-B | Tłoczenie wody grzewczej (zgodnie z VDI 2035), wody zimnej i mieszanin woda-glikol | Wilo | DE | 1 | SZT |  | 0.4 | IE3 | Zielony | Paleta jednorazowego użytku | 1 | 1 | 1 | 560 | 1199 | 680 | 800 | 1600 | 838 | 561 | 604 | http://downloads-wilo-select.wilo.com/assets/WIB_WILO29972087.jpg | //cms.media.wilo.com/dcipicxmlfeature/wilo458353/6939859/wilo458353_1.jpg |  |  |  |  | https://wilo.com/quick/PL/pl/articleNumber/2227665
1433 | 2242443 | 4062679513997 | Wilo-Atmos GIGA-B 150/305-37/4-S1-IE4 pompa dławnicowa blokowa | Pompa dławnicowa blokowa Wilo-Atmos GIGA-B 150/305-37/4-S1-IE4 jednostopniowa wirowa do ustawienia na fundamencie ze stopą na korpusie pompy. Kołnierze z przyłączami pomiarowymi ciśnienia R 1/8. Pompy z silnikami ≥ 5,5 kW są seryjnie wyposażone w czujnik termistorowy. Uszczelnienie mechaniczne do tłoczenia wody o temperaturze do Tmax. = +140 °C. Do T ≤ +40 °C dopuszczalna jest domieszka glikolu od 20 % do 40 % objętości. Przy mieszaninie woda-glikol z zawartością glikolu > 40 % do max. 50 % objętości i o tem. przetłaczanej cieczy od > +40 °C do max. +120 °C. | 22778 | PG3 | 28 | A | 22601 | NIE | 28.13.14 | 84137051 | 0 | 213 | 320 | Wilo-Atmos GIGA-B 150/305-37/4-S1-IE4 | Pompa dławnicowa blokowa | Wilo-Atmos GIGA-B | Tłoczenie wody grzewczej (zgodnie z VDI 2035), wody zimnej i mieszanin woda-glikol | Wilo | DE | 1 | SZT |  | 0.4 | IE4 | Zielony | Paleta jednorazowego użytku | 1 | 1 | 1 | 560 | 1118 | 680 | 800 | 1600 | 1200 | 471 | 522 | http://downloads-wilo-select.wilo.com/assets/WIB_WILO29972087.jpg | https://wilo.com/quick/PL/pl/articleNumber/ |  | 37000 |  | Nowość | https://wilo.com/quick/PL/pl/articleNumber/2242443
1434 | 2227662 | 4062679336510 | Wilo-Atmos GIGA-B 150/305-45/4 pompa obiegowa blokowa | Pompa wirowa jednostopniowa dławnicowa o konstrukcji blokowej do ustawienia na fundamencie wraz ze stopą na korpusie pompy Wilo-Atmos GIGA-B 150/305-45/4 | 23202 | PG3 | 28 | K | 47201 | NIE | 28.13.14 | 84137051 | 0 | 213 | 320 | Wilo-Atmos GIGA-B 150/305-45/4 | Pompa obiegowa blokowa | Wilo-Atmos GIGA-B | Tłoczenie wody grzewczej (zgodnie z VDI 2035), wody zimnej i mieszanin woda-glikol | Wilo | DE | 1 | SZT |  | 0.4 | IE3 | Zielony | Paleta jednorazowego użytku | 1 | 1 | 1 | 560 | 1217 | 680 | 800 | 1600 | 838 | 569 | 612 | http://downloads-wilo-select.wilo.com/assets/WIB_WILO29972087.jpg | //cms.media.wilo.com/dcipicxmlfeature/wilo458353/6939859/wilo458353_1.jpg |  |  |  |  | https://wilo.com/quick/PL/pl/articleNumber/2227662
1435 | 2242440 | 4062679514000 | Wilo-Atmos GIGA-B 150/305-45/4-IE4 pompa dławnicowa blokowa | Pompa dławnicowa blokowa Wilo-Atmos GIGA-B 150/305-45/4-IE4 jednostopniowa wirowa do ustawienia na fundamencie ze stopą na korpusie pompy. Kołnierze z przyłączami pomiarowymi ciśnienia R 1/8. Pompy z silnikami ≥ 5,5 kW są seryjnie wyposażone w czujnik termistorowy. Uszczelnienie mechaniczne do tłoczenia wody o temperaturze do Tmax. = +140 °C. Do T ≤ +40 °C dopuszczalna jest domieszka glikolu od 20 % do 40 % objętości. Przy mieszaninie woda-glikol z zawartością glikolu > 40 % do max. 50 % objętości i o tem. przetłaczanej cieczy od > +40 °C do max. +120 °C. | 24352 | PG3 | 28 | A | 22601 | NIE | 28.13.14 | 84137051 | 0 | 213 | 320 | Wilo-Atmos GIGA-B 150/305-45/4-IE4 | Pompa dławnicowa blokowa | Wilo-Atmos GIGA-B | Tłoczenie wody grzewczej (zgodnie z VDI 2035), wody zimnej i mieszanin woda-glikol | Wilo | DE | 1 | SZT |  | 0.4 | IE4 | Zielony | Paleta jednorazowego użytku | 1 | 1 | 1 | 560 | 1118 | 680 | 800 | 1600 | 1200 | 495 | 546 | http://downloads-wilo-select.wilo.com/assets/WIB_WILO29972087.jpg | https://wilo.com/quick/PL/pl/articleNumber/ |  | 45000 |  | Nowość | https://wilo.com/quick/PL/pl/articleNumber/2242440
1436 | 2160690 | 4048482630236 | Wilo-Atmos GIGA-B 150/305-45/4-P6 pompa obiegowa blokowa | Pompa obiegowa blokowa Wilo-Atmos GIGA-B 150/295-37/4-P6 dławnicowa o konstrukcji blokowej z przyłączem kołnierzowym, do zastosowań grzewczych, klimatyzacyjnych i chłodniczych w dużych budynkach | 23999 | PG3 | 28 | K | 47201 | NIE | 28.13.14 | 84137051 | 0 | 241 | 320 | Wilo-Atmos GIGA-B 150/305-45/4-P6 | Pompa obiegowa blokowa | Wilo-Atmos GIGA-B | Tłoczenie wody grzewczej (zgodnie z VDI 2035), wody zimnej i mieszanin woda-glikol | Wilo | DE | 1 | SZT |  | 0.4 | IE3 | Zielony | Paleta jednorazowego użytku | 1 | 1 | 1 | 560 | 1341 | 680 | 800 | 1800 | 830 | 565 | 603 | http://downloads-wilo-select.wilo.com/assets/WIB_WILO29972087.jpg | //cms.media.wilo.com/dcipicxmlfeature/wilo_f_020000250000f85f00010092/7069136/wilo_f_020000250000f85f00010092_1.jpg |  |  |  |  | https://wilo.com/quick/PL/pl/articleNumber/2160690
1437 | 2242390 | 4062679514017 | Wilo-Atmos GIGA-B 150/305-45/4-P6-IE4 pompa dławnicowa blokowa | Pompa dławnicowa blokowa Wilo-Atmos GIGA-B 150/305-45/4-P6-IE4 jednostopniowa wirowa do ustawienia na fundamencie ze stopą na korpusie pompy. Kołnierze z przyłączami pomiarowymi ciśnienia R 1/8. Pompy z silnikami ≥ 5,5 kW są seryjnie wyposażone w czujnik termistorowy. Uszczelnienie mechaniczne do tłoczenia wody o temperaturze do Tmax. = +140 °C. Do T ≤ +40 °C dopuszczalna jest domieszka glikolu od 20 % do 40 % objętości. Przy mieszaninie woda-glikol z zawartością glikolu > 40 % do max. 50 % objętości i o tem. przetłaczanej cieczy od > +40 °C do max. +120 °C. | 25187 | PG3 | 28 | A | 22601 | NIE | 28.13.14 | 84137051 | 0 | 213 | 320 | Wilo-Atmos GIGA-B 150/305-45/4-P6-IE4 | Pompa dławnicowa blokowa | Wilo-Atmos GIGA-B | Tłoczenie wody grzewczej (zgodnie z VDI 2035), wody zimnej i mieszanin woda-glikol | Wilo | DE | 1 | SZT |  | 0.4 | IE4 | Zielony | Paleta jednorazowego użytku | 1 | 1 | 1 | 560 | 1248 | 680 | 800 | 1600 | 1200 | 518 | 569 | http://downloads-wilo-select.wilo.com/assets/WIB_WILO29972087.jpg | https://wilo.com/quick/PL/pl/articleNumber/ |  | 45000 |  | Nowość | https://wilo.com/quick/PL/pl/articleNumber/2242390
1438 | 2216736 | 4062679177311 | Wilo-Atmos GIGA-B 150/305-45/4-P6-S1 pompa obiegowa blokowa | Pompa obiegowa blokowa Wilo-Atmos GIGA-B 150/305-45/4-P6-S1 dławnicowa o konstrukcji blokowej z przyłączem kołnierzowym, do zastosowań grzewczych, klimatyzacyjnych i chłodniczych w dużych budynkach | 26601 | PG3 | 28 | K | 47201 | NIE | 28.13.14 | 84137051 | 0 | 213 | 320 | Wilo-Atmos GIGA-B 150/305-45/4-P6-S1 | Pompa obiegowa blokowa | Wilo-Atmos GIGA-B | Tłoczenie wody grzewczej (zgodnie z VDI 2035), wody zimnej i mieszanin woda-glikol | Wilo | DE | 1 | SZT |  | 0.4 | IE3 | Zielony | Paleta jednorazowego użytku | 1 | 1 | 1 | 560 | 1341 | 680 | 800 | 1600 | 838 | 565 | 603 | http://downloads-wilo-select.wilo.com/assets/WIB_WILO29972087.jpg | //cms.media.wilo.com/dcipicxmlfeature/wilo458353/6939859/wilo458353_1.jpg |  |  |  |  | https://wilo.com/quick/PL/pl/articleNumber/2216736
1439 | 2242391 | 4062679514024 | Wilo-Atmos GIGA-B 150/305-45/4-P6-S1-IE4 pompa dławnicowa blokowa | Pompa dławnicowa blokowa Wilo-Atmos GIGA-B 150/305-45/4-P6-S1-IE4 jednostopniowa wirowa do ustawienia na fundamencie ze stopą na korpusie pompy. Kołnierze z przyłączami pomiarowymi ciśnienia R 1/8. Pompy z silnikami ≥ 5,5 kW są seryjnie wyposażone w czujnik termistorowy. Uszczelnienie mechaniczne do tłoczenia wody o temperaturze do Tmax. = +140 °C. Do T ≤ +40 °C dopuszczalna jest domieszka glikolu od 20 % do 40 % objętości. Przy mieszaninie woda-glikol z zawartością glikolu > 40 % do max. 50 % objętości i o tem. przetłaczanej cieczy od > +40 °C do max. +120 °C. | 27919 | PG3 | 28 | A | 22601 | NIE | 28.13.14 | 84137051 | 0 | 213 | 320 | Wilo-Atmos GIGA-B 150/305-45/4-P6-S1-IE4 | Pompa dławnicowa blokowa | Wilo-Atmos GIGA-B | Tłoczenie wody grzewczej (zgodnie z VDI 2035), wody zimnej i mieszanin woda-glikol | Wilo | DE | 1 | SZT |  | 0.4 | IE4 | Zielony | Paleta jednorazowego użytku | 1 | 1 | 1 | 560 | 1248 | 680 | 800 | 1600 | 1200 | 518 | 569 | http://downloads-wilo-select.wilo.com/assets/WIB_WILO29972087.jpg | https://wilo.com/quick/PL/pl/articleNumber/ |  | 45000 |  | Nowość | https://wilo.com/quick/PL/pl/articleNumber/2242391
1440 | 2227663 | 4062679337197 | Wilo-Atmos GIGA-B 150/305-45/4-S1 pompa obiegowa blokowa | Pompa wirowa jednostopniowa dławnicowa o konstrukcji blokowej do ustawienia na fundamencie wraz ze stopą na korpusie pompy Wilo-Atmos GIGA-B 150/305-45/4-S1 | 23604 | PG3 | 28 | K | 47201 | NIE | 28.13.14 | 84137051 | 0 | 213 | 320 | Wilo-Atmos GIGA-B 150/305-45/4-S1 | Pompa obiegowa blokowa | Wilo-Atmos GIGA-B | Tłoczenie wody grzewczej (zgodnie z VDI 2035), wody zimnej i mieszanin woda-glikol | Wilo | DE | 1 | SZT |  | 0.4 | IE3 | Zielony | Paleta jednorazowego użytku | 1 | 1 | 1 | 560 | 1217 | 680 | 800 | 1600 | 838 | 569 | 612 | http://downloads-wilo-select.wilo.com/assets/WIB_WILO29972087.jpg | //cms.media.wilo.com/dcipicxmlfeature/wilo458353/6939859/wilo458353_1.jpg |  |  |  |  | https://wilo.com/quick/PL/pl/articleNumber/2227663
1441 | 2242441 | 4062679514031 | Wilo-Atmos GIGA-B 150/305-45/4-S1-IE4 pompa dławnicowa blokowa | Pompa dławnicowa blokowa Wilo-Atmos GIGA-B 150/305-45/4-S1-IE4 jednostopniowa wirowa do ustawienia na fundamencie ze stopą na korpusie pompy. Kołnierze z przyłączami pomiarowymi ciśnienia R 1/8. Pompy z silnikami ≥ 5,5 kW są seryjnie wyposażone w czujnik termistorowy. Uszczelnienie mechaniczne do tłoczenia wody o temperaturze do Tmax. = +140 °C. Do T ≤ +40 °C dopuszczalna jest domieszka glikolu od 20 % do 40 % objętości. Przy mieszaninie woda-glikol z zawartością glikolu > 40 % do max. 50 % objętości i o tem. przetłaczanej cieczy od > +40 °C do max. +120 °C. | 24773 | PG3 | 28 | A | 22601 | NIE | 28.13.14 | 84137051 | 0 | 213 | 320 | Wilo-Atmos GIGA-B 150/305-45/4-S1-IE4 | Pompa dławnicowa blokowa | Wilo-Atmos GIGA-B | Tłoczenie wody grzewczej (zgodnie z VDI 2035), wody zimnej i mieszanin woda-glikol | Wilo | DE | 1 | SZT |  | 0.4 | IE4 | Zielony | Paleta jednorazowego użytku | 1 | 1 | 1 | 560 | 1118 | 680 | 800 | 1600 | 1200 | 495 | 546 | http://downloads-wilo-select.wilo.com/assets/WIB_WILO29972087.jpg | https://wilo.com/quick/PL/pl/articleNumber/ |  | 45000 |  | Nowość | https://wilo.com/quick/PL/pl/articleNumber/2242441
1442 | 2227660 | 4062679336503 | Wilo-Atmos GIGA-B 150/315-45/4 pompa obiegowa blokowa | Pompa wirowa jednostopniowa dławnicowa o konstrukcji blokowej do ustawienia na fundamencie wraz ze stopą na korpusie pompy Wilo-Atmos GIGA-B 150/315-45/4 | 23202 | PG3 | 28 | K | 47201 | NIE | 28.13.14 | 84137051 | 0 | 213 | 320 | Wilo-Atmos GIGA-B 150/315-45/4 | Pompa obiegowa blokowa | Wilo-Atmos GIGA-B | Tłoczenie wody grzewczej (zgodnie z VDI 2035), wody zimnej i mieszanin woda-glikol | Wilo | DE | 1 | SZT |  | 0.4 | IE3 | Zielony | Paleta jednorazowego użytku | 1 | 1 | 1 | 560 | 1217 | 680 | 800 | 1600 | 838 | 569 | 612 | http://downloads-wilo-select.wilo.com/assets/WIB_WILO29972087.jpg | //cms.media.wilo.com/dcipicxmlfeature/wilo458353/6939859/wilo458353_1.jpg |  |  |  |  | https://wilo.com/quick/PL/pl/articleNumber/2227660
1443 | 2242438 | 4062679514048 | Wilo-Atmos GIGA-B 150/315-45/4-IE4 pompa dławnicowa blokowa | Pompa dławnicowa blokowa Wilo-Atmos GIGA-B 150/315-45/4-IE4 jednostopniowa wirowa do ustawienia na fundamencie ze stopą na korpusie pompy. Kołnierze z przyłączami pomiarowymi ciśnienia R 1/8. Pompy z silnikami ≥ 5,5 kW są seryjnie wyposażone w czujnik termistorowy. Uszczelnienie mechaniczne do tłoczenia wody o temperaturze do Tmax. = +140 °C. Do T ≤ +40 °C dopuszczalna jest domieszka glikolu od 20 % do 40 % objętości. Przy mieszaninie woda-glikol z zawartością glikolu > 40 % do max. 50 % objętości i o tem. przetłaczanej cieczy od > +40 °C do max. +120 °C. | 24352 | PG3 | 28 | A | 22601 | NIE | 28.13.14 | 84137051 | 0 | 213 | 320 | Wilo-Atmos GIGA-B 150/315-45/4-IE4 | Pompa dławnicowa blokowa | Wilo-Atmos GIGA-B | Tłoczenie wody grzewczej (zgodnie z VDI 2035), wody zimnej i mieszanin woda-glikol | Wilo | DE | 1 | SZT |  | 0.4 | IE4 | Zielony | Paleta jednorazowego użytku | 1 | 1 | 1 | 560 | 1118 | 680 | 800 | 1600 | 1200 | 495 | 546 | http://downloads-wilo-select.wilo.com/assets/WIB_WILO29972087.jpg | https://wilo.com/quick/PL/pl/articleNumber/ |  | 45000 |  | Nowość | https://wilo.com/quick/PL/pl/articleNumber/2242438
1444 | 2228084 | 4062679336954 | Wilo-Atmos GIGA-B 150/315-45/4-P6 pompa obiegowa blokowa | Pompa wirowa jednostopniowa dławnicowa o konstrukcji blokowej do ustawienia na fundamencie wraz ze stopą na korpusie pompy Wilo-Atmos GIGA-B 150/315-45/4-P6 | 23939 | PG3 | 28 | K | 47201 | NIE | 28.13.14 | 84137051 | 0 | 213 | 320 | Wilo-Atmos GIGA-B 150/315-45/4-P6 | Pompa obiegowa blokowa | Wilo-Atmos GIGA-B | Tłoczenie wody grzewczej (zgodnie z VDI 2035), wody zimnej i mieszanin woda-glikol | Wilo | DE | 1 | SZT |  | 0.4 | IE3 | Zielony | Paleta jednorazowego użytku | 1 | 1 | 1 | 560 | 1347 | 680 | 800 | 1600 | 838 | 591 | 634 | http://downloads-wilo-select.wilo.com/assets/WIB_WILO29972087.jpg | //cms.media.wilo.com/dcipicxmlfeature/wilo458353/6939859/wilo458353_1.jpg |  |  |  |  | https://wilo.com/quick/PL/pl/articleNumber/2228084
1445 | 2242388 | 4062679514055 | Wilo-Atmos GIGA-B 150/315-45/4-P6-IE4 pompa dławnicowa blokowa | Pompa dławnicowa blokowa Wilo-Atmos GIGA-B 150/315-45/4-P6-IE4 jednostopniowa wirowa do ustawienia na fundamencie ze stopą na korpusie pompy. Kołnierze z przyłączami pomiarowymi ciśnienia R 1/8. Pompy z silnikami ≥ 5,5 kW są seryjnie wyposażone w czujnik termistorowy. Uszczelnienie mechaniczne do tłoczenia wody o temperaturze do Tmax. = +140 °C. Do T ≤ +40 °C dopuszczalna jest domieszka glikolu od 20 % do 40 % objętości. Przy mieszaninie woda-glikol z zawartością glikolu > 40 % do max. 50 % objętości i o tem. przetłaczanej cieczy od > +40 °C do max. +120 °C. | 25123 | PG3 | 28 | A | 22601 | NIE | 28.13.14 | 84137051 | 0 | 213 | 320 | Wilo-Atmos GIGA-B 150/315-45/4-P6-IE4 | Pompa dławnicowa blokowa | Wilo-Atmos GIGA-B | Tłoczenie wody grzewczej (zgodnie z VDI 2035), wody zimnej i mieszanin woda-glikol | Wilo | DE | 1 | SZT |  | 0.4 | IE4 | Zielony | Paleta jednorazowego użytku | 1 | 1 | 1 | 560 | 1248 | 680 | 800 | 1600 | 1200 | 517 | 568 | http://downloads-wilo-select.wilo.com/assets/WIB_WILO29972087.jpg | https://wilo.com/quick/PL/pl/articleNumber/ |  | 45000 |  | Nowość | https://wilo.com/quick/PL/pl/articleNumber/2242388
1446 | 2228085 | 4062679337463 | Wilo-Atmos GIGA-B 150/315-45/4-P6-S1 pompa obiegowa blokowa | Pompa wirowa jednostopniowa dławnicowa o konstrukcji blokowej do ustawienia na fundamencie wraz ze stopą na korpusie pompy Wilo-Atmos GIGA-B 150/315-45/4-P6-S1 | 26542 | PG3 | 28 | K | 47201 | NIE | 28.13.14 | 84137051 | 0 | 213 | 320 | Wilo-Atmos GIGA-B 150/315-45/4-P6-S1 | Pompa obiegowa blokowa | Wilo-Atmos GIGA-B | Tłoczenie wody grzewczej (zgodnie z VDI 2035), wody zimnej i mieszanin woda-glikol | Wilo | DE | 1 | SZT |  | 0.4 | IE3 | Zielony | Paleta jednorazowego użytku | 1 | 1 | 1 | 560 | 1347 | 680 | 800 | 1600 | 838 | 591 | 634 | http://downloads-wilo-select.wilo.com/assets/WIB_WILO29972087.jpg | //cms.media.wilo.com/dcipicxmlfeature/wilo458353/6939859/wilo458353_1.jpg |  |  |  |  | https://wilo.com/quick/PL/pl/articleNumber/2228085
1447 | 2242389 | 4062679514062 | Wilo-Atmos GIGA-B 150/315-45/4-P6-S1-IE4 pompa dławnicowa blokowa | Pompa dławnicowa blokowa Wilo-Atmos GIGA-B 150/315-45/4-P6-S1-IE4 jednostopniowa wirowa do ustawienia na fundamencie ze stopą na korpusie pompy. Kołnierze z przyłączami pomiarowymi ciśnienia R 1/8. Pompy z silnikami ≥ 5,5 kW są seryjnie wyposażone w czujnik termistorowy. Uszczelnienie mechaniczne do tłoczenia wody o temperaturze do Tmax. = +140 °C. Do T ≤ +40 °C dopuszczalna jest domieszka glikolu od 20 % do 40 % objętości. Przy mieszaninie woda-glikol z zawartością glikolu > 40 % do max. 50 % objętości i o tem. przetłaczanej cieczy od > +40 °C do max. +120 °C. | 27855 | PG3 | 28 | A | 22601 | NIE | 28.13.14 | 84137051 | 0 | 213 | 320 | Wilo-Atmos GIGA-B 150/315-45/4-P6-S1-IE4 | Pompa dławnicowa blokowa | Wilo-Atmos GIGA-B | Tłoczenie wody grzewczej (zgodnie z VDI 2035), wody zimnej i mieszanin woda-glikol | Wilo | DE | 1 | SZT |  | 0.4 | IE4 | Zielony | Paleta jednorazowego użytku | 1 | 1 | 1 | 560 | 1248 | 680 | 800 | 1600 | 1200 | 517 | 568 | http://downloads-wilo-select.wilo.com/assets/WIB_WILO29972087.jpg | https://wilo.com/quick/PL/pl/articleNumber/ |  | 45000 |  | Nowość | https://wilo.com/quick/PL/pl/articleNumber/2242389
1448 | 2227661 | 4062679337180 | Wilo-Atmos GIGA-B 150/315-45/4-S1 pompa obiegowa blokowa | Pompa wirowa jednostopniowa dławnicowa o konstrukcji blokowej do ustawienia na fundamencie wraz ze stopą na korpusie pompy Wilo-Atmos GIGA-B 150/315-45/4-S1 | 23604 | PG3 | 28 | K | 47201 | NIE | 28.13.14 | 84137051 | 0 | 213 | 320 | Wilo-Atmos GIGA-B 150/315-45/4-S1 | Pompa obiegowa blokowa | Wilo-Atmos GIGA-B | Tłoczenie wody grzewczej (zgodnie z VDI 2035), wody zimnej i mieszanin woda-glikol | Wilo | DE | 1 | SZT |  | 0.4 | IE3 | Zielony | Paleta jednorazowego użytku | 1 | 1 | 1 | 560 | 1217 | 680 | 800 | 1600 | 838 | 569 | 612 | http://downloads-wilo-select.wilo.com/assets/WIB_WILO29972087.jpg | //cms.media.wilo.com/dcipicxmlfeature/wilo458353/6939859/wilo458353_1.jpg |  |  |  |  | https://wilo.com/quick/PL/pl/articleNumber/2227661
1449 | 2242439 | 4062679514079 | Wilo-Atmos GIGA-B 150/315-45/4-S1-IE4 pompa dławnicowa blokowa | Pompa dławnicowa blokowa Wilo-Atmos GIGA-B 150/315-45/4-S1-IE4 jednostopniowa wirowa do ustawienia na fundamencie ze stopą na korpusie pompy. Kołnierze z przyłączami pomiarowymi ciśnienia R 1/8. Pompy z silnikami ≥ 5,5 kW są seryjnie wyposażone w czujnik termistorowy. Uszczelnienie mechaniczne do tłoczenia wody o temperaturze do Tmax. = +140 °C. Do T ≤ +40 °C dopuszczalna jest domieszka glikolu od 20 % do 40 % objętości. Przy mieszaninie woda-glikol z zawartością glikolu > 40 % do max. 50 % objętości i o tem. przetłaczanej cieczy od > +40 °C do max. +120 °C. | 24773 | PG3 | 28 | A | 22601 | NIE | 28.13.14 | 84137051 | 0 | 213 | 320 | Wilo-Atmos GIGA-B 150/315-45/4-S1-IE4 | Pompa dławnicowa blokowa | Wilo-Atmos GIGA-B | Tłoczenie wody grzewczej (zgodnie z VDI 2035), wody zimnej i mieszanin woda-glikol | Wilo | DE | 1 | SZT |  | 0.4 | IE4 | Zielony | Paleta jednorazowego użytku | 1 | 1 | 1 | 560 | 1118 | 680 | 800 | 1600 | 1200 | 495 | 546 | http://downloads-wilo-select.wilo.com/assets/WIB_WILO29972087.jpg | https://wilo.com/quick/PL/pl/articleNumber/ |  | 45000 |  | Nowość | https://wilo.com/quick/PL/pl/articleNumber/2242439
1450 | 2227658 | 4062679336497 | Wilo-Atmos GIGA-B 150/315-55/4 pompa obiegowa blokowa | Pompa wirowa jednostopniowa dławnicowa o konstrukcji blokowej do ustawienia na fundamencie wraz ze stopą na korpusie pompy Wilo-Atmos GIGA-B 150/315-55/4 | 26976 | PG3 | 28 | K | 47201 | NIE | 28.13.14 | 84137051 | 0 | 213 | 320 | Wilo-Atmos GIGA-B 150/315-55/4 | Pompa obiegowa blokowa | Wilo-Atmos GIGA-B | Tłoczenie wody grzewczej (zgodnie z VDI 2035), wody zimnej i mieszanin woda-glikol | Wilo | DE | 1 | SZT |  | 0.4 | IE3 | Zielony | Paleta jednorazowego użytku | 1 | 1 | 1 | 560 | 1267 | 680 | 800 | 1600 | 838 | 752 | 795 | http://downloads-wilo-select.wilo.com/assets/WIB_WILO29972087.jpg | //cms.media.wilo.com/dcipicxmlfeature/wilo458353/6939859/wilo458353_1.jpg |  |  |  |  | https://wilo.com/quick/PL/pl/articleNumber/2227658
1451 | 2242436 | 4062679514086 | Wilo-Atmos GIGA-B 150/315-55/4-IE4 pompa dławnicowa blokowa | Pompa dławnicowa blokowa Wilo-Atmos GIGA-B 150/315-55/4-IE4 jednostopniowa wirowa do ustawienia na fundamencie ze stopą na korpusie pompy. Kołnierze z przyłączami pomiarowymi ciśnienia R 1/8. Pompy z silnikami ≥ 5,5 kW są seryjnie wyposażone w czujnik termistorowy. Uszczelnienie mechaniczne do tłoczenia wody o temperaturze do Tmax. = +140 °C. Do T ≤ +40 °C dopuszczalna jest domieszka glikolu od 20 % do 40 % objętości. Przy mieszaninie woda-glikol z zawartością glikolu > 40 % do max. 50 % objętości i o tem. przetłaczanej cieczy od > +40 °C do max. +120 °C. | 28311 | PG3 | 28 | A | 22601 | NIE | 28.13.14 | 84137051 | 0 | 213 | 320 | Wilo-Atmos GIGA-B 150/315-55/4-IE4 | Pompa dławnicowa blokowa | Wilo-Atmos GIGA-B | Tłoczenie wody grzewczej (zgodnie z VDI 2035), wody zimnej i mieszanin woda-glikol | Wilo | DE | 1 | SZT |  | 0.4 | IE4 | Zielony | Paleta jednorazowego użytku | 1 | 1 | 1 | 560 | 1239 | 680 | 800 | 1600 | 1200 | 745 | 796 | http://downloads-wilo-select.wilo.com/assets/WIB_WILO29972087.jpg | https://wilo.com/quick/PL/pl/articleNumber/ |  | 55000 |  | Nowość | https://wilo.com/quick/PL/pl/articleNumber/2242436
1452 | 2160689 | 4048482630229 | Wilo-Atmos GIGA-B 150/315-55/4-P6 pompa obiegowa blokowa | Pompa obiegowa blokowa Wilo-Atmos GIGA-B 150/305-45/4-P6 dławnicowa o konstrukcji blokowej z przyłączem kołnierzowym, do zastosowań grzewczych, klimatyzacyjnych i chłodniczych w dużych budynkach | 33347 | PG3 | 28 | K | 47201 | NIE | 28.13.14 | 84137051 | 0 | 241 | 320 | Wilo-Atmos GIGA-B 150/315-55/4-P6 | Pompa obiegowa blokowa | Wilo-Atmos GIGA-B | Tłoczenie wody grzewczej (zgodnie z VDI 2035), wody zimnej i mieszanin woda-glikol | Wilo | DE | 1 | SZT |  | 0.4 | IE3 | Zielony | Paleta jednorazowego użytku | 1 | 1 | 1 | 560 | 1376 | 680 | 800 | 1800 | 830 | 739 | 777 | http://downloads-wilo-select.wilo.com/assets/WIB_WILO29972087.jpg | //cms.media.wilo.com/dcipicxmlfeature/wilo_f_020000250000f85f00010092/7069136/wilo_f_020000250000f85f00010092_1.jpg |  |  |  |  | https://wilo.com/quick/PL/pl/articleNumber/2160689
1453 | 2242386 | 4062679514093 | Wilo-Atmos GIGA-B 150/315-55/4-P6-IE4 pompa dławnicowa blokowa | Pompa dławnicowa blokowa Wilo-Atmos GIGA-B 150/315-55/4-P6-IE4 jednostopniowa wirowa do ustawienia na fundamencie ze stopą na korpusie pompy. Kołnierze z przyłączami pomiarowymi ciśnienia R 1/8. Pompy z silnikami ≥ 5,5 kW są seryjnie wyposażone w czujnik termistorowy. Uszczelnienie mechaniczne do tłoczenia wody o temperaturze do Tmax. = +140 °C. Do T ≤ +40 °C dopuszczalna jest domieszka glikolu od 20 % do 40 % objętości. Przy mieszaninie woda-glikol z zawartością glikolu > 40 % do max. 50 % objętości i o tem. przetłaczanej cieczy od > +40 °C do max. +120 °C. | 29146 | PG3 | 28 | A | 22601 | NIE | 28.13.14 | 84137051 | 0 | 213 | 320 | Wilo-Atmos GIGA-B 150/315-55/4-P6-IE4 | Pompa dławnicowa blokowa | Wilo-Atmos GIGA-B | Tłoczenie wody grzewczej (zgodnie z VDI 2035), wody zimnej i mieszanin woda-glikol | Wilo | DE | 1 | SZT |  | 0.4 | IE4 | Zielony | Paleta jednorazowego użytku | 1 | 1 | 1 | 560 | 1369 | 680 | 800 | 1600 | 1200 | 770 | 821 | http://downloads-wilo-select.wilo.com/assets/WIB_WILO29972087.jpg | https://wilo.com/quick/PL/pl/articleNumber/ |  | 55000 |  | Nowość | https://wilo.com/quick/PL/pl/articleNumber/2242386
1454 | 2216735 | 4062679177304 | Wilo-Atmos GIGA-B 150/315-55/4-P6-S1 pompa obiegowa blkowa | Pompa obiegowa blokowa Wilo-Atmos GIGA-B 150/315-55/4-P6-S1 dławnicowa o konstrukcji blokowej z przyłączem kołnierzowym, do zastosowań grzewczych, klimatyzacyjnych i chłodniczych w dużych budynkach | 36473 | PG3 | 28 | K | 47201 | NIE | 28.13.14 | 84137051 | 0 | 213 | 320 | Wilo-Atmos GIGA-B 150/315-55/4-P6-S1 | Pompa obiegowa blokowa | Wilo-Atmos GIGA-B | Tłoczenie wody grzewczej (zgodnie z VDI 2035), wody zimnej i mieszanin woda-glikol | Wilo | DE | 1 | SZT |  | 0.4 | IE3 | Zielony | Paleta jednorazowego użytku | 1 | 1 | 1 | 560 | 1376 | 680 | 800 | 1600 | 838 | 739 | 777 | http://downloads-wilo-select.wilo.com/assets/WIB_WILO29972087.jpg | //cms.media.wilo.com/dcipicxmlfeature/wilo458353/6939859/wilo458353_1.jpg |  |  |  |  | https://wilo.com/quick/PL/pl/articleNumber/2216735
1455 | 2242387 | 4062679514109 | Wilo-Atmos GIGA-B 150/315-55/4-P6-S1-IE4 pompa dławnicowa blokowa | Pompa dławnicowa blokowa Wilo-Atmos GIGA-B 150/315-55/4-P6-S1-IE4 jednostopniowa wirowa do ustawienia na fundamencie ze stopą na korpusie pompy. Kołnierze z przyłączami pomiarowymi ciśnienia R 1/8. Pompy z silnikami ≥ 5,5 kW są seryjnie wyposażone w czujnik termistorowy. Uszczelnienie mechaniczne do tłoczenia wody o temperaturze do Tmax. = +140 °C. Do T ≤ +40 °C dopuszczalna jest domieszka glikolu od 20 % do 40 % objętości. Przy mieszaninie woda-glikol z zawartością glikolu > 40 % do max. 50 % objętości i o tem. przetłaczanej cieczy od > +40 °C do max. +120 °C. | 31878 | PG3 | 28 | A | 22601 | NIE | 28.13.14 | 84137051 | 0 | 213 | 320 | Wilo-Atmos GIGA-B 150/315-55/4-P6-S1-IE4 | Pompa dławnicowa blokowa | Wilo-Atmos GIGA-B | Tłoczenie wody grzewczej (zgodnie z VDI 2035), wody zimnej i mieszanin woda-glikol | Wilo | DE | 1 | SZT |  | 0.4 | IE4 | Zielony | Paleta jednorazowego użytku | 1 | 1 | 1 | 560 | 1369 | 680 | 800 | 1600 | 1200 | 770 | 821 | http://downloads-wilo-select.wilo.com/assets/WIB_WILO29972087.jpg | https://wilo.com/quick/PL/pl/articleNumber/ |  | 55000 |  | Nowość | https://wilo.com/quick/PL/pl/articleNumber/2242387
1456 | 2227659 | 4062679337173 | Wilo-Atmos GIGA-B 150/315-55/4-S1 pompa obiegowa blokowa | Pompa wirowa jednostopniowa dławnicowa o konstrukcji blokowej do ustawienia na fundamencie wraz ze stopą na korpusie pompy Wilo-Atmos GIGA-B 150/315-55/4-S1 | 27377 | PG3 | 28 | K | 47201 | NIE | 28.13.14 | 84137051 | 0 | 213 | 320 | Wilo-Atmos GIGA-B 150/315-55/4-S1 | Pompa obiegowa blokowa | Wilo-Atmos GIGA-B | Tłoczenie wody grzewczej (zgodnie z VDI 2035), wody zimnej i mieszanin woda-glikol | Wilo | DE | 1 | SZT |  | 0.4 | IE3 | Zielony | Paleta jednorazowego użytku | 1 | 1 | 1 | 560 | 1267 | 680 | 800 | 1600 | 838 | 752 | 795 | http://downloads-wilo-select.wilo.com/assets/WIB_WILO29972087.jpg | //cms.media.wilo.com/dcipicxmlfeature/wilo458353/6939859/wilo458353_1.jpg |  |  |  |  | https://wilo.com/quick/PL/pl/articleNumber/2227659
1457 | 2242437 | 4062679514116 | Wilo-Atmos GIGA-B 150/315-55/4-S1-IE4 pompa dławnicowa blokowa | Pompa dławnicowa blokowa Wilo-Atmos GIGA-B 150/315-55/4-S1-IE4 jednostopniowa wirowa do ustawienia na fundamencie ze stopą na korpusie pompy. Kołnierze z przyłączami pomiarowymi ciśnienia R 1/8. Pompy z silnikami ≥ 5,5 kW są seryjnie wyposażone w czujnik termistorowy. Uszczelnienie mechaniczne do tłoczenia wody o temperaturze do Tmax. = +140 °C. Do T ≤ +40 °C dopuszczalna jest domieszka glikolu od 20 % do 40 % objętości. Przy mieszaninie woda-glikol z zawartością glikolu > 40 % do max. 50 % objętości i o tem. przetłaczanej cieczy od > +40 °C do max. +120 °C. | 28732 | PG3 | 28 | A | 22601 | NIE | 28.13.14 | 84137051 | 0 | 213 | 320 | Wilo-Atmos GIGA-B 150/315-55/4-S1-IE4 | Pompa dławnicowa blokowa | Wilo-Atmos GIGA-B | Tłoczenie wody grzewczej (zgodnie z VDI 2035), wody zimnej i mieszanin woda-glikol | Wilo | DE | 1 | SZT |  | 0.4 | IE4 | Zielony | Paleta jednorazowego użytku | 1 | 1 | 1 | 560 | 1239 | 680 | 800 | 1600 | 1200 | 745 | 796 | http://downloads-wilo-select.wilo.com/assets/WIB_WILO29972087.jpg | https://wilo.com/quick/PL/pl/articleNumber/ |  | 55000 |  | Nowość | https://wilo.com/quick/PL/pl/articleNumber/2242437
1458 | 2227680 | 4062679336558 | Wilo-Atmos GIGA-B 150/370-55/4 pompa obiegowa blokowa | Pompa wirowa jednostopniowa dławnicowa o konstrukcji blokowej do ustawienia na fundamencie wraz ze stopą na korpusie pompy Wilo-Atmos GIGA-B 150/370-55/4 | 29857 | PG3 | 28 | K | 47201 | NIE | 28.13.14 | 84137051 | 0 | 213 | 320 | Wilo-Atmos GIGA-B 150/370-55/4 | Pompa obiegowa blokowa | Wilo-Atmos GIGA-B | Tłoczenie wody grzewczej (zgodnie z VDI 2035), wody zimnej i mieszanin woda-glikol | Wilo | DE | 1 | SZT |  | 0.4 | IE3 | Zielony | Paleta jednorazowego użytku | 1 | 1 | 1 | 625 | 1267 | 765 | 800 | 1600 | 923 | 803 | 846 | http://downloads-wilo-select.wilo.com/assets/WIB_WILO29972087.jpg | //cms.media.wilo.com/dcipicxmlfeature/wilo458353/6939859/wilo458353_1.jpg |  |  |  |  | https://wilo.com/quick/PL/pl/articleNumber/2227680
1459 | 2242492 | 4062679514123 | Wilo-Atmos GIGA-B 150/370-55/4-IE4 pompa dławnicowa blokowa | Pompa dławnicowa blokowa Wilo-Atmos GIGA-B 150/370-55/4-IE4 jednostopniowa wirowa do ustawienia na fundamencie ze stopą na korpusie pompy. Kołnierze z przyłączami pomiarowymi ciśnienia R 1/8. Pompy z silnikami ≥ 5,5 kW są seryjnie wyposażone w czujnik termistorowy. Uszczelnienie mechaniczne do tłoczenia wody o temperaturze do Tmax. = +140 °C. Do T ≤ +40 °C dopuszczalna jest domieszka glikolu od 20 % do 40 % objętości. Przy mieszaninie woda-glikol z zawartością glikolu > 40 % do max. 50 % objętości i o tem. przetłaczanej cieczy od > +40 °C do max. +120 °C. | 31335 | PG3 | 28 | A | 22601 | NIE | 28.13.14 | 84137051 | 0 | 213 | 320 | Wilo-Atmos GIGA-B 150/370-55/4-IE4 | Pompa dławnicowa blokowa | Wilo-Atmos GIGA-B | Tłoczenie wody grzewczej (zgodnie z VDI 2035), wody zimnej i mieszanin woda-glikol | Wilo | DE | 1 | SZT |  | 0.4 | IE4 | Zielony | Paleta jednorazowego użytku | 1 | 1 | 1 | 625 | 1239 | 765 | 800 | 1600 | 1200 | 796 | 847 | http://downloads-wilo-select.wilo.com/assets/WIB_WILO29972087.jpg | https://wilo.com/quick/PL/pl/articleNumber/ |  | 55000 |  | Nowość | https://wilo.com/quick/PL/pl/articleNumber/2242492
1460 | 2214188 | 4062679166308 | Wilo-Atmos GIGA-B 150/370-55/4-P6 pompa obiegowa blokowa | Pompa obiegowa blokowa Wilo-Atmos GIGA-B 150/370-55/4-P6 dławnicowa o konstrukcji blokowej z przyłączem kołnierzowym, do zastosowań grzewczych, klimatyzacyjnych i chłodniczych w dużych budynkach | 36808 | PG3 | 28 | K | 47201 | NIE | 28.13.14 | 84137051 | 0 | 213 | 320 | Wilo-Atmos GIGA-B 150/370-55/4-P6 | Pompa obiegowa blokowa | Wilo-Atmos GIGA-B | Tłoczenie wody grzewczej (zgodnie z VDI 2035), wody zimnej i mieszanin woda-glikol | Wilo | DE | 1 | SZT |  | 0.4 | IE3 | Zielony | Paleta jednorazowego użytku | 1 | 1 | 1 | 625 | 1375 | 765 | 900 | 1600 | 923 | 795 | 831 | http://downloads-wilo-select.wilo.com/assets/WIB_WILO29972087.jpg | //cms.media.wilo.com/dcipicxmlfeature/wilo458353/6939859/wilo458353_1.jpg |  |  |  |  | https://wilo.com/quick/PL/pl/articleNumber/2214188
1461 | 2242496 | 4062679514130 | Wilo-Atmos GIGA-B 150/370-55/4-P6-IE4 pompa dławnicowa blokowa | Pompa dławnicowa blokowa Wilo-Atmos GIGA-B 150/370-55/4-P6-IE4 jednostopniowa wirowa do ustawienia na fundamencie ze stopą na korpusie pompy. Kołnierze z przyłączami pomiarowymi ciśnienia R 1/8. Pompy z silnikami ≥ 5,5 kW są seryjnie wyposażone w czujnik termistorowy. Uszczelnienie mechaniczne do tłoczenia wody o temperaturze do Tmax. = +140 °C. Do T ≤ +40 °C dopuszczalna jest domieszka glikolu od 20 % do 40 % objętości. Przy mieszaninie woda-glikol z zawartością glikolu > 40 % do max. 50 % objętości i o tem. przetłaczanej cieczy od > +40 °C do max. +120 °C. | 32170 | PG3 | 28 | A | 22601 | NIE | 28.13.14 | 84137051 | 0 | 213 | 320 | Wilo-Atmos GIGA-B 150/370-55/4-P6-IE4 | Pompa dławnicowa blokowa | Wilo-Atmos GIGA-B | Tłoczenie wody grzewczej (zgodnie z VDI 2035), wody zimnej i mieszanin woda-glikol | Wilo | DE | 1 | SZT |  | 0.4 | IE4 | Zielony | Paleta jednorazowego użytku | 1 | 1 | 1 | 625 | 1368 | 765 | 800 | 1600 | 1200 | 826 | 877 | http://downloads-wilo-select.wilo.com/assets/WIB_WILO29972087.jpg | https://wilo.com/quick/PL/pl/articleNumber/ |  | 55000 |  | Nowość | https://wilo.com/quick/PL/pl/articleNumber/2242496
1462 | 2216846 | 4062679178417 | Wilo-Atmos GIGA-B 150/370-55/4-P6-S1 pompa obiegowa blokowa | Pompa obiegowa blokowa Wilo-Atmos GIGA-B 150/370-55/4-P6-S1 dławnicowa o konstrukcji blokowej z przyłączem kołnierzowym, do zastosowań grzewczych, klimatyzacyjnych i chłodniczych w dużych budynkach | 39933 | PG3 | 28 | K | 47201 | NIE | 28.13.14 | 84137051 | 0 | 213 | 320 | Wilo-Atmos GIGA-B 150/370-55/4-P6-S1 | Pompa obiegowa blokowa | Wilo-Atmos GIGA-B | Tłoczenie wody grzewczej (zgodnie z VDI 2035), wody zimnej i mieszanin woda-glikol | Wilo | DE | 1 | SZT |  | 0.4 | IE3 | Zielony | Paleta jednorazowego użytku | 1 | 1 | 1 | 625 | 1375 | 765 | 900 | 1600 | 923 | 795 | 831 | http://downloads-wilo-select.wilo.com/assets/WIB_WILO29972087.jpg | //cms.media.wilo.com/dcipicxmlfeature/wilo458353/6939859/wilo458353_1.jpg |  |  |  |  | https://wilo.com/quick/PL/pl/articleNumber/2216846
1463 | 2242497 | 4062679514147 | Wilo-Atmos GIGA-B 150/370-55/4-P6-S1-IE4 pompa dławnicowa blokowa | Pompa dławnicowa blokowa Wilo-Atmos GIGA-B 150/370-55/4-P6-S1-IE4 jednostopniowa wirowa do ustawienia na fundamencie ze stopą na korpusie pompy. Kołnierze z przyłączami pomiarowymi ciśnienia R 1/8. Pompy z silnikami ≥ 5,5 kW są seryjnie wyposażone w czujnik termistorowy. Uszczelnienie mechaniczne do tłoczenia wody o temperaturze do Tmax. = +140 °C. Do T ≤ +40 °C dopuszczalna jest domieszka glikolu od 20 % do 40 % objętości. Przy mieszaninie woda-glikol z zawartością glikolu > 40 % do max. 50 % objętości i o tem. przetłaczanej cieczy od > +40 °C do max. +120 °C. | 34902 | PG3 | 28 | A | 22601 | NIE | 28.13.14 | 84137051 | 0 | 213 | 320 | Wilo-Atmos GIGA-B 150/370-55/4-P6-S1-IE4 | Pompa dławnicowa blokowa | Wilo-Atmos GIGA-B | Tłoczenie wody grzewczej (zgodnie z VDI 2035), wody zimnej i mieszanin woda-glikol | Wilo | DE | 1 | SZT |  | 0.4 | IE4 | Zielony | Paleta jednorazowego użytku | 1 | 1 | 1 | 625 | 1368 | 765 | 800 | 1600 | 1200 | 826 | 877 | http://downloads-wilo-select.wilo.com/assets/WIB_WILO29972087.jpg | https://wilo.com/quick/PL/pl/articleNumber/ |  | 55000 |  | Nowość | https://wilo.com/quick/PL/pl/articleNumber/2242497
1464 | 2227681 | 4062679337234 | Wilo-Atmos GIGA-B 150/370-55/4-S1 pompa obiegowa blokowa | Pompa wirowa jednostopniowa dławnicowa o konstrukcji blokowej do ustawienia na fundamencie wraz ze stopą na korpusie pompy Wilo-Atmos GIGA-B 150/370-55/4-S1 | 30257 | PG3 | 28 | K | 47201 | NIE | 28.13.14 | 84137051 | 0 | 213 | 320 | Wilo-Atmos GIGA-B 150/370-55/4-S1 | Pompa obiegowa blokowa | Wilo-Atmos GIGA-B | Tłoczenie wody grzewczej (zgodnie z VDI 2035), wody zimnej i mieszanin woda-glikol | Wilo | DE | 1 | SZT |  | 0.4 | IE3 | Zielony | Paleta jednorazowego użytku | 1 | 1 | 1 | 625 | 1267 | 765 | 800 | 1600 | 923 | 803 | 846 | http://downloads-wilo-select.wilo.com/assets/WIB_WILO29972087.jpg | //cms.media.wilo.com/dcipicxmlfeature/wilo458353/6939859/wilo458353_1.jpg |  |  |  |  | https://wilo.com/quick/PL/pl/articleNumber/2227681
1465 | 2242493 | 4062679514154 | Wilo-Atmos GIGA-B 150/370-55/4-S1-IE4 pompa dławnicowa blokowa | Pompa dławnicowa blokowa Wilo-Atmos GIGA-B 150/370-55/4-S1-IE4 jednostopniowa wirowa do ustawienia na fundamencie ze stopą na korpusie pompy. Kołnierze z przyłączami pomiarowymi ciśnienia R 1/8. Pompy z silnikami ≥ 5,5 kW są seryjnie wyposażone w czujnik termistorowy. Uszczelnienie mechaniczne do tłoczenia wody o temperaturze do Tmax. = +140 °C. Do T ≤ +40 °C dopuszczalna jest domieszka glikolu od 20 % do 40 % objętości. Przy mieszaninie woda-glikol z zawartością glikolu > 40 % do max. 50 % objętości i o tem. przetłaczanej cieczy od > +40 °C do max. +120 °C. | 31756 | PG3 | 28 | A | 22601 | NIE | 28.13.14 | 84137051 | 0 | 213 | 320 | Wilo-Atmos GIGA-B 150/370-55/4-S1-IE4 | Pompa dławnicowa blokowa | Wilo-Atmos GIGA-B | Tłoczenie wody grzewczej (zgodnie z VDI 2035), wody zimnej i mieszanin woda-glikol | Wilo | DE | 1 | SZT |  | 0.4 | IE4 | Zielony | Paleta jednorazowego użytku | 1 | 1 | 1 | 625 | 1239 | 765 | 800 | 1600 | 1200 | 796 | 847 | http://downloads-wilo-select.wilo.com/assets/WIB_WILO29972087.jpg | https://wilo.com/quick/PL/pl/articleNumber/ |  | 55000 |  | Nowość | https://wilo.com/quick/PL/pl/articleNumber/2242493
1466 | 2227678 | 4062679336541 | Wilo-Atmos GIGA-B 150/380-55/4 pompa obiegowa blokowa | Pompa wirowa jednostopniowa dławnicowa o konstrukcji blokowej do ustawienia na fundamencie wraz ze stopą na korpusie pompy Wilo-Atmos GIGA-B 150/380-55/4 | 29857 | PG3 | 28 | K | 47201 | NIE | 28.13.14 | 84137051 | 0 | 213 | 320 | Wilo-Atmos GIGA-B 150/380-55/4 | Pompa obiegowa blokowa | Wilo-Atmos GIGA-B | Tłoczenie wody grzewczej (zgodnie z VDI 2035), wody zimnej i mieszanin woda-glikol | Wilo | DE | 1 | SZT |  | 0.4 | IE3 | Zielony | Paleta jednorazowego użytku | 1 | 1 | 1 | 625 | 1267 | 765 | 800 | 1600 | 923 | 803 | 846 | http://downloads-wilo-select.wilo.com/assets/WIB_WILO29972087.jpg | //cms.media.wilo.com/dcipicxmlfeature/wilo458353/6939859/wilo458353_1.jpg |  |  |  |  | https://wilo.com/quick/PL/pl/articleNumber/2227678
1467 | 2242490 | 4062679514161 | Wilo-Atmos GIGA-B 150/380-55/4-IE4 pompa dławnicowa blokowa | Pompa dławnicowa blokowa Wilo-Atmos GIGA-B 150/380-55/4-IE4 jednostopniowa wirowa do ustawienia na fundamencie ze stopą na korpusie pompy. Kołnierze z przyłączami pomiarowymi ciśnienia R 1/8. Pompy z silnikami ≥ 5,5 kW są seryjnie wyposażone w czujnik termistorowy. Uszczelnienie mechaniczne do tłoczenia wody o temperaturze do Tmax. = +140 °C. Do T ≤ +40 °C dopuszczalna jest domieszka glikolu od 20 % do 40 % objętości. Przy mieszaninie woda-glikol z zawartością glikolu > 40 % do max. 50 % objętości i o tem. przetłaczanej cieczy od > +40 °C do max. +120 °C. | 31335 | PG3 | 28 | A | 22601 | NIE | 28.13.14 | 84137051 | 0 | 213 | 320 | Wilo-Atmos GIGA-B 150/380-55/4-IE4 | Pompa dławnicowa blokowa | Wilo-Atmos GIGA-B | Tłoczenie wody grzewczej (zgodnie z VDI 2035), wody zimnej i mieszanin woda-glikol | Wilo | DE | 1 | SZT |  | 0.4 | IE4 | Zielony | Paleta jednorazowego użytku | 1 | 1 | 1 | 625 | 1239 | 765 | 800 | 1600 | 1200 | 796 | 847 | http://downloads-wilo-select.wilo.com/assets/WIB_WILO29972087.jpg | https://wilo.com/quick/PL/pl/articleNumber/ |  | 55000 |  | Nowość | https://wilo.com/quick/PL/pl/articleNumber/2242490
1468 | 2214172 | 4062679171890 | Wilo-Atmos GIGA-B 150/380-55/4-P6 pompa obiegowa blokowa | Pompa obiegowa blokowa Wilo-Atmos GIGA-B 150/380-55/4-P6 dławnicowa o konstrukcji blokowej z przyłączem kołnierzowym, do zastosowań grzewczych, klimatyzacyjnych i chłodniczych w dużych budynkach | 36808 | PG3 | 28 | K | 47201 | NIE | 28.13.14 | 84137051 | 0 | 213 | 320 | Wilo-Atmos GIGA-B 150/380-55/4-P6 | Pompa obiegowa blokowa | Wilo-Atmos GIGA-B | Tłoczenie wody grzewczej (zgodnie z VDI 2035), wody zimnej i mieszanin woda-glikol | Wilo | DE | 1 | SZT |  | 0.4 | IE3 | Zielony | Paleta jednorazowego użytku | 1 | 1 | 1 | 625 | 1375 | 765 | 900 | 1600 | 923 | 795 | 831 | http://downloads-wilo-select.wilo.com/assets/WIB_WILO29972087.jpg | //cms.media.wilo.com/dcipicxmlfeature/wilo458353/6939859/wilo458353_1.jpg |  |  |  |  | https://wilo.com/quick/PL/pl/articleNumber/2214172
1469 | 2242494 | 4062679514178 | Wilo-Atmos GIGA-B 150/380-55/4-P6-IE4 pompa dławnicowa blokowa | Pompa dławnicowa blokowa Wilo-Atmos GIGA-B 150/380-55/4-P6-IE4 jednostopniowa wirowa do ustawienia na fundamencie ze stopą na korpusie pompy. Kołnierze z przyłączami pomiarowymi ciśnienia R 1/8. Pompy z silnikami ≥ 5,5 kW są seryjnie wyposażone w czujnik termistorowy. Uszczelnienie mechaniczne do tłoczenia wody o temperaturze do Tmax. = +140 °C. Do T ≤ +40 °C dopuszczalna jest domieszka glikolu od 20 % do 40 % objętości. Przy mieszaninie woda-glikol z zawartością glikolu > 40 % do max. 50 % objętości i o tem. przetłaczanej cieczy od > +40 °C do max. +120 °C. | 32170 | PG3 | 28 | A | 22601 | NIE | 28.13.14 | 84137051 | 0 | 213 | 320 | Wilo-Atmos GIGA-B 150/380-55/4-P6-IE4 | Pompa dławnicowa blokowa | Wilo-Atmos GIGA-B | Tłoczenie wody grzewczej (zgodnie z VDI 2035), wody zimnej i mieszanin woda-glikol | Wilo | DE | 1 | SZT |  | 0.4 | IE4 | Zielony | Paleta jednorazowego użytku | 1 | 1 | 1 | 625 | 1368 | 765 | 800 | 1600 | 1200 | 826 | 877 | http://downloads-wilo-select.wilo.com/assets/WIB_WILO29972087.jpg | https://wilo.com/quick/PL/pl/articleNumber/ |  | 55000 |  | Nowość | https://wilo.com/quick/PL/pl/articleNumber/2242494
1470 | 2216845 | 4062679178400 | Wilo-Atmos GIGA-B 150/380-55/4-P6-S1 pompa obiegowa blokowa | Pompa obiegowa blokowa Wilo-Atmos GIGA-B 150/380-55/4-P6-S1 dławnicowa o konstrukcji blokowej z przyłączem kołnierzowym, do zastosowań grzewczych, klimatyzacyjnych i chłodniczych w dużych budynkach | 39933 | PG3 | 28 | K | 47201 | NIE | 28.13.14 | 84137051 | 0 | 213 | 320 | Wilo-Atmos GIGA-B 150/380-55/4-P6-S1 | Pompa obiegowa blokowa | Wilo-Atmos GIGA-B | Tłoczenie wody grzewczej (zgodnie z VDI 2035), wody zimnej i mieszanin woda-glikol | Wilo | DE | 1 | SZT |  | 0.4 | IE3 | Zielony | Paleta jednorazowego użytku | 1 | 1 | 1 | 625 | 1375 | 765 | 900 | 1600 | 923 | 795 | 831 | http://downloads-wilo-select.wilo.com/assets/WIB_WILO29972087.jpg | //cms.media.wilo.com/dcipicxmlfeature/wilo458353/6939859/wilo458353_1.jpg |  |  |  |  | https://wilo.com/quick/PL/pl/articleNumber/2216845
1471 | 2242495 | 4062679514185 | Wilo-Atmos GIGA-B 150/380-55/4-P6-S1-IE4 pompa dławnicowa blokowa | Pompa dławnicowa blokowa Wilo-Atmos GIGA-B 150/380-55/4-P6-S1-IE4 jednostopniowa wirowa do ustawienia na fundamencie ze stopą na korpusie pompy. Kołnierze z przyłączami pomiarowymi ciśnienia R 1/8. Pompy z silnikami ≥ 5,5 kW są seryjnie wyposażone w czujnik termistorowy. Uszczelnienie mechaniczne do tłoczenia wody o temperaturze do Tmax. = +140 °C. Do T ≤ +40 °C dopuszczalna jest domieszka glikolu od 20 % do 40 % objętości. Przy mieszaninie woda-glikol z zawartością glikolu > 40 % do max. 50 % objętości i o tem. przetłaczanej cieczy od > +40 °C do max. +120 °C. | 34902 | PG3 | 28 | A | 22601 | NIE | 28.13.14 | 84137051 | 0 | 213 | 320 | Wilo-Atmos GIGA-B 150/380-55/4-P6-S1-IE4 | Pompa dławnicowa blokowa | Wilo-Atmos GIGA-B | Tłoczenie wody grzewczej (zgodnie z VDI 2035), wody zimnej i mieszanin woda-glikol | Wilo | DE | 1 | SZT |  | 0.4 | IE4 | Zielony | Paleta jednorazowego użytku | 1 | 1 | 1 | 625 | 1368 | 765 | 800 | 1600 | 1200 | 826 | 877 | http://downloads-wilo-select.wilo.com/assets/WIB_WILO29972087.jpg | https://wilo.com/quick/PL/pl/articleNumber/ |  | 55000 |  | Nowość | https://wilo.com/quick/PL/pl/articleNumber/2242495
1472 | 2227679 | 4062679337227 | Wilo-Atmos GIGA-B 150/380-55/4-S1 pompa obiegowa blokowa | Pompa wirowa jednostopniowa dławnicowa o konstrukcji blokowej do ustawienia na fundamencie wraz ze stopą na korpusie pompy Wilo-Atmos GIGA-B 150/380-55/4-S1 | 30257 | PG3 | 28 | K | 47201 | NIE | 28.13.14 | 84137051 | 0 | 213 | 320 | Wilo-Atmos GIGA-B 150/380-55/4-S1 | Pompa obiegowa blokowa | Wilo-Atmos GIGA-B | Tłoczenie wody grzewczej (zgodnie z VDI 2035), wody zimnej i mieszanin woda-glikol | Wilo | DE | 1 | SZT |  | 0.4 | IE3 | Zielony | Paleta jednorazowego użytku | 1 | 1 | 1 | 625 | 1267 | 765 | 800 | 1600 | 923 | 803 | 846 | http://downloads-wilo-select.wilo.com/assets/WIB_WILO29972087.jpg | //cms.media.wilo.com/dcipicxmlfeature/wilo458353/6939859/wilo458353_1.jpg |  |  |  |  | https://wilo.com/quick/PL/pl/articleNumber/2227679
1473 | 2242491 | 4062679514192 | Wilo-Atmos GIGA-B 150/380-55/4-S1-IE4 pompa dławnicowa blokowa | Pompa dławnicowa blokowa Wilo-Atmos GIGA-B 150/380-55/4-S1-IE4 jednostopniowa wirowa do ustawienia na fundamencie ze stopą na korpusie pompy. Kołnierze z przyłączami pomiarowymi ciśnienia R 1/8. Pompy z silnikami ≥ 5,5 kW są seryjnie wyposażone w czujnik termistorowy. Uszczelnienie mechaniczne do tłoczenia wody o temperaturze do Tmax. = +140 °C. Do T ≤ +40 °C dopuszczalna jest domieszka glikolu od 20 % do 40 % objętości. Przy mieszaninie woda-glikol z zawartością glikolu > 40 % do max. 50 % objętości i o tem. przetłaczanej cieczy od > +40 °C do max. +120 °C. | 31756 | PG3 | 28 | A | 22601 | NIE | 28.13.14 | 84137051 | 0 | 213 | 320 | Wilo-Atmos GIGA-B 150/380-55/4-S1-IE4 | Pompa dławnicowa blokowa | Wilo-Atmos GIGA-B | Tłoczenie wody grzewczej (zgodnie z VDI 2035), wody zimnej i mieszanin woda-glikol | Wilo | DE | 1 | SZT |  | 0.4 | IE4 | Zielony | Paleta jednorazowego użytku | 1 | 1 | 1 | 625 | 1239 | 765 | 800 | 1600 | 1200 | 796 | 847 | http://downloads-wilo-select.wilo.com/assets/WIB_WILO29972087.jpg | https://wilo.com/quick/PL/pl/articleNumber/ |  | 55000 |  | Nowość | https://wilo.com/quick/PL/pl/articleNumber/2242491
1474 | 2227590 | 4062679315034 | Wilo-Atmos GIGA-B 150/380-75/4 pompa obiegowa blokowa | Pompa wirowa jednostopniowa dławnicowa o konstrukcji blokowej do ustawienia na fundamencie wraz ze stopą na korpusie pompy Wilo-Atmos GIGA-B 150/380-75/4 | 39254 | PG3 | 28 | K | 47201 | NIE | 28.13.14 | 84137051 | 0 | 213 | 320 | Wilo-Atmos GIGA-B 150/380-75/4 | Pompa obiegowa blokowa | Wilo-Atmos GIGA-B | Tłoczenie wody grzewczej (zgodnie z VDI 2035), wody zimnej i mieszanin woda-glikol | Wilo | DE | 1 | SZT |  | 0.4 | IE4 | Zielony | Paleta jednorazowego użytku | 1 | 1 | 1 | 625 | 1403 | 765 | 800 | 1600 | 923 | 1007 | 1049 | http://downloads-wilo-select.wilo.com/assets/WIB_WILO29972087.jpg | //cms.media.wilo.com/dcipicxmlfeature/wilo458353/6939859/wilo458353_1.jpg |  |  |  |  | https://wilo.com/quick/PL/pl/articleNumber/2227590
1475 | 2227600 | 4062679314983 | Wilo-Atmos GIGA-B 150/380-75/4-P6 pompa obiegowa blokowa | Pompa wirowa jednostopniowa dławnicowa o konstrukcji blokowej do ustawienia na fundamencie wraz ze stopą na korpusie pompy Wilo-Atmos GIGA-B 150/380-75/4-P6 | 40185 | PG3 | 28 | K | 47201 | NIE | 28.13.14 | 84137051 | 0 | 213 | 320 | Wilo-Atmos GIGA-B 150/380-75/4-P6 | Pompa obiegowa blokowa | Wilo-Atmos GIGA-B | Tłoczenie wody grzewczej (zgodnie z VDI 2035), wody zimnej i mieszanin woda-glikol | Wilo | DE | 1 | SZT |  | 0.4 | IE4 | Zielony | Paleta jednorazowego użytku | 1 | 1 | 1 | 625 | 1532 | 765 | 800 | 1800 | 945 | 1036 | 1079 | http://downloads-wilo-select.wilo.com/assets/WIB_WILO29972087.jpg | //cms.media.wilo.com/dcipicxmlfeature/wilo458353/6939859/wilo458353_1.jpg |  |  |  |  | https://wilo.com/quick/PL/pl/articleNumber/2227600
1476 | 2227601 | 4062679315775 | Wilo-Atmos GIGA-B 150/380-75/4-P6-S1 pompa obiegowa blokowa | Pompa wirowa jednostopniowa dławnicowa o konstrukcji blokowej do ustawienia na fundamencie wraz ze stopą na korpusie pompy Wilo-Atmos GIGA-B 150/380-75/4-P6-S1 | 36067 | PG3 | 28 | K | 47201 | NIE | 28.13.14 | 84137051 | 0 | 213 | 320 | Wilo-Atmos GIGA-B 150/380-75/4-P6-S1 | Pompa obiegowa blokowa | Wilo-Atmos GIGA-B | Tłoczenie wody grzewczej (zgodnie z VDI 2035), wody zimnej i mieszanin woda-glikol | Wilo | DE | 1 | SZT |  | 0.4 | IE4 | Zielony | Paleta jednorazowego użytku | 1 | 1 | 1 | 625 | 1532 | 765 | 800 | 1800 | 945 | 1036 | 1079 | http://downloads-wilo-select.wilo.com/assets/WIB_WILO29972087.jpg | //cms.media.wilo.com/dcipicxmlfeature/wilo458353/6939859/wilo458353_1.jpg |  |  |  |  | https://wilo.com/quick/PL/pl/articleNumber/2227601
1477 | 2227591 | 4062679315829 | Wilo-Atmos GIGA-B 150/380-75/4-S1 pompa obiegowa blokowa | Pompa wirowa jednostopniowa dławnicowa o konstrukcji blokowej do ustawienia na fundamencie wraz ze stopą na korpusie pompy Wilo-Atmos GIGA-B 150/380-75/4-S1 | 33092 | PG3 | 28 | K | 47201 | NIE | 28.13.14 | 84137051 | 0 | 213 | 320 | Wilo-Atmos GIGA-B 150/380-75/4-S1 | Pompa obiegowa blokowa | Wilo-Atmos GIGA-B | Tłoczenie wody grzewczej (zgodnie z VDI 2035), wody zimnej i mieszanin woda-glikol | Wilo | DE | 1 | SZT |  | 0.4 | IE4 | Zielony | Paleta jednorazowego użytku | 1 | 1 | 1 | 625 | 1403 | 765 | 800 | 1600 | 923 | 1007 | 1049 | http://downloads-wilo-select.wilo.com/assets/WIB_WILO29972087.jpg | //cms.media.wilo.com/dcipicxmlfeature/wilo458353/6939859/wilo458353_1.jpg |  |  |  |  | https://wilo.com/quick/PL/pl/articleNumber/2227591
1478 | 2227588 | 4062679315027 | Wilo-Atmos GIGA-B 150/390-75/4 pompa obiegowa blokowa | Pompa wirowa jednostopniowa dławnicowa o konstrukcji blokowej do ustawienia na fundamencie wraz ze stopą na korpusie pompy Wilo-Atmos GIGA-B 150/390-75/4 | 39258 | PG3 | 28 | K | 47201 | NIE | 28.13.14 | 84137051 | 0 | 213 | 320 | Wilo-Atmos GIGA-B 150/390-75/4 | Pompa obiegowa blokowa | Wilo-Atmos GIGA-B | Tłoczenie wody grzewczej (zgodnie z VDI 2035), wody zimnej i mieszanin woda-glikol | Wilo | DE | 1 | SZT |  | 0.4 | IE4 | Zielony | Paleta jednorazowego użytku | 1 | 1 | 1 | 625 | 1403 | 765 | 800 | 1600 | 923 | 1007 | 1049 | http://downloads-wilo-select.wilo.com/assets/WIB_WILO29972087.jpg | //cms.media.wilo.com/dcipicxmlfeature/wilo458353/6939859/wilo458353_1.jpg |  |  |  |  | https://wilo.com/quick/PL/pl/articleNumber/2227588
1479 | 2227598 | 4062679314976 | Wilo-Atmos GIGA-B 150/390-75/4-P6 pompa obiegowa blokowa | Pompa wirowa jednostopniowa dławnicowa o konstrukcji blokowej do ustawienia na fundamencie wraz ze stopą na korpusie pompy Wilo-Atmos GIGA-B 150/390-75/4-P6 | 40186 | PG3 | 28 | K | 47201 | NIE | 28.13.14 | 84137051 | 0 | 213 | 320 | Wilo-Atmos GIGA-B 150/390-75/4-P6 | Pompa obiegowa blokowa | Wilo-Atmos GIGA-B | Tłoczenie wody grzewczej (zgodnie z VDI 2035), wody zimnej i mieszanin woda-glikol | Wilo | DE | 1 | SZT |  | 0.4 | IE4 | Zielony | Paleta jednorazowego użytku | 1 | 1 | 1 | 625 | 1532 | 765 | 800 | 1800 | 945 | 1036 | 1079 | http://downloads-wilo-select.wilo.com/assets/WIB_WILO29972087.jpg | //cms.media.wilo.com/dcipicxmlfeature/wilo458353/6939859/wilo458353_1.jpg |  |  |  |  | https://wilo.com/quick/PL/pl/articleNumber/2227598
1480 | 2227599 | 4062679315768 | Wilo-Atmos GIGA-B 150/390-75/4-P6-S1 pompa obiegowa blokowa | Pompa wirowa jednostopniowa dławnicowa o konstrukcji blokowej do ustawienia na fundamencie wraz ze stopą na korpusie pompy Wilo-Atmos GIGA-B 150/390-75/4-P6-S1 | 36068 | PG3 | 28 | K | 47201 | NIE | 28.13.14 | 84137051 | 0 | 213 | 320 | Wilo-Atmos GIGA-B 150/390-75/4-P6-S1 | Pompa obiegowa blokowa | Wilo-Atmos GIGA-B | Tłoczenie wody grzewczej (zgodnie z VDI 2035), wody zimnej i mieszanin woda-glikol | Wilo | DE | 1 | SZT |  | 0.4 | IE4 | Zielony | Paleta jednorazowego użytku | 1 | 1 | 1 | 625 | 1532 | 765 | 800 | 1800 | 945 | 1036 | 1079 | http://downloads-wilo-select.wilo.com/assets/WIB_WILO29972087.jpg | //cms.media.wilo.com/dcipicxmlfeature/wilo458353/6939859/wilo458353_1.jpg |  |  |  |  | https://wilo.com/quick/PL/pl/articleNumber/2227599
1481 | 2227589 | 4062679315812 | Wilo-Atmos GIGA-B 150/390-75/4-S1 pompa obiegowa blokowa | Pompa wirowa jednostopniowa dławnicowa o konstrukcji blokowej do ustawienia na fundamencie wraz ze stopą na korpusie pompy Wilo-Atmos GIGA-B 150/390-75/4-S1 | 33095 | PG3 | 28 | K | 47201 | NIE | 28.13.14 | 84137051 | 0 | 213 | 320 | Wilo-Atmos GIGA-B 150/390-75/4-S1 | Pompa obiegowa blokowa | Wilo-Atmos GIGA-B | Tłoczenie wody grzewczej (zgodnie z VDI 2035), wody zimnej i mieszanin woda-glikol | Wilo | DE | 1 | SZT |  | 0.4 | IE4 | Zielony | Paleta jednorazowego użytku | 1 | 1 | 1 | 625 | 1403 | 765 | 800 | 1600 | 923 | 1007 | 1049 | http://downloads-wilo-select.wilo.com/assets/WIB_WILO29972087.jpg | //cms.media.wilo.com/dcipicxmlfeature/wilo458353/6939859/wilo458353_1.jpg |  |  |  |  | https://wilo.com/quick/PL/pl/articleNumber/2227589
1482 | 2227586 | 4062679315010 | Wilo-Atmos GIGA-B 150/390-90/4 pompa obiegowa blokowa | Pompa wirowa jednostopniowa dławnicowa o konstrukcji blokowej do ustawienia na fundamencie wraz ze stopą na korpusie pompy Wilo-Atmos GIGA-B 150/390-90/4 | 43830 | PG3 | 28 | K | 47201 | NIE | 28.13.14 | 84137051 | 0 | 213 | 320 | Wilo-Atmos GIGA-B 150/390-90/4 | Pompa obiegowa blokowa | Wilo-Atmos GIGA-B | Tłoczenie wody grzewczej (zgodnie z VDI 2035), wody zimnej i mieszanin woda-glikol | Wilo | DE | 1 | SZT |  | 0.4 | IE4 | Zielony | Paleta jednorazowego użytku | 1 | 1 | 1 | 625 | 1458 | 765 | 800 | 1600 | 923 | 1007 | 1049 | http://downloads-wilo-select.wilo.com/assets/WIB_WILO29972087.jpg | //cms.media.wilo.com/dcipicxmlfeature/wilo458353/6939859/wilo458353_1.jpg |  |  |  |  | https://wilo.com/quick/PL/pl/articleNumber/2227586
1483 | 2227596 | 4062679314969 | Wilo-Atmos GIGA-B 150/390-90/4-P6 pompa obiegowa blokowa | Pompa wirowa jednostopniowa dławnicowa o konstrukcji blokowej do ustawienia na fundamencie wraz ze stopą na korpusie pompy Wilo-Atmos GIGA-B 150/390-90/4-P6 | 44757 | PG3 | 28 | K | 47201 | NIE | 28.13.14 | 84137051 | 0 | 213 | 320 | Wilo-Atmos GIGA-B 150/390-90/4-P6 | Pompa obiegowa blokowa | Wilo-Atmos GIGA-B | Tłoczenie wody grzewczej (zgodnie z VDI 2035), wody zimnej i mieszanin woda-glikol | Wilo | DE | 1 | SZT |  | 0.4 | IE4 | Zielony | Paleta jednorazowego użytku | 1 | 1 | 1 | 625 | 1587 | 765 | 800 | 1800 | 945 | 1036 | 1079 | http://downloads-wilo-select.wilo.com/assets/WIB_WILO29972087.jpg | //cms.media.wilo.com/dcipicxmlfeature/wilo458353/6939859/wilo458353_1.jpg |  |  |  |  | https://wilo.com/quick/PL/pl/articleNumber/2227596
1484 | 2227597 | 4062679315751 | Wilo-Atmos GIGA-B 150/390-90/4-P6-S1 pompa obiegowa blokowa | Pompa wirowa jednostopniowa dławnicowa o konstrukcji blokowej do ustawienia na fundamencie wraz ze stopą na korpusie pompy Wilo-Atmos GIGA-B 150/390-90/4-P6-S1 | 39876 | PG3 | 28 | K | 47201 | NIE | 28.13.14 | 84137051 | 0 | 213 | 320 | Wilo-Atmos GIGA-B 150/390-90/4-P6-S1 | Pompa obiegowa blokowa | Wilo-Atmos GIGA-B | Tłoczenie wody grzewczej (zgodnie z VDI 2035), wody zimnej i mieszanin woda-glikol | Wilo | DE | 1 | SZT |  | 0.4 | IE4 | Zielony | Paleta jednorazowego użytku | 1 | 1 | 1 | 625 | 1587 | 765 | 800 | 1800 | 945 | 1036 | 1079 | http://downloads-wilo-select.wilo.com/assets/WIB_WILO29972087.jpg | //cms.media.wilo.com/dcipicxmlfeature/wilo458353/6939859/wilo458353_1.jpg |  |  |  |  | https://wilo.com/quick/PL/pl/articleNumber/2227597
1485 | 2227587 | 4062679315805 | Wilo-Atmos GIGA-B 150/390-90/4-S1 pompa obiegowa blokowa | Pompa wirowa jednostopniowa dławnicowa o konstrukcji blokowej do ustawienia na fundamencie wraz ze stopą na korpusie pompy Wilo-Atmos GIGA-B 150/390-90/4-S1 | 36902 | PG3 | 28 | K | 47201 | NIE | 28.13.14 | 84137051 | 0 | 213 | 320 | Wilo-Atmos GIGA-B 150/390-90/4-S1 | Pompa obiegowa blokowa | Wilo-Atmos GIGA-B | Tłoczenie wody grzewczej (zgodnie z VDI 2035), wody zimnej i mieszanin woda-glikol | Wilo | DE | 1 | SZT |  | 0.4 | IE4 | Zielony | Paleta jednorazowego użytku | 1 | 1 | 1 | 625 | 1458 | 765 | 800 | 1600 | 923 | 1007 | 1049 | http://downloads-wilo-select.wilo.com/assets/WIB_WILO29972087.jpg | //cms.media.wilo.com/dcipicxmlfeature/wilo458353/6939859/wilo458353_1.jpg |  |  |  |  | https://wilo.com/quick/PL/pl/articleNumber/2227587
1486 | 2227582 | 4062679314990 | Wilo-Atmos GIGA-B 150/400-110/4 pompa obiegowa blokowa | Pompa wirowa jednostopniowa dławnicowa o konstrukcji blokowej do ustawienia na fundamencie wraz ze stopą na korpusie pompy Wilo-Atmos GIGA-B 150/400-110/4 | 55040 | PG3 | 28 | K | 47201 | NIE | 28.13.14 | 84137051 | 0 | 213 | 320 | Wilo-Atmos GIGA-B 150/400-110/4 | Pompa obiegowa blokowa | Wilo-Atmos GIGA-B | Tłoczenie wody grzewczej (zgodnie z VDI 2035), wody zimnej i mieszanin woda-glikol | Wilo | DE | 1 | SZT |  | 0.4 | IE4 | Zielony | Paleta jednorazowego użytku | 1 | 1 | 1 | 660 | 1488 | 865 | 800 | 1600 | 1023 | 1299 | 1340 | http://downloads-wilo-select.wilo.com/assets/WIB_WILO29972087.jpg | //cms.media.wilo.com/dcipicxmlfeature/wilo458353/6939859/wilo458353_1.jpg |  |  |  |  | https://wilo.com/quick/PL/pl/articleNumber/2227582
1487 | 2227592 | 4062679314945 | Wilo-Atmos GIGA-B 150/400-110/4-P6 pompa obiegowa blokowa | Pompa wirowa jednostopniowa dławnicowa o konstrukcji blokowej do ustawienia na fundamencie wraz ze stopą na korpusie pompy Wilo-Atmos GIGA-B 150/400-110/4-P6 | 55967 | PG3 | 28 | K | 47201 | NIE | 28.13.14 | 84137051 | 0 | 213 | 320 | Wilo-Atmos GIGA-B 150/400-110/4-P6 | Pompa obiegowa blokowa | Wilo-Atmos GIGA-B | Tłoczenie wody grzewczej (zgodnie z VDI 2035), wody zimnej i mieszanin woda-glikol | Wilo | DE | 1 | SZT |  | 0.4 | IE4 | Zielony | Paleta jednorazowego użytku | 1 | 1 | 1 | 660 | 1617 | 865 | 800 | 1800 | 1045 | 1331 | 1373 | http://downloads-wilo-select.wilo.com/assets/WIB_WILO29972087.jpg | //cms.media.wilo.com/dcipicxmlfeature/wilo458353/6939859/wilo458353_1.jpg |  |  |  |  | https://wilo.com/quick/PL/pl/articleNumber/2227592
1488 | 2227593 | 4062679315737 | Wilo-Atmos GIGA-B 150/400-110/4-P6-S1 pompa obiegowa | Pompa wirowa jednostopniowa dławnicowa o konstrukcji blokowej do ustawienia na fundamencie wraz ze stopą na korpusie pompy Wilo-Atmos GIGA-B 150/400-110/4-P6-S1 | 49212 | PG3 | 28 | K | 47201 | NIE | 28.13.14 | 84137051 | 0 | 213 | 320 | Wilo-Atmos GIGA-B 150/400-110/4-P6-S1 | Pompa obiegowa blokowa | Wilo-Atmos GIGA-B | Tłoczenie wody grzewczej (zgodnie z VDI 2035), wody zimnej i mieszanin woda-glikol | Wilo | DE | 1 | SZT |  | 0.4 | IE4 | Zielony | Paleta jednorazowego użytku | 1 | 1 | 1 | 660 | 1617 | 865 | 800 | 1800 | 1045 | 1331 | 1373 | http://downloads-wilo-select.wilo.com/assets/WIB_WILO29972087.jpg | //cms.media.wilo.com/dcipicxmlfeature/wilo458353/6939859/wilo458353_1.jpg |  |  |  |  | https://wilo.com/quick/PL/pl/articleNumber/2227593
1489 | 2227583 | 4062679315782 | Wilo-Atmos GIGA-B 150/400-110/4-S1 pompa obiegowa blokowa | Pompa wirowa jednostopniowa dławnicowa o konstrukcji blokowej do ustawienia na fundamencie wraz ze stopą na korpusie pompy Wilo-Atmos GIGA-B 150/400-110/4-S1 | 46237 | PG3 | 28 | K | 47201 | NIE | 28.13.14 | 84137051 | 0 | 213 | 320 | Wilo-Atmos GIGA-B 150/400-110/4-S1 | Pompa obiegowa blokowa | Wilo-Atmos GIGA-B | Tłoczenie wody grzewczej (zgodnie z VDI 2035), wody zimnej i mieszanin woda-glikol | Wilo | DE | 1 | SZT |  | 0.4 | IE4 | Zielony | Paleta jednorazowego użytku | 1 | 1 | 1 | 660 | 1488 | 865 | 800 | 1600 | 1023 | 1299 | 1340 | http://downloads-wilo-select.wilo.com/assets/WIB_WILO29972087.jpg | //cms.media.wilo.com/dcipicxmlfeature/wilo458353/6939859/wilo458353_1.jpg |  |  |  |  | https://wilo.com/quick/PL/pl/articleNumber/2227583
1490 | 2227584 | 4062679315003 | Wilo-Atmos GIGA-B 150/400-90/4 pompa obiegowa blokowa | Pompa wirowa jednostopniowa dławnicowa o konstrukcji blokowej do ustawienia na fundamencie wraz ze stopą na korpusie pompy Wilo-Atmos GIGA-B 150/400-90/4 | 43830 | PG3 | 28 | K | 47201 | NIE | 28.13.14 | 84137051 | 0 | 213 | 320 | Wilo-Atmos GIGA-B 150/400-90/4 | Pompa obiegowa blokowa | Wilo-Atmos GIGA-B | Tłoczenie wody grzewczej (zgodnie z VDI 2035), wody zimnej i mieszanin woda-glikol | Wilo | DE | 1 | SZT |  | 0.4 | IE4 | Zielony | Paleta jednorazowego użytku | 1 | 1 | 1 | 625 | 1458 | 765 | 800 | 1600 | 923 | 1007 | 1049 | http://downloads-wilo-select.wilo.com/assets/WIB_WILO29972087.jpg | //cms.media.wilo.com/dcipicxmlfeature/wilo458353/6939859/wilo458353_1.jpg |  |  |  |  | https://wilo.com/quick/PL/pl/articleNumber/2227584
1491 | 2227594 | 4062679314952 | Wilo-Atmos GIGA-B 150/400-90/4-P6 pompa obiegowa blokowa | Pompa wirowa jednostopniowa dławnicowa o konstrukcji blokowej do ustawienia na fundamencie wraz ze stopą na korpusie pompy Wilo-Atmos GIGA-B 150/400-90/4-P6 | 44757 | PG3 | 28 | K | 47201 | NIE | 28.13.14 | 84137051 | 0 | 213 | 320 | Wilo-Atmos GIGA-B 150/400-90/4-P6 | Pompa obiegowa blokowa | Wilo-Atmos GIGA-B | Tłoczenie wody grzewczej (zgodnie z VDI 2035), wody zimnej i mieszanin woda-glikol | Wilo | DE | 1 | SZT |  | 0.4 | IE4 | Zielony | Paleta jednorazowego użytku | 1 | 1 | 1 | 625 | 1587 | 765 | 800 | 1800 | 945 | 1036 | 1079 | http://downloads-wilo-select.wilo.com/assets/WIB_WILO29972087.jpg | //cms.media.wilo.com/dcipicxmlfeature/wilo458353/6939859/wilo458353_1.jpg |  |  |  |  | https://wilo.com/quick/PL/pl/articleNumber/2227594
1492 | 2227595 | 4062679315744 | Wilo-Atmos GIGA-B 150/400-90/4-P6-S1 pompa obiegowa blokowa | Pompa wirowa jednostopniowa dławnicowa o konstrukcji blokowej do ustawienia na fundamencie wraz ze stopą na korpusie pompy Wilo-Atmos GIGA-B 150/400-90/4-P6-S1 | 39876 | PG3 | 28 | K | 47201 | NIE | 28.13.14 | 84137051 | 0 | 213 | 320 | Wilo-Atmos GIGA-B 150/400-90/4-P6-S1 | Pompa obiegowa blokowa | Wilo-Atmos GIGA-B | Tłoczenie wody grzewczej (zgodnie z VDI 2035), wody zimnej i mieszanin woda-glikol | Wilo | DE | 1 | SZT |  | 0.4 | IE4 | Zielony | Paleta jednorazowego użytku | 1 | 1 | 1 | 625 | 1587 | 765 | 800 | 1800 | 945 | 1036 | 1079 | http://downloads-wilo-select.wilo.com/assets/WIB_WILO29972087.jpg | //cms.media.wilo.com/dcipicxmlfeature/wilo458353/6939859/wilo458353_1.jpg |  |  |  |  | https://wilo.com/quick/PL/pl/articleNumber/2227595
1493 | 2227585 | 4062679315799 | Wilo-Atmos GIGA-B 150/400-90/4-S1 pompa obiegowa blokowa | Pompa wirowa jednostopniowa dławnicowa o konstrukcji blokowej do ustawienia na fundamencie wraz ze stopą na korpusie pompy Wilo-Atmos GIGA-B 150/400-90/4-S1 | 36902 | PG3 | 28 | K | 47201 | NIE | 28.13.14 | 84137051 | 0 | 213 | 320 | Wilo-Atmos GIGA-B 150/400-90/4-S1 | Pompa obiegowa blokowa | Wilo-Atmos GIGA-B | Tłoczenie wody grzewczej (zgodnie z VDI 2035), wody zimnej i mieszanin woda-glikol | Wilo | DE | 1 | SZT |  | 0.4 | IE4 | Zielony | Paleta jednorazowego użytku | 1 | 1 | 1 | 625 | 1458 | 765 | 800 | 1600 | 923 | 1007 | 1049 | http://downloads-wilo-select.wilo.com/assets/WIB_WILO29972087.jpg | //cms.media.wilo.com/dcipicxmlfeature/wilo458353/6939859/wilo458353_1.jpg |  |  |  |  | https://wilo.com/quick/PL/pl/articleNumber/2227585
1494 | 9139947 | 4062679002507 | Wilo-Atmos GIGA-B 32/105,1-1,5/2 pompa obiegowa blokowa | Pompa obiegowa blokowa Wilo-Atmos GIGA-B 32/105,1-1,5/2 dławnicowa o konstrukcji blokowej z przyłączem kołnierzowym, do zastosowań grzewczych, klimatyzacyjnych i chłodniczych w dużych budynkach | 2994 | PG3 | 28 | K | 47201 | NIE | 28.13.14 | 84137051 | 0 | 241 | 320 | Wilo-Atmos GIGA-B 32/105,1-1,5/2 | Pompa obiegowa blokowa | Wilo-Atmos GIGA-B | Tłoczenie wody grzewczej (zgodnie z VDI 2035), wody zimnej i mieszanin woda-glikol | Wilo | DE | 1 | SZT |  | 0.4 | IE3 | Zielony | Karton | 2 | 1 | 4 | 216 | 529 | 263 | 800 | 1200 | 1200 | 53 | 56 | http://downloads-wilo-select.wilo.com/assets/WIB_WILO29972087.jpg | //cms.media.wilo.com/dcipicxmlfeature/wilo_f_020000250000f85f00010092/7069136/wilo_f_020000250000f85f00010092_1.jpg |  |  |  |  | https://wilo.com/quick/PL/pl/articleNumber/9139947
1495 | 2216851 | 4062679178462 | Wilo-Atmos GIGA-B 32/105,1-1,5/2-S1 pompa obiegowa blokowa | Pompa obiegowa blokowa Wilo-Atmos GIGA-B 32/105,1-1,5/2-S1 dławnicowa o konstrukcji blokowej z przyłączem kołnierzowym, do zastosowań grzewczych, klimatyzacyjnych i chłodniczych w dużych budynkach | 3112 | PG3 | 28 | K | 47201 | NIE | 28.13.14 | 84137051 | 0 | 213 | 320 | Wilo-Atmos GIGA-B 32/105,1-1,5/2-S1 | Pompa obiegowa blokowa | Wilo-Atmos GIGA-B | Tłoczenie wody grzewczej (zgodnie z VDI 2035), wody zimnej i mieszanin woda-glikol | Wilo | DE | 1 | SZT |  | 0.4 | IE3 | Zielony | Karton | 2 | 1 | 4 | 216 | 529 | 263 | 800 | 800 | 525 | 53 | 56 | http://downloads-wilo-select.wilo.com/assets/WIB_WILO29972087.jpg | //cms.media.wilo.com/dcipicxmlfeature/wilo458353/6939859/wilo458353_1.jpg |  |  |  |  | https://wilo.com/quick/PL/pl/articleNumber/2216851
1496 | 2242506 | 4062679514208 | Wilo-Atmos GIGA-B 32/105.1-1,5/2-IE4 pompa dławnicowa blokowa | Pompa dławnicowa blokowa Wilo-Atmos GIGA-B 32/105.1-1,5/2-IE4 jednostopniowa wirowa do ustawienia na fundamencie ze stopą na korpusie pompy. Kołnierze z przyłączami pomiarowymi ciśnienia R 1/8. Pompy z silnikami ≥ 5,5 kW są seryjnie wyposażone w czujnik termistorowy. Uszczelnienie mechaniczne do tłoczenia wody o temperaturze do Tmax. = +140 °C. Do T ≤ +40 °C dopuszczalna jest domieszka glikolu od 20 % do 40 % objętości. Przy mieszaninie woda-glikol z zawartością glikolu > 40 % do max. 50 % objętości i o tem. przetłaczanej cieczy od > +40 °C do max. +120 °C. | 3142 | PG3 | 28 | A | 22601 | NIE |  | 84137051 | 0 | 213 | 320 | Wilo-Atmos GIGA-B 32/105.1-1,5/2-IE4 | Pompa dławnicowa blokowa | Wilo-Atmos GIGA-B | Tłoczenie wody grzewczej (zgodnie z VDI 2035), wody zimnej i mieszanin woda-glikol | Wilo | DE | 1 | SZT |  | 0.4 | IE4 | Zielony | Karton | 2 | 1 | 4 | 227 | 553 | 254 | 600 | 800 | 525 | 49 | 55 | http://downloads-wilo-select.wilo.com/assets/WIB_WILO29972087.jpg | https://wilo.com/quick/PL/pl/articleNumber/ |  | 1500 |  | Nowość | https://wilo.com/quick/PL/pl/articleNumber/2242506
1497 | 2242507 | 4062679514215 | Wilo-Atmos GIGA-B 32/105.1-1,5/2-S1-IE4 pompa dławnicowa blokowa | Pompa dławnicowa blokowa Wilo-Atmos GIGA-B 32/105.1-1,5/2-S1-IE4 jednostopniowa wirowa do ustawienia na fundamencie ze stopą na korpusie pompy. Kołnierze z przyłączami pomiarowymi ciśnienia R 1/8. Pompy z silnikami ≥ 5,5 kW są seryjnie wyposażone w czujnik termistorowy. Uszczelnienie mechaniczne do tłoczenia wody o temperaturze do Tmax. = +140 °C. Do T ≤ +40 °C dopuszczalna jest domieszka glikolu od 20 % do 40 % objętości. Przy mieszaninie woda-glikol z zawartością glikolu > 40 % do max. 50 % objętości i o tem. przetłaczanej cieczy od > +40 °C do max. +120 °C. | 3267 | PG3 | 28 | A | 22601 | NIE |  | 84137051 | 0 | 213 | 320 | Wilo-Atmos GIGA-B 32/105.1-1,5/2-S1-IE4 | Pompa dławnicowa blokowa | Wilo-Atmos GIGA-B | Tłoczenie wody grzewczej (zgodnie z VDI 2035), wody zimnej i mieszanin woda-glikol | Wilo | DE | 1 | SZT |  | 0.4 | IE4 | Zielony | Karton | 2 | 1 | 4 | 227 | 553 | 254 | 600 | 800 | 525 | 49 | 55 | http://downloads-wilo-select.wilo.com/assets/WIB_WILO29972087.jpg | https://wilo.com/quick/PL/pl/articleNumber/ |  | 1500 |  | Nowość | https://wilo.com/quick/PL/pl/articleNumber/2242507
1498 | 9126708 | 4048482861876 | Wilo-Atmos GIGA-B 32/105-0,25/4 pompa obiegowa blokowa | Pompa obiegowa blokowa Wilo-Atmos GIGA-B 32/105-0,25/4 dławnicowa o konstrukcji blokowej z przyłączem kołnierzowym, do zastosowań grzewczych, klimatyzacyjnych i chłodniczych w dużych budynkach | 2011 | PG3 | 28 | K | 47201 | NIE | 28.13.14 | 84137051 | 0 | 241 | 320 | Wilo-Atmos GIGA-B 32/105-0,25/4 | Pompa obiegowa blokowa | Wilo-Atmos GIGA-B | Tłoczenie wody grzewczej (zgodnie z VDI 2035), wody zimnej i mieszanin woda-glikol | Wilo | DE | 1 | SZT |  | 0.4 | IE3 | Zielony | Karton | 4 | 1 | 8 | 216 | 460 | 252 | 800 | 1200 | 1200 | 36 | 37 | http://downloads-wilo-select.wilo.com/assets/WIB_WILO29972087.jpg | //cms.media.wilo.com/dcipicxmlfeature/wilo_f_020000250000f85f00010092/7069136/wilo_f_020000250000f85f00010092_1.jpg |  |  |  |  | https://wilo.com/quick/PL/pl/articleNumber/9126708
1499 | 2242318 | 4062679514222 | Wilo-Atmos GIGA-B 32/105-0,25/4-IE4 pompa dławnicowa blokowa | Pompa dławnicowa blokowa Wilo-Atmos GIGA-B 32/105-0,25/4-IE4 jednostopniowa wirowa do ustawienia na fundamencie ze stopą na korpusie pompy. Kołnierze z przyłączami pomiarowymi ciśnienia R 1/8. Pompy z silnikami ≥ 5,5 kW są seryjnie wyposażone w czujnik termistorowy. Uszczelnienie mechaniczne do tłoczenia wody o temperaturze do Tmax. = +140 °C. Do T ≤ +40 °C dopuszczalna jest domieszka glikolu od 20 % do 40 % objętości. Przy mieszaninie woda-glikol z zawartością glikolu > 40 % do max. 50 % objętości i o tem. przetłaczanej cieczy od > +40 °C do max. +120 °C. | 2112 | PG3 | 28 | A | 22601 | NIE |  | 84137051 | 0 | 213 | 320 | Wilo-Atmos GIGA-B 32/105-0,25/4-IE4 | Pompa dławnicowa blokowa | Wilo-Atmos GIGA-B | Tłoczenie wody grzewczej (zgodnie z VDI 2035), wody zimnej i mieszanin woda-glikol | Wilo | DE | 1 | SZT |  | 0.4 | IE4 | Zielony | Karton | 2 | 1 | 4 | 227 | 462 | 254 | 600 | 800 | 525 | 36 | 43 | http://downloads-wilo-select.wilo.com/assets/WIB_WILO29972087.jpg | https://wilo.com/quick/PL/pl/articleNumber/ |  | 250 |  | Nowość | https://wilo.com/quick/PL/pl/articleNumber/2242318
1500 | 2216698 | 4062679176932 | Wilo-Atmos GIGA-B 32/105-0,25/4-S1 pompa obiegowa blokowa | Pompa obiegowa blokowa Wilo-Atmos GIGA-B 32/105-0,25/4-S1 dławnicowa o konstrukcji blokowej z przyłączem kołnierzowym, do zastosowań grzewczych, klimatyzacyjnych i chłodniczych w dużych budynkach | 2131 | PG3 | 28 | K | 47201 | NIE | 28.13.14 | 84137051 | 0 | 213 | 320 | Wilo-Atmos GIGA-B 32/105-0,25/4-S1 | Pompa obiegowa blokowa | Wilo-Atmos GIGA-B | Tłoczenie wody grzewczej (zgodnie z VDI 2035), wody zimnej i mieszanin woda-glikol | Wilo | DE | 1 | SZT |  | 0.4 | IE3 | Zielony | Karton | 4 | 1 | 8 | 216 | 460 | 252 | 800 | 600 | 525 | 36 | 37 | http://downloads-wilo-select.wilo.com/assets/WIB_WILO29972087.jpg | //cms.media.wilo.com/dcipicxmlfeature/wilo458353/6939859/wilo458353_1.jpg |  |  |  |  | https://wilo.com/quick/PL/pl/articleNumber/2216698
1501 | 2242319 | 4062679514239 | Wilo-Atmos GIGA-B 32/105-0,25/4-S1-IE4 pompa dławnicowa blokowa | Pompa dławnicowa blokowa Wilo-Atmos GIGA-B 32/105-0,25/4-S1-IE4 jednostopniowa wirowa do ustawienia na fundamencie ze stopą na korpusie pompy. Kołnierze z przyłączami pomiarowymi ciśnienia R 1/8. Pompy z silnikami ≥ 5,5 kW są seryjnie wyposażone w czujnik termistorowy. Uszczelnienie mechaniczne do tłoczenia wody o temperaturze do Tmax. = +140 °C. Do T ≤ +40 °C dopuszczalna jest domieszka glikolu od 20 % do 40 % objętości. Przy mieszaninie woda-glikol z zawartością glikolu > 40 % do max. 50 % objętości i o tem. przetłaczanej cieczy od > +40 °C do max. +120 °C. | 2236 | PG3 | 28 | A | 22601 | NIE |  | 84137051 | 0 | 213 | 320 | Wilo-Atmos GIGA-B 32/105-0,25/4-S1-IE4 | Pompa dławnicowa blokowa | Wilo-Atmos GIGA-B | Tłoczenie wody grzewczej (zgodnie z VDI 2035), wody zimnej i mieszanin woda-glikol | Wilo | DE | 1 | SZT |  | 0.4 | IE4 | Zielony | Karton | 2 | 1 | 4 | 227 | 462 | 254 | 600 | 800 | 525 | 36 | 43 | http://downloads-wilo-select.wilo.com/assets/WIB_WILO29972087.jpg | https://wilo.com/quick/PL/pl/articleNumber/ |  | 250 |  | Nowość | https://wilo.com/quick/PL/pl/articleNumber/2242319
1502 | 9126728 | 4048482861883 | Wilo-Atmos GIGA-B 32/105-2,2/2 pompa obiegowa blokowa | Pompa obiegowa blokowa Wilo-Atmos GIGA-B 32/105-2,2/2 dławnicowa o konstrukcji blokowej z przyłączem kołnierzowym, do zastosowań grzewczych, klimatyzacyjnych i chłodniczych w dużych budynkach | 3014 | PG3 | 28 | K | 47201 | NIE | 28.13.14 | 84137051 | 0 | 241 | 320 | Wilo-Atmos GIGA-B 32/105-2,2/2 | Pompa obiegowa blokowa | Wilo-Atmos GIGA-B | Tłoczenie wody grzewczej (zgodnie z VDI 2035), wody zimnej i mieszanin woda-glikol | Wilo | DE | 1 | SZT |  | 0.4 | IE3 | Zielony | Karton | 2 | 1 | 4 | 216 | 539 | 263 | 800 | 1200 | 1200 | 56 | 59 | http://downloads-wilo-select.wilo.com/assets/WIB_WILO29972087.jpg | //cms.media.wilo.com/dcipicxmlfeature/wilo_f_020000250000f85f00010092/7069136/wilo_f_020000250000f85f00010092_1.jpg |  |  |  |  | https://wilo.com/quick/PL/pl/articleNumber/9126728
1503 | 2242326 | 4062679514246 | Wilo-Atmos GIGA-B 32/105-2,2/2-IE4 pompa dławnicowa blokowa | Pompa dławnicowa blokowa Wilo-Atmos GIGA-B 32/105-2,2/2-IE4 jednostopniowa wirowa do ustawienia na fundamencie ze stopą na korpusie pompy. Kołnierze z przyłączami pomiarowymi ciśnienia R 1/8. Pompy z silnikami ≥ 5,5 kW są seryjnie wyposażone w czujnik termistorowy. Uszczelnienie mechaniczne do tłoczenia wody o temperaturze do Tmax. = +140 °C. Do T ≤ +40 °C dopuszczalna jest domieszka glikolu od 20 % do 40 % objętości. Przy mieszaninie woda-glikol z zawartością glikolu > 40 % do max. 50 % objętości i o tem. przetłaczanej cieczy od > +40 °C do max. +120 °C. | 3163 | PG3 | 28 | A | 22601 | NIE |  | 84137051 | 0 | 213 | 320 | Wilo-Atmos GIGA-B 32/105-2,2/2-IE4 | Pompa dławnicowa blokowa | Wilo-Atmos GIGA-B | Tłoczenie wody grzewczej (zgodnie z VDI 2035), wody zimnej i mieszanin woda-glikol | Wilo | DE | 1 | SZT |  | 0.4 | IE4 | Zielony | Karton | 2 | 1 | 4 | 227 | 553 | 254 | 600 | 800 | 525 | 51 | 57 | http://downloads-wilo-select.wilo.com/assets/WIB_WILO29972087.jpg | https://wilo.com/quick/PL/pl/articleNumber/ |  | 2200 |  | Nowość | https://wilo.com/quick/PL/pl/articleNumber/2242326
1504 | 2216702 | 4062679176970 | Wilo-Atmos GIGA-B 32/105-2,2/2-S1 pompa obiegowa blokowa | Pompa obiegowa blokowa Wilo-Atmos GIGA-B 32/105-2,2/2-S1 dławnicowa o konstrukcji blokowej z przyłączem kołnierzowym, do zastosowań grzewczych, klimatyzacyjnych i chłodniczych w dużych budynkach | 3131 | PG3 | 28 | K | 47201 | NIE | 28.13.14 | 84137051 | 0 | 213 | 320 | Wilo-Atmos GIGA-B 32/105-2,2/2-S1 | Pompa obiegowa blokowa | Wilo-Atmos GIGA-B | Tłoczenie wody grzewczej (zgodnie z VDI 2035), wody zimnej i mieszanin woda-glikol | Wilo | DE | 1 | SZT |  | 0.4 | IE3 | Zielony | Karton | 2 | 1 | 4 | 216 | 553 | 263 | 800 | 800 | 525 | 56 | 59 | http://downloads-wilo-select.wilo.com/assets/WIB_WILO29972087.jpg | //cms.media.wilo.com/dcipicxmlfeature/wilo458353/6939859/wilo458353_1.jpg |  |  |  |  | https://wilo.com/quick/PL/pl/articleNumber/2216702
1505 | 2242327 | 4062679514253 | Wilo-Atmos GIGA-B 32/105-2,2/2-S1-IE4 pompa dławnicowa blokowa | Pompa dławnicowa blokowa Wilo-Atmos GIGA-B 32/105-2,2/2-S1-IE4 jednostopniowa wirowa do ustawienia na fundamencie ze stopą na korpusie pompy. Kołnierze z przyłączami pomiarowymi ciśnienia R 1/8. Pompy z silnikami ≥ 5,5 kW są seryjnie wyposażone w czujnik termistorowy. Uszczelnienie mechaniczne do tłoczenia wody o temperaturze do Tmax. = +140 °C. Do T ≤ +40 °C dopuszczalna jest domieszka glikolu od 20 % do 40 % objętości. Przy mieszaninie woda-glikol z zawartością glikolu > 40 % do max. 50 % objętości i o tem. przetłaczanej cieczy od > +40 °C do max. +120 °C. | 3287 | PG3 | 28 | A | 22601 | NIE |  | 84137051 | 0 | 213 | 320 | Wilo-Atmos GIGA-B 32/105-2,2/2-S1-IE4 | Pompa dławnicowa blokowa | Wilo-Atmos GIGA-B | Tłoczenie wody grzewczej (zgodnie z VDI 2035), wody zimnej i mieszanin woda-glikol | Wilo | DE | 1 | SZT |  | 0.4 | IE4 | Zielony | Karton | 2 | 1 | 4 | 227 | 553 | 254 | 600 | 800 | 525 | 51 | 57 | http://downloads-wilo-select.wilo.com/assets/WIB_WILO29972087.jpg | https://wilo.com/quick/PL/pl/articleNumber/ |  | 2200 |  | Nowość | https://wilo.com/quick/PL/pl/articleNumber/2242327
1506 | 9139941 | 4062679002538 | Wilo-Atmos GIGA-B 32/115,1-0,25/4 pompa obiegowa blokowa | Pompa obiegowa blokowa Wilo-Atmos GIGA-B 32/115,1-0,25/4 dławnicowa o konstrukcji blokowej z przyłączem kołnierzowym, do zastosowań grzewczych, klimatyzacyjnych i chłodniczych w dużych budynkach | 1953 | PG3 | 28 | K | 47201 | NIE | 28.13.14 | 84137051 | 0 | 241 | 320 | Wilo-Atmos GIGA-B 32/115,1-0,25/4 | Pompa obiegowa blokowa | Wilo-Atmos GIGA-B | Tłoczenie wody grzewczej (zgodnie z VDI 2035), wody zimnej i mieszanin woda-glikol | Wilo | DE | 1 | SZT |  | 0.4 | IE2 | Zielony | Karton | 4 | 1 | 8 | 216 | 460 | 252 | 800 | 1200 | 1200 | 35 | 37 | http://downloads-wilo-select.wilo.com/assets/WIB_WILO29972087.jpg | //cms.media.wilo.com/dcipicxmlfeature/wilo_f_020000250000f85f00010092/7069136/wilo_f_020000250000f85f00010092_1.jpg |  |  |  |  | https://wilo.com/quick/PL/pl/articleNumber/9139941
1507 | 2216848 | 4062679178431 | Wilo-Atmos GIGA-B 32/115,1-0,25/4-S1 pompa obiegowa blokowa | Pompa obiegowa blokowa Wilo-Atmos GIGA-B 32/115,1-0,25/4-S1 dławnicowa o konstrukcji blokowej z przyłączem kołnierzowym, do zastosowań grzewczych, klimatyzacyjnych i chłodniczych w dużych budynkach | 2071 | PG3 | 28 | K | 47201 | NIE | 28.13.14 | 84137051 | 0 | 213 | 320 | Wilo-Atmos GIGA-B 32/115,1-0,25/4-S1 | Pompa obiegowa blokowa | Wilo-Atmos GIGA-B | Tłoczenie wody grzewczej (zgodnie z VDI 2035), wody zimnej i mieszanin woda-glikol | Wilo | DE | 1 | SZT |  | 0.4 | IE3 | Zielony | Karton | 4 | 1 | 8 | 216 | 460 | 252 | 800 | 600 | 525 | 35 | 37 | http://downloads-wilo-select.wilo.com/assets/WIB_WILO29972087.jpg | //cms.media.wilo.com/dcipicxmlfeature/wilo458353/6939859/wilo458353_1.jpg |  |  |  |  | https://wilo.com/quick/PL/pl/articleNumber/2216848
1508 | 9139946 | 4062679002514 | Wilo-Atmos GIGA-B 32/115,1-2,2/2 pompa obiegowa blokowa | Pompa obiegowa blokowa Wilo-Atmos GIGA-B 32/115,1-2,2/2 dławnicowa o konstrukcji blokowej z przyłączem kołnierzowym, do zastosowań grzewczych, klimatyzacyjnych i chłodniczych w dużych budynkach | 3113 | PG3 | 28 | K | 47201 | NIE | 28.13.14 | 84137051 | 0 | 241 | 320 | Wilo-Atmos GIGA-B 32/115,1-2,2/2 | Pompa obiegowa blokowa | Wilo-Atmos GIGA-B | Tłoczenie wody grzewczej (zgodnie z VDI 2035), wody zimnej i mieszanin woda-glikol | Wilo | DE | 1 | SZT |  | 0.4 | IE3 | Zielony | Karton | 2 | 1 | 4 | 216 | 539 | 263 | 800 | 1200 | 1200 | 55 | 58 | http://downloads-wilo-select.wilo.com/assets/WIB_WILO29972087.jpg | //cms.media.wilo.com/dcipicxmlfeature/wilo_f_020000250000f85f00010092/7069136/wilo_f_020000250000f85f00010092_1.jpg |  |  |  |  | https://wilo.com/quick/PL/pl/articleNumber/9139946
1509 | 2216850 | 4062679178455 | Wilo-Atmos GIGA-B 32/115,1-2,2/2-S1 pompa obiegowa blokowa | Pompa obiegowa blokowa Wilo-Atmos GIGA-B 32/115,1-2,2/2-S1 dławnicowa o konstrukcji blokowej z przyłączem kołnierzowym, do zastosowań grzewczych, klimatyzacyjnych i chłodniczych w dużych budynkach | 3231 | PG3 | 28 | K | 47201 | NIE | 28.13.14 | 84137051 | 0 | 213 | 320 | Wilo-Atmos GIGA-B 32/115,1-2,2/2-S1 | Pompa obiegowa blokowa | Wilo-Atmos GIGA-B | Tłoczenie wody grzewczej (zgodnie z VDI 2035), wody zimnej i mieszanin woda-glikol | Wilo | DE | 1 | SZT |  | 0.4 | IE3 | Zielony | Karton | 2 | 1 | 4 | 216 | 553 | 263 | 800 | 800 | 525 | 55 | 58 | http://downloads-wilo-select.wilo.com/assets/WIB_WILO29972087.jpg | //cms.media.wilo.com/dcipicxmlfeature/wilo458353/6939859/wilo458353_1.jpg |  |  |  |  | https://wilo.com/quick/PL/pl/articleNumber/2216850
1510 | 2242500 | 4062679514260 | Wilo-Atmos GIGA-B 32/115.1-0,25/4-IE4 pompa dławnicowa blokowa | Pompa dławnicowa blokowa Wilo-Atmos GIGA-B 32/115.1-0,25/4-IE4 jednostopniowa wirowa do ustawienia na fundamencie ze stopą na korpusie pompy. Kołnierze z przyłączami pomiarowymi ciśnienia R 1/8. Pompy z silnikami ≥ 5,5 kW są seryjnie wyposażone w czujnik termistorowy. Uszczelnienie mechaniczne do tłoczenia wody o temperaturze do Tmax. = +140 °C. Do T ≤ +40 °C dopuszczalna jest domieszka glikolu od 20 % do 40 % objętości. Przy mieszaninie woda-glikol z zawartością glikolu > 40 % do max. 50 % objętości i o tem. przetłaczanej cieczy od > +40 °C do max. +120 °C. | 2051 | PG3 | 28 | A | 22601 | NIE |  | 84137051 | 0 | 213 | 320 | Wilo-Atmos GIGA-B 32/115.1-0,25/4-IE4 | Pompa dławnicowa blokowa | Wilo-Atmos GIGA-B | Tłoczenie wody grzewczej (zgodnie z VDI 2035), wody zimnej i mieszanin woda-glikol | Wilo | DE | 1 | SZT |  | 0.4 | IE4 | Zielony | Karton | 2 | 1 | 4 | 227 | 462 | 254 | 600 | 800 | 525 | 36 | 42 | http://downloads-wilo-select.wilo.com/assets/WIB_WILO29972087.jpg | https://wilo.com/quick/PL/pl/articleNumber/ |  | 250 |  | Nowość | https://wilo.com/quick/PL/pl/articleNumber/2242500
1511 | 2242501 | 4062679514277 | Wilo-Atmos GIGA-B 32/115.1-0,25/4-S1-IE4 pompa dławnicowa blokowa | Pompa dławnicowa blokowa Wilo-Atmos GIGA-B 32/115.1-0,25/4-S1-IE4 jednostopniowa wirowa do ustawienia na fundamencie ze stopą na korpusie pompy. Kołnierze z przyłączami pomiarowymi ciśnienia R 1/8. Pompy z silnikami ≥ 5,5 kW są seryjnie wyposażone w czujnik termistorowy. Uszczelnienie mechaniczne do tłoczenia wody o temperaturze do Tmax. = +140 °C. Do T ≤ +40 °C dopuszczalna jest domieszka glikolu od 20 % do 40 % objętości. Przy mieszaninie woda-glikol z zawartością glikolu > 40 % do max. 50 % objętości i o tem. przetłaczanej cieczy od > +40 °C do max. +120 °C. | 2175 | PG3 | 28 | A | 22601 | NIE |  | 84137051 | 0 | 213 | 320 | Wilo-Atmos GIGA-B 32/115.1-0,25/4-S1-IE4 | Pompa dławnicowa blokowa | Wilo-Atmos GIGA-B | Tłoczenie wody grzewczej (zgodnie z VDI 2035), wody zimnej i mieszanin woda-glikol | Wilo | DE | 1 | SZT |  | 0.4 | IE4 | Zielony | Karton | 2 | 1 | 4 | 227 | 462 | 254 | 600 | 800 | 525 | 36 | 42 | http://downloads-wilo-select.wilo.com/assets/WIB_WILO29972087.jpg | https://wilo.com/quick/PL/pl/articleNumber/ |  | 250 |  | Nowość | https://wilo.com/quick/PL/pl/articleNumber/2242501
1512 | 2242504 | 4062679514284 | Wilo-Atmos GIGA-B 32/115.1-2,2/2-IE4 pompa dławnicowa blokowa | Pompa dławnicowa blokowa Wilo-Atmos GIGA-B 32/115.1-2,2/2-IE4 jednostopniowa wirowa do ustawienia na fundamencie ze stopą na korpusie pompy. Kołnierze z przyłączami pomiarowymi ciśnienia R 1/8. Pompy z silnikami ≥ 5,5 kW są seryjnie wyposażone w czujnik termistorowy. Uszczelnienie mechaniczne do tłoczenia wody o temperaturze do Tmax. = +140 °C. Do T ≤ +40 °C dopuszczalna jest domieszka glikolu od 20 % do 40 % objętości. Przy mieszaninie woda-glikol z zawartością glikolu > 40 % do max. 50 % objętości i o tem. przetłaczanej cieczy od > +40 °C do max. +120 °C. | 3267 | PG3 | 28 | A | 22601 | NIE |  | 84137051 | 0 | 213 | 320 | Wilo-Atmos GIGA-B 32/115.1-2,2/2-IE4 | Pompa dławnicowa blokowa | Wilo-Atmos GIGA-B | Tłoczenie wody grzewczej (zgodnie z VDI 2035), wody zimnej i mieszanin woda-glikol | Wilo | DE | 1 | SZT |  | 0.4 | IE4 | Zielony | Karton | 2 | 1 | 4 | 227 | 553 | 254 | 600 | 800 | 525 | 51 | 57 | http://downloads-wilo-select.wilo.com/assets/WIB_WILO29972087.jpg | https://wilo.com/quick/PL/pl/articleNumber/ |  | 2200 |  | Nowość | https://wilo.com/quick/PL/pl/articleNumber/2242504
1513 | 2242505 | 4062679514291 | Wilo-Atmos GIGA-B 32/115.1-2,2/2-S1-IE4 pompa dławnicowa blokowa | Pompa dławnicowa blokowa Wilo-Atmos GIGA-B 32/115.1-2,2/2-S1-IE4 jednostopniowa wirowa do ustawienia na fundamencie ze stopą na korpusie pompy. Kołnierze z przyłączami pomiarowymi ciśnienia R 1/8. Pompy z silnikami ≥ 5,5 kW są seryjnie wyposażone w czujnik termistorowy. Uszczelnienie mechaniczne do tłoczenia wody o temperaturze do Tmax. = +140 °C. Do T ≤ +40 °C dopuszczalna jest domieszka glikolu od 20 % do 40 % objętości. Przy mieszaninie woda-glikol z zawartością glikolu > 40 % do max. 50 % objętości i o tem. przetłaczanej cieczy od > +40 °C do max. +120 °C. | 3390 | PG3 | 28 | A | 22601 | NIE |  | 84137051 | 0 | 213 | 320 | Wilo-Atmos GIGA-B 32/115.1-2,2/2-S1-IE4 | Pompa dławnicowa blokowa | Wilo-Atmos GIGA-B | Tłoczenie wody grzewczej (zgodnie z VDI 2035), wody zimnej i mieszanin woda-glikol | Wilo | DE | 1 | SZT |  | 0.4 | IE4 | Zielony | Karton | 2 | 1 | 4 | 227 | 553 | 254 | 600 | 800 | 525 | 51 | 57 | http://downloads-wilo-select.wilo.com/assets/WIB_WILO29972087.jpg | https://wilo.com/quick/PL/pl/articleNumber/ |  | 2200 |  | Nowość | https://wilo.com/quick/PL/pl/articleNumber/2242505
1514 | 9126707 | 4048482861890 | Wilo-Atmos GIGA-B 32/115-0,37/4 pompa obiegowa blokowa | Pompa obiegowa blokowa Wilo-Atmos GIGA-B 32/115-0,37/4 dławnicowa o konstrukcji blokowej z przyłączem kołnierzowym, do zastosowań grzewczych, klimatyzacyjnych i chłodniczych w dużych budynkach | 2011 | PG3 | 28 | K | 47201 | NIE | 28.13.14 | 84137051 | 0 | 241 | 320 | Wilo-Atmos GIGA-B 32/115-0,37/4 | Pompa obiegowa blokowa | Wilo-Atmos GIGA-B | Tłoczenie wody grzewczej (zgodnie z VDI 2035), wody zimnej i mieszanin woda-glikol | Wilo | DE | 1 | SZT |  | 0.4 | IE3 | Zielony | Karton | 2 | 1 | 8 | 216 | 460 | 252 | 800 | 1200 | 1200 | 36 | 38 | http://downloads-wilo-select.wilo.com/assets/WIB_WILO29972087.jpg | //cms.media.wilo.com/dcipicxmlfeature/wilo_f_020000250000f85f00010092/7069136/wilo_f_020000250000f85f00010092_1.jpg |  |  |  |  | https://wilo.com/quick/PL/pl/articleNumber/9126707
1515 | 2242316 | 4062679514307 | Wilo-Atmos GIGA-B 32/115-0,37/4-IE4 pompa dławnicowa blokowa | Pompa dławnicowa blokowa Wilo-Atmos GIGA-B 32/115-0,37/4-IE4 jednostopniowa wirowa do ustawienia na fundamencie ze stopą na korpusie pompy. Kołnierze z przyłączami pomiarowymi ciśnienia R 1/8. Pompy z silnikami ≥ 5,5 kW są seryjnie wyposażone w czujnik termistorowy. Uszczelnienie mechaniczne do tłoczenia wody o temperaturze do Tmax. = +140 °C. Do T ≤ +40 °C dopuszczalna jest domieszka glikolu od 20 % do 40 % objętości. Przy mieszaninie woda-glikol z zawartością glikolu > 40 % do max. 50 % objętości i o tem. przetłaczanej cieczy od > +40 °C do max. +120 °C. | 2112 | PG3 | 28 | A | 22601 | NIE |  | 84137051 | 0 | 213 | 320 | Wilo-Atmos GIGA-B 32/115-0,37/4-IE4 | Pompa dławnicowa blokowa | Wilo-Atmos GIGA-B | Tłoczenie wody grzewczej (zgodnie z VDI 2035), wody zimnej i mieszanin woda-glikol | Wilo | DE | 1 | SZT |  | 0.4 | IE4 | Zielony | Karton | 2 | 1 | 4 | 227 | 472 | 254 | 600 | 800 | 525 | 39 | 45 | http://downloads-wilo-select.wilo.com/assets/WIB_WILO29972087.jpg | https://wilo.com/quick/PL/pl/articleNumber/ |  | 370 |  | Nowość | https://wilo.com/quick/PL/pl/articleNumber/2242316
1516 | 2216697 | 4062679176925 | Wilo-Atmos GIGA-B 32/115-0,37/4-S1 pompa obiegowa blokowa | Pompa obiegowa blokowa Wilo-Atmos GIGA-B 32/115-0,37/4-S1 dławnicowa o konstrukcji blokowej z przyłączem kołnierzowym, do zastosowań grzewczych, klimatyzacyjnych i chłodniczych w dużych budynkach | 2131 | PG3 | 28 | K | 47201 | NIE | 28.13.14 | 84137051 | 0 | 213 | 320 | Wilo-Atmos GIGA-B 32/115-0,37/4-S1 | Pompa obiegowa blokowa | Wilo-Atmos GIGA-B | Tłoczenie wody grzewczej (zgodnie z VDI 2035), wody zimnej i mieszanin woda-glikol | Wilo | DE | 1 | SZT |  | 0.4 | IE3 | Zielony | Karton | 2 | 1 | 4 | 216 | 460 | 252 | 800 | 800 | 525 | 36 | 38 | http://downloads-wilo-select.wilo.com/assets/WIB_WILO29972087.jpg | //cms.media.wilo.com/dcipicxmlfeature/wilo458353/6939859/wilo458353_1.jpg |  |  |  |  | https://wilo.com/quick/PL/pl/articleNumber/2216697
1517 | 2242317 | 4062679514314 | Wilo-Atmos GIGA-B 32/115-0,37/4-S1-IE4 pompa dławnicowa blokowa | Pompa dławnicowa blokowa Wilo-Atmos GIGA-B 32/115-0,37/4-S1-IE4 jednostopniowa wirowa do ustawienia na fundamencie ze stopą na korpusie pompy. Kołnierze z przyłączami pomiarowymi ciśnienia R 1/8. Pompy z silnikami ≥ 5,5 kW są seryjnie wyposażone w czujnik termistorowy. Uszczelnienie mechaniczne do tłoczenia wody o temperaturze do Tmax. = +140 °C. Do T ≤ +40 °C dopuszczalna jest domieszka glikolu od 20 % do 40 % objętości. Przy mieszaninie woda-glikol z zawartością glikolu > 40 % do max. 50 % objętości i o tem. przetłaczanej cieczy od > +40 °C do max. +120 °C. | 2236 | PG3 | 28 | A | 22601 | NIE |  | 84137051 | 0 | 213 | 320 | Wilo-Atmos GIGA-B 32/115-0,37/4-S1-IE4 | Pompa dławnicowa blokowa | Wilo-Atmos GIGA-B | Tłoczenie wody grzewczej (zgodnie z VDI 2035), wody zimnej i mieszanin woda-glikol | Wilo | DE | 1 | SZT |  | 0.4 | IE4 | Zielony | Karton | 2 | 1 | 4 | 227 | 472 | 254 | 600 | 800 | 525 | 39 | 45 | http://downloads-wilo-select.wilo.com/assets/WIB_WILO29972087.jpg | https://wilo.com/quick/PL/pl/articleNumber/ |  | 370 |  | Nowość | https://wilo.com/quick/PL/pl/articleNumber/2242317
1518 | 9126727 | 4048482861906 | Wilo-Atmos GIGA-B 32/115-3/2 pompa obiegowa blokowa | Pompa obiegowa blokowa Wilo-Atmos GIGA-B 32/115-3/2 dławnicowa o konstrukcji blokowej z przyłączem kołnierzowym, do zastosowań grzewczych, klimatyzacyjnych i chłodniczych w dużych budynkach | 3252 | PG3 | 28 | K | 47201 | NIE | 28.13.14 | 84137051 | 0 | 241 | 320 | Wilo-Atmos GIGA-B 32/115-3/2 | Pompa obiegowa blokowa | Wilo-Atmos GIGA-B | Tłoczenie wody grzewczej (zgodnie z VDI 2035), wody zimnej i mieszanin woda-glikol | Wilo | DE | 1 | SZT |  | 0.4 | IE3 | Zielony | Karton | 2 | 1 | 4 | 250 | 573 | 295 | 800 | 1200 | 1200 | 60 | 65 | http://downloads-wilo-select.wilo.com/assets/WIB_WILO29972087.jpg | //cms.media.wilo.com/dcipicxmlfeature/wilo_f_020000250000f85f00010092/7069136/wilo_f_020000250000f85f00010092_1.jpg |  |  |  |  | https://wilo.com/quick/PL/pl/articleNumber/9126727
1519 | 2242324 | 4062679514321 | Wilo-Atmos GIGA-B 32/115-3/2-IE4 pompa dławnicowa blokowa | Pompa dławnicowa blokowa Wilo-Atmos GIGA-B 32/115-3/2-IE4 jednostopniowa wirowa do ustawienia na fundamencie ze stopą na korpusie pompy. Kołnierze z przyłączami pomiarowymi ciśnienia R 1/8. Pompy z silnikami ≥ 5,5 kW są seryjnie wyposażone w czujnik termistorowy. Uszczelnienie mechaniczne do tłoczenia wody o temperaturze do Tmax. = +140 °C. Do T ≤ +40 °C dopuszczalna jest domieszka glikolu od 20 % do 40 % objętości. Przy mieszaninie woda-glikol z zawartością glikolu > 40 % do max. 50 % objętości i o tem. przetłaczanej cieczy od > +40 °C do max. +120 °C. | 3412 | PG3 | 28 | A | 22601 | NIE |  | 84137051 | 0 | 213 | 320 | Wilo-Atmos GIGA-B 32/115-3/2-IE4 | Pompa dławnicowa blokowa | Wilo-Atmos GIGA-B | Tłoczenie wody grzewczej (zgodnie z VDI 2035), wody zimnej i mieszanin woda-glikol | Wilo | DE | 1 | SZT |  | 0.4 | IE4 | Zielony | Karton | 2 | 1 | 4 | 250 | 609 | 280 | 600 | 800 | 525 | 59 | 65 | http://downloads-wilo-select.wilo.com/assets/WIB_WILO29972087.jpg | https://wilo.com/quick/PL/pl/articleNumber/ |  | 3000 |  | Nowość | https://wilo.com/quick/PL/pl/articleNumber/2242324
1520 | 2216701 | 4062679176963 | Wilo-Atmos GIGA-B 32/115-3/2-S1 pompa obiegowa blokowa | Pompa obiegowa blokowa Wilo-Atmos GIGA-B 32/115-3/2-S1 dławnicowa o konstrukcji blokowej z przyłączem kołnierzowym, do zastosowań grzewczych, klimatyzacyjnych i chłodniczych w dużych budynkach | 3370 | PG3 | 28 | K | 47201 | NIE | 28.13.14 | 84137051 | 0 | 213 | 320 | Wilo-Atmos GIGA-B 32/115-3/2-S1 | Pompa obiegowa blokowa | Wilo-Atmos GIGA-B | Tłoczenie wody grzewczej (zgodnie z VDI 2035), wody zimnej i mieszanin woda-glikol | Wilo | DE | 1 | SZT |  | 0.4 | IE3 | Zielony | Karton | 2 | 1 | 4 | 250 | 573 | 295 | 800 | 800 | 525 | 60 | 65 | http://downloads-wilo-select.wilo.com/assets/WIB_WILO29972087.jpg | //cms.media.wilo.com/dcipicxmlfeature/wilo458353/6939859/wilo458353_1.jpg |  |  |  |  | https://wilo.com/quick/PL/pl/articleNumber/2216701
1521 | 2242325 | 4062679514338 | Wilo-Atmos GIGA-B 32/115-3/2-S1-IE4 pompa dławnicowa blokowa | Pompa dławnicowa blokowa Wilo-Atmos GIGA-B 32/115-3/2-S1-IE4 jednostopniowa wirowa do ustawienia na fundamencie ze stopą na korpusie pompy. Kołnierze z przyłączami pomiarowymi ciśnienia R 1/8. Pompy z silnikami ≥ 5,5 kW są seryjnie wyposażone w czujnik termistorowy. Uszczelnienie mechaniczne do tłoczenia wody o temperaturze do Tmax. = +140 °C. Do T ≤ +40 °C dopuszczalna jest domieszka glikolu od 20 % do 40 % objętości. Przy mieszaninie woda-glikol z zawartością glikolu > 40 % do max. 50 % objętości i o tem. przetłaczanej cieczy od > +40 °C do max. +120 °C. | 3537 | PG3 | 28 | A | 22601 | NIE |  | 84137051 | 0 | 213 | 320 | Wilo-Atmos GIGA-B 32/115-3/2-S1-IE4 | Pompa dławnicowa blokowa | Wilo-Atmos GIGA-B | Tłoczenie wody grzewczej (zgodnie z VDI 2035), wody zimnej i mieszanin woda-glikol | Wilo | DE | 1 | SZT |  | 0.4 | IE4 | Zielony | Karton | 2 | 1 | 4 | 250 | 609 | 280 | 600 | 800 | 525 | 59 | 65 | http://downloads-wilo-select.wilo.com/assets/WIB_WILO29972087.jpg | https://wilo.com/quick/PL/pl/articleNumber/ |  | 3000 |  | Nowość | https://wilo.com/quick/PL/pl/articleNumber/2242325
1522 | 9139940 | 4062679002545 | Wilo-Atmos GIGA-B 32/125,1-0,37/4 pompa obiegowa blokowa | Pompa obiegowa blokowa Wilo-Atmos GIGA-B 32/125,1-0,37/4 dławnicowa o konstrukcji blokowej z przyłączem kołnierzowym, do zastosowań grzewczych, klimatyzacyjnych i chłodniczych w dużych budynkach | 1993 | PG3 | 28 | K | 47201 | NIE | 28.13.14 | 84137051 | 0 | 241 | 320 | Wilo-Atmos GIGA-B 32/125,1-0,37/4 | Pompa obiegowa blokowa | Wilo-Atmos GIGA-B | Tłoczenie wody grzewczej (zgodnie z VDI 2035), wody zimnej i mieszanin woda-glikol | Wilo | DE | 1 | SZT |  | 0.4 | IE2 | Zielony | Karton | 2 | 1 | 8 | 216 | 460 | 252 | 800 | 1200 | 1200 | 36 | 37 | http://downloads-wilo-select.wilo.com/assets/WIB_WILO29972087.jpg | //cms.media.wilo.com/dcipicxmlfeature/wilo_f_020000250000f85f00010092/7069136/wilo_f_020000250000f85f00010092_1.jpg |  |  |  |  | https://wilo.com/quick/PL/pl/articleNumber/9139940
1523 | 2216847 | 4062679178424 | Wilo-Atmos GIGA-B 32/125,1-0,37/4-S1 pompa obiegowa blokowa | Pompa obiegowa blokowa Wilo-Atmos GIGA-B 32/125,1-0,37/4-S1 dławnicowa o konstrukcji blokowej z przyłączem kołnierzowym, do zastosowań grzewczych, klimatyzacyjnych i chłodniczych w dużych budynkach | 2111 | PG3 | 28 | K | 47201 | NIE | 28.13.14 | 84137051 | 0 | 213 | 320 | Wilo-Atmos GIGA-B 32/125,1-0,37/4-S1 | Pompa obiegowa blokowa | Wilo-Atmos GIGA-B | Tłoczenie wody grzewczej (zgodnie z VDI 2035), wody zimnej i mieszanin woda-glikol | Wilo | DE | 1 | SZT |  | 0.4 | IE3 | Zielony | Karton | 2 | 1 | 4 | 216 | 460 | 252 | 800 | 800 | 525 | 36 | 37 | http://downloads-wilo-select.wilo.com/assets/WIB_WILO29972087.jpg | //cms.media.wilo.com/dcipicxmlfeature/wilo458353/6939859/wilo458353_1.jpg |  |  |  |  | https://wilo.com/quick/PL/pl/articleNumber/2216847
1524 | 9139945 | 4062679002521 | Wilo-Atmos GIGA-B 32/125,1-3/2 pompa obiegowa blokowa | Pompa obiegowa blokowa Wilo-Atmos GIGA-B 32/125,1-3/2 dławnicowa o konstrukcji blokowej z przyłączem kołnierzowym, do zastosowań grzewczych, klimatyzacyjnych i chłodniczych w dużych budynkach | 3235 | PG3 | 28 | K | 47201 | NIE | 28.13.14 | 84137051 | 0 | 241 | 320 | Wilo-Atmos GIGA-B 32/125,1-3/2 | Pompa obiegowa blokowa | Wilo-Atmos GIGA-B | Tłoczenie wody grzewczej (zgodnie z VDI 2035), wody zimnej i mieszanin woda-glikol | Wilo | DE | 1 | SZT |  | 0.4 | IE3 | Zielony | Karton | 2 | 1 | 4 | 250 | 573 | 295 | 800 | 1200 | 1200 | 59 | 62 | http://downloads-wilo-select.wilo.com/assets/WIB_WILO29972087.jpg | //cms.media.wilo.com/dcipicxmlfeature/wilo_f_020000250000f85f00010092/7069136/wilo_f_020000250000f85f00010092_1.jpg |  |  |  |  | https://wilo.com/quick/PL/pl/articleNumber/9139945
1525 | 2216849 | 4062679178448 | Wilo-Atmos GIGA-B 32/125,1-3/2-S1 pompa obiegowa blokowa | Pompa obiegowa blokowa Wilo-Atmos GIGA-B 32/125,1-3/2-S1 dławnicowa o konstrukcji blokowej z przyłączem kołnierzowym, do zastosowań grzewczych, klimatyzacyjnych i chłodniczych w dużych budynkach | 3353 | PG3 | 28 | K | 47201 | NIE | 28.13.14 | 84137051 | 0 | 213 | 320 | Wilo-Atmos GIGA-B 32/125,1-3/2-S1 | Pompa obiegowa blokowa | Wilo-Atmos GIGA-B | Tłoczenie wody grzewczej (zgodnie z VDI 2035), wody zimnej i mieszanin woda-glikol | Wilo | DE | 1 | SZT |  | 0.4 | IE3 | Zielony | Karton | 2 | 1 | 4 | 250 | 573 | 295 | 800 | 800 | 525 | 59 | 62 | http://downloads-wilo-select.wilo.com/assets/WIB_WILO29972087.jpg | //cms.media.wilo.com/dcipicxmlfeature/wilo458353/6939859/wilo458353_1.jpg |  |  |  |  | https://wilo.com/quick/PL/pl/articleNumber/2216849
1526 | 2242498 | 4062679514345 | Wilo-Atmos GIGA-B 32/125.1-0,37/4-IE4 pompa dławnicowa blokowa | Pompa dławnicowa blokowa Wilo-Atmos GIGA-B 32/125.1-0,37/4-IE4 jednostopniowa wirowa do ustawienia na fundamencie ze stopą na korpusie pompy. Kołnierze z przyłączami pomiarowymi ciśnienia R 1/8. Pompy z silnikami ≥ 5,5 kW są seryjnie wyposażone w czujnik termistorowy. Uszczelnienie mechaniczne do tłoczenia wody o temperaturze do Tmax. = +140 °C. Do T ≤ +40 °C dopuszczalna jest domieszka glikolu od 20 % do 40 % objętości. Przy mieszaninie woda-glikol z zawartością glikolu > 40 % do max. 50 % objętości i o tem. przetłaczanej cieczy od > +40 °C do max. +120 °C. | 2091 | PG3 | 28 | A | 22601 | NIE |  | 84137051 | 0 | 213 | 320 | Wilo-Atmos GIGA-B 32/125.1-0,37/4-IE4 | Pompa dławnicowa blokowa | Wilo-Atmos GIGA-B | Tłoczenie wody grzewczej (zgodnie z VDI 2035), wody zimnej i mieszanin woda-glikol | Wilo | DE | 1 | SZT |  | 0.4 | IE4 | Zielony | Karton | 2 | 1 | 4 | 227 | 472 | 254 | 600 | 800 | 525 | 38 | 44 | http://downloads-wilo-select.wilo.com/assets/WIB_WILO29972087.jpg | https://wilo.com/quick/PL/pl/articleNumber/ |  | 370 |  | Nowość | https://wilo.com/quick/PL/pl/articleNumber/2242498
1527 | 2242499 | 4062679514352 | Wilo-Atmos GIGA-B 32/125.1-0,37/4-S1-IE4 pompa dławnicowa blokowa | Pompa dławnicowa blokowa Wilo-Atmos GIGA-B 32/125.1-0,37/4-S1-IE4 jednostopniowa wirowa do ustawienia na fundamencie ze stopą na korpusie pompy. Kołnierze z przyłączami pomiarowymi ciśnienia R 1/8. Pompy z silnikami ≥ 5,5 kW są seryjnie wyposażone w czujnik termistorowy. Uszczelnienie mechaniczne do tłoczenia wody o temperaturze do Tmax. = +140 °C. Do T ≤ +40 °C dopuszczalna jest domieszka glikolu od 20 % do 40 % objętości. Przy mieszaninie woda-glikol z zawartością glikolu > 40 % do max. 50 % objętości i o tem. przetłaczanej cieczy od > +40 °C do max. +120 °C. | 2215 | PG3 | 28 | A | 22601 | NIE |  | 84137051 | 0 | 213 | 320 | Wilo-Atmos GIGA-B 32/125.1-0,37/4-S1-IE4 | Pompa dławnicowa blokowa | Wilo-Atmos GIGA-B | Tłoczenie wody grzewczej (zgodnie z VDI 2035), wody zimnej i mieszanin woda-glikol | Wilo | DE | 1 | SZT |  | 0.4 | IE4 | Zielony | Karton | 2 | 1 | 4 | 227 | 472 | 254 | 600 | 800 | 525 | 38 | 44 | http://downloads-wilo-select.wilo.com/assets/WIB_WILO29972087.jpg | https://wilo.com/quick/PL/pl/articleNumber/ |  | 370 |  | Nowość | https://wilo.com/quick/PL/pl/articleNumber/2242499
1528 | 2242502 | 4062679514369 | Wilo-Atmos GIGA-B 32/125.1-3/2-IE4 pompa dławnicowa blokowa | Pompa dławnicowa blokowa Wilo-Atmos GIGA-B 32/125.1-3/2-IE4 jednostopniowa wirowa do ustawienia na fundamencie ze stopą na korpusie pompy. Kołnierze z przyłączami pomiarowymi ciśnienia R 1/8. Pompy z silnikami ≥ 5,5 kW są seryjnie wyposażone w czujnik termistorowy. Uszczelnienie mechaniczne do tłoczenia wody o temperaturze do Tmax. = +140 °C. Do T ≤ +40 °C dopuszczalna jest domieszka glikolu od 20 % do 40 % objętości. Przy mieszaninie woda-glikol z zawartością glikolu > 40 % do max. 50 % objętości i o tem. przetłaczanej cieczy od > +40 °C do max. +120 °C. | 3395 | PG3 | 28 | A | 22601 | NIE |  | 84137051 | 0 | 213 | 320 | Wilo-Atmos GIGA-B 32/125.1-3/2-IE4 | Pompa dławnicowa blokowa | Wilo-Atmos GIGA-B | Tłoczenie wody grzewczej (zgodnie z VDI 2035), wody zimnej i mieszanin woda-glikol | Wilo | DE | 1 | SZT |  | 0.4 | IE4 | Zielony | Karton | 2 | 1 | 4 | 250 | 609 | 280 | 600 | 800 | 525 | 58 | 64 | http://downloads-wilo-select.wilo.com/assets/WIB_WILO29972087.jpg | https://wilo.com/quick/PL/pl/articleNumber/ |  | 3000 |  | Nowość | https://wilo.com/quick/PL/pl/articleNumber/2242502
1529 | 2242503 | 4062679514376 | Wilo-Atmos GIGA-B 32/125.1-3/2-S1-IE4 pompa dławnicowa blokowa | Pompa dławnicowa blokowa Wilo-Atmos GIGA-B 32/125.1-3/2-S1-IE4 jednostopniowa wirowa do ustawienia na fundamencie ze stopą na korpusie pompy. Kołnierze z przyłączami pomiarowymi ciśnienia R 1/8. Pompy z silnikami ≥ 5,5 kW są seryjnie wyposażone w czujnik termistorowy. Uszczelnienie mechaniczne do tłoczenia wody o temperaturze do Tmax. = +140 °C. Do T ≤ +40 °C dopuszczalna jest domieszka glikolu od 20 % do 40 % objętości. Przy mieszaninie woda-glikol z zawartością glikolu > 40 % do max. 50 % objętości i o tem. przetłaczanej cieczy od > +40 °C do max. +120 °C. | 3520 | PG3 | 28 | A | 22601 | NIE |  | 84137051 | 0 | 213 | 320 | Wilo-Atmos GIGA-B 32/125.1-3/2-S1-IE4 | Pompa dławnicowa blokowa | Wilo-Atmos GIGA-B | Tłoczenie wody grzewczej (zgodnie z VDI 2035), wody zimnej i mieszanin woda-glikol | Wilo | DE | 1 | SZT |  | 0.4 | IE4 | Zielony | Karton | 2 | 1 | 4 | 250 | 609 | 280 | 600 | 800 | 525 | 58 | 64 | http://downloads-wilo-select.wilo.com/assets/WIB_WILO29972087.jpg | https://wilo.com/quick/PL/pl/articleNumber/ |  | 3000 |  | Nowość | https://wilo.com/quick/PL/pl/articleNumber/2242503
1530 | 9126706 | 4048482861913 | Wilo-Atmos GIGA-B 32/125-0,55/4 pompa obiegowa blokowa | Pompa obiegowa blokowa Wilo-Atmos GIGA-B 32/125-0,55/4 dławnicowa o konstrukcji blokowej z przyłączem kołnierzowym, do zastosowań grzewczych, klimatyzacyjnych i chłodniczych w dużych budynkach | 2358 | PG3 | 28 | K | 47201 | NIE | 28.13.14 | 84137051 | 0 | 241 | 320 | Wilo-Atmos GIGA-B 32/125-0,55/4 | Pompa obiegowa blokowa | Wilo-Atmos GIGA-B | Tłoczenie wody grzewczej (zgodnie z VDI 2035), wody zimnej i mieszanin woda-glikol | Wilo | DE | 1 | SZT |  | 0.4 | IE3 | Zielony | Karton | 2 | 1 | 4 | 216 | 515 | 252 | 800 | 1200 | 1200 | 40 | 43 | http://downloads-wilo-select.wilo.com/assets/WIB_WILO29972087.jpg | //cms.media.wilo.com/dcipicxmlfeature/wilo_f_020000250000f85f00010092/7069136/wilo_f_020000250000f85f00010092_1.jpg |  | 700 |  |  | https://wilo.com/quick/PL/pl/articleNumber/9126706
1531 | 2242314 | 4062679514383 | Wilo-Atmos GIGA-B 32/125-0,55/4-IE4 pompa dławnicowa blokowa | Pompa dławnicowa blokowa Wilo-Atmos GIGA-B 32/125-0,55/4-IE4 jednostopniowa wirowa do ustawienia na fundamencie ze stopą na korpusie pompy. Kołnierze z przyłączami pomiarowymi ciśnienia R 1/8. Pompy z silnikami ≥ 5,5 kW są seryjnie wyposażone w czujnik termistorowy. Uszczelnienie mechaniczne do tłoczenia wody o temperaturze do Tmax. = +140 °C. Do T ≤ +40 °C dopuszczalna jest domieszka glikolu od 20 % do 40 % objętości. Przy mieszaninie woda-glikol z zawartością glikolu > 40 % do max. 50 % objętości i o tem. przetłaczanej cieczy od > +40 °C do max. +120 °C. | 2474 | PG3 | 28 | A | 22601 | NIE |  | 84137051 | 0 | 213 | 320 | Wilo-Atmos GIGA-B 32/125-0,55/4-IE4 | Pompa dławnicowa blokowa | Wilo-Atmos GIGA-B | Tłoczenie wody grzewczej (zgodnie z VDI 2035), wody zimnej i mieszanin woda-glikol | Wilo | DE | 1 | SZT |  | 0.4 | IE4 | Zielony | Karton | 2 | 1 | 4 | 227 | 488 | 254 | 600 | 800 | 525 | 43 | 49 | http://downloads-wilo-select.wilo.com/assets/WIB_WILO29972087.jpg | https://wilo.com/quick/PL/pl/articleNumber/ |  | 550 |  | Nowość | https://wilo.com/quick/PL/pl/articleNumber/2242314
1532 | 2216696 | 4062679176918 | Wilo-Atmos GIGA-B 32/125-0,55/4-S1 pompa obiegowa blokowa | Pompa obiegowa blokowa Wilo-Atmos GIGA-B 32/125-0,55/4-S1 dławnicowa o konstrukcji blokowej z przyłączem kołnierzowym, do zastosowań grzewczych, klimatyzacyjnych i chłodniczych w dużych budynkach | 2475 | PG3 | 28 | K | 47201 | NIE | 28.13.14 | 84137051 | 0 | 213 | 320 | Wilo-Atmos GIGA-B 32/125-0,55/4-S1 | Pompa obiegowa blokowa | Wilo-Atmos GIGA-B | Tłoczenie wody grzewczej (zgodnie z VDI 2035), wody zimnej i mieszanin woda-glikol | Wilo | DE | 1 | SZT |  | 0.4 | IE3 | Zielony | Karton | 2 | 1 | 4 | 216 | 515 | 252 | 800 | 800 | 525 | 40 | 43 | http://downloads-wilo-select.wilo.com/assets/WIB_WILO29972087.jpg | //cms.media.wilo.com/dcipicxmlfeature/wilo458353/6939859/wilo458353_1.jpg |  |  |  |  | https://wilo.com/quick/PL/pl/articleNumber/2216696
1533 | 2242315 | 4062679514390 | Wilo-Atmos GIGA-B 32/125-0,55/4-S1-IE4 pompa dławnicowa blokowa | Pompa dławnicowa blokowa Wilo-Atmos GIGA-B 32/125-0,55/4-S1-IE4 jednostopniowa wirowa do ustawienia na fundamencie ze stopą na korpusie pompy. Kołnierze z przyłączami pomiarowymi ciśnienia R 1/8. Pompy z silnikami ≥ 5,5 kW są seryjnie wyposażone w czujnik termistorowy. Uszczelnienie mechaniczne do tłoczenia wody o temperaturze do Tmax. = +140 °C. Do T ≤ +40 °C dopuszczalna jest domieszka glikolu od 20 % do 40 % objętości. Przy mieszaninie woda-glikol z zawartością glikolu > 40 % do max. 50 % objętości i o tem. przetłaczanej cieczy od > +40 °C do max. +120 °C. | 2599 | PG3 | 28 | A | 22601 | NIE |  | 84137051 | 0 | 213 | 320 | Wilo-Atmos GIGA-B 32/125-0,55/4-S1-IE4 | Pompa dławnicowa blokowa | Wilo-Atmos GIGA-B | Tłoczenie wody grzewczej (zgodnie z VDI 2035), wody zimnej i mieszanin woda-glikol | Wilo | DE | 1 | SZT |  | 0.4 | IE4 | Zielony | Karton | 2 | 1 | 4 | 227 | 488 | 254 | 600 | 800 | 525 | 43 | 49 | http://downloads-wilo-select.wilo.com/assets/WIB_WILO29972087.jpg | https://wilo.com/quick/PL/pl/articleNumber/ |  | 550 |  | Nowość | https://wilo.com/quick/PL/pl/articleNumber/2242315
1534 | 2214131 | 4062679166315 | Wilo-Atmos GIGA-B 32/125-3/2 pompa obiegowa blokowa | Pompa obiegowa blokowa Wilo-Atmos GIGA-B 32/125-3/2 dławnicowa o konstrukcji blokowej z przyłączem kołnierzowym, do zastosowań grzewczych, klimatyzacyjnych i chłodniczych w dużych budynkach | 3252 | PG3 | 28 | K | 47201 | NIE | 28.13.14 | 84137051 | 0 | 213 | 320 | Wilo-Atmos GIGA-B 32/125-3/2 | Pompa obiegowa blokowa | Wilo-Atmos GIGA-B | Tłoczenie wody grzewczej (zgodnie z VDI 2035), wody zimnej i mieszanin woda-glikol | Wilo | DE | 1 | SZT |  | 0.4 | IE3 | Zielony | Karton | 2 | 1 | 4 | 250 | 573 | 295 | 800 | 800 | 525 | 60 | 63 | http://downloads-wilo-select.wilo.com/assets/WIB_WILO29972087.jpg | //cms.media.wilo.com/dcipicxmlfeature/wilo458353/6939859/wilo458353_1.jpg |  |  |  |  | https://wilo.com/quick/PL/pl/articleNumber/2214131
1535 | 2242322 | 4062679514406 | Wilo-Atmos GIGA-B 32/125-3/2-IE4 pompa dławnicowa blokowa | Pompa dławnicowa blokowa Wilo-Atmos GIGA-B 32/125-3/2-IE4 jednostopniowa wirowa do ustawienia na fundamencie ze stopą na korpusie pompy. Kołnierze z przyłączami pomiarowymi ciśnienia R 1/8. Pompy z silnikami ≥ 5,5 kW są seryjnie wyposażone w czujnik termistorowy. Uszczelnienie mechaniczne do tłoczenia wody o temperaturze do Tmax. = +140 °C. Do T ≤ +40 °C dopuszczalna jest domieszka glikolu od 20 % do 40 % objętości. Przy mieszaninie woda-glikol z zawartością glikolu > 40 % do max. 50 % objętości i o tem. przetłaczanej cieczy od > +40 °C do max. +120 °C. | 3412 | PG3 | 28 | A | 22601 | NIE |  | 84137051 | 0 | 213 | 320 | Wilo-Atmos GIGA-B 32/125-3/2-IE4 | Pompa dławnicowa blokowa | Wilo-Atmos GIGA-B | Tłoczenie wody grzewczej (zgodnie z VDI 2035), wody zimnej i mieszanin woda-glikol | Wilo | DE | 1 | SZT |  | 0.4 | IE4 | Zielony | Karton | 2 | 1 | 4 | 250 | 609 | 280 | 600 | 800 | 525 | 59 | 65 | http://downloads-wilo-select.wilo.com/assets/WIB_WILO29972087.jpg | https://wilo.com/quick/PL/pl/articleNumber/ |  | 3000 |  | Nowość | https://wilo.com/quick/PL/pl/articleNumber/2242322
1536 | 2216700 | 4062679176956 | Wilo-Atmos GIGA-B 32/125-3/2-S1 pompa obiegowa blokowa | Pompa obiegowa blokowa Wilo-Atmos GIGA-B 32/125-3/2-S1 dławnicowa o konstrukcji blokowej z przyłączem kołnierzowym, do zastosowań grzewczych, klimatyzacyjnych i chłodniczych w dużych budynkach | 3370 | PG3 | 28 | K | 47201 | NIE | 28.13.14 | 84137051 | 0 | 213 | 320 | Wilo-Atmos GIGA-B 32/125-3/2-S1 | Pompa obiegowa blokowa | Wilo-Atmos GIGA-B | Tłoczenie wody grzewczej (zgodnie z VDI 2035), wody zimnej i mieszanin woda-glikol | Wilo | DE | 1 | SZT |  | 0.4 | IE3 | Zielony | Karton | 2 | 1 | 4 | 250 | 573 | 295 | 800 | 800 | 525 | 60 | 63 | http://downloads-wilo-select.wilo.com/assets/WIB_WILO29972087.jpg | //cms.media.wilo.com/dcipicxmlfeature/wilo458353/6939859/wilo458353_1.jpg |  |  |  |  | https://wilo.com/quick/PL/pl/articleNumber/2216700
1537 | 2242323 | 4062679514413 | Wilo-Atmos GIGA-B 32/125-3/2-S1-IE4 pompa dławnicowa blokowa | Pompa dławnicowa blokowa Wilo-Atmos GIGA-B 32/125-3/2-S1-IE4 jednostopniowa wirowa do ustawienia na fundamencie ze stopą na korpusie pompy. Kołnierze z przyłączami pomiarowymi ciśnienia R 1/8. Pompy z silnikami ≥ 5,5 kW są seryjnie wyposażone w czujnik termistorowy. Uszczelnienie mechaniczne do tłoczenia wody o temperaturze do Tmax. = +140 °C. Do T ≤ +40 °C dopuszczalna jest domieszka glikolu od 20 % do 40 % objętości. Przy mieszaninie woda-glikol z zawartością glikolu > 40 % do max. 50 % objętości i o tem. przetłaczanej cieczy od > +40 °C do max. +120 °C. | 3537 | PG3 | 28 | A | 22601 | NIE |  | 84137051 | 0 | 213 | 320 | Wilo-Atmos GIGA-B 32/125-3/2-S1-IE4 | Pompa dławnicowa blokowa | Wilo-Atmos GIGA-B | Tłoczenie wody grzewczej (zgodnie z VDI 2035), wody zimnej i mieszanin woda-glikol | Wilo | DE | 1 | SZT |  | 0.4 | IE4 | Zielony | Karton | 2 | 1 | 4 | 250 | 609 | 280 | 600 | 800 | 525 | 59 | 65 | http://downloads-wilo-select.wilo.com/assets/WIB_WILO29972087.jpg | https://wilo.com/quick/PL/pl/articleNumber/ |  | 3000 |  | Nowość | https://wilo.com/quick/PL/pl/articleNumber/2242323
1538 | 9126726 | 4048482861920 | Wilo-Atmos GIGA-B 32/125-4/2 pompa obiegowa blokowa | Pompa obiegowa blokowa Wilo-Atmos GIGA-B 32/125-4/2 dławnicowa o konstrukcji blokowej z przyłączem kołnierzowym, do zastosowań grzewczych, klimatyzacyjnych i chłodniczych w dużych budynkach | 3584 | PG3 | 28 | K | 47201 | NIE | 28.13.14 | 84137051 | 0 | 241 | 320 | Wilo-Atmos GIGA-B 32/125-4/2 | Pompa obiegowa blokowa | Wilo-Atmos GIGA-B | Tłoczenie wody grzewczej (zgodnie z VDI 2035), wody zimnej i mieszanin woda-glikol | Wilo | DE | 1 | SZT |  | 0.4 | IE3 | Zielony | Karton | 2 | 1 | 4 | 250 | 605 | 300 | 800 | 1200 | 1200 | 67 | 72 | http://downloads-wilo-select.wilo.com/assets/WIB_WILO29972087.jpg | //cms.media.wilo.com/dcipicxmlfeature/wilo_f_020000250000f85f00010092/7069136/wilo_f_020000250000f85f00010092_1.jpg |  |  |  |  | https://wilo.com/quick/PL/pl/articleNumber/9126726
1539 | 2242320 | 4062679514420 | Wilo-Atmos GIGA-B 32/125-4/2-IE4 pompa dławnicowa blokowa | Pompa dławnicowa blokowa Wilo-Atmos GIGA-B 32/125-4/2-IE4 jednostopniowa wirowa do ustawienia na fundamencie ze stopą na korpusie pompy. Kołnierze z przyłączami pomiarowymi ciśnienia R 1/8. Pompy z silnikami ≥ 5,5 kW są seryjnie wyposażone w czujnik termistorowy. Uszczelnienie mechaniczne do tłoczenia wody o temperaturze do Tmax. = +140 °C. Do T ≤ +40 °C dopuszczalna jest domieszka glikolu od 20 % do 40 % objętości. Przy mieszaninie woda-glikol z zawartością glikolu > 40 % do max. 50 % objętości i o tem. przetłaczanej cieczy od > +40 °C do max. +120 °C. | 3762 | PG3 | 28 | A | 22601 | NIE |  | 84137051 | 0 | 213 | 320 | Wilo-Atmos GIGA-B 32/125-4/2-IE4 | Pompa dławnicowa blokowa | Wilo-Atmos GIGA-B | Tłoczenie wody grzewczej (zgodnie z VDI 2035), wody zimnej i mieszanin woda-glikol | Wilo | DE | 1 | SZT |  | 0.4 | IE4 | Zielony | Karton | 2 | 1 | 4 | 250 | 606 | 288 | 600 | 800 | 525 | 68 | 74 | http://downloads-wilo-select.wilo.com/assets/WIB_WILO29972087.jpg | https://wilo.com/quick/PL/pl/articleNumber/ |  | 4000 |  | Nowość | https://wilo.com/quick/PL/pl/articleNumber/2242320
1540 | 2216699 | 4062679176949 | Wilo-Atmos GIGA-B 32/125-4/2-S1 pompa obiegowa blokowa | Pompa obiegowa blokowa Wilo-Atmos GIGA-B 32/125-4/2-S1 dławnicowa o konstrukcji blokowej z przyłączem kołnierzowym, do zastosowań grzewczych, klimatyzacyjnych i chłodniczych w dużych budynkach | 3702 | PG3 | 28 | K | 47201 | NIE | 28.13.14 | 84137051 | 0 | 213 | 320 | Wilo-Atmos GIGA-B 32/125-4/2-S1 | Pompa obiegowa blokowa | Wilo-Atmos GIGA-B | Tłoczenie wody grzewczej (zgodnie z VDI 2035), wody zimnej i mieszanin woda-glikol | Wilo | DE | 1 | SZT |  | 0.4 | IE3 | Zielony | Karton | 2 | 1 | 4 | 250 | 609 | 300 | 800 | 800 | 525 | 67 | 72 | http://downloads-wilo-select.wilo.com/assets/WIB_WILO29972087.jpg | //cms.media.wilo.com/dcipicxmlfeature/wilo458353/6939859/wilo458353_1.jpg |  |  |  |  | https://wilo.com/quick/PL/pl/articleNumber/2216699
1541 | 2242321 | 4062679514437 | Wilo-Atmos GIGA-B 32/125-4/2-S1-IE4 pompa dławnicowa blokowa | Pompa dławnicowa blokowa Wilo-Atmos GIGA-B 32/125-4/2-S1-IE4 jednostopniowa wirowa do ustawienia na fundamencie ze stopą na korpusie pompy. Kołnierze z przyłączami pomiarowymi ciśnienia R 1/8. Pompy z silnikami ≥ 5,5 kW są seryjnie wyposażone w czujnik termistorowy. Uszczelnienie mechaniczne do tłoczenia wody o temperaturze do Tmax. = +140 °C. Do T ≤ +40 °C dopuszczalna jest domieszka glikolu od 20 % do 40 % objętości. Przy mieszaninie woda-glikol z zawartością glikolu > 40 % do max. 50 % objętości i o tem. przetłaczanej cieczy od > +40 °C do max. +120 °C. | 3885 | PG3 | 28 | A | 22601 | NIE |  | 84137051 | 0 | 213 | 320 | Wilo-Atmos GIGA-B 32/125-4/2-S1-IE4 | Pompa dławnicowa blokowa | Wilo-Atmos GIGA-B | Tłoczenie wody grzewczej (zgodnie z VDI 2035), wody zimnej i mieszanin woda-glikol | Wilo | DE | 1 | SZT |  | 0.4 | IE4 | Zielony | Karton | 2 | 1 | 4 | 250 | 606 | 288 | 600 | 800 | 525 | 68 | 74 | http://downloads-wilo-select.wilo.com/assets/WIB_WILO29972087.jpg | https://wilo.com/quick/PL/pl/articleNumber/ |  | 4000 |  | Nowość | https://wilo.com/quick/PL/pl/articleNumber/2242321
1542 | 9139960 | 4062679002415 | Wilo-Atmos GIGA-B 32/130,1-1,5/2 pompa obiegowa blokowa | Pompa obiegowa blokowa Wilo-Atmos GIGA-B 32/130,1-1,5/2 dławnicowa o konstrukcji blokowej z przyłączem kołnierzowym, do zastosowań grzewczych, klimatyzacyjnych i chłodniczych w dużych budynkach | 2893 | PG3 | 28 | K | 47201 | NIE | 28.13.14 | 84137051 | 0 | 241 | 320 | Wilo-Atmos GIGA-B 32/130,1-1,5/2 | Pompa obiegowa blokowa | Wilo-Atmos GIGA-B | Tłoczenie wody grzewczej (zgodnie z VDI 2035), wody zimnej i mieszanin woda-glikol | Wilo | DE | 1 | SZT |  | 0.4 | IE3 | Zielony | Karton | 2 | 1 | 4 | 252 | 529 | 292 | 800 | 1200 | 1200 | 60 | 63 | http://downloads-wilo-select.wilo.com/assets/WIB_WILO29972087.jpg | //cms.media.wilo.com/dcipicxmlfeature/wilo_f_020000250000f85f00010092/7069136/wilo_f_020000250000f85f00010092_1.jpg |  |  |  |  | https://wilo.com/quick/PL/pl/articleNumber/9139960
1543 | 2216860 | 4062679178554 | Wilo-Atmos GIGA-B 32/130,1-1,5/2-S1 pompa obiegowa blokowa | Pompa obiegowa blokowa Wilo-Atmos GIGA-B 32/130,1-1,5/2-S1 dławnicowa o konstrukcji blokowej z przyłączem kołnierzowym, do zastosowań grzewczych, klimatyzacyjnych i chłodniczych w dużych budynkach | 3012 | PG3 | 28 | K | 47201 | NIE | 28.13.14 | 84137051 | 0 | 213 | 320 | Wilo-Atmos GIGA-B 32/130,1-1,5/2-S1 | Pompa obiegowa blokowa | Wilo-Atmos GIGA-B | Tłoczenie wody grzewczej (zgodnie z VDI 2035), wody zimnej i mieszanin woda-glikol | Wilo | DE | 1 | SZT |  | 0.4 | IE3 | Zielony | Karton | 2 | 1 | 4 | 252 | 529 | 292 | 800 | 800 | 525 | 60 | 63 | http://downloads-wilo-select.wilo.com/assets/WIB_WILO29972087.jpg | //cms.media.wilo.com/dcipicxmlfeature/wilo458353/6939859/wilo458353_1.jpg |  |  |  |  | https://wilo.com/quick/PL/pl/articleNumber/2216860
1544 | 2242524 | 4062679514444 | Wilo-Atmos GIGA-B 32/130.1-1,5/2-IE4 pompa dławnicowa blokowa | Pompa dławnicowa blokowa Wilo-Atmos GIGA-B 32/130.1-1,5/2-IE4 jednostopniowa wirowa do ustawienia na fundamencie ze stopą na korpusie pompy. Kołnierze z przyłączami pomiarowymi ciśnienia R 1/8. Pompy z silnikami ≥ 5,5 kW są seryjnie wyposażone w czujnik termistorowy. Uszczelnienie mechaniczne do tłoczenia wody o temperaturze do Tmax. = +140 °C. Do T ≤ +40 °C dopuszczalna jest domieszka glikolu od 20 % do 40 % objętości. Przy mieszaninie woda-glikol z zawartością glikolu > 40 % do max. 50 % objętości i o tem. przetłaczanej cieczy od > +40 °C do max. +120 °C. | 3035 | PG3 | 28 | A | 22601 | NIE |  | 84137051 | 0 | 213 | 320 | Wilo-Atmos GIGA-B 32/130.1-1,5/2-IE4 | Pompa dławnicowa blokowa | Wilo-Atmos GIGA-B | Tłoczenie wody grzewczej (zgodnie z VDI 2035), wody zimnej i mieszanin woda-glikol | Wilo | DE | 1 | SZT |  | 0.4 | IE4 | Zielony | Karton | 2 | 1 | 4 | 262 | 554 | 292 | 600 | 800 | 525 | 57 | 63 | http://downloads-wilo-select.wilo.com/assets/WIB_WILO29972087.jpg | https://wilo.com/quick/PL/pl/articleNumber/ |  | 1500 |  | Nowość | https://wilo.com/quick/PL/pl/articleNumber/2242524
1545 | 2242525 | 4062679514451 | Wilo-Atmos GIGA-B 32/130.1-1,5/2-S1-IE4 pompa dławnicowa blokowa | Pompa dławnicowa blokowa Wilo-Atmos GIGA-B 32/130.1-1,5/2-S1-IE4 jednostopniowa wirowa do ustawienia na fundamencie ze stopą na korpusie pompy. Kołnierze z przyłączami pomiarowymi ciśnienia R 1/8. Pompy z silnikami ≥ 5,5 kW są seryjnie wyposażone w czujnik termistorowy. Uszczelnienie mechaniczne do tłoczenia wody o temperaturze do Tmax. = +140 °C. Do T ≤ +40 °C dopuszczalna jest domieszka glikolu od 20 % do 40 % objętości. Przy mieszaninie woda-glikol z zawartością glikolu > 40 % do max. 50 % objętości i o tem. przetłaczanej cieczy od > +40 °C do max. +120 °C. | 3161 | PG3 | 28 | A | 22601 | NIE |  | 84137051 | 0 | 213 | 320 | Wilo-Atmos GIGA-B 32/130.1-1,5/2-S1-IE4 | Pompa dławnicowa blokowa | Wilo-Atmos GIGA-B | Tłoczenie wody grzewczej (zgodnie z VDI 2035), wody zimnej i mieszanin woda-glikol | Wilo | DE | 1 | SZT |  | 0.4 | IE4 | Zielony | Karton | 2 | 1 | 4 | 262 | 554 | 292 | 600 | 800 | 525 | 57 | 63 | http://downloads-wilo-select.wilo.com/assets/WIB_WILO29972087.jpg | https://wilo.com/quick/PL/pl/articleNumber/ |  | 1500 |  | Nowość | https://wilo.com/quick/PL/pl/articleNumber/2242525
1546 | 9139953 | 4062679002453 | Wilo-Atmos GIGA-B 32/140,1-0,25/4 pompa obiegowa blokowa | Pompa obiegowa blokowa Wilo-Atmos GIGA-B 32/140,1-0,25/4 dławnicowa o konstrukcji blokowej z przyłączem kołnierzowym, do zastosowań grzewczych, klimatyzacyjnych i chłodniczych w dużych budynkach | 2049 | PG3 | 28 | K | 47201 | NIE | 28.13.14 | 84137051 | 0 | 241 | 320 | Wilo-Atmos GIGA-B 32/140,1-0,25/4 | Pompa obiegowa blokowa | Wilo-Atmos GIGA-B | Tłoczenie wody grzewczej (zgodnie z VDI 2035), wody zimnej i mieszanin woda-glikol | Wilo | DE | 1 | SZT |  | 0.4 | IE2 | Zielony | Karton | 4 | 1 | 8 | 252 | 460 | 292 | 800 | 1200 | 1200 | 43 | 44 | http://downloads-wilo-select.wilo.com/assets/WIB_WILO29972087.jpg | //cms.media.wilo.com/dcipicxmlfeature/wilo_f_020000250000f85f00010092/7069136/wilo_f_020000250000f85f00010092_1.jpg |  |  |  |  | https://wilo.com/quick/PL/pl/articleNumber/9139953
1547 | 2216856 | 4062679178516 | Wilo-Atmos GIGA-B 32/140,1-0,25/4-S1 pompa obiegowa blokowa | Pompa obiegowa blokowa Wilo-Atmos GIGA-B 32/140,1-0,25/4-S1 dławnicowa o konstrukcji blokowej z przyłączem kołnierzowym, do zastosowań grzewczych, klimatyzacyjnych i chłodniczych w dużych budynkach | 2167 | PG3 | 28 | K | 47201 | NIE | 28.13.14 | 84137051 | 0 | 213 | 320 | Wilo-Atmos GIGA-B 32/140,1-0,25/4-S1 | Pompa obiegowa blokowa | Wilo-Atmos GIGA-B | Tłoczenie wody grzewczej (zgodnie z VDI 2035), wody zimnej i mieszanin woda-glikol | Wilo | DE | 1 | SZT |  | 0.4 | IE3 | Zielony | Karton | 4 | 1 | 8 | 252 | 460 | 292 | 800 | 600 | 525 | 43 | 44 | http://downloads-wilo-select.wilo.com/assets/WIB_WILO29972087.jpg | //cms.media.wilo.com/dcipicxmlfeature/wilo458353/6939859/wilo458353_1.jpg |  |  |  |  | https://wilo.com/quick/PL/pl/articleNumber/2216856
1548 | 9139959 | 4062679002422 | Wilo-Atmos GIGA-B 32/140,1-2,2/2 pompa obiegowa blokowa | Pompa obiegowa blokowa Wilo-Atmos GIGA-B 32/140,1-2,2/2 dławnicowa o konstrukcji blokowej z przyłączem kołnierzowym, do zastosowań grzewczych, klimatyzacyjnych i chłodniczych w dużych budynkach | 3066 | PG3 | 28 | K | 47201 | NIE | 28.13.14 | 84137051 | 0 | 241 | 320 | Wilo-Atmos GIGA-B 32/140,1-2,2/2 | Pompa obiegowa blokowa | Wilo-Atmos GIGA-B | Tłoczenie wody grzewczej (zgodnie z VDI 2035), wody zimnej i mieszanin woda-glikol | Wilo | DE | 1 | SZT |  | 0.4 | IE3 | Zielony | Karton | 2 | 1 | 4 | 252 | 539 | 292 | 800 | 1200 | 1200 | 63 | 66 | http://downloads-wilo-select.wilo.com/assets/WIB_WILO29972087.jpg | //cms.media.wilo.com/dcipicxmlfeature/wilo_f_020000250000f85f00010092/7069136/wilo_f_020000250000f85f00010092_1.jpg |  |  |  |  | https://wilo.com/quick/PL/pl/articleNumber/9139959
1549 | 2216859 | 4062679178547 | Wilo-Atmos GIGA-B 32/140,1-2,2/2-S1 pompa obiegowa blokowa | Pompa obiegowa blokowa Wilo-Atmos GIGA-B 32/140,1-2,2/2-S1 dławnicowa o konstrukcji blokowej z przyłączem kołnierzowym, do zastosowań grzewczych, klimatyzacyjnych i chłodniczych w dużych budynkach | 3184 | PG3 | 28 | K | 47201 | NIE | 28.13.14 | 84137051 | 0 | 213 | 320 | Wilo-Atmos GIGA-B 32/140,1-2,2/2-S1 | Pompa obiegowa blokowa | Wilo-Atmos GIGA-B | Tłoczenie wody grzewczej (zgodnie z VDI 2035), wody zimnej i mieszanin woda-glikol | Wilo | DE | 1 | SZT |  | 0.4 | IE3 | Zielony | Karton | 2 | 1 | 4 | 252 | 554 | 292 | 800 | 800 | 525 | 63 | 66 | http://downloads-wilo-select.wilo.com/assets/WIB_WILO29972087.jpg | //cms.media.wilo.com/dcipicxmlfeature/wilo458353/6939859/wilo458353_1.jpg |  |  |  |  | https://wilo.com/quick/PL/pl/articleNumber/2216859
1550 | 2242516 | 4062679514468 | Wilo-Atmos GIGA-B 32/140.1-0,25/4-IE4 pompa dławnicowa blokowa | Pompa dławnicowa blokowa Wilo-Atmos GIGA-B 32/140.1-0,25/4-IE4 jednostopniowa wirowa do ustawienia na fundamencie ze stopą na korpusie pompy. Kołnierze z przyłączami pomiarowymi ciśnienia R 1/8. Pompy z silnikami ≥ 5,5 kW są seryjnie wyposażone w czujnik termistorowy. Uszczelnienie mechaniczne do tłoczenia wody o temperaturze do Tmax. = +140 °C. Do T ≤ +40 °C dopuszczalna jest domieszka glikolu od 20 % do 40 % objętości. Przy mieszaninie woda-glikol z zawartością glikolu > 40 % do max. 50 % objętości i o tem. przetłaczanej cieczy od > +40 °C do max. +120 °C. | 2151 | PG3 | 28 | A | 22601 | NIE |  | 84137051 | 0 | 213 | 320 | Wilo-Atmos GIGA-B 32/140.1-0,25/4-IE4 | Pompa dławnicowa blokowa | Wilo-Atmos GIGA-B | Tłoczenie wody grzewczej (zgodnie z VDI 2035), wody zimnej i mieszanin woda-glikol | Wilo | DE | 1 | SZT |  | 0.4 | IE4 | Zielony | Karton | 2 | 1 | 4 | 262 | 462 | 292 | 600 | 800 | 525 | 43 | 49 | http://downloads-wilo-select.wilo.com/assets/WIB_WILO29972087.jpg | https://wilo.com/quick/PL/pl/articleNumber/ |  | 250 |  | Nowość | https://wilo.com/quick/PL/pl/articleNumber/2242516
1551 | 2242517 | 4062679514475 | Wilo-Atmos GIGA-B 32/140.1-0,25/4-S1-IE4 pompa dławnicowa blokowa | Pompa dławnicowa blokowa Wilo-Atmos GIGA-B 32/140.1-0,25/4-S1-IE4 jednostopniowa wirowa do ustawienia na fundamencie ze stopą na korpusie pompy. Kołnierze z przyłączami pomiarowymi ciśnienia R 1/8. Pompy z silnikami ≥ 5,5 kW są seryjnie wyposażone w czujnik termistorowy. Uszczelnienie mechaniczne do tłoczenia wody o temperaturze do Tmax. = +140 °C. Do T ≤ +40 °C dopuszczalna jest domieszka glikolu od 20 % do 40 % objętości. Przy mieszaninie woda-glikol z zawartością glikolu > 40 % do max. 50 % objętości i o tem. przetłaczanej cieczy od > +40 °C do max. +120 °C. | 2276 | PG3 | 28 | A | 22601 | NIE |  | 84137051 | 0 | 213 | 320 | Wilo-Atmos GIGA-B 32/140.1-0,25/4-S1-IE4 | Pompa dławnicowa blokowa | Wilo-Atmos GIGA-B | Tłoczenie wody grzewczej (zgodnie z VDI 2035), wody zimnej i mieszanin woda-glikol | Wilo | DE | 1 | SZT |  | 0.4 | IE4 | Zielony | Karton | 2 | 1 | 4 | 262 | 462 | 292 | 600 | 800 | 525 | 43 | 49 | http://downloads-wilo-select.wilo.com/assets/WIB_WILO29972087.jpg | https://wilo.com/quick/PL/pl/articleNumber/ |  | 250 |  | Nowość | https://wilo.com/quick/PL/pl/articleNumber/2242517
1552 | 2242522 | 4062679514482 | Wilo-Atmos GIGA-B 32/140.1-2,2/2-IE4 pompa dławnicowa blokowa | Pompa dławnicowa blokowa Wilo-Atmos GIGA-B 32/140.1-2,2/2-IE4 jednostopniowa wirowa do ustawienia na fundamencie ze stopą na korpusie pompy. Kołnierze z przyłączami pomiarowymi ciśnienia R 1/8. Pompy z silnikami ≥ 5,5 kW są seryjnie wyposażone w czujnik termistorowy. Uszczelnienie mechaniczne do tłoczenia wody o temperaturze do Tmax. = +140 °C. Do T ≤ +40 °C dopuszczalna jest domieszka glikolu od 20 % do 40 % objętości. Przy mieszaninie woda-glikol z zawartością glikolu > 40 % do max. 50 % objętości i o tem. przetłaczanej cieczy od > +40 °C do max. +120 °C. | 3219 | PG3 | 28 | A | 22601 | NIE |  | 84137051 | 0 | 213 | 320 | Wilo-Atmos GIGA-B 32/140.1-2,2/2-IE4 | Pompa dławnicowa blokowa | Wilo-Atmos GIGA-B | Tłoczenie wody grzewczej (zgodnie z VDI 2035), wody zimnej i mieszanin woda-glikol | Wilo | DE | 1 | SZT |  | 0.4 | IE4 | Zielony | Karton | 2 | 1 | 4 | 262 | 554 | 292 | 600 | 800 | 525 | 58 | 64 | http://downloads-wilo-select.wilo.com/assets/WIB_WILO29972087.jpg | https://wilo.com/quick/PL/pl/articleNumber/ |  | 2200 |  | Nowość | https://wilo.com/quick/PL/pl/articleNumber/2242522
1553 | 2242523 | 4062679514499 | Wilo-Atmos GIGA-B 32/140.1-2,2/2-S1-IE4 pompa dławnicowa blokowa | Pompa dławnicowa blokowa Wilo-Atmos GIGA-B 32/140.1-2,2/2-S1-IE4 jednostopniowa wirowa do ustawienia na fundamencie ze stopą na korpusie pompy. Kołnierze z przyłączami pomiarowymi ciśnienia R 1/8. Pompy z silnikami ≥ 5,5 kW są seryjnie wyposażone w czujnik termistorowy. Uszczelnienie mechaniczne do tłoczenia wody o temperaturze do Tmax. = +140 °C. Do T ≤ +40 °C dopuszczalna jest domieszka glikolu od 20 % do 40 % objętości. Przy mieszaninie woda-glikol z zawartością glikolu > 40 % do max. 50 % objętości i o tem. przetłaczanej cieczy od > +40 °C do max. +120 °C. | 3344 | PG3 | 28 | A | 22601 | NIE |  | 84137051 | 0 | 213 | 320 | Wilo-Atmos GIGA-B 32/140.1-2,2/2-S1-IE4 | Pompa dławnicowa blokowa | Wilo-Atmos GIGA-B | Tłoczenie wody grzewczej (zgodnie z VDI 2035), wody zimnej i mieszanin woda-glikol | Wilo | DE | 1 | SZT |  | 0.4 | IE4 | Zielony | Karton | 2 | 1 | 4 | 262 | 554 | 292 | 600 | 800 | 525 | 58 | 64 | http://downloads-wilo-select.wilo.com/assets/WIB_WILO29972087.jpg | https://wilo.com/quick/PL/pl/articleNumber/ |  | 2200 |  | Nowość | https://wilo.com/quick/PL/pl/articleNumber/2242523
1554 | 9139952 | 4062679002460 | Wilo-Atmos GIGA-B 32/150,1-0,37/4 pompa obiegowa blokowa | Pompa obiegowa blokowa Wilo-Atmos GIGA-B 32/150,1-0,37/4 dławnicowa o konstrukcji blokowej z przyłączem kołnierzowym, do zastosowań grzewczych, klimatyzacyjnych i chłodniczych w dużych budynkach | 2131 | PG3 | 28 | K | 47201 | NIE | 28.13.14 | 84137051 | 0 | 241 | 320 | Wilo-Atmos GIGA-B 32/150,1-0,37/4 | Pompa obiegowa blokowa | Wilo-Atmos GIGA-B | Tłoczenie wody grzewczej (zgodnie z VDI 2035), wody zimnej i mieszanin woda-glikol | Wilo | DE | 1 | SZT |  | 0.4 | IE2 | Zielony | Karton | 2 | 1 | 8 | 252 | 460 | 292 | 800 | 1200 | 1200 | 43 | 45 | http://downloads-wilo-select.wilo.com/assets/WIB_WILO29972087.jpg | //cms.media.wilo.com/dcipicxmlfeature/wilo_f_020000250000f85f00010092/7069136/wilo_f_020000250000f85f00010092_1.jpg |  |  |  |  | https://wilo.com/quick/PL/pl/articleNumber/9139952
1555 | 2216855 | 4062679178509 | Wilo-Atmos GIGA-B 32/150,1-0,37/4-S1 pompa obiegowa blokowa | Pompa obiegowa blokowa Wilo-Atmos GIGA-B 32/150,1-0,37/4-S1 dławnicowa o konstrukcji blokowej z przyłączem kołnierzowym, do zastosowań grzewczych, klimatyzacyjnych i chłodniczych w dużych budynkach | 2248 | PG3 | 28 | K | 47201 | NIE | 28.13.14 | 84137051 | 0 | 213 | 320 | Wilo-Atmos GIGA-B 32/150,1-0,37/4-S1 | Pompa obiegowa blokowa | Wilo-Atmos GIGA-B | Tłoczenie wody grzewczej (zgodnie z VDI 2035), wody zimnej i mieszanin woda-glikol | Wilo | DE | 1 | SZT |  | 0.4 | IE3 | Zielony | Karton | 2 | 1 | 4 | 252 | 460 | 292 | 800 | 800 | 525 | 43 | 45 | http://downloads-wilo-select.wilo.com/assets/WIB_WILO29972087.jpg | //cms.media.wilo.com/dcipicxmlfeature/wilo458353/6939859/wilo458353_1.jpg |  |  |  |  | https://wilo.com/quick/PL/pl/articleNumber/2216855
1556 | 9139958 | 4062679002439 | Wilo-Atmos GIGA-B 32/150,1-3/2 pompa obiegowa blokowa | Pompa obiegowa blokowa Wilo-Atmos GIGA-B 32/150,1-3/2 dławnicowa o konstrukcji blokowej z przyłączem kołnierzowym, do zastosowań grzewczych, klimatyzacyjnych i chłodniczych w dużych budynkach | 3251 | PG3 | 28 | K | 47201 | NIE | 28.13.14 | 84137051 | 0 | 241 | 320 | Wilo-Atmos GIGA-B 32/150,1-3/2 | Pompa obiegowa blokowa | Wilo-Atmos GIGA-B | Tłoczenie wody grzewczej (zgodnie z VDI 2035), wody zimnej i mieszanin woda-glikol | Wilo | DE | 1 | SZT |  | 0.4 | IE3 | Zielony | Karton | 2 | 1 | 4 | 252 | 573 | 302 | 800 | 1200 | 1200 | 66 | 69 | http://downloads-wilo-select.wilo.com/assets/WIB_WILO29972087.jpg | //cms.media.wilo.com/dcipicxmlfeature/wilo_f_020000250000f85f00010092/7069136/wilo_f_020000250000f85f00010092_1.jpg |  |  |  |  | https://wilo.com/quick/PL/pl/articleNumber/9139958
1557 | 2216858 | 4062679178530 | Wilo-Atmos GIGA-B 32/150,1-3/2-S1 pompa obiegowa blokowa | Pompa obiegowa blokowa Wilo-Atmos GIGA-B 32/150,1-3/2-S1 dławnicowa o konstrukcji blokowej z przyłączem kołnierzowym, do zastosowań grzewczych, klimatyzacyjnych i chłodniczych w dużych budynkach | 3369 | PG3 | 28 | K | 47201 | NIE | 28.13.14 | 84137051 | 0 | 213 | 320 | Wilo-Atmos GIGA-B 32/150,1-3/2-S1 | Pompa obiegowa blokowa | Wilo-Atmos GIGA-B | Tłoczenie wody grzewczej (zgodnie z VDI 2035), wody zimnej i mieszanin woda-glikol | Wilo | DE | 1 | SZT |  | 0.4 | IE3 | Zielony | Karton | 2 | 1 | 4 | 252 | 573 | 302 | 800 | 800 | 525 | 66 | 69 | http://downloads-wilo-select.wilo.com/assets/WIB_WILO29972087.jpg | //cms.media.wilo.com/dcipicxmlfeature/wilo458353/6939859/wilo458353_1.jpg |  |  |  |  | https://wilo.com/quick/PL/pl/articleNumber/2216858
1558 | 2242514 | 4062679514505 | Wilo-Atmos GIGA-B 32/150.1-0,37/4-IE4 pompa dławnicowa blokowa | Pompa dławnicowa blokowa Wilo-Atmos GIGA-B 32/150.1-0,37/4-IE4 jednostopniowa wirowa do ustawienia na fundamencie ze stopą na korpusie pompy. Kołnierze z przyłączami pomiarowymi ciśnienia R 1/8. Pompy z silnikami ≥ 5,5 kW są seryjnie wyposażone w czujnik termistorowy. Uszczelnienie mechaniczne do tłoczenia wody o temperaturze do Tmax. = +140 °C. Do T ≤ +40 °C dopuszczalna jest domieszka glikolu od 20 % do 40 % objętości. Przy mieszaninie woda-glikol z zawartością glikolu > 40 % do max. 50 % objętości i o tem. przetłaczanej cieczy od > +40 °C do max. +120 °C. | 2236 | PG3 | 28 | A | 22601 | NIE |  | 84137051 | 0 | 213 | 320 | Wilo-Atmos GIGA-B 32/150.1-0,37/4-IE4 | Pompa dławnicowa blokowa | Wilo-Atmos GIGA-B | Tłoczenie wody grzewczej (zgodnie z VDI 2035), wody zimnej i mieszanin woda-glikol | Wilo | DE | 1 | SZT |  | 0.4 | IE4 | Zielony | Karton | 2 | 1 | 4 | 262 | 472 | 292 | 600 | 800 | 525 | 46 | 52 | http://downloads-wilo-select.wilo.com/assets/WIB_WILO29972087.jpg | https://wilo.com/quick/PL/pl/articleNumber/ |  | 370 |  | Nowość | https://wilo.com/quick/PL/pl/articleNumber/2242514
1559 | 2242515 | 4062679514512 | Wilo-Atmos GIGA-B 32/150.1-0,37/4-S1-IE4 pompa dławnicowa blokowa | Pompa dławnicowa blokowa Wilo-Atmos GIGA-B 32/150.1-0,37/4-S1-IE4 jednostopniowa wirowa do ustawienia na fundamencie ze stopą na korpusie pompy. Kołnierze z przyłączami pomiarowymi ciśnienia R 1/8. Pompy z silnikami ≥ 5,5 kW są seryjnie wyposażone w czujnik termistorowy. Uszczelnienie mechaniczne do tłoczenia wody o temperaturze do Tmax. = +140 °C. Do T ≤ +40 °C dopuszczalna jest domieszka glikolu od 20 % do 40 % objętości. Przy mieszaninie woda-glikol z zawartością glikolu > 40 % do max. 50 % objętości i o tem. przetłaczanej cieczy od > +40 °C do max. +120 °C. | 2361 | PG3 | 28 | A | 22601 | NIE |  | 84137051 | 0 | 213 | 320 | Wilo-Atmos GIGA-B 32/150.1-0,37/4-S1-IE4 | Pompa dławnicowa blokowa | Wilo-Atmos GIGA-B | Tłoczenie wody grzewczej (zgodnie z VDI 2035), wody zimnej i mieszanin woda-glikol | Wilo | DE | 1 | SZT |  | 0.4 | IE4 | Zielony | Karton | 2 | 1 | 4 | 262 | 472 | 292 | 600 | 800 | 525 | 46 | 52 | http://downloads-wilo-select.wilo.com/assets/WIB_WILO29972087.jpg | https://wilo.com/quick/PL/pl/articleNumber/ |  | 370 |  | Nowość | https://wilo.com/quick/PL/pl/articleNumber/2242515
1560 | 2242520 | 4062679514529 | Wilo-Atmos GIGA-B 32/150.1-3/2-IE4 pompa dławnicowa blokowa | Pompa dławnicowa blokowa Wilo-Atmos GIGA-B 32/150.1-3/2-IE4 jednostopniowa wirowa do ustawienia na fundamencie ze stopą na korpusie pompy. Kołnierze z przyłączami pomiarowymi ciśnienia R 1/8. Pompy z silnikami ≥ 5,5 kW są seryjnie wyposażone w czujnik termistorowy. Uszczelnienie mechaniczne do tłoczenia wody o temperaturze do Tmax. = +140 °C. Do T ≤ +40 °C dopuszczalna jest domieszka glikolu od 20 % do 40 % objętości. Przy mieszaninie woda-glikol z zawartością glikolu > 40 % do max. 50 % objętości i o tem. przetłaczanej cieczy od > +40 °C do max. +120 °C. | 3411 | PG3 | 28 | A | 22601 | NIE |  | 84137051 | 0 | 213 | 320 | Wilo-Atmos GIGA-B 32/150.1-3/2-IE4 | Pompa dławnicowa blokowa | Wilo-Atmos GIGA-B | Tłoczenie wody grzewczej (zgodnie z VDI 2035), wody zimnej i mieszanin woda-glikol | Wilo | DE | 1 | SZT |  | 0.4 | IE4 | Zielony | Karton | 2 | 1 | 4 | 262 | 609 | 292 | 600 | 800 | 525 | 65 | 71 | http://downloads-wilo-select.wilo.com/assets/WIB_WILO29972087.jpg | https://wilo.com/quick/PL/pl/articleNumber/ |  | 3000 |  | Nowość | https://wilo.com/quick/PL/pl/articleNumber/2242520
1561 | 2242521 | 4062679514536 | Wilo-Atmos GIGA-B 32/150.1-3/2-S1-IE4 pompa dławnicowa blokowa | Pompa dławnicowa blokowa Wilo-Atmos GIGA-B 32/150.1-3/2-S1-IE4 jednostopniowa wirowa do ustawienia na fundamencie ze stopą na korpusie pompy. Kołnierze z przyłączami pomiarowymi ciśnienia R 1/8. Pompy z silnikami ≥ 5,5 kW są seryjnie wyposażone w czujnik termistorowy. Uszczelnienie mechaniczne do tłoczenia wody o temperaturze do Tmax. = +140 °C. Do T ≤ +40 °C dopuszczalna jest domieszka glikolu od 20 % do 40 % objętości. Przy mieszaninie woda-glikol z zawartością glikolu > 40 % do max. 50 % objętości i o tem. przetłaczanej cieczy od > +40 °C do max. +120 °C. | 3536 | PG3 | 28 | A | 22601 | NIE |  | 84137051 | 0 | 213 | 320 | Wilo-Atmos GIGA-B 32/150.1-3/2-S1-IE4 | Pompa dławnicowa blokowa | Wilo-Atmos GIGA-B | Tłoczenie wody grzewczej (zgodnie z VDI 2035), wody zimnej i mieszanin woda-glikol | Wilo | DE | 1 | SZT |  | 0.4 | IE4 | Zielony | Karton | 2 | 1 | 4 | 262 | 609 | 292 | 600 | 800 | 525 | 65 | 71 | http://downloads-wilo-select.wilo.com/assets/WIB_WILO29972087.jpg | https://wilo.com/quick/PL/pl/articleNumber/ |  | 3000 |  | Nowość | https://wilo.com/quick/PL/pl/articleNumber/2242521
1562 | 2213831 | 4062679165660 | Wilo-Atmos GIGA-B 32/150-0,37/4 pompa obiegowa blokowa | Pompa obiegowa blokowa Wilo-Atmos GIGA-B 32/150-0,37/4 dławnicowa o konstrukcji blokowej z przyłączem kołnierzowym, do zastosowań grzewczych, klimatyzacyjnych i chłodniczych w dużych budynkach | 2098 | PG3 | 28 | K | 47201 | NIE | 28.13.14 | 84137051 | 0 | 213 | 320 | Wilo-Atmos GIGA-B 32/150-0,37/4 | Pompa obiegowa blokowa | Wilo-Atmos GIGA-B | Tłoczenie wody grzewczej (zgodnie z VDI 2035), wody zimnej i mieszanin woda-glikol | Wilo | DE | 1 | SZT |  | 0.4 | IE3 | Zielony | Karton | 2 | 1 | 4 | 244 | 460 | 292 | 800 | 800 | 525 | 42 | 43 | http://downloads-wilo-select.wilo.com/assets/WIB_WILO29972087.jpg | //cms.media.wilo.com/dcipicxmlfeature/wilo458353/6939859/wilo458353_1.jpg |  |  |  |  | https://wilo.com/quick/PL/pl/articleNumber/2213831
1563 | 2242644 | 4062679514543 | Wilo-Atmos GIGA-B 32/150-0,37/4-IE4 pompa dławnicowa blokowa | Pompa dławnicowa blokowa Wilo-Atmos GIGA-B 32/150-0,37/4-IE4 jednostopniowa wirowa do ustawienia na fundamencie ze stopą na korpusie pompy. Kołnierze z przyłączami pomiarowymi ciśnienia R 1/8. Pompy z silnikami ≥ 5,5 kW są seryjnie wyposażone w czujnik termistorowy. Uszczelnienie mechaniczne do tłoczenia wody o temperaturze do Tmax. = +140 °C. Do T ≤ +40 °C dopuszczalna jest domieszka glikolu od 20 % do 40 % objętości. Przy mieszaninie woda-glikol z zawartością glikolu > 40 % do max. 50 % objętości i o tem. przetłaczanej cieczy od > +40 °C do max. +120 °C. | 2203 | PG3 | 28 | A | 22601 | NIE |  | 84137051 | 0 | 213 | 320 | Wilo-Atmos GIGA-B 32/150-0,37/4-IE4 | Pompa dławnicowa blokowa | Wilo-Atmos GIGA-B | Tłoczenie wody grzewczej (zgodnie z VDI 2035), wody zimnej i mieszanin woda-glikol | Wilo | DE | 1 | SZT |  | 0.4 | IE4 | Zielony | Karton | 2 | 1 | 4 | 262 | 472 | 292 | 600 | 800 | 525 | 44 | 50 | http://downloads-wilo-select.wilo.com/assets/WIB_WILO29972087.jpg | https://wilo.com/quick/PL/pl/articleNumber/ |  | 370 |  | Nowość | https://wilo.com/quick/PL/pl/articleNumber/2242644
1564 | 2217021 | 4062679180168 | Wilo-Atmos GIGA-B 32/150-0,37/4-S1 pompa obiegowa blokowa | Pompa obiegowa blokowa Wilo-Atmos GIGA-B 32/150-0,37/4-S1 dławnicowa o konstrukcji blokowej z przyłączem kołnierzowym, do zastosowań grzewczych, klimatyzacyjnych i chłodniczych w dużych budynkach | 2215 | PG3 | 28 | K | 47201 | NIE | 28.13.14 | 84137051 | 0 | 213 | 320 | Wilo-Atmos GIGA-B 32/150-0,37/4-S1 | Pompa obiegowa blokowa | Wilo-Atmos GIGA-B | Tłoczenie wody grzewczej (zgodnie z VDI 2035), wody zimnej i mieszanin woda-glikol | Wilo | DE | 1 | SZT |  | 0.4 | IE3 | Zielony | Karton | 2 | 1 | 4 | 244 | 460 | 292 | 800 | 800 | 525 | 42 | 43 | http://downloads-wilo-select.wilo.com/assets/WIB_WILO29972087.jpg | //cms.media.wilo.com/dcipicxmlfeature/wilo458353/6939859/wilo458353_1.jpg |  |  |  |  | https://wilo.com/quick/PL/pl/articleNumber/2217021
1565 | 2242645 | 4062679514550 | Wilo-Atmos GIGA-B 32/150-0,37/4-S1-IE4 pompa dławnicowa blokowa | Pompa dławnicowa blokowa Wilo-Atmos GIGA-B 32/150-0,37/4-S1-IE4 jednostopniowa wirowa do ustawienia na fundamencie ze stopą na korpusie pompy. Kołnierze z przyłączami pomiarowymi ciśnienia R 1/8. Pompy z silnikami ≥ 5,5 kW są seryjnie wyposażone w czujnik termistorowy. Uszczelnienie mechaniczne do tłoczenia wody o temperaturze do Tmax. = +140 °C. Do T ≤ +40 °C dopuszczalna jest domieszka glikolu od 20 % do 40 % objętości. Przy mieszaninie woda-glikol z zawartością glikolu > 40 % do max. 50 % objętości i o tem. przetłaczanej cieczy od > +40 °C do max. +120 °C. | 2326 | PG3 | 28 | A | 22601 | NIE |  | 84137051 | 0 | 213 | 320 | Wilo-Atmos GIGA-B 32/150-0,37/4-S1-IE4 | Pompa dławnicowa blokowa | Wilo-Atmos GIGA-B | Tłoczenie wody grzewczej (zgodnie z VDI 2035), wody zimnej i mieszanin woda-glikol | Wilo | DE | 1 | SZT |  | 0.4 | IE4 | Zielony | Karton | 2 | 1 | 4 | 262 | 472 | 292 | 600 | 800 | 525 | 44 | 50 | http://downloads-wilo-select.wilo.com/assets/WIB_WILO29972087.jpg | https://wilo.com/quick/PL/pl/articleNumber/ |  | 370 |  | Nowość | https://wilo.com/quick/PL/pl/articleNumber/2242645
1566 | 2213833 | 4062679166339 | Wilo-Atmos GIGA-B 32/150-4/2 pompa obiegowa blokowa | Pompa obiegowa blokowa Wilo-Atmos GIGA-B 32/150-4/2 dławnicowa o konstrukcji blokowej z przyłączem kołnierzowym, do zastosowań grzewczych, klimatyzacyjnych i chłodniczych w dużych budynkach | 3324 | PG3 | 28 | K | 47201 | NIE | 28.13.14 | 84137051 | 0 | 213 | 320 | Wilo-Atmos GIGA-B 32/150-4/2 | Pompa obiegowa blokowa | Wilo-Atmos GIGA-B | Tłoczenie wody grzewczej (zgodnie z VDI 2035), wody zimnej i mieszanin woda-glikol | Wilo | DE | 1 | SZT |  | 0.4 | IE3 | Zielony | Paleta jednorazowego użytku | 1 | 1 | 1 | 250 | 609 | 307 | 800 | 800 | 432 | 73 | 76 | http://downloads-wilo-select.wilo.com/assets/WIB_WILO29972087.jpg | //cms.media.wilo.com/dcipicxmlfeature/wilo458353/6939859/wilo458353_1.jpg |  |  |  |  | https://wilo.com/quick/PL/pl/articleNumber/2213833
1567 | 2242648 | 4062679514567 | Wilo-Atmos GIGA-B 32/150-4/2-IE4 pompa dławnicowa blokowa | Pompa dławnicowa blokowa Wilo-Atmos GIGA-B 32/150-4/2-IE4 jednostopniowa wirowa do ustawienia na fundamencie ze stopą na korpusie pompy. Kołnierze z przyłączami pomiarowymi ciśnienia R 1/8. Pompy z silnikami ≥ 5,5 kW są seryjnie wyposażone w czujnik termistorowy. Uszczelnienie mechaniczne do tłoczenia wody o temperaturze do Tmax. = +140 °C. Do T ≤ +40 °C dopuszczalna jest domieszka glikolu od 20 % do 40 % objętości. Przy mieszaninie woda-glikol z zawartością glikolu > 40 % do max. 50 % objętości i o tem. przetłaczanej cieczy od > +40 °C do max. +120 °C. | 3488 | PG3 | 28 | A | 22601 | NIE |  | 84137051 | 0 | 213 | 320 | Wilo-Atmos GIGA-B 32/150-4/2-IE4 | Pompa dławnicowa blokowa | Wilo-Atmos GIGA-B | Tłoczenie wody grzewczej (zgodnie z VDI 2035), wody zimnej i mieszanin woda-glikol | Wilo | DE | 1 | SZT |  | 0.4 | IE4 | Zielony | Paleta jednorazowego użytku | 1 | 1 | 1 | 262 | 606 | 295 | 600 | 800 | 600 | 74 | 94 | http://downloads-wilo-select.wilo.com/assets/WIB_WILO29972087.jpg | https://wilo.com/quick/PL/pl/articleNumber/ |  | 4000 |  | Nowość | https://wilo.com/quick/PL/pl/articleNumber/2242648
1568 | 2217023 | 4062679180182 | Wilo-Atmos GIGA-B 32/150-4/2-S1 pompa obiegowa blokowa | Pompa obiegowa blokowa Wilo-Atmos GIGA-B 32/150-4/2-S1 dławnicowa o konstrukcji blokowej z przyłączem kołnierzowym, do zastosowań grzewczych, klimatyzacyjnych i chłodniczych w dużych budynkach | 3442 | PG3 | 28 | K | 47201 | NIE | 28.13.14 | 84137051 | 0 | 213 | 320 | Wilo-Atmos GIGA-B 32/150-4/2-S1 | Pompa obiegowa blokowa | Wilo-Atmos GIGA-B | Tłoczenie wody grzewczej (zgodnie z VDI 2035), wody zimnej i mieszanin woda-glikol | Wilo | DE | 1 | SZT |  | 0.4 | IE3 | Zielony | Paleta jednorazowego użytku | 1 | 1 | 1 | 250 | 609 | 307 | 800 | 800 | 432 | 73 | 76 | http://downloads-wilo-select.wilo.com/assets/WIB_WILO29972087.jpg | //cms.media.wilo.com/dcipicxmlfeature/wilo458353/6939859/wilo458353_1.jpg |  |  |  |  | https://wilo.com/quick/PL/pl/articleNumber/2217023
1569 | 2242649 | 4062679514574 | Wilo-Atmos GIGA-B 32/150-4/2-S1-IE4 pompa dławnicowa blokowa | Pompa dławnicowa blokowa Wilo-Atmos GIGA-B 32/150-4/2-S1-IE4 jednostopniowa wirowa do ustawienia na fundamencie ze stopą na korpusie pompy. Kołnierze z przyłączami pomiarowymi ciśnienia R 1/8. Pompy z silnikami ≥ 5,5 kW są seryjnie wyposażone w czujnik termistorowy. Uszczelnienie mechaniczne do tłoczenia wody o temperaturze do Tmax. = +140 °C. Do T ≤ +40 °C dopuszczalna jest domieszka glikolu od 20 % do 40 % objętości. Przy mieszaninie woda-glikol z zawartością glikolu > 40 % do max. 50 % objętości i o tem. przetłaczanej cieczy od > +40 °C do max. +120 °C. | 3613 | PG3 | 28 | A | 22601 | NIE |  | 84137051 | 0 | 213 | 320 | Wilo-Atmos GIGA-B 32/150-4/2-S1-IE4 | Pompa dławnicowa blokowa | Wilo-Atmos GIGA-B | Tłoczenie wody grzewczej (zgodnie z VDI 2035), wody zimnej i mieszanin woda-glikol | Wilo | DE | 1 | SZT |  | 0.4 | IE4 | Zielony | Paleta jednorazowego użytku | 1 | 1 | 1 | 262 | 606 | 295 | 600 | 800 | 600 | 74 | 94 | http://downloads-wilo-select.wilo.com/assets/WIB_WILO29972087.jpg | https://wilo.com/quick/PL/pl/articleNumber/ |  | 4000 |  | Nowość | https://wilo.com/quick/PL/pl/articleNumber/2242649
1570 | 9139951 | 4062679002477 | Wilo-Atmos GIGA-B 32/160,1-0,55/4 pompa obiegowa blokowa | Pompa obiegowa blokowa Wilo-Atmos GIGA-B 32/160,1-0,55/4 dławnicowa o konstrukcji blokowej z przyłączem kołnierzowym, do zastosowań grzewczych, klimatyzacyjnych i chłodniczych w dużych budynkach | 2371 | PG3 | 28 | K | 47201 | NIE | 28.13.14 | 84137051 | 0 | 241 | 320 | Wilo-Atmos GIGA-B 32/160,1-0,55/4 | Pompa obiegowa blokowa | Wilo-Atmos GIGA-B | Tłoczenie wody grzewczej (zgodnie z VDI 2035), wody zimnej i mieszanin woda-glikol | Wilo | DE | 1 | SZT |  | 0.4 | IE2 | Zielony | Karton | 2 | 1 | 4 | 252 | 515 | 292 | 800 | 1200 | 1200 | 47 | 50 | http://downloads-wilo-select.wilo.com/assets/WIB_WILO29972087.jpg | //cms.media.wilo.com/dcipicxmlfeature/wilo_f_020000250000f85f00010092/7069136/wilo_f_020000250000f85f00010092_1.jpg |  |  |  |  | https://wilo.com/quick/PL/pl/articleNumber/9139951
1571 | 2216854 | 4062679178493 | Wilo-Atmos GIGA-B 32/160,1-0,55/4-S1 pompa obiegowa blokowa | Pompa obiegowa blokowa Wilo-Atmos GIGA-B 32/160,1-0,55/4-S1 dławnicowa o konstrukcji blokowej z przyłączem kołnierzowym, do zastosowań grzewczych, klimatyzacyjnych i chłodniczych w dużych budynkach | 2489 | PG3 | 28 | K | 47201 | NIE | 28.13.14 | 84137051 | 0 | 213 | 320 | Wilo-Atmos GIGA-B 32/160,1-0,55/4-S1 | Pompa obiegowa blokowa | Wilo-Atmos GIGA-B | Tłoczenie wody grzewczej (zgodnie z VDI 2035), wody zimnej i mieszanin woda-glikol | Wilo | DE | 1 | SZT |  | 0.4 | IE3 | Zielony | Karton | 2 | 1 | 4 | 252 | 515 | 292 | 800 | 800 | 525 | 47 | 50 | http://downloads-wilo-select.wilo.com/assets/WIB_WILO29972087.jpg | //cms.media.wilo.com/dcipicxmlfeature/wilo458353/6939859/wilo458353_1.jpg |  |  |  |  | https://wilo.com/quick/PL/pl/articleNumber/2216854
1572 | 9139957 | 4062679002446 | Wilo-Atmos GIGA-B 32/160,1-4/2 pompa obiegowa blokowa | Pompa obiegowa blokowa Wilo-Atmos GIGA-B 32/160,1-4/2 dławnicowa o konstrukcji blokowej z przyłączem kołnierzowym, do zastosowań grzewczych, klimatyzacyjnych i chłodniczych w dużych budynkach | 3446 | PG3 | 28 | K | 47201 | NIE | 28.13.14 | 84137051 | 0 | 241 | 320 | Wilo-Atmos GIGA-B 32/160,1-4/2 | Pompa obiegowa blokowa | Wilo-Atmos GIGA-B | Tłoczenie wody grzewczej (zgodnie z VDI 2035), wody zimnej i mieszanin woda-glikol | Wilo | DE | 1 | SZT |  | 0.4 | IE3 | Zielony | Paleta jednorazowego użytku | 2 | 1 | 4 | 252 | 606 | 307 | 800 | 1200 | 1200 | 74 | 77 | http://downloads-wilo-select.wilo.com/assets/WIB_WILO29972087.jpg | //cms.media.wilo.com/dcipicxmlfeature/wilo_f_020000250000f85f00010092/7069136/wilo_f_020000250000f85f00010092_1.jpg |  |  |  |  | https://wilo.com/quick/PL/pl/articleNumber/9139957
1573 | 2216857 | 4062679178523 | Wilo-Atmos GIGA-B 32/160,1-4/2-S1 pompa obiegowa blokowa | Pompa obiegowa blokowa Wilo-Atmos GIGA-B 32/160,1-4/2-S1 dławnicowa o konstrukcji blokowej z przyłączem kołnierzowym, do zastosowań grzewczych, klimatyzacyjnych i chłodniczych w dużych budynkach | 3563 | PG3 | 28 | K | 47201 | NIE | 28.13.14 | 84137051 | 0 | 213 | 320 | Wilo-Atmos GIGA-B 32/160,1-4/2-S1 | Pompa obiegowa blokowa | Wilo-Atmos GIGA-B | Tłoczenie wody grzewczej (zgodnie z VDI 2035), wody zimnej i mieszanin woda-glikol | Wilo | DE | 1 | SZT |  | 0.4 | IE3 | Zielony | Paleta jednorazowego użytku | 1 | 1 | 1 | 252 | 609 | 307 | 800 | 800 | 432 | 74 | 77 | http://downloads-wilo-select.wilo.com/assets/WIB_WILO29972087.jpg | //cms.media.wilo.com/dcipicxmlfeature/wilo458353/6939859/wilo458353_1.jpg |  |  |  |  | https://wilo.com/quick/PL/pl/articleNumber/2216857
1574 | 2242512 | 4062679514581 | Wilo-Atmos GIGA-B 32/160.1-0,55/4-IE4 pompa dławnicowa blokowa | Pompa dławnicowa blokowa Wilo-Atmos GIGA-B 32/160.1-0,55/4-IE4 jednostopniowa wirowa do ustawienia na fundamencie ze stopą na korpusie pompy. Kołnierze z przyłączami pomiarowymi ciśnienia R 1/8. Pompy z silnikami ≥ 5,5 kW są seryjnie wyposażone w czujnik termistorowy. Uszczelnienie mechaniczne do tłoczenia wody o temperaturze do Tmax. = +140 °C. Do T ≤ +40 °C dopuszczalna jest domieszka glikolu od 20 % do 40 % objętości. Przy mieszaninie woda-glikol z zawartością glikolu > 40 % do max. 50 % objętości i o tem. przetłaczanej cieczy od > +40 °C do max. +120 °C. | 2489 | PG3 | 28 | A | 22601 | NIE |  | 84137051 | 0 | 213 | 320 | Wilo-Atmos GIGA-B 32/160.1-0,55/4-IE4 | Pompa dławnicowa blokowa | Wilo-Atmos GIGA-B | Tłoczenie wody grzewczej (zgodnie z VDI 2035), wody zimnej i mieszanin woda-glikol | Wilo | DE | 1 | SZT |  | 0.4 | IE4 | Zielony | Karton | 2 | 1 | 4 | 262 | 488 | 292 | 600 | 800 | 525 | 50 | 56 | http://downloads-wilo-select.wilo.com/assets/WIB_WILO29972087.jpg | https://wilo.com/quick/PL/pl/articleNumber/ |  | 550 |  | Nowość | https://wilo.com/quick/PL/pl/articleNumber/2242512
1575 | 2242513 | 4062679514598 | Wilo-Atmos GIGA-B 32/160.1-0,55/4-S1-IE4 pompa dławnicowa blokowa | Pompa dławnicowa blokowa Wilo-Atmos GIGA-B 32/160.1-0,55/4-S1-IE4 jednostopniowa wirowa do ustawienia na fundamencie ze stopą na korpusie pompy. Kołnierze z przyłączami pomiarowymi ciśnienia R 1/8. Pompy z silnikami ≥ 5,5 kW są seryjnie wyposażone w czujnik termistorowy. Uszczelnienie mechaniczne do tłoczenia wody o temperaturze do Tmax. = +140 °C. Do T ≤ +40 °C dopuszczalna jest domieszka glikolu od 20 % do 40 % objętości. Przy mieszaninie woda-glikol z zawartością glikolu > 40 % do max. 50 % objętości i o tem. przetłaczanej cieczy od > +40 °C do max. +120 °C. | 2612 | PG3 | 28 | A | 22601 | NIE |  | 84137051 | 0 | 213 | 320 | Wilo-Atmos GIGA-B 32/160.1-0,55/4-S1-IE4 | Pompa dławnicowa blokowa | Wilo-Atmos GIGA-B | Tłoczenie wody grzewczej (zgodnie z VDI 2035), wody zimnej i mieszanin woda-glikol | Wilo | DE | 1 | SZT |  | 0.4 | IE4 | Zielony | Karton | 2 | 1 | 4 | 262 | 488 | 292 | 600 | 800 | 525 | 50 | 56 | http://downloads-wilo-select.wilo.com/assets/WIB_WILO29972087.jpg | https://wilo.com/quick/PL/pl/articleNumber/ |  | 550 |  | Nowość | https://wilo.com/quick/PL/pl/articleNumber/2242513
1576 | 2242518 | 4062679514604 | Wilo-Atmos GIGA-B 32/160.1-4/2-IE4 pompa dławnicowa blokowa | Pompa dławnicowa blokowa Wilo-Atmos GIGA-B 32/160.1-4/2-IE4 jednostopniowa wirowa do ustawienia na fundamencie ze stopą na korpusie pompy. Kołnierze z przyłączami pomiarowymi ciśnienia R 1/8. Pompy z silnikami ≥ 5,5 kW są seryjnie wyposażone w czujnik termistorowy. Uszczelnienie mechaniczne do tłoczenia wody o temperaturze do Tmax. = +140 °C. Do T ≤ +40 °C dopuszczalna jest domieszka glikolu od 20 % do 40 % objętości. Przy mieszaninie woda-glikol z zawartością glikolu > 40 % do max. 50 % objętości i o tem. przetłaczanej cieczy od > +40 °C do max. +120 °C. | 3616 | PG3 | 28 | A | 22601 | NIE |  | 84137051 | 0 | 213 | 320 | Wilo-Atmos GIGA-B 32/160.1-4/2-IE4 | Pompa dławnicowa blokowa | Wilo-Atmos GIGA-B | Tłoczenie wody grzewczej (zgodnie z VDI 2035), wody zimnej i mieszanin woda-glikol | Wilo | DE | 1 | SZT |  | 0.4 | IE4 | Zielony | Paleta jednorazowego użytku | 1 | 1 | 1 | 262 | 606 | 295 | 600 | 800 | 600 | 75 | 95 | http://downloads-wilo-select.wilo.com/assets/WIB_WILO29972087.jpg | https://wilo.com/quick/PL/pl/articleNumber/ |  | 4000 |  | Nowość | https://wilo.com/quick/PL/pl/articleNumber/2242518
1577 | 2242519 | 4062679514611 | Wilo-Atmos GIGA-B 32/160.1-4/2-S1-IE4 pompa dławnicowa blokowa | Pompa dławnicowa blokowa Wilo-Atmos GIGA-B 32/160.1-4/2-S1-IE4 jednostopniowa wirowa do ustawienia na fundamencie ze stopą na korpusie pompy. Kołnierze z przyłączami pomiarowymi ciśnienia R 1/8. Pompy z silnikami ≥ 5,5 kW są seryjnie wyposażone w czujnik termistorowy. Uszczelnienie mechaniczne do tłoczenia wody o temperaturze do Tmax. = +140 °C. Do T ≤ +40 °C dopuszczalna jest domieszka glikolu od 20 % do 40 % objętości. Przy mieszaninie woda-glikol z zawartością glikolu > 40 % do max. 50 % objętości i o tem. przetłaczanej cieczy od > +40 °C do max. +120 °C. | 3741 | PG3 | 28 | A | 22601 | NIE |  | 84137051 | 0 | 213 | 320 | Wilo-Atmos GIGA-B 32/160.1-4/2-S1-IE4 | Pompa dławnicowa blokowa | Wilo-Atmos GIGA-B | Tłoczenie wody grzewczej (zgodnie z VDI 2035), wody zimnej i mieszanin woda-glikol | Wilo | DE | 1 | SZT |  | 0.4 | IE4 | Zielony | Paleta jednorazowego użytku | 1 | 1 | 1 | 262 | 606 | 295 | 600 | 800 | 600 | 75 | 95 | http://downloads-wilo-select.wilo.com/assets/WIB_WILO29972087.jpg | https://wilo.com/quick/PL/pl/articleNumber/ |  | 4000 |  | Nowość | https://wilo.com/quick/PL/pl/articleNumber/2242519
1578 | 2213830 | 4062679165653 | Wilo-Atmos GIGA-B 32/160-0,55/4 pompa obiegowa blokowa | Pompa obiegowa blokowa Wilo-Atmos GIGA-B 32/160-0,55/4 dławnicowa o konstrukcji blokowej z przyłączem kołnierzowym, do zastosowań grzewczych, klimatyzacyjnych i chłodniczych w dużych budynkach | 2501 | PG3 | 28 | K | 47201 | NIE | 28.13.14 | 84137051 | 0 | 213 | 320 | Wilo-Atmos GIGA-B 32/160-0,55/4 | Pompa obiegowa blokowa | Wilo-Atmos GIGA-B | Tłoczenie wody grzewczej (zgodnie z VDI 2035), wody zimnej i mieszanin woda-glikol | Wilo | DE | 1 | SZT |  | 0.4 | IE3 | Zielony | Karton | 2 | 1 | 4 | 244 | 515 | 292 | 800 | 800 | 525 | 46 | 47 | http://downloads-wilo-select.wilo.com/assets/WIB_WILO29972087.jpg | //cms.media.wilo.com/dcipicxmlfeature/wilo458353/6939859/wilo458353_1.jpg |  |  |  |  | https://wilo.com/quick/PL/pl/articleNumber/2213830
1579 | 2242642 | 4062679514628 | Wilo-Atmos GIGA-B 32/160-0,55/4-IE4 pompa dławnicowa blokowa | Pompa dławnicowa blokowa Wilo-Atmos GIGA-B 32/160-0,55/4-IE4 jednostopniowa wirowa do ustawienia na fundamencie ze stopą na korpusie pompy. Kołnierze z przyłączami pomiarowymi ciśnienia R 1/8. Pompy z silnikami ≥ 5,5 kW są seryjnie wyposażone w czujnik termistorowy. Uszczelnienie mechaniczne do tłoczenia wody o temperaturze do Tmax. = +140 °C. Do T ≤ +40 °C dopuszczalna jest domieszka glikolu od 20 % do 40 % objętości. Przy mieszaninie woda-glikol z zawartością glikolu > 40 % do max. 50 % objętości i o tem. przetłaczanej cieczy od > +40 °C do max. +120 °C. | 2625 | PG3 | 28 | A | 22601 | NIE |  | 84137051 | 0 | 213 | 320 | Wilo-Atmos GIGA-B 32/160-0,55/4-IE4 | Pompa dławnicowa blokowa | Wilo-Atmos GIGA-B | Tłoczenie wody grzewczej (zgodnie z VDI 2035), wody zimnej i mieszanin woda-glikol | Wilo | DE | 1 | SZT |  | 0.4 | IE4 | Zielony | Karton | 2 | 1 | 4 | 262 | 488 | 292 | 600 | 800 | 525 | 48 | 54 | http://downloads-wilo-select.wilo.com/assets/WIB_WILO29972087.jpg | https://wilo.com/quick/PL/pl/articleNumber/ |  | 550 |  | Nowość | https://wilo.com/quick/PL/pl/articleNumber/2242642
1580 | 2217020 | 4062679180151 | Wilo-Atmos GIGA-B 32/160-0,55/4-S1 pompa obiegowa blokowa | Pompa obiegowa blokowa Wilo-Atmos GIGA-B 32/160-0,55/4-S1 dławnicowa o konstrukcji blokowej z przyłączem kołnierzowym, do zastosowań grzewczych, klimatyzacyjnych i chłodniczych w dużych budynkach | 2620 | PG3 | 28 | K | 47201 | NIE | 28.13.14 | 84137051 | 0 | 213 | 320 | Wilo-Atmos GIGA-B 32/160-0,55/4-S1 | Pompa obiegowa blokowa | Wilo-Atmos GIGA-B | Tłoczenie wody grzewczej (zgodnie z VDI 2035), wody zimnej i mieszanin woda-glikol | Wilo | DE | 1 | SZT |  | 0.4 | IE3 | Zielony | Karton | 2 | 1 | 4 | 244 | 515 | 292 | 800 | 800 | 525 | 46 | 47 | http://downloads-wilo-select.wilo.com/assets/WIB_WILO29972087.jpg | //cms.media.wilo.com/dcipicxmlfeature/wilo458353/6939859/wilo458353_1.jpg |  |  |  |  | https://wilo.com/quick/PL/pl/articleNumber/2217020
1581 | 2242643 | 4062679514635 | Wilo-Atmos GIGA-B 32/160-0,55/4-S1-IE4 pompa dławnicowa blokowa | Pompa dławnicowa blokowa Wilo-Atmos GIGA-B 32/160-0,55/4-S1-IE4 jednostopniowa wirowa do ustawienia na fundamencie ze stopą na korpusie pompy. Kołnierze z przyłączami pomiarowymi ciśnienia R 1/8. Pompy z silnikami ≥ 5,5 kW są seryjnie wyposażone w czujnik termistorowy. Uszczelnienie mechaniczne do tłoczenia wody o temperaturze do Tmax. = +140 °C. Do T ≤ +40 °C dopuszczalna jest domieszka glikolu od 20 % do 40 % objętości. Przy mieszaninie woda-glikol z zawartością glikolu > 40 % do max. 50 % objętości i o tem. przetłaczanej cieczy od > +40 °C do max. +120 °C. | 2749 | PG3 | 28 | A | 22601 | NIE |  | 84137051 | 0 | 213 | 320 | Wilo-Atmos GIGA-B 32/160-0,55/4-S1-IE4 | Pompa dławnicowa blokowa | Wilo-Atmos GIGA-B | Tłoczenie wody grzewczej (zgodnie z VDI 2035), wody zimnej i mieszanin woda-glikol | Wilo | DE | 1 | SZT |  | 0.4 | IE4 | Zielony | Karton | 2 | 1 | 4 | 262 | 488 | 292 | 600 | 800 | 525 | 48 | 54 | http://downloads-wilo-select.wilo.com/assets/WIB_WILO29972087.jpg | https://wilo.com/quick/PL/pl/articleNumber/ |  | 550 |  | Nowość | https://wilo.com/quick/PL/pl/articleNumber/2242643
1582 | 2213832 | 4062679166322 | Wilo-Atmos GIGA-B 32/160-5,5/2 pompa obiegowa blokowa | Pompa obiegowa blokowa Wilo-Atmos GIGA-B 32/160-5,5/2 dławnicowa o konstrukcji blokowej z przyłączem kołnierzowym, do zastosowań grzewczych, klimatyzacyjnych i chłodniczych w dużych budynkach | 4198 | PG3 | 28 | K | 47201 | NIE | 28.13.14 | 84137051 | 0 | 213 | 320 | Wilo-Atmos GIGA-B 32/160-5,5/2 | Pompa obiegowa blokowa | Wilo-Atmos GIGA-B | Tłoczenie wody grzewczej (zgodnie z VDI 2035), wody zimnej i mieszanin woda-glikol | Wilo | DE | 1 | SZT |  | 0.4 | IE3 | Zielony | Paleta jednorazowego użytku | 1 | 1 | 1 | 300 | 695 | 338 | 800 | 800 | 475 | 97 | 127 | http://downloads-wilo-select.wilo.com/assets/WIB_WILO29972087.jpg | //cms.media.wilo.com/dcipicxmlfeature/wilo458353/6939859/wilo458353_1.jpg |  |  |  |  | https://wilo.com/quick/PL/pl/articleNumber/2213832
1583 | 2242646 | 4062679514642 | Wilo-Atmos GIGA-B 32/160-5,5/2-IE4 pompa dławnicowa blokowa | Pompa dławnicowa blokowa Wilo-Atmos GIGA-B 32/160-5,5/2-IE4 jednostopniowa wirowa do ustawienia na fundamencie ze stopą na korpusie pompy. Kołnierze z przyłączami pomiarowymi ciśnienia R 1/8. Pompy z silnikami ≥ 5,5 kW są seryjnie wyposażone w czujnik termistorowy. Uszczelnienie mechaniczne do tłoczenia wody o temperaturze do Tmax. = +140 °C. Do T ≤ +40 °C dopuszczalna jest domieszka glikolu od 20 % do 40 % objętości. Przy mieszaninie woda-glikol z zawartością glikolu > 40 % do max. 50 % objętości i o tem. przetłaczanej cieczy od > +40 °C do max. +120 °C. | 4405 | PG3 | 28 | A | 22601 | NIE |  | 84137051 | 0 | 213 | 320 | Wilo-Atmos GIGA-B 32/160-5,5/2-IE4 | Pompa dławnicowa blokowa | Wilo-Atmos GIGA-B | Tłoczenie wody grzewczej (zgodnie z VDI 2035), wody zimnej i mieszanin woda-glikol | Wilo | DE | 1 | SZT |  | 0.4 | IE4 | Zielony | Paleta jednorazowego użytku | 1 | 1 | 1 | 300 | 691 | 340 | 600 | 800 | 600 | 96 | 118 | http://downloads-wilo-select.wilo.com/assets/WIB_WILO29972087.jpg | https://wilo.com/quick/PL/pl/articleNumber/ |  | 5500 |  | Nowość | https://wilo.com/quick/PL/pl/articleNumber/2242646
1584 | 2217022 | 4062679180175 | Wilo-Atmos GIGA-B 32/160-5,5/2-S1 pompa obiegowa blokowa | Pompa obiegowa blokowa Wilo-Atmos GIGA-B 32/160-5,5/2-S1 dławnicowa o konstrukcji blokowej z przyłączem kołnierzowym, do zastosowań grzewczych, klimatyzacyjnych i chłodniczych w dużych budynkach | 4317 | PG3 | 28 | K | 47201 | NIE | 28.13.14 | 84137051 | 0 | 213 | 320 | Wilo-Atmos GIGA-B 32/160-5,5/2-S1 | Pompa obiegowa blokowa | Wilo-Atmos GIGA-B | Tłoczenie wody grzewczej (zgodnie z VDI 2035), wody zimnej i mieszanin woda-glikol | Wilo | DE | 1 | SZT |  | 0.4 | IE3 | Zielony | Paleta jednorazowego użytku | 1 | 1 | 1 | 300 | 695 | 338 | 800 | 800 | 475 | 97 | 127 | http://downloads-wilo-select.wilo.com/assets/WIB_WILO29972087.jpg | //cms.media.wilo.com/dcipicxmlfeature/wilo458353/6939859/wilo458353_1.jpg |  |  |  |  | https://wilo.com/quick/PL/pl/articleNumber/2217022
1585 | 2242647 | 4062679514659 | Wilo-Atmos GIGA-B 32/160-5,5/2-S1-IE4 pompa dławnicowa blokowa | Pompa dławnicowa blokowa Wilo-Atmos GIGA-B 32/160-5,5/2-S1-IE4 jednostopniowa wirowa do ustawienia na fundamencie ze stopą na korpusie pompy. Kołnierze z przyłączami pomiarowymi ciśnienia R 1/8. Pompy z silnikami ≥ 5,5 kW są seryjnie wyposażone w czujnik termistorowy. Uszczelnienie mechaniczne do tłoczenia wody o temperaturze do Tmax. = +140 °C. Do T ≤ +40 °C dopuszczalna jest domieszka glikolu od 20 % do 40 % objętości. Przy mieszaninie woda-glikol z zawartością glikolu > 40 % do max. 50 % objętości i o tem. przetłaczanej cieczy od > +40 °C do max. +120 °C. | 4530 | PG3 | 28 | A | 22601 | NIE |  | 84137051 | 0 | 213 | 320 | Wilo-Atmos GIGA-B 32/160-5,5/2-S1-IE4 | Pompa dławnicowa blokowa | Wilo-Atmos GIGA-B | Tłoczenie wody grzewczej (zgodnie z VDI 2035), wody zimnej i mieszanin woda-glikol | Wilo | DE | 1 | SZT |  | 0.4 | IE4 | Zielony | Paleta jednorazowego użytku | 1 | 1 | 1 | 300 | 691 | 340 | 600 | 800 | 600 | 96 | 118 | http://downloads-wilo-select.wilo.com/assets/WIB_WILO29972087.jpg | https://wilo.com/quick/PL/pl/articleNumber/ |  | 5500 |  | Nowość | https://wilo.com/quick/PL/pl/articleNumber/2242647
1586 | 9139965 | 4062679002378 | Wilo-Atmos GIGA-B 32/170,1-0,25/4 pompa obiegowa blokowa | Pompa obiegowa blokowa Wilo-Atmos GIGA-B 32/170,1-0,25/4 dławnicowa o konstrukcji blokowej z przyłączem kołnierzowym, do zastosowań grzewczych, klimatyzacyjnych i chłodniczych w dużych budynkach | 2182 | PG3 | 28 | K | 47201 | NIE | 28.13.14 | 84137051 | 0 | 241 | 320 | Wilo-Atmos GIGA-B 32/170,1-0,25/4 | Pompa obiegowa blokowa | Wilo-Atmos GIGA-B | Tłoczenie wody grzewczej (zgodnie z VDI 2035), wody zimnej i mieszanin woda-glikol | Wilo | DE | 1 | SZT |  | 0.4 | IE2 | Zielony | Karton | 4 | 1 | 8 | 296 | 460 | 340 | 800 | 1200 | 1200 | 50 | 52 | http://downloads-wilo-select.wilo.com/assets/WIB_WILO29972087.jpg | //cms.media.wilo.com/dcipicxmlfeature/wilo_f_020000250000f85f00010092/7069136/wilo_f_020000250000f85f00010092_1.jpg |  |  |  |  | https://wilo.com/quick/PL/pl/articleNumber/9139965
1587 | 2216864 | 4062679178592 | Wilo-Atmos GIGA-B 32/170,1-0,25/4-S1 pompa obiegowa blokowa | Pompa obiegowa blokowa Wilo-Atmos GIGA-B 32/170,1-0,25/4-S1 dławnicowa o konstrukcji blokowej z przyłączem kołnierzowym, do zastosowań grzewczych, klimatyzacyjnych i chłodniczych w dużych budynkach | 2300 | PG3 | 28 | K | 47201 | NIE | 28.13.14 | 84137051 | 0 | 213 | 320 | Wilo-Atmos GIGA-B 32/170,1-0,25/4-S1 | Pompa obiegowa blokowa | Wilo-Atmos GIGA-B | Tłoczenie wody grzewczej (zgodnie z VDI 2035), wody zimnej i mieszanin woda-glikol | Wilo | DE | 1 | SZT |  | 0.4 | IE3 | Zielony | Karton | 4 | 1 | 8 | 296 | 460 | 340 | 800 | 600 | 525 | 50 | 52 | http://downloads-wilo-select.wilo.com/assets/WIB_WILO29972087.jpg | //cms.media.wilo.com/dcipicxmlfeature/wilo458353/6939859/wilo458353_1.jpg |  |  |  |  | https://wilo.com/quick/PL/pl/articleNumber/2216864
1588 | 2242532 | 4062679514666 | Wilo-Atmos GIGA-B 32/170.1-0,25/4-IE4 pompa dławnicowa blokowa | Pompa dławnicowa blokowa Wilo-Atmos GIGA-B 32/170.1-0,25/4-IE4 jednostopniowa wirowa do ustawienia na fundamencie ze stopą na korpusie pompy. Kołnierze z przyłączami pomiarowymi ciśnienia R 1/8. Pompy z silnikami ≥ 5,5 kW są seryjnie wyposażone w czujnik termistorowy. Uszczelnienie mechaniczne do tłoczenia wody o temperaturze do Tmax. = +140 °C. Do T ≤ +40 °C dopuszczalna jest domieszka glikolu od 20 % do 40 % objętości. Przy mieszaninie woda-glikol z zawartością glikolu > 40 % do max. 50 % objętości i o tem. przetłaczanej cieczy od > +40 °C do max. +120 °C. | 2290 | PG3 | 28 | A | 22601 | NIE |  | 84137051 | 0 | 213 | 320 | Wilo-Atmos GIGA-B 32/170.1-0,25/4-IE4 | Pompa dławnicowa blokowa | Wilo-Atmos GIGA-B | Tłoczenie wody grzewczej (zgodnie z VDI 2035), wody zimnej i mieszanin woda-glikol | Wilo | DE | 1 | SZT |  | 0.4 | IE4 | Zielony | Karton | 2 | 1 | 4 | 296 | 462 | 340 | 600 | 800 | 525 | 51 | 57 | http://downloads-wilo-select.wilo.com/assets/WIB_WILO29972087.jpg | https://wilo.com/quick/PL/pl/articleNumber/ |  | 250 |  | Nowość | https://wilo.com/quick/PL/pl/articleNumber/2242532
1589 | 2242533 | 4062679514673 | Wilo-Atmos GIGA-B 32/170.1-0,25/4-S1-IE4 pompa dławnicowa blokowa | Pompa dławnicowa blokowa Wilo-Atmos GIGA-B 32/170.1-0,25/4-S1-IE4 jednostopniowa wirowa do ustawienia na fundamencie ze stopą na korpusie pompy. Kołnierze z przyłączami pomiarowymi ciśnienia R 1/8. Pompy z silnikami ≥ 5,5 kW są seryjnie wyposażone w czujnik termistorowy. Uszczelnienie mechaniczne do tłoczenia wody o temperaturze do Tmax. = +140 °C. Do T ≤ +40 °C dopuszczalna jest domieszka glikolu od 20 % do 40 % objętości. Przy mieszaninie woda-glikol z zawartością glikolu > 40 % do max. 50 % objętości i o tem. przetłaczanej cieczy od > +40 °C do max. +120 °C. | 2415 | PG3 | 28 | A | 22601 | NIE |  | 84137051 | 0 | 213 | 320 | Wilo-Atmos GIGA-B 32/170.1-0,25/4-S1-IE4 | Pompa dławnicowa blokowa | Wilo-Atmos GIGA-B | Tłoczenie wody grzewczej (zgodnie z VDI 2035), wody zimnej i mieszanin woda-glikol | Wilo | DE | 1 | SZT |  | 0.4 | IE4 | Zielony | Karton | 2 | 1 | 4 | 296 | 462 | 340 | 600 | 800 | 525 | 51 | 57 | http://downloads-wilo-select.wilo.com/assets/WIB_WILO29972087.jpg | https://wilo.com/quick/PL/pl/articleNumber/ |  | 250 |  | Nowość | https://wilo.com/quick/PL/pl/articleNumber/2242533
1590 | 9139964 | 4062679002385 | Wilo-Atmos GIGA-B 32/180,1-0,37/4 pompa obiegowa blokowa | Pompa obiegowa blokowa Wilo-Atmos GIGA-B 32/180,1-0,37/4 dławnicowa o konstrukcji blokowej z przyłączem kołnierzowym, do zastosowań grzewczych, klimatyzacyjnych i chłodniczych w dużych budynkach | 2370 | PG3 | 28 | K | 47201 | NIE | 28.13.14 | 84137051 | 0 | 241 | 320 | Wilo-Atmos GIGA-B 32/180,1-0,37/4 | Pompa obiegowa blokowa | Wilo-Atmos GIGA-B | Tłoczenie wody grzewczej (zgodnie z VDI 2035), wody zimnej i mieszanin woda-glikol | Wilo | DE | 1 | SZT |  | 0.4 | IE3 | Zielony | Karton | 2 | 1 | 8 | 296 | 460 | 340 | 800 | 1200 | 1200 | 49 | 50 | http://downloads-wilo-select.wilo.com/assets/WIB_WILO29972087.jpg | //cms.media.wilo.com/dcipicxmlfeature/wilo_f_020000250000f85f00010092/7069136/wilo_f_020000250000f85f00010092_1.jpg |  |  |  |  | https://wilo.com/quick/PL/pl/articleNumber/9139964
1591 | 2216863 | 4062679178585 | Wilo-Atmos GIGA-B 32/180,1-0,37/4-S1 pompa obiegowa blokowa | Pompa obiegowa blokowa Wilo-Atmos GIGA-B 32/180,1-0,37/4-S1 dławnicowa o konstrukcji blokowej z przyłączem kołnierzowym, do zastosowań grzewczych, klimatyzacyjnych i chłodniczych w dużych budynkach | 2488 | PG3 | 28 | K | 47201 | NIE | 28.13.14 | 84137051 | 0 | 213 | 320 | Wilo-Atmos GIGA-B 32/180,1-0,37/4-S1 | Pompa obiegowa blokowa | Wilo-Atmos GIGA-B | Tłoczenie wody grzewczej (zgodnie z VDI 2035), wody zimnej i mieszanin woda-glikol | Wilo | DE | 1 | SZT |  | 0.4 | IE3 | Zielony | Karton | 2 | 1 | 4 | 296 | 460 | 340 | 800 | 800 | 525 | 49 | 50 | http://downloads-wilo-select.wilo.com/assets/WIB_WILO29972087.jpg | //cms.media.wilo.com/dcipicxmlfeature/wilo458353/6939859/wilo458353_1.jpg |  |  |  |  | https://wilo.com/quick/PL/pl/articleNumber/2216863
1592 | 2242530 | 4062679514680 | Wilo-Atmos GIGA-B 32/180.1-0,37/4-IE4 pompa dławnicowa blokowa | Pompa dławnicowa blokowa Wilo-Atmos GIGA-B 32/180.1-0,37/4-IE4 jednostopniowa wirowa do ustawienia na fundamencie ze stopą na korpusie pompy. Kołnierze z przyłączami pomiarowymi ciśnienia R 1/8. Pompy z silnikami ≥ 5,5 kW są seryjnie wyposażone w czujnik termistorowy. Uszczelnienie mechaniczne do tłoczenia wody o temperaturze do Tmax. = +140 °C. Do T ≤ +40 °C dopuszczalna jest domieszka glikolu od 20 % do 40 % objętości. Przy mieszaninie woda-glikol z zawartością glikolu > 40 % do max. 50 % objętości i o tem. przetłaczanej cieczy od > +40 °C do max. +120 °C. | 2488 | PG3 | 28 | A | 22601 | NIE |  | 84137051 | 0 | 213 | 320 | Wilo-Atmos GIGA-B 32/180.1-0,37/4-IE4 | Pompa dławnicowa blokowa | Wilo-Atmos GIGA-B | Tłoczenie wody grzewczej (zgodnie z VDI 2035), wody zimnej i mieszanin woda-glikol | Wilo | DE | 1 | SZT |  | 0.4 | IE4 | Zielony | Karton | 2 | 1 | 4 | 296 | 472 | 340 | 600 | 800 | 525 | 51 | 57 | http://downloads-wilo-select.wilo.com/assets/WIB_WILO29972087.jpg | https://wilo.com/quick/PL/pl/articleNumber/ |  | 370 |  | Nowość | https://wilo.com/quick/PL/pl/articleNumber/2242530
1593 | 2242531 | 4062679514697 | Wilo-Atmos GIGA-B 32/180.1-0,37/4-S1-IE4 pompa dławnicowa blokowa | Pompa dławnicowa blokowa Wilo-Atmos GIGA-B 32/180.1-0,37/4-S1-IE4 jednostopniowa wirowa do ustawienia na fundamencie ze stopą na korpusie pompy. Kołnierze z przyłączami pomiarowymi ciśnienia R 1/8. Pompy z silnikami ≥ 5,5 kW są seryjnie wyposażone w czujnik termistorowy. Uszczelnienie mechaniczne do tłoczenia wody o temperaturze do Tmax. = +140 °C. Do T ≤ +40 °C dopuszczalna jest domieszka glikolu od 20 % do 40 % objętości. Przy mieszaninie woda-glikol z zawartością glikolu > 40 % do max. 50 % objętości i o tem. przetłaczanej cieczy od > +40 °C do max. +120 °C. | 2611 | PG3 | 28 | A | 22601 | NIE |  | 84137051 | 0 | 213 | 320 | Wilo-Atmos GIGA-B 32/180.1-0,37/4-S1-IE4 | Pompa dławnicowa blokowa | Wilo-Atmos GIGA-B | Tłoczenie wody grzewczej (zgodnie z VDI 2035), wody zimnej i mieszanin woda-glikol | Wilo | DE | 1 | SZT |  | 0.4 | IE4 | Zielony | Karton | 2 | 1 | 4 | 296 | 472 | 340 | 600 | 800 | 525 | 51 | 57 | http://downloads-wilo-select.wilo.com/assets/WIB_WILO29972087.jpg | https://wilo.com/quick/PL/pl/articleNumber/ |  | 370 |  | Nowość | https://wilo.com/quick/PL/pl/articleNumber/2242531
1594 | 9139963 | 4062679002392 | Wilo-Atmos GIGA-B 32/190,1-0,55/4 pompa obiegowa blokowa | Pompa obiegowa blokowa Wilo-Atmos GIGA-B 32/190,1-0,55/4 dławnicowa o konstrukcji blokowej z przyłączem kołnierzowym, do zastosowań grzewczych, klimatyzacyjnych i chłodniczych w dużych budynkach | 2520 | PG3 | 28 | K | 47201 | NIE | 28.13.14 | 84137051 | 0 | 241 | 320 | Wilo-Atmos GIGA-B 32/190,1-0,55/4 | Pompa obiegowa blokowa | Wilo-Atmos GIGA-B | Tłoczenie wody grzewczej (zgodnie z VDI 2035), wody zimnej i mieszanin woda-glikol | Wilo | DE | 1 | SZT |  | 0.4 | IE2 | Zielony | Karton | 2 | 1 | 4 | 296 | 515 | 340 | 800 | 1200 | 1200 | 55 | 58 | http://downloads-wilo-select.wilo.com/assets/WIB_WILO29972087.jpg | //cms.media.wilo.com/dcipicxmlfeature/wilo_f_020000250000f85f00010092/7069136/wilo_f_020000250000f85f00010092_1.jpg |  |  |  |  | https://wilo.com/quick/PL/pl/articleNumber/9139963
1595 | 2216862 | 4062679178578 | Wilo-Atmos GIGA-B 32/190,1-0,55/4-S1 pompa obiegowa blokowa | Pompa obiegowa blokowa Wilo-Atmos GIGA-B 32/190,1-0,55/4-S1 dławnicowa o konstrukcji blokowej z przyłączem kołnierzowym, do zastosowań grzewczych, klimatyzacyjnych i chłodniczych w dużych budynkach | 2637 | PG3 | 28 | K | 47201 | NIE | 28.13.14 | 84137051 | 0 | 213 | 320 | Wilo-Atmos GIGA-B 32/190,1-0,55/4-S1 | Pompa obiegowa blokowa | Wilo-Atmos GIGA-B | Tłoczenie wody grzewczej (zgodnie z VDI 2035), wody zimnej i mieszanin woda-glikol | Wilo | DE | 1 | SZT |  | 0.4 | IE3 | Zielony | Karton | 2 | 1 | 4 | 296 | 515 | 340 | 800 | 800 | 525 | 55 | 58 | http://downloads-wilo-select.wilo.com/assets/WIB_WILO29972087.jpg | //cms.media.wilo.com/dcipicxmlfeature/wilo458353/6939859/wilo458353_1.jpg |  |  |  |  | https://wilo.com/quick/PL/pl/articleNumber/2216862
1596 | 2242528 | 4062679514703 | Wilo-Atmos GIGA-B 32/190.1-0,55/4-IE4 pompa dławnicowa blokowa | Pompa dławnicowa blokowa Wilo-Atmos GIGA-B 32/190.1-0,55/4-IE4 jednostopniowa wirowa do ustawienia na fundamencie ze stopą na korpusie pompy. Kołnierze z przyłączami pomiarowymi ciśnienia R 1/8. Pompy z silnikami ≥ 5,5 kW są seryjnie wyposażone w czujnik termistorowy. Uszczelnienie mechaniczne do tłoczenia wody o temperaturze do Tmax. = +140 °C. Do T ≤ +40 °C dopuszczalna jest domieszka glikolu od 20 % do 40 % objętości. Przy mieszaninie woda-glikol z zawartością glikolu > 40 % do max. 50 % objętości i o tem. przetłaczanej cieczy od > +40 °C do max. +120 °C. | 2645 | PG3 | 28 | A | 22601 | NIE |  | 84137051 | 0 | 213 | 320 | Wilo-Atmos GIGA-B 32/190.1-0,55/4-IE4 | Pompa dławnicowa blokowa | Wilo-Atmos GIGA-B | Tłoczenie wody grzewczej (zgodnie z VDI 2035), wody zimnej i mieszanin woda-glikol | Wilo | DE | 1 | SZT |  | 0.4 | IE4 | Zielony | Karton | 2 | 1 | 4 | 296 | 488 | 340 | 600 | 800 | 525 | 58 | 64 | http://downloads-wilo-select.wilo.com/assets/WIB_WILO29972087.jpg | https://wilo.com/quick/PL/pl/articleNumber/ |  | 550 |  | Nowość | https://wilo.com/quick/PL/pl/articleNumber/2242528
1597 | 2242529 | 4062679514710 | Wilo-Atmos GIGA-B 32/190.1-0,55/4-S1-IE4 pompa dławnicowa blokowa | Pompa dławnicowa blokowa Wilo-Atmos GIGA-B 32/190.1-0,55/4-S1-IE4 jednostopniowa wirowa do ustawienia na fundamencie ze stopą na korpusie pompy. Kołnierze z przyłączami pomiarowymi ciśnienia R 1/8. Pompy z silnikami ≥ 5,5 kW są seryjnie wyposażone w czujnik termistorowy. Uszczelnienie mechaniczne do tłoczenia wody o temperaturze do Tmax. = +140 °C. Do T ≤ +40 °C dopuszczalna jest domieszka glikolu od 20 % do 40 % objętości. Przy mieszaninie woda-glikol z zawartością glikolu > 40 % do max. 50 % objętości i o tem. przetłaczanej cieczy od > +40 °C do max. +120 °C. | 2771 | PG3 | 28 | A | 22601 | NIE |  | 84137051 | 0 | 213 | 320 | Wilo-Atmos GIGA-B 32/190.1-0,55/4-S1-IE4 | Pompa dławnicowa blokowa | Wilo-Atmos GIGA-B | Tłoczenie wody grzewczej (zgodnie z VDI 2035), wody zimnej i mieszanin woda-glikol | Wilo | DE | 1 | SZT |  | 0.4 | IE4 | Zielony | Karton | 2 | 1 | 4 | 296 | 488 | 340 | 600 | 800 | 525 | 58 | 64 | http://downloads-wilo-select.wilo.com/assets/WIB_WILO29972087.jpg | https://wilo.com/quick/PL/pl/articleNumber/ |  | 550 |  | Nowość | https://wilo.com/quick/PL/pl/articleNumber/2242529
1598 | 2213837 | 4062679165684 | Wilo-Atmos GIGA-B 32/190-0,75/4 pompa obiegowa blokowa | Pompa obiegowa blokowa Wilo-Atmos GIGA-B 32/190-0,75/4 dławnicowa o konstrukcji blokowej z przyłączem kołnierzowym, do zastosowań grzewczych, klimatyzacyjnych i chłodniczych w dużych budynkach | 2692 | PG3 | 28 | K | 47201 | NIE | 28.13.14 | 84137051 | 0 | 213 | 320 | Wilo-Atmos GIGA-B 32/190-0,75/4 | Pompa obiegowa blokowa | Wilo-Atmos GIGA-B | Tłoczenie wody grzewczej (zgodnie z VDI 2035), wody zimnej i mieszanin woda-glikol | Wilo | DE | 1 | SZT |  | 0.4 | IE3 | Zielony | Karton | 2 | 1 | 4 | 298 | 505 | 340 | 800 | 800 | 525 | 57 | 59 | http://downloads-wilo-select.wilo.com/assets/WIB_WILO29972087.jpg | //cms.media.wilo.com/dcipicxmlfeature/wilo458353/6939859/wilo458353_1.jpg |  |  |  |  | https://wilo.com/quick/PL/pl/articleNumber/2213837
1599 | 2242660 | 4062679514727 | Wilo-Atmos GIGA-B 32/190-0,75/4-IE4 pompa dławnicowa blokowa | Pompa dławnicowa blokowa Wilo-Atmos GIGA-B 32/190-0,75/4-IE4 jednostopniowa wirowa do ustawienia na fundamencie ze stopą na korpusie pompy. Kołnierze z przyłączami pomiarowymi ciśnienia R 1/8. Pompy z silnikami ≥ 5,5 kW są seryjnie wyposażone w czujnik termistorowy. Uszczelnienie mechaniczne do tłoczenia wody o temperaturze do Tmax. = +140 °C. Do T ≤ +40 °C dopuszczalna jest domieszka glikolu od 20 % do 40 % objętości. Przy mieszaninie woda-glikol z zawartością glikolu > 40 % do max. 50 % objętości i o tem. przetłaczanej cieczy od > +40 °C do max. +120 °C. | 2824 | PG3 | 28 | A | 22601 | NIE |  | 84137051 | 0 | 213 | 320 | Wilo-Atmos GIGA-B 32/190-0,75/4-IE4 | Pompa dławnicowa blokowa | Wilo-Atmos GIGA-B | Tłoczenie wody grzewczej (zgodnie z VDI 2035), wody zimnej i mieszanin woda-glikol | Wilo | DE | 1 | SZT |  | 0.4 | IE4 | Zielony | Karton | 2 | 1 | 4 | 298 | 503 | 340 | 600 | 800 | 525 | 59 | 65 | http://downloads-wilo-select.wilo.com/assets/WIB_WILO29972087.jpg | https://wilo.com/quick/PL/pl/articleNumber/ |  | 750 |  | Nowość | https://wilo.com/quick/PL/pl/articleNumber/2242660
1600 | 2217027 | 4062679180229 | Wilo-Atmos GIGA-B 32/190-0,75/4-S1 pompa obiegowa blokowa | Pompa obiegowa blokowa Wilo-Atmos GIGA-B 32/190-0,75/4-S1 dławnicowa o konstrukcji blokowej z przyłączem kołnierzowym, do zastosowań grzewczych, klimatyzacyjnych i chłodniczych w dużych budynkach | 2810 | PG3 | 28 | K | 47201 | NIE | 28.13.14 | 84137051 | 0 | 213 | 320 | Wilo-Atmos GIGA-B 32/190-0,75/4-S1 | Pompa obiegowa blokowa | Wilo-Atmos GIGA-B | Tłoczenie wody grzewczej (zgodnie z VDI 2035), wody zimnej i mieszanin woda-glikol | Wilo | DE | 1 | SZT |  | 0.4 | IE3 | Zielony | Karton | 2 | 1 | 4 | 298 | 505 | 340 | 800 | 800 | 525 | 57 | 59 | http://downloads-wilo-select.wilo.com/assets/WIB_WILO29972087.jpg | //cms.media.wilo.com/dcipicxmlfeature/wilo458353/6939859/wilo458353_1.jpg |  |  |  |  | https://wilo.com/quick/PL/pl/articleNumber/2217027
1601 | 2242661 | 4062679514734 | Wilo-Atmos GIGA-B 32/190-0,75/4-S1-IE4 pompa dławnicowa blokowa | Pompa dławnicowa blokowa Wilo-Atmos GIGA-B 32/190-0,75/4-S1-IE4 jednostopniowa wirowa do ustawienia na fundamencie ze stopą na korpusie pompy. Kołnierze z przyłączami pomiarowymi ciśnienia R 1/8. Pompy z silnikami ≥ 5,5 kW są seryjnie wyposażone w czujnik termistorowy. Uszczelnienie mechaniczne do tłoczenia wody o temperaturze do Tmax. = +140 °C. Do T ≤ +40 °C dopuszczalna jest domieszka glikolu od 20 % do 40 % objętości. Przy mieszaninie woda-glikol z zawartością glikolu > 40 % do max. 50 % objętości i o tem. przetłaczanej cieczy od > +40 °C do max. +120 °C. | 2949 | PG3 | 28 | A | 22601 | NIE |  | 84137051 | 0 | 213 | 320 | Wilo-Atmos GIGA-B 32/190-0,75/4-S1-IE4 | Pompa dławnicowa blokowa | Wilo-Atmos GIGA-B | Tłoczenie wody grzewczej (zgodnie z VDI 2035), wody zimnej i mieszanin woda-glikol | Wilo | DE | 1 | SZT |  | 0.4 | IE4 | Zielony | Karton | 2 | 1 | 4 | 298 | 503 | 340 | 600 | 800 | 525 | 59 | 65 | http://downloads-wilo-select.wilo.com/assets/WIB_WILO29972087.jpg | https://wilo.com/quick/PL/pl/articleNumber/ |  | 750 |  | Nowość | https://wilo.com/quick/PL/pl/articleNumber/2242661
1602 | 2213835 | 4062679166353 | Wilo-Atmos GIGA-B 32/190-5,5/2 pompa obiegowa blokowa | Pompa obiegowa blokowa Wilo-Atmos GIGA-B 32/190-5,5/2 dławnicowa o konstrukcji blokowej z przyłączem kołnierzowym, do zastosowań grzewczych, klimatyzacyjnych i chłodniczych w dużych budynkach | 4249 | PG3 | 28 | K | 47201 | NIE | 28.13.14 | 84137051 | 0 | 213 | 320 | Wilo-Atmos GIGA-B 32/190-5,5/2 | Pompa obiegowa blokowa | Wilo-Atmos GIGA-B | Tłoczenie wody grzewczej (zgodnie z VDI 2035), wody zimnej i mieszanin woda-glikol | Wilo | DE | 1 | SZT |  | 0.4 | IE3 | Zielony | Paleta jednorazowego użytku | 1 | 1 | 1 | 300 | 695 | 348 | 800 | 800 | 485 | 104 | 136 | http://downloads-wilo-select.wilo.com/assets/WIB_WILO29972087.jpg | //cms.media.wilo.com/dcipicxmlfeature/wilo458353/6939859/wilo458353_1.jpg |  |  |  |  | https://wilo.com/quick/PL/pl/articleNumber/2213835
1603 | 2242654 | 4062679514741 | Wilo-Atmos GIGA-B 32/190-5,5/2-IE4 pompa dławnicowa blokowa | Pompa dławnicowa blokowa Wilo-Atmos GIGA-B 32/190-5,5/2-IE4 jednostopniowa wirowa do ustawienia na fundamencie ze stopą na korpusie pompy. Kołnierze z przyłączami pomiarowymi ciśnienia R 1/8. Pompy z silnikami ≥ 5,5 kW są seryjnie wyposażone w czujnik termistorowy. Uszczelnienie mechaniczne do tłoczenia wody o temperaturze do Tmax. = +140 °C. Do T ≤ +40 °C dopuszczalna jest domieszka glikolu od 20 % do 40 % objętości. Przy mieszaninie woda-glikol z zawartością glikolu > 40 % do max. 50 % objętości i o tem. przetłaczanej cieczy od > +40 °C do max. +120 °C. | 4460 | PG3 | 28 | A | 22601 | NIE |  | 84137051 | 0 | 213 | 320 | Wilo-Atmos GIGA-B 32/190-5,5/2-IE4 | Pompa dławnicowa blokowa | Wilo-Atmos GIGA-B | Tłoczenie wody grzewczej (zgodnie z VDI 2035), wody zimnej i mieszanin woda-glikol | Wilo | DE | 1 | SZT |  | 0.4 | IE4 | Zielony | Paleta jednorazowego użytku | 1 | 1 | 1 | 300 | 691 | 350 | 600 | 800 | 600 | 103 | 124 | http://downloads-wilo-select.wilo.com/assets/WIB_WILO29972087.jpg | https://wilo.com/quick/PL/pl/articleNumber/ |  | 5500 |  | Nowość | https://wilo.com/quick/PL/pl/articleNumber/2242654
1604 | 2217025 | 4062679180205 | Wilo-Atmos GIGA-B 32/190-5,5/2-S1 pompa obiegowa blokowa | Pompa obiegowa blokowa Wilo-Atmos GIGA-B 32/190-5,5/2-S1 dławnicowa o konstrukcji blokowej z przyłączem kołnierzowym, do zastosowań grzewczych, klimatyzacyjnych i chłodniczych w dużych budynkach | 4368 | PG3 | 28 | K | 47201 | NIE | 28.13.14 | 84137051 | 0 | 213 | 320 | Wilo-Atmos GIGA-B 32/190-5,5/2-S1 | Pompa obiegowa blokowa | Wilo-Atmos GIGA-B | Tłoczenie wody grzewczej (zgodnie z VDI 2035), wody zimnej i mieszanin woda-glikol | Wilo | DE | 1 | SZT |  | 0.4 | IE3 | Zielony | Paleta jednorazowego użytku | 1 | 1 | 1 | 300 | 695 | 348 | 800 | 800 | 485 | 104 | 136 | http://downloads-wilo-select.wilo.com/assets/WIB_WILO29972087.jpg | //cms.media.wilo.com/dcipicxmlfeature/wilo458353/6939859/wilo458353_1.jpg |  |  |  |  | https://wilo.com/quick/PL/pl/articleNumber/2217025
1605 | 2242655 | 4062679514758 | Wilo-Atmos GIGA-B 32/190-5,5/2-S1-IE4 pompa dławnicowa blokowa | Pompa dławnicowa blokowa Wilo-Atmos GIGA-B 32/190-5,5/2-S1-IE4 jednostopniowa wirowa do ustawienia na fundamencie ze stopą na korpusie pompy. Kołnierze z przyłączami pomiarowymi ciśnienia R 1/8. Pompy z silnikami ≥ 5,5 kW są seryjnie wyposażone w czujnik termistorowy. Uszczelnienie mechaniczne do tłoczenia wody o temperaturze do Tmax. = +140 °C. Do T ≤ +40 °C dopuszczalna jest domieszka glikolu od 20 % do 40 % objętości. Przy mieszaninie woda-glikol z zawartością glikolu > 40 % do max. 50 % objętości i o tem. przetłaczanej cieczy od > +40 °C do max. +120 °C. | 4584 | PG3 | 28 | A | 22601 | NIE |  | 84137051 | 0 | 213 | 320 | Wilo-Atmos GIGA-B 32/190-5,5/2-S1-IE4 | Pompa dławnicowa blokowa | Wilo-Atmos GIGA-B | Tłoczenie wody grzewczej (zgodnie z VDI 2035), wody zimnej i mieszanin woda-glikol | Wilo | DE | 1 | SZT |  | 0.4 | IE4 | Zielony | Paleta jednorazowego użytku | 1 | 1 | 1 | 300 | 691 | 350 | 600 | 800 | 600 | 103 | 124 | http://downloads-wilo-select.wilo.com/assets/WIB_WILO29972087.jpg | https://wilo.com/quick/PL/pl/articleNumber/ |  | 5500 |  | Nowość | https://wilo.com/quick/PL/pl/articleNumber/2242655
1606 | 9139962 | 4062679002408 | Wilo-Atmos GIGA-B 32/200,1-0,75/4 pompa obiegowa blokowa | Pompa obiegowa blokowa Wilo-Atmos GIGA-B 32/200,1-0,75/4 dławnicowa o konstrukcji blokowej z przyłączem kołnierzowym, do zastosowań grzewczych, klimatyzacyjnych i chłodniczych w dużych budynkach | 2588 | PG3 | 28 | K | 47201 | NIE | 28.13.14 | 84137051 | 0 | 241 | 320 | Wilo-Atmos GIGA-B 32/200,1-0,75/4 | Pompa obiegowa blokowa | Wilo-Atmos GIGA-B | Tłoczenie wody grzewczej (zgodnie z VDI 2035), wody zimnej i mieszanin woda-glikol | Wilo | DE | 1 | SZT |  | 0.4 | IE3 | Zielony | Karton | 2 | 1 | 4 | 296 | 515 | 340 | 800 | 1200 | 1200 | 59 | 62 | http://downloads-wilo-select.wilo.com/assets/WIB_WILO29972087.jpg | //cms.media.wilo.com/dcipicxmlfeature/wilo_f_020000250000f85f00010092/7069136/wilo_f_020000250000f85f00010092_1.jpg |  |  |  |  | https://wilo.com/quick/PL/pl/articleNumber/9139962
1607 | 2216861 | 4062679178561 | Wilo-Atmos GIGA-B 32/200,1-0,75/4-S1 pompa obiegowa blokowa | Pompa obiegowa blokowa Wilo-Atmos GIGA-B 32/200,1-0,75/4-S1 dławnicowa o konstrukcji blokowej z przyłączem kołnierzowym, do zastosowań grzewczych, klimatyzacyjnych i chłodniczych w dużych budynkach | 2705 | PG3 | 28 | K | 47201 | NIE | 28.13.14 | 84137051 | 0 | 213 | 320 | Wilo-Atmos GIGA-B 32/200,1-0,75/4-S1 | Pompa obiegowa blokowa | Wilo-Atmos GIGA-B | Tłoczenie wody grzewczej (zgodnie z VDI 2035), wody zimnej i mieszanin woda-glikol | Wilo | DE | 1 | SZT |  | 0.4 | IE3 | Zielony | Karton | 2 | 1 | 4 | 296 | 515 | 340 | 800 | 800 | 525 | 59 | 62 | http://downloads-wilo-select.wilo.com/assets/WIB_WILO29972087.jpg | //cms.media.wilo.com/dcipicxmlfeature/wilo458353/6939859/wilo458353_1.jpg |  |  |  |  | https://wilo.com/quick/PL/pl/articleNumber/2216861
1608 | 2242526 | 4062679514765 | Wilo-Atmos GIGA-B 32/200.1-0,75/4-IE4 pompa dławnicowa blokowa | Pompa dławnicowa blokowa Wilo-Atmos GIGA-B 32/200.1-0,75/4-IE4 jednostopniowa wirowa do ustawienia na fundamencie ze stopą na korpusie pompy. Kołnierze z przyłączami pomiarowymi ciśnienia R 1/8. Pompy z silnikami ≥ 5,5 kW są seryjnie wyposażone w czujnik termistorowy. Uszczelnienie mechaniczne do tłoczenia wody o temperaturze do Tmax. = +140 °C. Do T ≤ +40 °C dopuszczalna jest domieszka glikolu od 20 % do 40 % objętości. Przy mieszaninie woda-glikol z zawartością glikolu > 40 % do max. 50 % objętości i o tem. przetłaczanej cieczy od > +40 °C do max. +120 °C. | 2716 | PG3 | 28 | A | 22601 | NIE |  | 84137051 | 0 | 213 | 320 | Wilo-Atmos GIGA-B 32/200.1-0,75/4-IE4 | Pompa dławnicowa blokowa | Wilo-Atmos GIGA-B | Tłoczenie wody grzewczej (zgodnie z VDI 2035), wody zimnej i mieszanin woda-glikol | Wilo | DE | 1 | SZT |  | 0.4 | IE4 | Zielony | Karton | 2 | 1 | 4 | 296 | 513 | 340 | 600 | 800 | 525 | 60 | 66 | http://downloads-wilo-select.wilo.com/assets/WIB_WILO29972087.jpg | https://wilo.com/quick/PL/pl/articleNumber/ |  | 750 |  | Nowość | https://wilo.com/quick/PL/pl/articleNumber/2242526
1609 | 2242527 | 4062679514772 | Wilo-Atmos GIGA-B 32/200.1-0,75/4-S1-IE4 pompa dławnicowa blokowa | Pompa dławnicowa blokowa Wilo-Atmos GIGA-B 32/200.1-0,75/4-S1-IE4 jednostopniowa wirowa do ustawienia na fundamencie ze stopą na korpusie pompy. Kołnierze z przyłączami pomiarowymi ciśnienia R 1/8. Pompy z silnikami ≥ 5,5 kW są seryjnie wyposażone w czujnik termistorowy. Uszczelnienie mechaniczne do tłoczenia wody o temperaturze do Tmax. = +140 °C. Do T ≤ +40 °C dopuszczalna jest domieszka glikolu od 20 % do 40 % objętości. Przy mieszaninie woda-glikol z zawartością glikolu > 40 % do max. 50 % objętości i o tem. przetłaczanej cieczy od > +40 °C do max. +120 °C. | 2840 | PG3 | 28 | A | 22601 | NIE |  | 84137051 | 0 | 213 | 320 | Wilo-Atmos GIGA-B 32/200.1-0,75/4-S1-IE4 | Pompa dławnicowa blokowa | Wilo-Atmos GIGA-B | Tłoczenie wody grzewczej (zgodnie z VDI 2035), wody zimnej i mieszanin woda-glikol | Wilo | DE | 1 | SZT |  | 0.4 | IE4 | Zielony | Karton | 2 | 1 | 4 | 296 | 513 | 340 | 600 | 800 | 525 | 60 | 66 | http://downloads-wilo-select.wilo.com/assets/WIB_WILO29972087.jpg | https://wilo.com/quick/PL/pl/articleNumber/ |  | 750 |  | Nowość | https://wilo.com/quick/PL/pl/articleNumber/2242527
1610 | 2213836 | 4062679165677 | Wilo-Atmos GIGA-B 32/200-1,1/4 pompa obiegowa blokowa | Pompa obiegowa blokowa Wilo-Atmos GIGA-B 32/200-1,1/4 dławnicowa o konstrukcji blokowej z przyłączem kołnierzowym, do zastosowań grzewczych, klimatyzacyjnych i chłodniczych w dużych budynkach | 2792 | PG3 | 28 | K | 47201 | NIE | 28.13.14 | 84137051 | 0 | 213 | 320 | Wilo-Atmos GIGA-B 32/200-1,1/4 | Pompa obiegowa blokowa | Wilo-Atmos GIGA-B | Tłoczenie wody grzewczej (zgodnie z VDI 2035), wody zimnej i mieszanin woda-glikol | Wilo | DE | 1 | SZT |  | 0.4 | IE3 | Zielony | Karton | 2 | 1 | 4 | 298 | 529 | 340 | 800 | 800 | 525 | 65 | 68 | http://downloads-wilo-select.wilo.com/assets/WIB_WILO29972087.jpg | //cms.media.wilo.com/dcipicxmlfeature/wilo458353/6939859/wilo458353_1.jpg |  |  |  |  | https://wilo.com/quick/PL/pl/articleNumber/2213836
1611 | 2242658 | 4062679514789 | Wilo-Atmos GIGA-B 32/200-1,1/4-IE4 pompa dławnicowa blokowa | Pompa dławnicowa blokowa Wilo-Atmos GIGA-B 32/200-1,1/4-IE4 jednostopniowa wirowa do ustawienia na fundamencie ze stopą na korpusie pompy. Kołnierze z przyłączami pomiarowymi ciśnienia R 1/8. Pompy z silnikami ≥ 5,5 kW są seryjnie wyposażone w czujnik termistorowy. Uszczelnienie mechaniczne do tłoczenia wody o temperaturze do Tmax. = +140 °C. Do T ≤ +40 °C dopuszczalna jest domieszka glikolu od 20 % do 40 % objętości. Przy mieszaninie woda-glikol z zawartością glikolu > 40 % do max. 50 % objętości i o tem. przetłaczanej cieczy od > +40 °C do max. +120 °C. | 2931 | PG3 | 28 | A | 22601 | NIE |  | 84137051 | 0 | 213 | 320 | Wilo-Atmos GIGA-B 32/200-1,1/4-IE4 | Pompa dławnicowa blokowa | Wilo-Atmos GIGA-B | Tłoczenie wody grzewczej (zgodnie z VDI 2035), wody zimnej i mieszanin woda-glikol | Wilo | DE | 1 | SZT |  | 0.4 | IE4 | Zielony | Karton | 2 | 1 | 4 | 298 | 544 | 340 | 600 | 800 | 525 | 65 | 71 | http://downloads-wilo-select.wilo.com/assets/WIB_WILO29972087.jpg | https://wilo.com/quick/PL/pl/articleNumber/ |  | 1100 |  | Nowość | https://wilo.com/quick/PL/pl/articleNumber/2242658
1612 | 2217026 | 4062679180212 | Wilo-Atmos GIGA-B 32/200-1,1/4-S1 pompa obiegowa blokowa | Pompa obiegowa blokowa Wilo-Atmos GIGA-B 32/200-1,1/4-S1 dławnicowa o konstrukcji blokowej z przyłączem kołnierzowym, do zastosowań grzewczych, klimatyzacyjnych i chłodniczych w dużych budynkach | 2910 | PG3 | 28 | K | 47201 | NIE | 28.13.14 | 84137051 | 0 | 213 | 320 | Wilo-Atmos GIGA-B 32/200-1,1/4-S1 | Pompa obiegowa blokowa | Wilo-Atmos GIGA-B | Tłoczenie wody grzewczej (zgodnie z VDI 2035), wody zimnej i mieszanin woda-glikol | Wilo | DE | 1 | SZT |  | 0.4 | IE3 | Zielony | Karton | 2 | 1 | 4 | 298 | 529 | 340 | 800 | 800 | 525 | 65 | 68 | http://downloads-wilo-select.wilo.com/assets/WIB_WILO29972087.jpg | //cms.media.wilo.com/dcipicxmlfeature/wilo458353/6939859/wilo458353_1.jpg |  |  |  |  | https://wilo.com/quick/PL/pl/articleNumber/2217026
1613 | 2242659 | 4062679514796 | Wilo-Atmos GIGA-B 32/200-1,1/4-S1-IE4 pompa dławnicowa blokowa | Pompa dławnicowa blokowa Wilo-Atmos GIGA-B 32/200-1,1/4-S1-IE4 jednostopniowa wirowa do ustawienia na fundamencie ze stopą na korpusie pompy. Kołnierze z przyłączami pomiarowymi ciśnienia R 1/8. Pompy z silnikami ≥ 5,5 kW są seryjnie wyposażone w czujnik termistorowy. Uszczelnienie mechaniczne do tłoczenia wody o temperaturze do Tmax. = +140 °C. Do T ≤ +40 °C dopuszczalna jest domieszka glikolu od 20 % do 40 % objętości. Przy mieszaninie woda-glikol z zawartością glikolu > 40 % do max. 50 % objętości i o tem. przetłaczanej cieczy od > +40 °C do max. +120 °C. | 3056 | PG3 | 28 | A | 22601 | NIE |  | 84137051 | 0 | 213 | 320 | Wilo-Atmos GIGA-B 32/200-1,1/4-S1-IE4 | Pompa dławnicowa blokowa | Wilo-Atmos GIGA-B | Tłoczenie wody grzewczej (zgodnie z VDI 2035), wody zimnej i mieszanin woda-glikol | Wilo | DE | 1 | SZT |  | 0.4 | IE4 | Zielony | Karton | 2 | 1 | 4 | 298 | 544 | 340 | 600 | 800 | 525 | 65 | 71 | http://downloads-wilo-select.wilo.com/assets/WIB_WILO29972087.jpg | https://wilo.com/quick/PL/pl/articleNumber/ |  | 1100 |  | Nowość | https://wilo.com/quick/PL/pl/articleNumber/2242659
1614 | 2213834 | 4062679166346 | Wilo-Atmos GIGA-B 32/200-7,5/2 pompa obiegowa blokowa | Pompa obiegowa blokowa Wilo-Atmos GIGA-B 32/200-7,5/2 dławnicowa o konstrukcji blokowej z przyłączem kołnierzowym, do zastosowań grzewczych, klimatyzacyjnych i chłodniczych w dużych budynkach | 5024 | PG3 | 28 | K | 47201 | NIE | 28.13.14 | 84137051 | 0 | 213 | 320 | Wilo-Atmos GIGA-B 32/200-7,5/2 | Pompa obiegowa blokowa | Wilo-Atmos GIGA-B | Tłoczenie wody grzewczej (zgodnie z VDI 2035), wody zimnej i mieszanin woda-glikol | Wilo | DE | 1 | SZT |  | 0.4 | IE3 | Zielony | Europaleta | 1 | 1 | 1 | 300 | 695 | 348 | 800 | 1200 | 497 | 107 | 139 | http://downloads-wilo-select.wilo.com/assets/WIB_WILO29972087.jpg | //cms.media.wilo.com/dcipicxmlfeature/wilo458353/6939859/wilo458353_1.jpg |  |  |  |  | https://wilo.com/quick/PL/pl/articleNumber/2213834
1615 | 2242652 | 4062679514802 | Wilo-Atmos GIGA-B 32/200-7,5/2-IE4 pompa dławnicowa blokowa | Pompa dławnicowa blokowa Wilo-Atmos GIGA-B 32/200-7,5/2-IE4 jednostopniowa wirowa do ustawienia na fundamencie ze stopą na korpusie pompy. Kołnierze z przyłączami pomiarowymi ciśnienia R 1/8. Pompy z silnikami ≥ 5,5 kW są seryjnie wyposażone w czujnik termistorowy. Uszczelnienie mechaniczne do tłoczenia wody o temperaturze do Tmax. = +140 °C. Do T ≤ +40 °C dopuszczalna jest domieszka glikolu od 20 % do 40 % objętości. Przy mieszaninie woda-glikol z zawartością glikolu > 40 % do max. 50 % objętości i o tem. przetłaczanej cieczy od > +40 °C do max. +120 °C. | 5273 | PG3 | 28 | A | 22601 | NIE |  | 84137051 | 0 | 213 | 320 | Wilo-Atmos GIGA-B 32/200-7,5/2-IE4 | Pompa dławnicowa blokowa | Wilo-Atmos GIGA-B | Tłoczenie wody grzewczej (zgodnie z VDI 2035), wody zimnej i mieszanin woda-glikol | Wilo | DE | 1 | SZT |  | 0.4 | IE4 | Zielony | Paleta jednorazowego użytku | 1 | 1 | 1 | 300 | 691 | 350 | 600 | 800 | 600 | 111 | 131 | http://downloads-wilo-select.wilo.com/assets/WIB_WILO29972087.jpg | https://wilo.com/quick/PL/pl/articleNumber/ |  | 7500 |  | Nowość | https://wilo.com/quick/PL/pl/articleNumber/2242652
1616 | 2217024 | 4062679180199 | Wilo-Atmos GIGA-B 32/200-7,5/2-S1 pompa obiegowa blokowa | Pompa obiegowa blokowa Wilo-Atmos GIGA-B 32/200-7,5/2-S1 dławnicowa o konstrukcji blokowej z przyłączem kołnierzowym, do zastosowań grzewczych, klimatyzacyjnych i chłodniczych w dużych budynkach | 5143 | PG3 | 28 | K | 47201 | NIE | 28.13.14 | 84137051 | 0 | 213 | 320 | Wilo-Atmos GIGA-B 32/200-7,5/2-S1 | Pompa obiegowa blokowa | Wilo-Atmos GIGA-B | Tłoczenie wody grzewczej (zgodnie z VDI 2035), wody zimnej i mieszanin woda-glikol | Wilo | DE | 1 | SZT |  | 0.4 | IE3 | Zielony | Europaleta | 1 | 1 | 1 | 300 | 695 | 348 | 800 | 1200 | 497 | 107 | 139 | http://downloads-wilo-select.wilo.com/assets/WIB_WILO29972087.jpg | //cms.media.wilo.com/dcipicxmlfeature/wilo458353/6939859/wilo458353_1.jpg |  |  |  |  | https://wilo.com/quick/PL/pl/articleNumber/2217024
1617 | 2242653 | 4062679514819 | Wilo-Atmos GIGA-B 32/200-7,5/2-S1-IE4 pompa dławnicowa blokowa | Pompa dławnicowa blokowa Wilo-Atmos GIGA-B 32/200-7,5/2-S1-IE4 jednostopniowa wirowa do ustawienia na fundamencie ze stopą na korpusie pompy. Kołnierze z przyłączami pomiarowymi ciśnienia R 1/8. Pompy z silnikami ≥ 5,5 kW są seryjnie wyposażone w czujnik termistorowy. Uszczelnienie mechaniczne do tłoczenia wody o temperaturze do Tmax. = +140 °C. Do T ≤ +40 °C dopuszczalna jest domieszka glikolu od 20 % do 40 % objętości. Przy mieszaninie woda-glikol z zawartością glikolu > 40 % do max. 50 % objętości i o tem. przetłaczanej cieczy od > +40 °C do max. +120 °C. | 5398 | PG3 | 28 | A | 22601 | NIE |  | 84137051 | 0 | 213 | 320 | Wilo-Atmos GIGA-B 32/200-7,5/2-S1-IE4 | Pompa dławnicowa blokowa | Wilo-Atmos GIGA-B | Tłoczenie wody grzewczej (zgodnie z VDI 2035), wody zimnej i mieszanin woda-glikol | Wilo | DE | 1 | SZT |  | 0.4 | IE4 | Zielony | Paleta jednorazowego użytku | 1 | 1 | 1 | 300 | 691 | 350 | 600 | 800 | 600 | 111 | 131 | http://downloads-wilo-select.wilo.com/assets/WIB_WILO29972087.jpg | https://wilo.com/quick/PL/pl/articleNumber/ |  | 7500 |  | Nowość | https://wilo.com/quick/PL/pl/articleNumber/2242653
1618 | 2242656 | 4062679514826 | Wilo-Atmos GIGA-B 32/210-1,5/4-IE4 pompa dławnicowa blokowa | Pompa dławnicowa blokowa Wilo-Atmos GIGA-B 32/210-1,5/4-IE4 jednostopniowa wirowa do ustawienia na fundamencie ze stopą na korpusie pompy. Kołnierze z przyłączami pomiarowymi ciśnienia R 1/8. Pompy z silnikami ≥ 5,5 kW są seryjnie wyposażone w czujnik termistorowy. Uszczelnienie mechaniczne do tłoczenia wody o temperaturze do Tmax. = +140 °C. Do T ≤ +40 °C dopuszczalna jest domieszka glikolu od 20 % do 40 % objętości. Przy mieszaninie woda-glikol z zawartością glikolu > 40 % do max. 50 % objętości i o tem. przetłaczanej cieczy od > +40 °C do max. +120 °C. | 3225 | PG3 | 28 | A | 22601 | NIE |  | 84137051 | 0 | 213 | 320 | Wilo-Atmos GIGA-B 32/210-1,5/4-IE4 | Pompa dławnicowa blokowa | Wilo-Atmos GIGA-B | Tłoczenie wody grzewczej (zgodnie z VDI 2035), wody zimnej i mieszanin woda-glikol | Wilo | DE | 1 | SZT |  | 0.4 | IE4 | Zielony | Karton | 2 | 1 | 4 | 298 | 578 | 340 | 600 | 800 | 525 | 71 | 77 | http://downloads-wilo-select.wilo.com/assets/WIB_WILO29972087.jpg | https://wilo.com/quick/PL/pl/articleNumber/ |  | 1500 |  | Nowość | https://wilo.com/quick/PL/pl/articleNumber/2242656
1619 | 2242657 | 4062679514833 | Wilo-Atmos GIGA-B 32/210-1,5/4-S1-IE4 pompa dławnicowa blokowa | Pompa dławnicowa blokowa Wilo-Atmos GIGA-B 32/210-1,5/4-S1-IE4 jednostopniowa wirowa do ustawienia na fundamencie ze stopą na korpusie pompy. Kołnierze z przyłączami pomiarowymi ciśnienia R 1/8. Pompy z silnikami ≥ 5,5 kW są seryjnie wyposażone w czujnik termistorowy. Uszczelnienie mechaniczne do tłoczenia wody o temperaturze do Tmax. = +140 °C. Do T ≤ +40 °C dopuszczalna jest domieszka glikolu od 20 % do 40 % objętości. Przy mieszaninie woda-glikol z zawartością glikolu > 40 % do max. 50 % objętości i o tem. przetłaczanej cieczy od > +40 °C do max. +120 °C. | 3350 | PG3 | 28 | A | 22601 | NIE |  | 84137051 | 0 | 213 | 320 | Wilo-Atmos GIGA-B 32/210-1,5/4-S1-IE4 | Pompa dławnicowa blokowa | Wilo-Atmos GIGA-B | Tłoczenie wody grzewczej (zgodnie z VDI 2035), wody zimnej i mieszanin woda-glikol | Wilo | DE | 1 | SZT |  | 0.4 | IE4 | Zielony | Karton | 2 | 1 | 4 | 298 | 578 | 340 | 600 | 800 | 525 | 71 | 77 | http://downloads-wilo-select.wilo.com/assets/WIB_WILO29972087.jpg | https://wilo.com/quick/PL/pl/articleNumber/ |  | 1500 |  | Nowość | https://wilo.com/quick/PL/pl/articleNumber/2242657
1620 | 2222634 | 4062679281292 | Wilo-Atmos GIGA-B 32/210-11/2 pompa obiegowa blokowa | pompa obiegowa blokowa Wilo-Atmos GIGA-B 32/210-11/2 dławnicowa o konstrukcji blokowej z przyłączem kołnierzowym, do zastosowań grzewczych, klimatyzacyjnych i chłodniczych w dużych budynkach | 5858 | PG3 | 28 | K | 47201 | NIE | 28.13.14 | 84137051 | 0 | 213 | 320 | Wilo-Atmos GIGA-B 32/210-11/2 | Pompa obiegowa blokowa | Wilo-Atmos GIGA-B | Tłoczenie wody grzewczej (zgodnie z VDI 2035), wody zimnej i mieszanin woda-glikol | Wilo | DE | 1 | SZT |  | 0.4 | IE3 | Zielony | Europaleta | 1 | 1 | 1 | 350 | 807 | 425 | 800 | 1200 | 569 | 145 | 169 | http://downloads-wilo-select.wilo.com/assets/WIB_WILO29972087.jpg | //cms.media.wilo.com/dcipicxmlfeature/wilo458353/6939859/wilo458353_1.jpg |  |  |  |  | https://wilo.com/quick/PL/pl/articleNumber/2222634
1621 | 2242650 | 4062679514840 | Wilo-Atmos GIGA-B 32/210-11/2-IE4 pompa dławnicowa blokowa | Pompa dławnicowa blokowa Wilo-Atmos GIGA-B 32/210-11/2-IE4 jednostopniowa wirowa do ustawienia na fundamencie ze stopą na korpusie pompy. Kołnierze z przyłączami pomiarowymi ciśnienia R 1/8. Pompy z silnikami ≥ 5,5 kW są seryjnie wyposażone w czujnik termistorowy. Uszczelnienie mechaniczne do tłoczenia wody o temperaturze do Tmax. = +140 °C. Do T ≤ +40 °C dopuszczalna jest domieszka glikolu od 20 % do 40 % objętości. Przy mieszaninie woda-glikol z zawartością glikolu > 40 % do max. 50 % objętości i o tem. przetłaczanej cieczy od > +40 °C do max. +120 °C. | 6147 | PG3 | 28 | A | 22601 | NIE |  | 84137051 | 0 | 213 | 320 | Wilo-Atmos GIGA-B 32/210-11/2-IE4 | Pompa dławnicowa blokowa | Wilo-Atmos GIGA-B | Tłoczenie wody grzewczej (zgodnie z VDI 2035), wody zimnej i mieszanin woda-glikol | Wilo | DE | 1 | SZT |  | 0.4 | IE4 | Zielony | Europaleta | 1 | 1 | 1 | 350 | 771 | 393 | 800 | 1200 | 800 | 150 | 196 | http://downloads-wilo-select.wilo.com/assets/WIB_WILO29972087.jpg | https://wilo.com/quick/PL/pl/articleNumber/ |  | 11000 |  | Nowość | https://wilo.com/quick/PL/pl/articleNumber/2242650
1622 | 2222635 | 4062679283500 | Wilo-Atmos GIGA-B 32/210-11/2-S1 pompa obiegowa blokowa | pompa obiegowa blokowa Wilo-Atmos GIGA-B 32/210-11/2-S1 dławnicowa o konstrukcji blokowej z przyłączem kołnierzowym, do zastosowań grzewczych, klimatyzacyjnych i chłodniczych w dużych budynkach | 5976 | PG3 | 28 | K | 47201 | NIE | 28.13.14 | 84137051 | 0 | 213 | 320 | Wilo-Atmos GIGA-B 32/210-11/2-S1 | Pompa obiegowa blokowa | Wilo-Atmos GIGA-B | Tłoczenie wody grzewczej (zgodnie z VDI 2035), wody zimnej i mieszanin woda-glikol | Wilo | DE | 1 | SZT |  | 0.4 | IE3 | Zielony | Europaleta | 1 | 1 | 1 | 350 | 807 | 425 | 800 | 1200 | 569 | 145 | 169 | http://downloads-wilo-select.wilo.com/assets/WIB_WILO29972087.jpg | //cms.media.wilo.com/dcipicxmlfeature/wilo458353/6939859/wilo458353_1.jpg |  |  |  |  | https://wilo.com/quick/PL/pl/articleNumber/2222635
1623 | 2242651 | 4062679514857 | Wilo-Atmos GIGA-B 32/210-11/2-S1-IE4 pompa dławnicowa blokowa | Pompa dławnicowa blokowa Wilo-Atmos GIGA-B 32/210-11/2-S1-IE4 jednostopniowa wirowa do ustawienia na fundamencie ze stopą na korpusie pompy. Kołnierze z przyłączami pomiarowymi ciśnienia R 1/8. Pompy z silnikami ≥ 5,5 kW są seryjnie wyposażone w czujnik termistorowy. Uszczelnienie mechaniczne do tłoczenia wody o temperaturze do Tmax. = +140 °C. Do T ≤ +40 °C dopuszczalna jest domieszka glikolu od 20 % do 40 % objętości. Przy mieszaninie woda-glikol z zawartością glikolu > 40 % do max. 50 % objętości i o tem. przetłaczanej cieczy od > +40 °C do max. +120 °C. | 6273 | PG3 | 28 | A | 22601 | NIE |  | 84137051 | 0 | 213 | 320 | Wilo-Atmos GIGA-B 32/210-11/2-S1-IE4 | Pompa dławnicowa blokowa | Wilo-Atmos GIGA-B | Tłoczenie wody grzewczej (zgodnie z VDI 2035), wody zimnej i mieszanin woda-glikol | Wilo | DE | 1 | SZT |  | 0.4 | IE4 | Zielony | Europaleta | 1 | 1 | 1 | 350 | 771 | 393 | 800 | 1200 | 800 | 150 | 196 | http://downloads-wilo-select.wilo.com/assets/WIB_WILO29972087.jpg | https://wilo.com/quick/PL/pl/articleNumber/ |  | 11000 |  | Nowość | https://wilo.com/quick/PL/pl/articleNumber/2242651
1624 | 9126704 | 4048482861968 | Wilo-Atmos GIGA-B 32/220,1-0,55/4 pompa obiegowa blokowa | Pompa obiegowa blokowa Wilo-Atmos GIGA-B 32/220,1-0,55/4 dławnicowa o konstrukcji blokowej z przyłączem kołnierzowym, do zastosowań grzewczych, klimatyzacyjnych i chłodniczych w dużych budynkach | 2544 | PG3 | 28 | K | 47201 | NIE | 28.13.14 | 84137051 | 0 | 241 | 320 | Wilo-Atmos GIGA-B 32/220,1-0,55/4 | Pompa obiegowa blokowa | Wilo-Atmos GIGA-B | Tłoczenie wody grzewczej (zgodnie z VDI 2035), wody zimnej i mieszanin woda-glikol | Wilo | DE | 1 | SZT |  | 0.4 | IE3 | Zielony | Karton | 2 | 1 | 4 | 350 | 535 | 405 | 800 | 1200 | 1200 | 67 | 65 | http://downloads-wilo-select.wilo.com/assets/WIB_WILO29972087.jpg | //cms.media.wilo.com/dcipicxmlfeature/wilo_f_020000250000f85f00010092/7069136/wilo_f_020000250000f85f00010092_1.jpg |  | 700 |  |  | https://wilo.com/quick/PL/pl/articleNumber/9126704
1625 | 2216692 | 4062679176871 | Wilo-Atmos GIGA-B 32/220,1-0,55/4-S1 pompa obiegowa blokowa | Pompa obiegowa blokowa Wilo-Atmos GIGA-B 32/220,1-0,55/4-S1 dławnicowa o konstrukcji blokowej z przyłączem kołnierzowym, do zastosowań grzewczych, klimatyzacyjnych i chłodniczych w dużych budynkach | 2661 | PG3 | 28 | K | 47201 | NIE | 28.13.14 | 84137051 | 0 | 213 | 320 | Wilo-Atmos GIGA-B 32/220,1-0,55/4-S1 | Pompa obiegowa blokowa | Wilo-Atmos GIGA-B | Tłoczenie wody grzewczej (zgodnie z VDI 2035), wody zimnej i mieszanin woda-glikol | Wilo | DE | 1 | SZT |  | 0.4 | IE3 | Zielony | Karton | 2 | 1 | 4 | 325 | 535 | 405 | 800 | 800 | 525 | 62 | 65 | http://downloads-wilo-select.wilo.com/assets/WIB_WILO29972087.jpg | //cms.media.wilo.com/dcipicxmlfeature/wilo458353/6939859/wilo458353_1.jpg |  |  |  |  | https://wilo.com/quick/PL/pl/articleNumber/2216692
1626 | 2242306 | 4062679514864 | Wilo-Atmos GIGA-B 32/220.1-0,55/4-IE4 pompa dławnicowa blokowa | Pompa dławnicowa blokowa Wilo-Atmos GIGA-B 32/220.1-0,55/4-IE4 jednostopniowa wirowa do ustawienia na fundamencie ze stopą na korpusie pompy. Kołnierze z przyłączami pomiarowymi ciśnienia R 1/8. Pompy z silnikami ≥ 5,5 kW są seryjnie wyposażone w czujnik termistorowy. Uszczelnienie mechaniczne do tłoczenia wody o temperaturze do Tmax. = +140 °C. Do T ≤ +40 °C dopuszczalna jest domieszka glikolu od 20 % do 40 % objętości. Przy mieszaninie woda-glikol z zawartością glikolu > 40 % do max. 50 % objętości i o tem. przetłaczanej cieczy od > +40 °C do max. +120 °C. | 2670 | PG3 | 28 | A | 22601 | NIE |  | 84137051 | 0 | 213 | 320 | Wilo-Atmos GIGA-B 32/220.1-0,55/4-IE4 | Pompa dławnicowa blokowa | Wilo-Atmos GIGA-B | Tłoczenie wody grzewczej (zgodnie z VDI 2035), wody zimnej i mieszanin woda-glikol | Wilo | DE | 1 | SZT |  | 0.4 | IE4 | Zielony | Karton | 2 | 1 | 4 | 345 | 508 | 405 | 600 | 800 | 525 | 65 | 71 | http://downloads-wilo-select.wilo.com/assets/WIB_WILO29972087.jpg | https://wilo.com/quick/PL/pl/articleNumber/ |  | 550 |  | Nowość | https://wilo.com/quick/PL/pl/articleNumber/2242306
1627 | 2242307 | 4062679514871 | Wilo-Atmos GIGA-B 32/220.1-0,55/4-S1-IE4 pompa dławnicowa blokowa | Pompa dławnicowa blokowa Wilo-Atmos GIGA-B 32/220.1-0,55/4-S1-IE4 jednostopniowa wirowa do ustawienia na fundamencie ze stopą na korpusie pompy. Kołnierze z przyłączami pomiarowymi ciśnienia R 1/8. Pompy z silnikami ≥ 5,5 kW są seryjnie wyposażone w czujnik termistorowy. Uszczelnienie mechaniczne do tłoczenia wody o temperaturze do Tmax. = +140 °C. Do T ≤ +40 °C dopuszczalna jest domieszka glikolu od 20 % do 40 % objętości. Przy mieszaninie woda-glikol z zawartością glikolu > 40 % do max. 50 % objętości i o tem. przetłaczanej cieczy od > +40 °C do max. +120 °C. | 2794 | PG3 | 28 | A | 22601 | NIE |  | 84137051 | 0 | 213 | 320 | Wilo-Atmos GIGA-B 32/220.1-0,55/4-S1-IE4 | Pompa dławnicowa blokowa | Wilo-Atmos GIGA-B | Tłoczenie wody grzewczej (zgodnie z VDI 2035), wody zimnej i mieszanin woda-glikol | Wilo | DE | 1 | SZT |  | 0.4 | IE4 | Zielony | Karton | 2 | 1 | 4 | 345 | 508 | 405 | 600 | 800 | 525 | 65 | 71 | http://downloads-wilo-select.wilo.com/assets/WIB_WILO29972087.jpg | https://wilo.com/quick/PL/pl/articleNumber/ |  | 550 |  | Nowość | https://wilo.com/quick/PL/pl/articleNumber/2242307
1628 | 9140066 | 4062679002293 | Wilo-Atmos GIGA-B 32/225-7,5/2 pompa obiegowa blokowa | Pompa obiegowa blokowa Wilo-Atmos GIGA-B 32/225-7,5/2 dławnicowa o konstrukcji blokowej z przyłączem kołnierzowym, do zastosowań grzewczych, klimatyzacyjnych i chłodniczych w dużych budynkach | 5366 | PG3 | 28 | K | 47201 | NIE | 28.13.14 | 84137051 | 0 | 241 | 320 | Wilo-Atmos GIGA-B 32/225-7,5/2 | Pompa obiegowa blokowa | Wilo-Atmos GIGA-B | Tłoczenie wody grzewczej (zgodnie z VDI 2035), wody zimnej i mieszanin woda-glikol | Wilo | DE | 1 | SZT |  | 0.4 | IE3 | Zielony | Europaleta | 1 | 1 | 1 | 350 | 715 | 405 | 800 | 1200 | 555 | 121 | 145 | http://downloads-wilo-select.wilo.com/assets/WIB_WILO29972087.jpg | //cms.media.wilo.com/dcipicxmlfeature/wilo_f_020000250000f85f00010092/7069136/wilo_f_020000250000f85f00010092_1.jpg |  |  |  |  | https://wilo.com/quick/PL/pl/articleNumber/9140066
1629 | 2242560 | 4062679514888 | Wilo-Atmos GIGA-B 32/225-7,5/2-IE4 pompa dławnicowa blokowa | Pompa dławnicowa blokowa Wilo-Atmos GIGA-B 32/225-7,5/2-IE4 jednostopniowa wirowa do ustawienia na fundamencie ze stopą na korpusie pompy. Kołnierze z przyłączami pomiarowymi ciśnienia R 1/8. Pompy z silnikami ≥ 5,5 kW są seryjnie wyposażone w czujnik termistorowy. Uszczelnienie mechaniczne do tłoczenia wody o temperaturze do Tmax. = +140 °C. Do T ≤ +40 °C dopuszczalna jest domieszka glikolu od 20 % do 40 % objętości. Przy mieszaninie woda-glikol z zawartością glikolu > 40 % do max. 50 % objętości i o tem. przetłaczanej cieczy od > +40 °C do max. +120 °C. | 5633 | PG3 | 28 | A | 22601 | NIE |  | 84137051 | 0 | 213 | 320 | Wilo-Atmos GIGA-B 32/225-7,5/2-IE4 | Pompa dławnicowa blokowa | Wilo-Atmos GIGA-B | Tłoczenie wody grzewczej (zgodnie z VDI 2035), wody zimnej i mieszanin woda-glikol | Wilo | DE | 1 | SZT |  | 0.4 | IE4 | Zielony | Europaleta | 1 | 1 | 1 | 350 | 711 | 405 | 800 | 1200 | 800 | 125 | 169 | http://downloads-wilo-select.wilo.com/assets/WIB_WILO29972087.jpg | https://wilo.com/quick/PL/pl/articleNumber/ |  | 7500 |  | Nowość | https://wilo.com/quick/PL/pl/articleNumber/2242560
1630 | 2216885 | 4062679178806 | Wilo-Atmos GIGA-B 32/225-7,5/2-S1 pompa obiegowa blokowa | Pompa obiegowa blokowa Wilo-Atmos GIGA-B 32/225-7,5/2-S1 dławnicowa o konstrukcji blokowej z przyłączem kołnierzowym, do zastosowań grzewczych, klimatyzacyjnych i chłodniczych w dużych budynkach | 5484 | PG3 | 28 | K | 47201 | NIE | 28.13.14 | 84137051 | 0 | 213 | 320 | Wilo-Atmos GIGA-B 32/225-7,5/2-S1 | Pompa obiegowa blokowa | Wilo-Atmos GIGA-B | Tłoczenie wody grzewczej (zgodnie z VDI 2035), wody zimnej i mieszanin woda-glikol | Wilo | DE | 1 | SZT |  | 0.4 | IE3 | Zielony | Europaleta | 1 | 1 | 1 | 350 | 715 | 405 | 800 | 1200 | 549 | 121 | 145 | http://downloads-wilo-select.wilo.com/assets/WIB_WILO29972087.jpg | //cms.media.wilo.com/dcipicxmlfeature/wilo458353/6939859/wilo458353_1.jpg |  |  |  |  | https://wilo.com/quick/PL/pl/articleNumber/2216885
1631 | 2242561 | 4062679514895 | Wilo-Atmos GIGA-B 32/225-7,5/2-S1-IE4 pompa dławnicowa blokowa | Pompa dławnicowa blokowa Wilo-Atmos GIGA-B 32/225-7,5/2-S1-IE4 jednostopniowa wirowa do ustawienia na fundamencie ze stopą na korpusie pompy. Kołnierze z przyłączami pomiarowymi ciśnienia R 1/8. Pompy z silnikami ≥ 5,5 kW są seryjnie wyposażone w czujnik termistorowy. Uszczelnienie mechaniczne do tłoczenia wody o temperaturze do Tmax. = +140 °C. Do T ≤ +40 °C dopuszczalna jest domieszka glikolu od 20 % do 40 % objętości. Przy mieszaninie woda-glikol z zawartością glikolu > 40 % do max. 50 % objętości i o tem. przetłaczanej cieczy od > +40 °C do max. +120 °C. | 5756 | PG3 | 28 | A | 22601 | NIE |  | 84137051 | 0 | 213 | 320 | Wilo-Atmos GIGA-B 32/225-7,5/2-S1-IE4 | Pompa dławnicowa blokowa | Wilo-Atmos GIGA-B | Tłoczenie wody grzewczej (zgodnie z VDI 2035), wody zimnej i mieszanin woda-glikol | Wilo | DE | 1 | SZT |  | 0.4 | IE4 | Zielony | Europaleta | 1 | 1 | 1 | 350 | 711 | 405 | 800 | 1200 | 800 | 125 | 169 | http://downloads-wilo-select.wilo.com/assets/WIB_WILO29972087.jpg | https://wilo.com/quick/PL/pl/articleNumber/ |  | 7500 |  | Nowość | https://wilo.com/quick/PL/pl/articleNumber/2242561
1632 | 9126703 | 4048482861982 | Wilo-Atmos GIGA-B 32/230,1-0,75/4 pompa obiegowa blokowa | Pompa obiegowaWilo-Atmos GIGA-B 32/230,1-0,75/4 dławnicowa o konstrukcji blokowej z przyłączem kołnierzowym, do zastosowań grzewczych, klimatyzacyjnych i chłodniczych w dużych budynkach | 2745 | PG3 | 28 | K | 47201 | NIE | 28.13.14 | 84137051 | 0 | 241 | 320 | Wilo-Atmos GIGA-B 32/230,1-0,75/4 | Pompa obiegowa blokowa | Wilo-Atmos GIGA-B | Tłoczenie wody grzewczej (zgodnie z VDI 2035), wody zimnej i mieszanin woda-glikol | Wilo | DE | 1 | SZT |  | 0.4 | IE3 | Zielony | Karton | 2 | 1 | 4 | 350 | 535 | 405 | 800 | 1200 | 1200 | 71 | 69 | http://downloads-wilo-select.wilo.com/assets/WIB_WILO29972087.jpg | //cms.media.wilo.com/dcipicxmlfeature/wilo_f_020000250000f85f00010092/7069136/wilo_f_020000250000f85f00010092_1.jpg |  | 900 |  |  | https://wilo.com/quick/PL/pl/articleNumber/9126703
1633 | 2216691 | 4062679176864 | Wilo-Atmos GIGA-B 32/230,1-0,75/4-S1 pompa obiegowa blokowa | Pompa obiegowa blokowa Wilo-Atmos GIGA-B 32/230,1-0,75/4-S1 dławnicowa o konstrukcji blokowej z przyłączem kołnierzowym, do zastosowań grzewczych, klimatyzacyjnych i chłodniczych w dużych budynkach | 2862 | PG3 | 28 | K | 47201 | NIE | 28.13.14 | 84137051 | 0 | 213 | 320 | Wilo-Atmos GIGA-B 32/230,1-0,75/4-S1 | Pompa obiegowa blokowa | Wilo-Atmos GIGA-B | Tłoczenie wody grzewczej (zgodnie z VDI 2035), wody zimnej i mieszanin woda-glikol | Wilo | DE | 1 | SZT |  | 0.4 | IE3 | Zielony | Karton | 2 | 1 | 4 | 325 | 535 | 405 | 800 | 800 | 525 | 66 | 69 | http://downloads-wilo-select.wilo.com/assets/WIB_WILO29972087.jpg | //cms.media.wilo.com/dcipicxmlfeature/wilo458353/6939859/wilo458353_1.jpg |  |  |  |  | https://wilo.com/quick/PL/pl/articleNumber/2216691
1634 | 9126724 | 4048482861951 | Wilo-Atmos GIGA-B 32/230,1-5,5/2 pompa obiegowa blokowa | Pompa obiegowa blokowa Wilo-Atmos GIGA-B 32/230,1-5,5/2 dławnicowa o konstrukcji blokowej z przyłączem kołnierzowym, do zastosowań grzewczych, klimatyzacyjnych i chłodniczych w dużych budynkach | 4246 | PG3 | 28 | K | 47201 | NIE | 28.13.14 | 84137051 | 0 | 241 | 320 | Wilo-Atmos GIGA-B 32/230,1-5,5/2 | Pompa obiegowa blokowa | Wilo-Atmos GIGA-B | Tłoczenie wody grzewczej (zgodnie z VDI 2035), wody zimnej i mieszanin woda-glikol | Wilo | DE | 1 | SZT |  | 0.4 | IE3 | Zielony | Europaleta | 1 | 1 | 1 | 350 | 715 | 405 | 800 | 1200 | 555 | 118 | 137 | http://downloads-wilo-select.wilo.com/assets/WIB_WILO29972087.jpg | //cms.media.wilo.com/dcipicxmlfeature/wilo_f_020000250000f85f00010092/7069136/wilo_f_020000250000f85f00010092_1.jpg |  |  |  |  | https://wilo.com/quick/PL/pl/articleNumber/9126724
1635 | 2216695 | 4062679176901 | Wilo-Atmos GIGA-B 32/230,1-5,5/2-S1 pompa obiegowa blokowa | Pompa obiegowa blokowa Wilo-Atmos GIGA-B 32/230,1-5,5/2-S1 dławnicowa o konstrukcji blokowej z przyłączem kołnierzowym, do zastosowań grzewczych, klimatyzacyjnych i chłodniczych w dużych budynkach | 4365 | PG3 | 28 | K | 47201 | NIE | 28.13.14 | 84137051 | 0 | 213 | 320 | Wilo-Atmos GIGA-B 32/230,1-5,5/2-S1 | Pompa obiegowa blokowa | Wilo-Atmos GIGA-B | Tłoczenie wody grzewczej (zgodnie z VDI 2035), wody zimnej i mieszanin woda-glikol | Wilo | DE | 1 | SZT |  | 0.4 | IE3 | Zielony | Europaleta | 1 | 1 | 1 | 325 | 715 | 405 | 800 | 1200 | 549 | 113 | 137 | http://downloads-wilo-select.wilo.com/assets/WIB_WILO29972087.jpg | //cms.media.wilo.com/dcipicxmlfeature/wilo458353/6939859/wilo458353_1.jpg |  |  |  |  | https://wilo.com/quick/PL/pl/articleNumber/2216695
1636 | 2242304 | 4062679514901 | Wilo-Atmos GIGA-B 32/230.1-0,75/4-IE4 pompa dławnicowa blokowa | Pompa dławnicowa blokowa Wilo-Atmos GIGA-B 32/230.1-0,75/4-IE4 jednostopniowa wirowa do ustawienia na fundamencie ze stopą na korpusie pompy. Kołnierze z przyłączami pomiarowymi ciśnienia R 1/8. Pompy z silnikami ≥ 5,5 kW są seryjnie wyposażone w czujnik termistorowy. Uszczelnienie mechaniczne do tłoczenia wody o temperaturze do Tmax. = +140 °C. Do T ≤ +40 °C dopuszczalna jest domieszka glikolu od 20 % do 40 % objętości. Przy mieszaninie woda-glikol z zawartością glikolu > 40 % do max. 50 % objętości i o tem. przetłaczanej cieczy od > +40 °C do max. +120 °C. | 2880 | PG3 | 28 | A | 22601 | NIE |  | 84137051 | 0 | 213 | 320 | Wilo-Atmos GIGA-B 32/230.1-0,75/4-IE4 | Pompa dławnicowa blokowa | Wilo-Atmos GIGA-B | Tłoczenie wody grzewczej (zgodnie z VDI 2035), wody zimnej i mieszanin woda-glikol | Wilo | DE | 1 | SZT |  | 0.4 | IE4 | Zielony | Karton | 2 | 1 | 4 | 345 | 533 | 405 | 600 | 800 | 525 | 67 | 73 | http://downloads-wilo-select.wilo.com/assets/WIB_WILO29972087.jpg | https://wilo.com/quick/PL/pl/articleNumber/ |  | 750 |  | Nowość | https://wilo.com/quick/PL/pl/articleNumber/2242304
1637 | 2242305 | 4062679514918 | Wilo-Atmos GIGA-B 32/230.1-0,75/4-S1-IE4 pompa dławnicowa blokowa | Pompa dławnicowa blokowa Wilo-Atmos GIGA-B 32/230.1-0,75/4-S1-IE4 jednostopniowa wirowa do ustawienia na fundamencie ze stopą na korpusie pompy. Kołnierze z przyłączami pomiarowymi ciśnienia R 1/8. Pompy z silnikami ≥ 5,5 kW są seryjnie wyposażone w czujnik termistorowy. Uszczelnienie mechaniczne do tłoczenia wody o temperaturze do Tmax. = +140 °C. Do T ≤ +40 °C dopuszczalna jest domieszka glikolu od 20 % do 40 % objętości. Przy mieszaninie woda-glikol z zawartością glikolu > 40 % do max. 50 % objętości i o tem. przetłaczanej cieczy od > +40 °C do max. +120 °C. | 3005 | PG3 | 28 | A | 22601 | NIE |  | 84137051 | 0 | 213 | 320 | Wilo-Atmos GIGA-B 32/230.1-0,75/4-S1-IE4 | Pompa dławnicowa blokowa | Wilo-Atmos GIGA-B | Tłoczenie wody grzewczej (zgodnie z VDI 2035), wody zimnej i mieszanin woda-glikol | Wilo | DE | 1 | SZT |  | 0.4 | IE4 | Zielony | Karton | 2 | 1 | 4 | 345 | 533 | 405 | 600 | 800 | 525 | 67 | 73 | http://downloads-wilo-select.wilo.com/assets/WIB_WILO29972087.jpg | https://wilo.com/quick/PL/pl/articleNumber/ |  | 750 |  | Nowość | https://wilo.com/quick/PL/pl/articleNumber/2242305
1638 | 2242312 | 4062679514925 | Wilo-Atmos GIGA-B 32/230.1-5,5/2-IE4 pompa dławnicowa blokowa | Pompa dławnicowa blokowa Wilo-Atmos GIGA-B 32/230.1-5,5/2-IE4 jednostopniowa wirowa do ustawienia na fundamencie ze stopą na korpusie pompy. Kołnierze z przyłączami pomiarowymi ciśnienia R 1/8. Pompy z silnikami ≥ 5,5 kW są seryjnie wyposażone w czujnik termistorowy. Uszczelnienie mechaniczne do tłoczenia wody o temperaturze do Tmax. = +140 °C. Do T ≤ +40 °C dopuszczalna jest domieszka glikolu od 20 % do 40 % objętości. Przy mieszaninie woda-glikol z zawartością glikolu > 40 % do max. 50 % objętości i o tem. przetłaczanej cieczy od > +40 °C do max. +120 °C. | 4456 | PG3 | 28 | A | 22601 | NIE |  | 84137051 | 0 | 213 | 320 | Wilo-Atmos GIGA-B 32/230.1-5,5/2-IE4 | Pompa dławnicowa blokowa | Wilo-Atmos GIGA-B | Tłoczenie wody grzewczej (zgodnie z VDI 2035), wody zimnej i mieszanin woda-glikol | Wilo | DE | 1 | SZT |  | 0.4 | IE4 | Zielony | Europaleta | 1 | 1 | 1 | 345 | 711 | 405 | 800 | 1200 | 800 | 112 | 156 | http://downloads-wilo-select.wilo.com/assets/WIB_WILO29972087.jpg | https://wilo.com/quick/PL/pl/articleNumber/ |  | 5500 |  | Nowość | https://wilo.com/quick/PL/pl/articleNumber/2242312
1639 | 2242313 | 4062679514932 | Wilo-Atmos GIGA-B 32/230.1-5,5/2-S1-IE4 pompa dławnicowa blokowa | Pompa dławnicowa blokowa Wilo-Atmos GIGA-B 32/230.1-5,5/2-S1-IE4 jednostopniowa wirowa do ustawienia na fundamencie ze stopą na korpusie pompy. Kołnierze z przyłączami pomiarowymi ciśnienia R 1/8. Pompy z silnikami ≥ 5,5 kW są seryjnie wyposażone w czujnik termistorowy. Uszczelnienie mechaniczne do tłoczenia wody o temperaturze do Tmax. = +140 °C. Do T ≤ +40 °C dopuszczalna jest domieszka glikolu od 20 % do 40 % objętości. Przy mieszaninie woda-glikol z zawartością glikolu > 40 % do max. 50 % objętości i o tem. przetłaczanej cieczy od > +40 °C do max. +120 °C. | 4581 | PG3 | 28 | A | 22601 | NIE |  | 84137051 | 0 | 213 | 320 | Wilo-Atmos GIGA-B 32/230.1-5,5/2-S1-IE4 | Pompa dławnicowa blokowa | Wilo-Atmos GIGA-B | Tłoczenie wody grzewczej (zgodnie z VDI 2035), wody zimnej i mieszanin woda-glikol | Wilo | DE | 1 | SZT |  | 0.4 | IE4 | Zielony | Europaleta | 1 | 1 | 1 | 345 | 711 | 405 | 800 | 1200 | 800 | 112 | 156 | http://downloads-wilo-select.wilo.com/assets/WIB_WILO29972087.jpg | https://wilo.com/quick/PL/pl/articleNumber/ |  | 5500 |  | Nowość | https://wilo.com/quick/PL/pl/articleNumber/2242313
1640 | 9140058 | 4062679002330 | Wilo-Atmos GIGA-B 32/230-1,5/4 pompa obiegowa blokowa | Pompa obiegowa blokowa Wilo-Atmos GIGA-B 32/230-1,5/4 dławnicowa o konstrukcji blokowej z przyłączem kołnierzowym, do zastosowań grzewczych, klimatyzacyjnych i chłodniczych w dużych budynkach | 3094 | PG3 | 28 | K | 47201 | NIE | 28.13.14 | 84137051 | 0 | 241 | 320 | Wilo-Atmos GIGA-B 32/230-1,5/4 | Pompa obiegowa blokowa | Wilo-Atmos GIGA-B | Tłoczenie wody grzewczej (zgodnie z VDI 2035), wody zimnej i mieszanin woda-glikol | Wilo | DE | 1 | SZT |  | 0.4 | IE3 | Zielony | Paleta jednorazowego użytku | 2 | 1 | 4 | 350 | 575 | 405 | 800 | 1200 | 1200 | 81 | 84 | http://downloads-wilo-select.wilo.com/assets/WIB_WILO29972087.jpg | //cms.media.wilo.com/dcipicxmlfeature/wilo_f_020000250000f85f00010092/7069136/wilo_f_020000250000f85f00010092_1.jpg |  |  |  |  | https://wilo.com/quick/PL/pl/articleNumber/9140058
1641 | 2242548 | 4062679514949 | Wilo-Atmos GIGA-B 32/230-1,5/4-IE4 pompa dławnicowa blokowa | Pompa dławnicowa blokowa Wilo-Atmos GIGA-B 32/230-1,5/4-IE4 jednostopniowa wirowa do ustawienia na fundamencie ze stopą na korpusie pompy. Kołnierze z przyłączami pomiarowymi ciśnienia R 1/8. Pompy z silnikami ≥ 5,5 kW są seryjnie wyposażone w czujnik termistorowy. Uszczelnienie mechaniczne do tłoczenia wody o temperaturze do Tmax. = +140 °C. Do T ≤ +40 °C dopuszczalna jest domieszka glikolu od 20 % do 40 % objętości. Przy mieszaninie woda-glikol z zawartością glikolu > 40 % do max. 50 % objętości i o tem. przetłaczanej cieczy od > +40 °C do max. +120 °C. | 3249 | PG3 | 28 | A | 22601 | NIE |  | 84137051 | 0 | 213 | 320 | Wilo-Atmos GIGA-B 32/230-1,5/4-IE4 | Pompa dławnicowa blokowa | Wilo-Atmos GIGA-B | Tłoczenie wody grzewczej (zgodnie z VDI 2035), wody zimnej i mieszanin woda-glikol | Wilo | DE | 1 | SZT |  | 0.4 | IE4 | Zielony | Karton | 2 | 1 | 4 | 350 | 598 | 405 | 600 | 800 | 800 | 83 | 89 | http://downloads-wilo-select.wilo.com/assets/WIB_WILO29972087.jpg | https://wilo.com/quick/PL/pl/articleNumber/ |  | 1500 |  | Nowość | https://wilo.com/quick/PL/pl/articleNumber/2242548
1642 | 2216879 | 4062679178745 | Wilo-Atmos GIGA-B 32/230-1,5/4-S1 pompa obiegowa blokowa | Pompa obiegowa blokowa Wilo-Atmos GIGA-B 32/230-1,5/4-S1 dławnicowa o konstrukcji blokowej z przyłączem kołnierzowym, do zastosowań grzewczych, klimatyzacyjnych i chłodniczych w dużych budynkach | 3214 | PG3 | 28 | K | 47201 | NIE | 28.13.14 | 84137051 | 0 | 213 | 320 | Wilo-Atmos GIGA-B 32/230-1,5/4-S1 | Pompa obiegowa blokowa | Wilo-Atmos GIGA-B | Tłoczenie wody grzewczej (zgodnie z VDI 2035), wody zimnej i mieszanin woda-glikol | Wilo | DE | 1 | SZT |  | 0.4 | IE3 | Zielony | Paleta jednorazowego użytku | 1 | 1 | 1 | 350 | 575 | 405 | 800 | 800 | 537 | 81 | 84 | http://downloads-wilo-select.wilo.com/assets/WIB_WILO29972087.jpg | //cms.media.wilo.com/dcipicxmlfeature/wilo458353/6939859/wilo458353_1.jpg |  |  |  |  | https://wilo.com/quick/PL/pl/articleNumber/2216879
1643 | 2242549 | 4062679514956 | Wilo-Atmos GIGA-B 32/230-1,5/4-S1-IE4 pompa dławnicowa blokowa | Pompa dławnicowa blokowa Wilo-Atmos GIGA-B 32/230-1,5/4-S1-IE4 jednostopniowa wirowa do ustawienia na fundamencie ze stopą na korpusie pompy. Kołnierze z przyłączami pomiarowymi ciśnienia R 1/8. Pompy z silnikami ≥ 5,5 kW są seryjnie wyposażone w czujnik termistorowy. Uszczelnienie mechaniczne do tłoczenia wody o temperaturze do Tmax. = +140 °C. Do T ≤ +40 °C dopuszczalna jest domieszka glikolu od 20 % do 40 % objętości. Przy mieszaninie woda-glikol z zawartością glikolu > 40 % do max. 50 % objętości i o tem. przetłaczanej cieczy od > +40 °C do max. +120 °C. | 3373 | PG3 | 28 | A | 22601 | NIE |  | 84137051 | 0 | 213 | 320 | Wilo-Atmos GIGA-B 32/230-1,5/4-S1-IE4 | Pompa dławnicowa blokowa | Wilo-Atmos GIGA-B | Tłoczenie wody grzewczej (zgodnie z VDI 2035), wody zimnej i mieszanin woda-glikol | Wilo | DE | 1 | SZT |  | 0.4 | IE4 | Zielony | Karton | 2 | 1 | 4 | 350 | 598 | 405 | 600 | 800 | 800 | 83 | 89 | http://downloads-wilo-select.wilo.com/assets/WIB_WILO29972087.jpg | https://wilo.com/quick/PL/pl/articleNumber/ |  | 1500 |  | Nowość | https://wilo.com/quick/PL/pl/articleNumber/2242549
1644 | 9140065 | 4062679002309 | Wilo-Atmos GIGA-B 32/230-11/2 pompa obiegowa blokowa | Pompa obiegowa blokowa Wilo-Atmos GIGA-B 32/230-11/2 dławnicowa o konstrukcji blokowej z przyłączem kołnierzowym, do zastosowań grzewczych, klimatyzacyjnych i chłodniczych w dużych budynkach | 5746 | PG3 | 28 | K | 47201 | NIE | 28.13.14 | 84137051 | 0 | 241 | 320 | Wilo-Atmos GIGA-B 32/230-11/2 | Pompa obiegowa blokowa | Wilo-Atmos GIGA-B | Tłoczenie wody grzewczej (zgodnie z VDI 2035), wody zimnej i mieszanin woda-glikol | Wilo | DE | 1 | SZT |  | 0.4 | IE3 | Zielony | Europaleta | 1 | 1 | 1 | 350 | 857 | 430 | 800 | 1200 | 580 | 165 | 189 | http://downloads-wilo-select.wilo.com/assets/WIB_WILO29972087.jpg | //cms.media.wilo.com/dcipicxmlfeature/wilo_f_020000250000f85f00010092/7069136/wilo_f_020000250000f85f00010092_1.jpg |  |  |  |  | https://wilo.com/quick/PL/pl/articleNumber/9140065
1645 | 2242558 | 4062679514963 | Wilo-Atmos GIGA-B 32/230-11/2-IE4 pompa dławnicowa blokowa | Pompa dławnicowa blokowa Wilo-Atmos GIGA-B 32/230-11/2-IE4 jednostopniowa wirowa do ustawienia na fundamencie ze stopą na korpusie pompy. Kołnierze z przyłączami pomiarowymi ciśnienia R 1/8. Pompy z silnikami ≥ 5,5 kW są seryjnie wyposażone w czujnik termistorowy. Uszczelnienie mechaniczne do tłoczenia wody o temperaturze do Tmax. = +140 °C. Do T ≤ +40 °C dopuszczalna jest domieszka glikolu od 20 % do 40 % objętości. Przy mieszaninie woda-glikol z zawartością glikolu > 40 % do max. 50 % objętości i o tem. przetłaczanej cieczy od > +40 °C do max. +120 °C. | 6030 | PG3 | 28 | A | 22601 | NIE |  | 84137051 | 0 | 213 | 320 | Wilo-Atmos GIGA-B 32/230-11/2-IE4 | Pompa dławnicowa blokowa | Wilo-Atmos GIGA-B | Tłoczenie wody grzewczej (zgodnie z VDI 2035), wody zimnej i mieszanin woda-glikol | Wilo | DE | 1 | SZT |  | 0.4 | IE4 | Zielony | Europaleta | 1 | 1 | 1 | 350 | 821 | 405 | 800 | 1200 | 800 | 170 | 214 | http://downloads-wilo-select.wilo.com/assets/WIB_WILO29972087.jpg | https://wilo.com/quick/PL/pl/articleNumber/ |  | 11000 |  | Nowość | https://wilo.com/quick/PL/pl/articleNumber/2242558
1646 | 2216884 | 4062679178790 | Wilo-Atmos GIGA-B 32/230-11/2-S1 pompa obiegowa blokowa | Pompa obiegowa blokowa Wilo-Atmos GIGA-B 32/230-11/2-S1 dławnicowa o konstrukcji blokowej z przyłączem kołnierzowym, do zastosowań grzewczych, klimatyzacyjnych i chłodniczych w dużych budynkach | 5865 | PG3 | 28 | K | 47201 | NIE | 28.13.14 | 84137051 | 0 | 213 | 320 | Wilo-Atmos GIGA-B 32/230-11/2-S1 | Pompa obiegowa blokowa | Wilo-Atmos GIGA-B | Tłoczenie wody grzewczej (zgodnie z VDI 2035), wody zimnej i mieszanin woda-glikol | Wilo | DE | 1 | SZT |  | 0.4 | IE3 | Zielony | Europaleta | 1 | 1 | 1 | 350 | 857 | 430 | 800 | 1200 | 574 | 165 | 189 | http://downloads-wilo-select.wilo.com/assets/WIB_WILO29972087.jpg | //cms.media.wilo.com/dcipicxmlfeature/wilo458353/6939859/wilo458353_1.jpg |  |  |  |  | https://wilo.com/quick/PL/pl/articleNumber/2216884
1647 | 2242559 | 4062679514970 | Wilo-Atmos GIGA-B 32/230-11/2-S1-IE4 pompa dławnicowa blokowa | Pompa dławnicowa blokowa Wilo-Atmos GIGA-B 32/230-11/2-S1-IE4 jednostopniowa wirowa do ustawienia na fundamencie ze stopą na korpusie pompy. Kołnierze z przyłączami pomiarowymi ciśnienia R 1/8. Pompy z silnikami ≥ 5,5 kW są seryjnie wyposażone w czujnik termistorowy. Uszczelnienie mechaniczne do tłoczenia wody o temperaturze do Tmax. = +140 °C. Do T ≤ +40 °C dopuszczalna jest domieszka glikolu od 20 % do 40 % objętości. Przy mieszaninie woda-glikol z zawartością glikolu > 40 % do max. 50 % objętości i o tem. przetłaczanej cieczy od > +40 °C do max. +120 °C. | 6155 | PG3 | 28 | A | 22601 | NIE |  | 84137051 | 0 | 213 | 320 | Wilo-Atmos GIGA-B 32/230-11/2-S1-IE4 | Pompa dławnicowa blokowa | Wilo-Atmos GIGA-B | Tłoczenie wody grzewczej (zgodnie z VDI 2035), wody zimnej i mieszanin woda-glikol | Wilo | DE | 1 | SZT |  | 0.4 | IE4 | Zielony | Europaleta | 1 | 1 | 1 | 350 | 821 | 405 | 800 | 1200 | 800 | 170 | 214 | http://downloads-wilo-select.wilo.com/assets/WIB_WILO29972087.jpg | https://wilo.com/quick/PL/pl/articleNumber/ |  | 11000 |  | Nowość | https://wilo.com/quick/PL/pl/articleNumber/2242559
1648 | 9126702 | 4048482861999 | Wilo-Atmos GIGA-B 32/240,1-1,1/4 pompa obiegowa blokowa | Pompa obiegowa blokowa Wilo-Atmos GIGA-B 32/240,1-1,1/4 dławnicowa o konstrukcji blokowej z przyłączem kołnierzowym, do zastosowań grzewczych, klimatyzacyjnych i chłodniczych w dużych budynkach | 2965 | PG3 | 28 | K | 47201 | NIE | 28.13.14 | 84137051 | 0 | 241 | 320 | Wilo-Atmos GIGA-B 32/240,1-1,1/4 | Pompa obiegowa blokowa | Wilo-Atmos GIGA-B | Tłoczenie wody grzewczej (zgodnie z VDI 2035), wody zimnej i mieszanin woda-glikol | Wilo | DE | 1 | SZT |  | 0.4 | IE3 | Zielony | Paleta jednorazowego użytku | 2 | 1 | 4 | 325 | 559 | 405 | 800 | 1200 | 1200 | 78 | 77 | http://downloads-wilo-select.wilo.com/assets/WIB_WILO29972087.jpg | //cms.media.wilo.com/dcipicxmlfeature/wilo_f_020000250000f85f00010092/7069136/wilo_f_020000250000f85f00010092_1.jpg |  | 1307.966706 |  |  | https://wilo.com/quick/PL/pl/articleNumber/9126702
1649 | 2216690 | 4062679176857 | Wilo-Atmos GIGA-B 32/240,1-1,1/4-S1 pompa obiegowa blokowa | Pompa obiegowa blokowa Wilo-Atmos GIGA-B 32/240,1-1,1/4-S1 dławnicowa o konstrukcji blokowej z przyłączem kołnierzowym, do zastosowań grzewczych, klimatyzacyjnych i chłodniczych w dużych budynkach | 3083 | PG3 | 28 | K | 47201 | NIE | 28.13.14 | 84137051 | 0 | 213 | 320 | Wilo-Atmos GIGA-B 32/240,1-1,1/4-S1 | Pompa obiegowa blokowa | Wilo-Atmos GIGA-B | Tłoczenie wody grzewczej (zgodnie z VDI 2035), wody zimnej i mieszanin woda-glikol | Wilo | DE | 1 | SZT |  | 0.4 | IE3 | Zielony | Paleta jednorazowego użytku | 1 | 1 | 1 | 325 | 559 | 405 | 800 | 800 | 537 | 74 | 77 | http://downloads-wilo-select.wilo.com/assets/WIB_WILO29972087.jpg | //cms.media.wilo.com/dcipicxmlfeature/wilo458353/6939859/wilo458353_1.jpg |  |  |  |  | https://wilo.com/quick/PL/pl/articleNumber/2216690
1650 | 9126723 | 4048482861975 | Wilo-Atmos GIGA-B 32/240,1-7,5/2 pompa obiegowa blokowa | Pompa obiegowa blokowa Wilo-Atmos GIGA-B 32/240,1-7,5/2 dławnicowa o konstrukcji blokowej z przyłączem kołnierzowym, do zastosowań grzewczych, klimatyzacyjnych i chłodniczych w dużych budynkach | 5165 | PG3 | 28 | K | 47201 | NIE | 28.13.14 | 84137051 | 0 | 241 | 320 | Wilo-Atmos GIGA-B 32/240,1-7,5/2 | Pompa obiegowa blokowa | Wilo-Atmos GIGA-B | Tłoczenie wody grzewczej (zgodnie z VDI 2035), wody zimnej i mieszanin woda-glikol | Wilo | DE | 1 | SZT |  | 0.4 | IE3 | Zielony | Europaleta | 1 | 1 | 1 | 350 | 715 | 405 | 800 | 1200 | 555 | 121 | 140 | http://downloads-wilo-select.wilo.com/assets/WIB_WILO29972087.jpg | //cms.media.wilo.com/dcipicxmlfeature/wilo_f_020000250000f85f00010092/7069136/wilo_f_020000250000f85f00010092_1.jpg |  |  |  |  | https://wilo.com/quick/PL/pl/articleNumber/9126723
1651 | 2216694 | 4062679176895 | Wilo-Atmos GIGA-B 32/240,1-7,5/2-S1 pompa obiegowa blokowa | Pompa obiegowa blokowa Wilo-Atmos GIGA-B 32/240,1-7,5/2-S1 dławnicowa o konstrukcji blokowej z przyłączem kołnierzowym, do zastosowań grzewczych, klimatyzacyjnych i chłodniczych w dużych budynkach | 5283 | PG3 | 28 | K | 47201 | NIE | 28.13.14 | 84137051 | 0 | 213 | 320 | Wilo-Atmos GIGA-B 32/240,1-7,5/2-S1 | Pompa obiegowa blokowa | Wilo-Atmos GIGA-B | Tłoczenie wody grzewczej (zgodnie z VDI 2035), wody zimnej i mieszanin woda-glikol | Wilo | DE | 1 | SZT |  | 0.4 | IE3 | Zielony | Europaleta | 1 | 1 | 1 | 325 | 715 | 405 | 800 | 1200 | 549 | 116 | 140 | http://downloads-wilo-select.wilo.com/assets/WIB_WILO29972087.jpg | //cms.media.wilo.com/dcipicxmlfeature/wilo458353/6939859/wilo458353_1.jpg |  |  |  |  | https://wilo.com/quick/PL/pl/articleNumber/2216694
1652 | 2242302 | 4062679514987 | Wilo-Atmos GIGA-B 32/240.1-1,1/4-IE4 pompa dławnicowa blokowa | Pompa dławnicowa blokowa Wilo-Atmos GIGA-B 32/240.1-1,1/4-IE4 jednostopniowa wirowa do ustawienia na fundamencie ze stopą na korpusie pompy. Kołnierze z przyłączami pomiarowymi ciśnienia R 1/8. Pompy z silnikami ≥ 5,5 kW są seryjnie wyposażone w czujnik termistorowy. Uszczelnienie mechaniczne do tłoczenia wody o temperaturze do Tmax. = +140 °C. Do T ≤ +40 °C dopuszczalna jest domieszka glikolu od 20 % do 40 % objętości. Przy mieszaninie woda-glikol z zawartością glikolu > 40 % do max. 50 % objętości i o tem. przetłaczanej cieczy od > +40 °C do max. +120 °C. | 3113 | PG3 | 28 | A | 22601 | NIE |  | 84137051 | 0 | 213 | 320 | Wilo-Atmos GIGA-B 32/240.1-1,1/4-IE4 | Pompa dławnicowa blokowa | Wilo-Atmos GIGA-B | Tłoczenie wody grzewczej (zgodnie z VDI 2035), wody zimnej i mieszanin woda-glikol | Wilo | DE | 1 | SZT |  | 0.4 | IE4 | Zielony | Karton | 2 | 1 | 4 | 345 | 574 | 405 | 600 | 800 | 800 | 73 | 79 | http://downloads-wilo-select.wilo.com/assets/WIB_WILO29972087.jpg | https://wilo.com/quick/PL/pl/articleNumber/ |  | 1100 |  | Nowość | https://wilo.com/quick/PL/pl/articleNumber/2242302
1653 | 2242303 | 4062679514994 | Wilo-Atmos GIGA-B 32/240.1-1,1/4-S1-IE4 pompa dławnicowa blokowa | Pompa dławnicowa blokowa Wilo-Atmos GIGA-B 32/240.1-1,1/4-S1-IE4 jednostopniowa wirowa do ustawienia na fundamencie ze stopą na korpusie pompy. Kołnierze z przyłączami pomiarowymi ciśnienia R 1/8. Pompy z silnikami ≥ 5,5 kW są seryjnie wyposażone w czujnik termistorowy. Uszczelnienie mechaniczne do tłoczenia wody o temperaturze do Tmax. = +140 °C. Do T ≤ +40 °C dopuszczalna jest domieszka glikolu od 20 % do 40 % objętości. Przy mieszaninie woda-glikol z zawartością glikolu > 40 % do max. 50 % objętości i o tem. przetłaczanej cieczy od > +40 °C do max. +120 °C. | 3236 | PG3 | 28 | A | 22601 | NIE |  | 84137051 | 0 | 213 | 320 | Wilo-Atmos GIGA-B 32/240.1-1,1/4-S1-IE4 | Pompa dławnicowa blokowa | Wilo-Atmos GIGA-B | Tłoczenie wody grzewczej (zgodnie z VDI 2035), wody zimnej i mieszanin woda-glikol | Wilo | DE | 1 | SZT |  | 0.4 | IE4 | Zielony | Karton | 2 | 1 | 4 | 345 | 574 | 405 | 600 | 800 | 800 | 73 | 79 | http://downloads-wilo-select.wilo.com/assets/WIB_WILO29972087.jpg | https://wilo.com/quick/PL/pl/articleNumber/ |  | 1100 |  | Nowość | https://wilo.com/quick/PL/pl/articleNumber/2242303
1654 | 2242310 | 4062679515007 | Wilo-Atmos GIGA-B 32/240.1-7,5/2-IE4 pompa dławnicowa blokowa | Pompa dławnicowa blokowa Wilo-Atmos GIGA-B 32/240.1-7,5/2-IE4 jednostopniowa wirowa do ustawienia na fundamencie ze stopą na korpusie pompy. Kołnierze z przyłączami pomiarowymi ciśnienia R 1/8. Pompy z silnikami ≥ 5,5 kW są seryjnie wyposażone w czujnik termistorowy. Uszczelnienie mechaniczne do tłoczenia wody o temperaturze do Tmax. = +140 °C. Do T ≤ +40 °C dopuszczalna jest domieszka glikolu od 20 % do 40 % objętości. Przy mieszaninie woda-glikol z zawartością glikolu > 40 % do max. 50 % objętości i o tem. przetłaczanej cieczy od > +40 °C do max. +120 °C. | 5420 | PG3 | 28 | A | 22601 | NIE |  | 84137051 | 0 | 213 | 320 | Wilo-Atmos GIGA-B 32/240.1-7,5/2-IE4 | Pompa dławnicowa blokowa | Wilo-Atmos GIGA-B | Tłoczenie wody grzewczej (zgodnie z VDI 2035), wody zimnej i mieszanin woda-glikol | Wilo | DE | 1 | SZT |  | 0.4 | IE4 | Zielony | Europaleta | 1 | 1 | 1 | 345 | 711 | 405 | 800 | 1200 | 800 | 119 | 164 | http://downloads-wilo-select.wilo.com/assets/WIB_WILO29972087.jpg | https://wilo.com/quick/PL/pl/articleNumber/ |  | 7500 |  | Nowość | https://wilo.com/quick/PL/pl/articleNumber/2242310
1655 | 2242311 | 4062679515014 | Wilo-Atmos GIGA-B 32/240.1-7,5/2-S1-IE4 pompa dławnicowa blokowa | Pompa dławnicowa blokowa Wilo-Atmos GIGA-B 32/240.1-7,5/2-S1-IE4 jednostopniowa wirowa do ustawienia na fundamencie ze stopą na korpusie pompy. Kołnierze z przyłączami pomiarowymi ciśnienia R 1/8. Pompy z silnikami ≥ 5,5 kW są seryjnie wyposażone w czujnik termistorowy. Uszczelnienie mechaniczne do tłoczenia wody o temperaturze do Tmax. = +140 °C. Do T ≤ +40 °C dopuszczalna jest domieszka glikolu od 20 % do 40 % objętości. Przy mieszaninie woda-glikol z zawartością glikolu > 40 % do max. 50 % objętości i o tem. przetłaczanej cieczy od > +40 °C do max. +120 °C. | 5544 | PG3 | 28 | A | 22601 | NIE |  | 84137051 | 0 | 213 | 320 | Wilo-Atmos GIGA-B 32/240.1-7,5/2-S1-IE4 | Pompa dławnicowa blokowa | Wilo-Atmos GIGA-B | Tłoczenie wody grzewczej (zgodnie z VDI 2035), wody zimnej i mieszanin woda-glikol | Wilo | DE | 1 | SZT |  | 0.4 | IE4 | Zielony | Europaleta | 1 | 1 | 1 | 345 | 711 | 405 | 800 | 1200 | 800 | 119 | 164 | http://downloads-wilo-select.wilo.com/assets/WIB_WILO29972087.jpg | https://wilo.com/quick/PL/pl/articleNumber/ |  | 7500 |  | Nowość | https://wilo.com/quick/PL/pl/articleNumber/2242311
1656 | 9140064 | 4048482996523 | Wilo-Atmos GIGA-B 32/240-15/2 pompa obiegowa blokowa | Pompa obiegowa blokowa Wilo-Atmos GIGA-B 32/240-15/2 dławnicowa o konstrukcji blokowej z przyłączem kołnierzowym, do zastosowań grzewczych, klimatyzacyjnych i chłodniczych w dużych budynkach | 6200 | PG3 | 28 | K | 47201 | NIE | 28.13.14 | 84137051 | 0 | 241 | 320 | Wilo-Atmos GIGA-B 32/240-15/2 | Pompa obiegowa blokowa | Wilo-Atmos GIGA-B | Tłoczenie wody grzewczej (zgodnie z VDI 2035), wody zimnej i mieszanin woda-glikol | Wilo | DE | 1 | SZT |  | 0.4 | IE3 | Zielony | Europaleta | 1 | 1 | 1 | 350 | 857 | 430 | 800 | 1200 | 580 | 184 | 208 | http://downloads-wilo-select.wilo.com/assets/WIB_WILO29972087.jpg | //cms.media.wilo.com/dcipicxmlfeature/wilo_f_020000250000f85f00010092/7069136/wilo_f_020000250000f85f00010092_1.jpg |  |  |  |  | https://wilo.com/quick/PL/pl/articleNumber/9140064
1657 | 2242556 | 4062679515021 | Wilo-Atmos GIGA-B 32/240-15/2-IE4 pompa dławnicowa blokowa | Pompa dławnicowa blokowa Wilo-Atmos GIGA-B 32/240-15/2-IE4 jednostopniowa wirowa do ustawienia na fundamencie ze stopą na korpusie pompy. Kołnierze z przyłączami pomiarowymi ciśnienia R 1/8. Pompy z silnikami ≥ 5,5 kW są seryjnie wyposażone w czujnik termistorowy. Uszczelnienie mechaniczne do tłoczenia wody o temperaturze do Tmax. = +140 °C. Do T ≤ +40 °C dopuszczalna jest domieszka glikolu od 20 % do 40 % objętości. Przy mieszaninie woda-glikol z zawartością glikolu > 40 % do max. 50 % objętości i o tem. przetłaczanej cieczy od > +40 °C do max. +120 °C. | 6507 | PG3 | 28 | A | 22601 | NIE |  | 84137051 | 0 | 213 | 320 | Wilo-Atmos GIGA-B 32/240-15/2-IE4 | Pompa dławnicowa blokowa | Wilo-Atmos GIGA-B | Tłoczenie wody grzewczej (zgodnie z VDI 2035), wody zimnej i mieszanin woda-glikol | Wilo | DE | 1 | SZT |  | 0.4 | IE4 | Zielony | Europaleta | 1 | 1 | 1 | 350 | 821 | 405 | 800 | 1200 | 800 | 170 | 214 | http://downloads-wilo-select.wilo.com/assets/WIB_WILO29972087.jpg | https://wilo.com/quick/PL/pl/articleNumber/ |  | 15000 |  | Nowość | https://wilo.com/quick/PL/pl/articleNumber/2242556
1658 | 2216883 | 4062679178783 | Wilo-Atmos GIGA-B 32/240-15/2-S1 pompa obiegowa blokowa | Pompa obiegowa blokowa Wilo-Atmos GIGA-B 32/240-15/2-S1 dławnicowa o konstrukcji blokowej z przyłączem kołnierzowym, do zastosowań grzewczych, klimatyzacyjnych i chłodniczych w dużych budynkach | 6319 | PG3 | 28 | K | 47201 | NIE | 28.13.14 | 84137051 | 0 | 213 | 320 | Wilo-Atmos GIGA-B 32/240-15/2-S1 | Pompa obiegowa blokowa | Wilo-Atmos GIGA-B | Tłoczenie wody grzewczej (zgodnie z VDI 2035), wody zimnej i mieszanin woda-glikol | Wilo | DE | 1 | SZT |  | 0.4 | IE3 | Zielony | Europaleta | 1 | 1 | 1 | 350 | 857 | 430 | 800 | 1200 | 574 | 184 | 208 | http://downloads-wilo-select.wilo.com/assets/WIB_WILO29972087.jpg | //cms.media.wilo.com/dcipicxmlfeature/wilo458353/6939859/wilo458353_1.jpg |  |  |  |  | https://wilo.com/quick/PL/pl/articleNumber/2216883
1659 | 2242557 | 4062679515038 | Wilo-Atmos GIGA-B 32/240-15/2-S1-IE4 pompa dławnicowa blokowa | Pompa dławnicowa blokowa Wilo-Atmos GIGA-B 32/240-15/2-S1-IE4 jednostopniowa wirowa do ustawienia na fundamencie ze stopą na korpusie pompy. Kołnierze z przyłączami pomiarowymi ciśnienia R 1/8. Pompy z silnikami ≥ 5,5 kW są seryjnie wyposażone w czujnik termistorowy. Uszczelnienie mechaniczne do tłoczenia wody o temperaturze do Tmax. = +140 °C. Do T ≤ +40 °C dopuszczalna jest domieszka glikolu od 20 % do 40 % objętości. Przy mieszaninie woda-glikol z zawartością glikolu > 40 % do max. 50 % objętości i o tem. przetłaczanej cieczy od > +40 °C do max. +120 °C. | 6632 | PG3 | 28 | A | 22601 | NIE |  | 84137051 | 0 | 213 | 320 | Wilo-Atmos GIGA-B 32/240-15/2-S1-IE4 | Pompa dławnicowa blokowa | Wilo-Atmos GIGA-B | Tłoczenie wody grzewczej (zgodnie z VDI 2035), wody zimnej i mieszanin woda-glikol | Wilo | DE | 1 | SZT |  | 0.4 | IE4 | Zielony | Europaleta | 1 | 1 | 1 | 350 | 821 | 405 | 800 | 1200 | 800 | 170 | 214 | http://downloads-wilo-select.wilo.com/assets/WIB_WILO29972087.jpg | https://wilo.com/quick/PL/pl/articleNumber/ |  | 15000 |  | Nowość | https://wilo.com/quick/PL/pl/articleNumber/2242557
1660 | 9140057 | 4062679002347 | Wilo-Atmos GIGA-B 32/240-2,2/4 pompa obiegowa blokowa | Pompa obiegowa blokowa Wilo-Atmos GIGA-B 32/240-2,2/4 dławnicowa o konstrukcji blokowej z przyłączem kołnierzowym, do zastosowań grzewczych, klimatyzacyjnych i chłodniczych w dużych budynkach | 3284 | PG3 | 28 | K | 47201 | NIE | 28.13.14 | 84137051 | 0 | 241 | 320 | Wilo-Atmos GIGA-B 32/240-2,2/4 | Pompa obiegowa blokowa | Wilo-Atmos GIGA-B | Tłoczenie wody grzewczej (zgodnie z VDI 2035), wody zimnej i mieszanin woda-glikol | Wilo | DE | 1 | SZT |  | 0.4 | IE3 | Zielony | Paleta jednorazowego użytku | 1 | 1 | 1 | 350 | 613 | 405 | 800 | 1200 | 705 | 93 | 125 | http://downloads-wilo-select.wilo.com/assets/WIB_WILO29972087.jpg | //cms.media.wilo.com/dcipicxmlfeature/wilo_f_020000250000f85f00010092/7069136/wilo_f_020000250000f85f00010092_1.jpg |  |  |  |  | https://wilo.com/quick/PL/pl/articleNumber/9140057
1661 | 2242546 | 4062679515045 | Wilo-Atmos GIGA-B 32/240-2,2/4-IE4 pompa dławnicowa blokowa | Pompa dławnicowa blokowa Wilo-Atmos GIGA-B 32/240-2,2/4-IE4 jednostopniowa wirowa do ustawienia na fundamencie ze stopą na korpusie pompy. Kołnierze z przyłączami pomiarowymi ciśnienia R 1/8. Pompy z silnikami ≥ 5,5 kW są seryjnie wyposażone w czujnik termistorowy. Uszczelnienie mechaniczne do tłoczenia wody o temperaturze do Tmax. = +140 °C. Do T ≤ +40 °C dopuszczalna jest domieszka glikolu od 20 % do 40 % objętości. Przy mieszaninie woda-glikol z zawartością glikolu > 40 % do max. 50 % objętości i o tem. przetłaczanej cieczy od > +40 °C do max. +120 °C. | 3447 | PG3 | 28 | A | 22601 | NIE |  | 84137051 | 0 | 213 | 320 | Wilo-Atmos GIGA-B 32/240-2,2/4-IE4 | Pompa dławnicowa blokowa | Wilo-Atmos GIGA-B | Tłoczenie wody grzewczej (zgodnie z VDI 2035), wody zimnej i mieszanin woda-glikol | Wilo | DE | 1 | SZT |  | 0.4 | IE4 | Zielony | Karton | 2 | 1 | 4 | 350 | 629 | 405 | 600 | 800 | 800 | 93 | 99 | http://downloads-wilo-select.wilo.com/assets/WIB_WILO29972087.jpg | https://wilo.com/quick/PL/pl/articleNumber/ |  | 2200 |  | Nowość | https://wilo.com/quick/PL/pl/articleNumber/2242546
1662 | 2216878 | 4062679178738 | Wilo-Atmos GIGA-B 32/240-2,2/4-S1 pompa obiegowa blokowa | Pompa obiegowa blokowa Wilo-Atmos GIGA-B 32/240-2,2/4-S1 dławnicowa o konstrukcji blokowej z przyłączem kołnierzowym, do zastosowań grzewczych, klimatyzacyjnych i chłodniczych w dużych budynkach | 3403 | PG3 | 28 | K | 47201 | NIE | 28.13.14 | 84137051 | 0 | 213 | 320 | Wilo-Atmos GIGA-B 32/240-2,2/4-S1 | Pompa obiegowa blokowa | Wilo-Atmos GIGA-B | Tłoczenie wody grzewczej (zgodnie z VDI 2035), wody zimnej i mieszanin woda-glikol | Wilo | DE | 1 | SZT |  | 0.4 | IE3 | Zielony | Paleta jednorazowego użytku | 1 | 1 | 1 | 350 | 614 | 405 | 800 | 800 | 537 | 93 | 125 | http://downloads-wilo-select.wilo.com/assets/WIB_WILO29972087.jpg | //cms.media.wilo.com/dcipicxmlfeature/wilo458353/6939859/wilo458353_1.jpg |  |  |  |  | https://wilo.com/quick/PL/pl/articleNumber/2216878
1663 | 2242547 | 4062679515052 | Wilo-Atmos GIGA-B 32/240-2,2/4-S1-IE4 pompa dławnicowa blokowa | Pompa dławnicowa blokowa Wilo-Atmos GIGA-B 32/240-2,2/4-S1-IE4 jednostopniowa wirowa do ustawienia na fundamencie ze stopą na korpusie pompy. Kołnierze z przyłączami pomiarowymi ciśnienia R 1/8. Pompy z silnikami ≥ 5,5 kW są seryjnie wyposażone w czujnik termistorowy. Uszczelnienie mechaniczne do tłoczenia wody o temperaturze do Tmax. = +140 °C. Do T ≤ +40 °C dopuszczalna jest domieszka glikolu od 20 % do 40 % objętości. Przy mieszaninie woda-glikol z zawartością glikolu > 40 % do max. 50 % objętości i o tem. przetłaczanej cieczy od > +40 °C do max. +120 °C. | 3571 | PG3 | 28 | A | 22601 | NIE |  | 84137051 | 0 | 213 | 320 | Wilo-Atmos GIGA-B 32/240-2,2/4-S1-IE4 | Pompa dławnicowa blokowa | Wilo-Atmos GIGA-B | Tłoczenie wody grzewczej (zgodnie z VDI 2035), wody zimnej i mieszanin woda-glikol | Wilo | DE | 1 | SZT |  | 0.4 | IE4 | Zielony | Karton | 2 | 1 | 4 | 350 | 629 | 405 | 600 | 800 | 800 | 93 | 99 | http://downloads-wilo-select.wilo.com/assets/WIB_WILO29972087.jpg | https://wilo.com/quick/PL/pl/articleNumber/ |  | 2200 |  | Nowość | https://wilo.com/quick/PL/pl/articleNumber/2242547
1664 | 9126701 | 4048482862019 | Wilo-Atmos GIGA-B 32/250,1-1,5/4 pompa obiegowa blokowa | Pompa obiegowa blokowa Wilo-Atmos GIGA-B 32/250,1-1,5/4 dławnicowa o konstrukcji blokowej z przyłączem kołnierzowym, do zastosowań grzewczych, klimatyzacyjnych i chłodniczych w dużych budynkach | 3073 | PG3 | 28 | K | 47201 | NIE | 28.13.14 | 84137051 | 0 | 241 | 320 | Wilo-Atmos GIGA-B 32/250,1-1,5/4 | Pompa obiegowa blokowa | Wilo-Atmos GIGA-B | Tłoczenie wody grzewczej (zgodnie z VDI 2035), wody zimnej i mieszanin woda-glikol | Wilo | DE | 1 | SZT |  | 0.4 | IE3 | Zielony | Paleta jednorazowego użytku | 2 | 1 | 4 | 325 | 574 | 405 | 800 | 1200 | 1200 | 80 | 79 | http://downloads-wilo-select.wilo.com/assets/WIB_WILO29972087.jpg | //cms.media.wilo.com/dcipicxmlfeature/wilo_f_020000250000f85f00010092/7069136/wilo_f_020000250000f85f00010092_1.jpg |  |  |  |  | https://wilo.com/quick/PL/pl/articleNumber/9126701
1665 | 2216689 | 4062679176840 | Wilo-Atmos GIGA-B 32/250,1-1,5/4-S1 pompa obiegowa blokowa | Pompa obiegowa blokowa Wilo-Atmos GIGA-B 32/250,1-1,5/4-S1 dławnicowa o konstrukcji blokowej z przyłączem kołnierzowym, do zastosowań grzewczych, klimatyzacyjnych i chłodniczych w dużych budynkach | 3192 | PG3 | 28 | K | 47201 | NIE | 28.13.14 | 84137051 | 0 | 213 | 320 | Wilo-Atmos GIGA-B 32/250,1-1,5/4-S1 | Pompa obiegowa blokowa | Wilo-Atmos GIGA-B | Tłoczenie wody grzewczej (zgodnie z VDI 2035), wody zimnej i mieszanin woda-glikol | Wilo | DE | 1 | SZT |  | 0.4 | IE3 | Zielony | Paleta jednorazowego użytku | 1 | 1 | 1 | 325 | 575 | 405 | 800 | 800 | 537 | 76 | 79 | http://downloads-wilo-select.wilo.com/assets/WIB_WILO29972087.jpg | //cms.media.wilo.com/dcipicxmlfeature/wilo458353/6939859/wilo458353_1.jpg |  |  |  |  | https://wilo.com/quick/PL/pl/articleNumber/2216689
1666 | 9126721 | 4048482862002 | Wilo-Atmos GIGA-B 32/250,1-11/2 pompa obiegowa blokowa | Pompa obiegowa blokowa Wilo-Atmos GIGA-B 32/250,1-11/2 dławnicowa o konstrukcji blokowej z przyłączem kołnierzowym, do zastosowań grzewczych, klimatyzacyjnych i chłodniczych w dużych budynkach | 5858 | PG3 | 28 | K | 47201 | NIE | 28.13.14 | 84137051 | 0 | 241 | 320 | Wilo-Atmos GIGA-B 32/250,1-11/2 | Pompa obiegowa blokowa | Wilo-Atmos GIGA-B | Tłoczenie wody grzewczej (zgodnie z VDI 2035), wody zimnej i mieszanin woda-glikol | Wilo | DE | 1 | SZT |  | 0.4 | IE3 | Zielony | Europaleta | 1 | 1 | 1 | 350 | 857 | 430 | 800 | 1200 | 580 | 165 | 184 | http://downloads-wilo-select.wilo.com/assets/WIB_WILO29972087.jpg | //cms.media.wilo.com/dcipicxmlfeature/wilo_f_020000250000f85f00010092/7069136/wilo_f_020000250000f85f00010092_1.jpg |  |  |  |  | https://wilo.com/quick/PL/pl/articleNumber/9126721
1667 | 2216693 | 4062679176888 | Wilo-Atmos GIGA-B 32/250,1-11/2-S1 pompa obiegowa blokowa | Pompa obiegowa blokowa Wilo-Atmos GIGA-B 32/250,1-11/2-S1 dławnicowa o konstrukcji blokowej z przyłączem kołnierzowym, do zastosowań grzewczych, klimatyzacyjnych i chłodniczych w dużych budynkach | 5976 | PG3 | 28 | K | 47201 | NIE | 28.13.14 | 84137051 | 0 | 213 | 320 | Wilo-Atmos GIGA-B 32/250,1-11/2-S1 | Pompa obiegowa blokowa | Wilo-Atmos GIGA-B | Tłoczenie wody grzewczej (zgodnie z VDI 2035), wody zimnej i mieszanin woda-glikol | Wilo | DE | 1 | SZT |  | 0.4 | IE3 | Zielony | Europaleta | 1 | 1 | 1 | 350 | 857 | 430 | 800 | 1200 | 574 | 160 | 184 | http://downloads-wilo-select.wilo.com/assets/WIB_WILO29972087.jpg | //cms.media.wilo.com/dcipicxmlfeature/wilo458353/6939859/wilo458353_1.jpg |  |  |  |  | https://wilo.com/quick/PL/pl/articleNumber/2216693
1668 | 2242300 | 4062679515069 | Wilo-Atmos GIGA-B 32/250.1-1,5/4-IE4 pompa dławnicowa blokowa | Pompa dławnicowa blokowa Wilo-Atmos GIGA-B 32/250.1-1,5/4-IE4 jednostopniowa wirowa do ustawienia na fundamencie ze stopą na korpusie pompy. Kołnierze z przyłączami pomiarowymi ciśnienia R 1/8. Pompy z silnikami ≥ 5,5 kW są seryjnie wyposażone w czujnik termistorowy. Uszczelnienie mechaniczne do tłoczenia wody o temperaturze do Tmax. = +140 °C. Do T ≤ +40 °C dopuszczalna jest domieszka glikolu od 20 % do 40 % objętości. Przy mieszaninie woda-glikol z zawartością glikolu > 40 % do max. 50 % objętości i o tem. przetłaczanej cieczy od > +40 °C do max. +120 °C. | 3225 | PG3 | 28 | A | 22601 | NIE |  | 84137051 | 0 | 213 | 320 | Wilo-Atmos GIGA-B 32/250.1-1,5/4-IE4 | Pompa dławnicowa blokowa | Wilo-Atmos GIGA-B | Tłoczenie wody grzewczej (zgodnie z VDI 2035), wody zimnej i mieszanin woda-glikol | Wilo | DE | 1 | SZT |  | 0.4 | IE4 | Zielony | Karton | 2 | 1 | 4 | 345 | 598 | 405 | 600 | 800 | 800 | 78 | 84 | http://downloads-wilo-select.wilo.com/assets/WIB_WILO29972087.jpg | https://wilo.com/quick/PL/pl/articleNumber/ |  | 1500 |  | Nowość | https://wilo.com/quick/PL/pl/articleNumber/2242300
1669 | 2242301 | 4062679515076 | Wilo-Atmos GIGA-B 32/250.1-1,5/4-S1-IE4 pompa dławnicowa blokowa | Pompa dławnicowa blokowa Wilo-Atmos GIGA-B 32/250.1-1,5/4-S1-IE4 jednostopniowa wirowa do ustawienia na fundamencie ze stopą na korpusie pompy. Kołnierze z przyłączami pomiarowymi ciśnienia R 1/8. Pompy z silnikami ≥ 5,5 kW są seryjnie wyposażone w czujnik termistorowy. Uszczelnienie mechaniczne do tłoczenia wody o temperaturze do Tmax. = +140 °C. Do T ≤ +40 °C dopuszczalna jest domieszka glikolu od 20 % do 40 % objętości. Przy mieszaninie woda-glikol z zawartością glikolu > 40 % do max. 50 % objętości i o tem. przetłaczanej cieczy od > +40 °C do max. +120 °C. | 3350 | PG3 | 28 | A | 22601 | NIE |  | 84137051 | 0 | 213 | 320 | Wilo-Atmos GIGA-B 32/250.1-1,5/4-S1-IE4 | Pompa dławnicowa blokowa | Wilo-Atmos GIGA-B | Tłoczenie wody grzewczej (zgodnie z VDI 2035), wody zimnej i mieszanin woda-glikol | Wilo | DE | 1 | SZT |  | 0.4 | IE4 | Zielony | Karton | 2 | 1 | 4 | 345 | 598 | 405 | 600 | 800 | 800 | 78 | 84 | http://downloads-wilo-select.wilo.com/assets/WIB_WILO29972087.jpg | https://wilo.com/quick/PL/pl/articleNumber/ |  | 1500 |  | Nowość | https://wilo.com/quick/PL/pl/articleNumber/2242301
1670 | 2242308 | 4062679515083 | Wilo-Atmos GIGA-B 32/250.1-11/2-IE4 pompa dławnicowa blokowa | Pompa dławnicowa blokowa Wilo-Atmos GIGA-B 32/250.1-11/2-IE4 jednostopniowa wirowa do ustawienia na fundamencie ze stopą na korpusie pompy. Kołnierze z przyłączami pomiarowymi ciśnienia R 1/8. Pompy z silnikami ≥ 5,5 kW są seryjnie wyposażone w czujnik termistorowy. Uszczelnienie mechaniczne do tłoczenia wody o temperaturze do Tmax. = +140 °C. Do T ≤ +40 °C dopuszczalna jest domieszka glikolu od 20 % do 40 % objętości. Przy mieszaninie woda-glikol z zawartością glikolu > 40 % do max. 50 % objętości i o tem. przetłaczanej cieczy od > +40 °C do max. +120 °C. | 6147 | PG3 | 28 | A | 22601 | NIE |  | 84137051 | 0 | 213 | 320 | Wilo-Atmos GIGA-B 32/250.1-11/2-IE4 | Pompa dławnicowa blokowa | Wilo-Atmos GIGA-B | Tłoczenie wody grzewczej (zgodnie z VDI 2035), wody zimnej i mieszanin woda-glikol | Wilo | DE | 1 | SZT |  | 0.4 | IE4 | Zielony | Europaleta | 1 | 1 | 1 | 350 | 821 | 405 | 800 | 1200 | 800 | 165 | 209 | http://downloads-wilo-select.wilo.com/assets/WIB_WILO29972087.jpg | https://wilo.com/quick/PL/pl/articleNumber/ |  | 11000 |  | Nowość | https://wilo.com/quick/PL/pl/articleNumber/2242308
1671 | 2242309 | 4062679515090 | Wilo-Atmos GIGA-B 32/250.1-11/2-S1-IE4 pompa dławnicowa blokowa | Pompa dławnicowa blokowa Wilo-Atmos GIGA-B 32/250.1-11/2-S1-IE4 jednostopniowa wirowa do ustawienia na fundamencie ze stopą na korpusie pompy. Kołnierze z przyłączami pomiarowymi ciśnienia R 1/8. Pompy z silnikami ≥ 5,5 kW są seryjnie wyposażone w czujnik termistorowy. Uszczelnienie mechaniczne do tłoczenia wody o temperaturze do Tmax. = +140 °C. Do T ≤ +40 °C dopuszczalna jest domieszka glikolu od 20 % do 40 % objętości. Przy mieszaninie woda-glikol z zawartością glikolu > 40 % do max. 50 % objętości i o tem. przetłaczanej cieczy od > +40 °C do max. +120 °C. | 6273 | PG3 | 28 | A | 22601 | NIE |  | 84137051 | 0 | 213 | 320 | Wilo-Atmos GIGA-B 32/250.1-11/2-S1-IE4 | Pompa dławnicowa blokowa | Wilo-Atmos GIGA-B | Tłoczenie wody grzewczej (zgodnie z VDI 2035), wody zimnej i mieszanin woda-glikol | Wilo | DE | 1 | SZT |  | 0.4 | IE4 | Zielony | Europaleta | 1 | 1 | 1 | 350 | 821 | 405 | 800 | 1200 | 800 | 165 | 209 | http://downloads-wilo-select.wilo.com/assets/WIB_WILO29972087.jpg | https://wilo.com/quick/PL/pl/articleNumber/ |  | 11000 |  | Nowość | https://wilo.com/quick/PL/pl/articleNumber/2242309
1672 | 9140063 | 4062679002316 | Wilo-Atmos GIGA-B 32/250-18,5/2 pompa obiegowa blokowa | Pompa obiegowa blokowa Wilo-Atmos GIGA-B 32/250-18,5/2 dławnicowa o konstrukcji blokowej z przyłączem kołnierzowym, do zastosowań grzewczych, klimatyzacyjnych i chłodniczych w dużych budynkach | 6834 | PG3 | 28 | K | 47201 | NIE | 28.13.14 | 84137051 | 0 | 241 | 320 | Wilo-Atmos GIGA-B 32/250-18,5/2 | Pompa obiegowa blokowa | Wilo-Atmos GIGA-B | Tłoczenie wody grzewczej (zgodnie z VDI 2035), wody zimnej i mieszanin woda-glikol | Wilo | DE | 1 | SZT |  | 0.4 | IE3 | Zielony | Europaleta | 1 | 1 | 1 | 350 | 857 | 430 | 800 | 1200 | 580 | 201 | 225 | http://downloads-wilo-select.wilo.com/assets/WIB_WILO29972087.jpg | //cms.media.wilo.com/dcipicxmlfeature/wilo_f_020000250000f85f00010092/7069136/wilo_f_020000250000f85f00010092_1.jpg |  |  |  |  | https://wilo.com/quick/PL/pl/articleNumber/9140063
1673 | 2242554 | 4062679515106 | Wilo-Atmos GIGA-B 32/250-18,5/2-IE4 pompa dławnicowa blokowa | Pompa dławnicowa blokowa Wilo-Atmos GIGA-B 32/250-18,5/2-IE4 jednostopniowa wirowa do ustawienia na fundamencie ze stopą na korpusie pompy. Kołnierze z przyłączami pomiarowymi ciśnienia R 1/8. Pompy z silnikami ≥ 5,5 kW są seryjnie wyposażone w czujnik termistorowy. Uszczelnienie mechaniczne do tłoczenia wody o temperaturze do Tmax. = +140 °C. Do T ≤ +40 °C dopuszczalna jest domieszka glikolu od 20 % do 40 % objętości. Przy mieszaninie woda-glikol z zawartością glikolu > 40 % do max. 50 % objętości i o tem. przetłaczanej cieczy od > +40 °C do max. +120 °C. | 7173 | PG3 | 28 | A | 22601 | NIE |  | 84137051 | 0 | 213 | 320 | Wilo-Atmos GIGA-B 32/250-18,5/2-IE4 | Pompa dławnicowa blokowa | Wilo-Atmos GIGA-B | Tłoczenie wody grzewczej (zgodnie z VDI 2035), wody zimnej i mieszanin woda-glikol | Wilo | DE | 1 | SZT |  | 0.4 | IE4 | Zielony | Europaleta | 1 | 1 | 1 | 350 | 821 | 405 | 800 | 1200 | 800 | 190 | 234 | http://downloads-wilo-select.wilo.com/assets/WIB_WILO29972087.jpg | https://wilo.com/quick/PL/pl/articleNumber/ |  | 18500 |  | Nowość | https://wilo.com/quick/PL/pl/articleNumber/2242554
1674 | 2216882 | 4062679178776 | Wilo-Atmos GIGA-B 32/250-18,5/2-S1 pompa obiegowa blokowa | Pompa obiegowa blokowa Wilo-Atmos GIGA-B 32/250-18,5/2-S1 dławnicowa o konstrukcji blokowej z przyłączem kołnierzowym, do zastosowań grzewczych, klimatyzacyjnych i chłodniczych w dużych budynkach | 6952 | PG3 | 28 | K | 47201 | NIE | 28.13.14 | 84137051 | 0 | 213 | 320 | Wilo-Atmos GIGA-B 32/250-18,5/2-S1 | Pompa obiegowa blokowa | Wilo-Atmos GIGA-B | Tłoczenie wody grzewczej (zgodnie z VDI 2035), wody zimnej i mieszanin woda-glikol | Wilo | DE | 1 | SZT |  | 0.4 | IE3 | Zielony | Europaleta | 1 | 1 | 1 | 350 | 857 | 430 | 800 | 1200 | 574 | 201 | 225 | http://downloads-wilo-select.wilo.com/assets/WIB_WILO29972087.jpg | //cms.media.wilo.com/dcipicxmlfeature/wilo458353/6939859/wilo458353_1.jpg |  |  |  |  | https://wilo.com/quick/PL/pl/articleNumber/2216882
1675 | 2242555 | 4062679515113 | Wilo-Atmos GIGA-B 32/250-18,5/2-S1-IE4 pompa dławnicowa blokowa | Pompa dławnicowa blokowa Wilo-Atmos GIGA-B 32/250-18,5/2-S1-IE4 jednostopniowa wirowa do ustawienia na fundamencie ze stopą na korpusie pompy. Kołnierze z przyłączami pomiarowymi ciśnienia R 1/8. Pompy z silnikami ≥ 5,5 kW są seryjnie wyposażone w czujnik termistorowy. Uszczelnienie mechaniczne do tłoczenia wody o temperaturze do Tmax. = +140 °C. Do T ≤ +40 °C dopuszczalna jest domieszka glikolu od 20 % do 40 % objętości. Przy mieszaninie woda-glikol z zawartością glikolu > 40 % do max. 50 % objętości i o tem. przetłaczanej cieczy od > +40 °C do max. +120 °C. | 7297 | PG3 | 28 | A | 22601 | NIE |  | 84137051 | 0 | 213 | 320 | Wilo-Atmos GIGA-B 32/250-18,5/2-S1-IE4 | Pompa dławnicowa blokowa | Wilo-Atmos GIGA-B | Tłoczenie wody grzewczej (zgodnie z VDI 2035), wody zimnej i mieszanin woda-glikol | Wilo | DE | 1 | SZT |  | 0.4 | IE4 | Zielony | Europaleta | 1 | 1 | 1 | 350 | 821 | 405 | 800 | 1200 | 800 | 190 | 234 | http://downloads-wilo-select.wilo.com/assets/WIB_WILO29972087.jpg | https://wilo.com/quick/PL/pl/articleNumber/ |  | 18500 |  | Nowość | https://wilo.com/quick/PL/pl/articleNumber/2242555
1676 | 2214149 | 4062679171616 | Wilo-Atmos GIGA-B 32/250-2,2/4 pompa obiegowa blokowa | Pompa obiegowa blokowa Wilo-Atmos GIGA-B 32/250-2,2/4 dławnicowa o konstrukcji blokowej z przyłączem kołnierzowym, do zastosowań grzewczych, klimatyzacyjnych i chłodniczych w dużych budynkach | 3284 | PG3 | 28 | K | 47201 | NIE | 28.13.14 | 84137051 | 0 | 213 | 320 | Wilo-Atmos GIGA-B 32/250-2,2/4 | Pompa obiegowa blokowa | Wilo-Atmos GIGA-B | Tłoczenie wody grzewczej (zgodnie z VDI 2035), wody zimnej i mieszanin woda-glikol | Wilo | DE | 1 | SZT |  | 0.4 | IE3 | Zielony | Paleta jednorazowego użytku | 1 | 1 | 1 | 350 | 614 | 405 | 800 | 800 | 537 | 93 | 127 | http://downloads-wilo-select.wilo.com/assets/WIB_WILO29972087.jpg | //cms.media.wilo.com/dcipicxmlfeature/wilo458353/6939859/wilo458353_1.jpg |  |  |  |  | https://wilo.com/quick/PL/pl/articleNumber/2214149
1677 | 2242552 | 4062679515120 | Wilo-Atmos GIGA-B 32/250-2,2/4-IE4 pompa dławnicowa blokowa | Pompa dławnicowa blokowa Wilo-Atmos GIGA-B 32/250-2,2/4-IE4 jednostopniowa wirowa do ustawienia na fundamencie ze stopą na korpusie pompy. Kołnierze z przyłączami pomiarowymi ciśnienia R 1/8. Pompy z silnikami ≥ 5,5 kW są seryjnie wyposażone w czujnik termistorowy. Uszczelnienie mechaniczne do tłoczenia wody o temperaturze do Tmax. = +140 °C. Do T ≤ +40 °C dopuszczalna jest domieszka glikolu od 20 % do 40 % objętości. Przy mieszaninie woda-glikol z zawartością glikolu > 40 % do max. 50 % objętości i o tem. przetłaczanej cieczy od > +40 °C do max. +120 °C. | 3447 | PG3 | 28 | A | 22601 | NIE |  | 84137051 | 0 | 213 | 320 | Wilo-Atmos GIGA-B 32/250-2,2/4-IE4 | Pompa dławnicowa blokowa | Wilo-Atmos GIGA-B | Tłoczenie wody grzewczej (zgodnie z VDI 2035), wody zimnej i mieszanin woda-glikol | Wilo | DE | 1 | SZT |  | 0.4 | IE4 | Zielony | Karton | 2 | 1 | 4 | 350 | 629 | 405 | 600 | 800 | 800 | 93 | 99 | http://downloads-wilo-select.wilo.com/assets/WIB_WILO29972087.jpg | https://wilo.com/quick/PL/pl/articleNumber/ |  | 2200 |  | Nowość | https://wilo.com/quick/PL/pl/articleNumber/2242552
1678 | 2216881 | 4062679178769 | Wilo-Atmos GIGA-B 32/250-2,2/4-S1 pompa obiegowa blokowa | Pompa obiegowa blokowa Wilo-Atmos GIGA-B 32/250-2,2/4-S1 dławnicowa o konstrukcji blokowej z przyłączem kołnierzowym, do zastosowań grzewczych, klimatyzacyjnych i chłodniczych w dużych budynkach | 3403 | PG3 | 28 | K | 47201 | NIE | 28.13.14 | 84137051 | 0 | 213 | 320 | Wilo-Atmos GIGA-B 32/250-2,2/4-S1 | Pompa obiegowa blokowa | Wilo-Atmos GIGA-B | Tłoczenie wody grzewczej (zgodnie z VDI 2035), wody zimnej i mieszanin woda-glikol | Wilo | DE | 1 | SZT |  | 0.4 | IE3 | Zielony | Paleta jednorazowego użytku | 1 | 1 | 1 | 350 | 614 | 405 | 800 | 800 | 537 | 93 | 127 | http://downloads-wilo-select.wilo.com/assets/WIB_WILO29972087.jpg | //cms.media.wilo.com/dcipicxmlfeature/wilo458353/6939859/wilo458353_1.jpg |  |  |  |  | https://wilo.com/quick/PL/pl/articleNumber/2216881
1679 | 2242553 | 4062679515137 | Wilo-Atmos GIGA-B 32/250-2,2/4-S1-IE4 pompa dławnicowa blokowa | Pompa dławnicowa blokowa Wilo-Atmos GIGA-B 32/250-2,2/4-S1-IE4 jednostopniowa wirowa do ustawienia na fundamencie ze stopą na korpusie pompy. Kołnierze z przyłączami pomiarowymi ciśnienia R 1/8. Pompy z silnikami ≥ 5,5 kW są seryjnie wyposażone w czujnik termistorowy. Uszczelnienie mechaniczne do tłoczenia wody o temperaturze do Tmax. = +140 °C. Do T ≤ +40 °C dopuszczalna jest domieszka glikolu od 20 % do 40 % objętości. Przy mieszaninie woda-glikol z zawartością glikolu > 40 % do max. 50 % objętości i o tem. przetłaczanej cieczy od > +40 °C do max. +120 °C. | 3571 | PG3 | 28 | A | 22601 | NIE |  | 84137051 | 0 | 213 | 320 | Wilo-Atmos GIGA-B 32/250-2,2/4-S1-IE4 | Pompa dławnicowa blokowa | Wilo-Atmos GIGA-B | Tłoczenie wody grzewczej (zgodnie z VDI 2035), wody zimnej i mieszanin woda-glikol | Wilo | DE | 1 | SZT |  | 0.4 | IE4 | Zielony | Karton | 2 | 1 | 4 | 350 | 629 | 405 | 600 | 800 | 800 | 93 | 99 | http://downloads-wilo-select.wilo.com/assets/WIB_WILO29972087.jpg | https://wilo.com/quick/PL/pl/articleNumber/ |  | 2200 |  | Nowość | https://wilo.com/quick/PL/pl/articleNumber/2242553
1680 | 9140060 | 4062679002323 | Wilo-Atmos GIGA-B 32/250-3/4 pompa obiegowa blokowa | Pompa obiegowa blokowa Wilo-Atmos GIGA-B 32/250-3/4 dławnicowa o konstrukcji blokowej z przyłączem kołnierzowym, do zastosowań grzewczych, klimatyzacyjnych i chłodniczych w dużych budynkach | 3418 | PG3 | 28 | K | 47201 | NIE | 28.13.14 | 84137051 | 0 | 241 | 320 | Wilo-Atmos GIGA-B 32/250-3/4 | Pompa obiegowa blokowa | Wilo-Atmos GIGA-B | Tłoczenie wody grzewczej (zgodnie z VDI 2035), wody zimnej i mieszanin woda-glikol | Wilo | DE | 1 | SZT |  | 0.4 | IE3 | Zielony | Paleta jednorazowego użytku | 1 | 1 | 1 | 350 | 630 | 405 | 800 | 1200 | 705 | 101 | 135 | http://downloads-wilo-select.wilo.com/assets/WIB_WILO29972087.jpg | //cms.media.wilo.com/dcipicxmlfeature/wilo_f_020000250000f85f00010092/7069136/wilo_f_020000250000f85f00010092_1.jpg |  |  |  |  | https://wilo.com/quick/PL/pl/articleNumber/9140060
1681 | 2242550 | 4062679515144 | Wilo-Atmos GIGA-B 32/250-3/4-IE4 pompa dławnicowa blokowa | Pompa dławnicowa blokowa Wilo-Atmos GIGA-B 32/250-3/4-IE4 jednostopniowa wirowa do ustawienia na fundamencie ze stopą na korpusie pompy. Kołnierze z przyłączami pomiarowymi ciśnienia R 1/8. Pompy z silnikami ≥ 5,5 kW są seryjnie wyposażone w czujnik termistorowy. Uszczelnienie mechaniczne do tłoczenia wody o temperaturze do Tmax. = +140 °C. Do T ≤ +40 °C dopuszczalna jest domieszka glikolu od 20 % do 40 % objętości. Przy mieszaninie woda-glikol z zawartością glikolu > 40 % do max. 50 % objętości i o tem. przetłaczanej cieczy od > +40 °C do max. +120 °C. | 3589 | PG3 | 28 | A | 22601 | NIE |  | 84137051 | 0 | 213 | 320 | Wilo-Atmos GIGA-B 32/250-3/4-IE4 | Pompa dławnicowa blokowa | Wilo-Atmos GIGA-B | Tłoczenie wody grzewczej (zgodnie z VDI 2035), wody zimnej i mieszanin woda-glikol | Wilo | DE | 1 | SZT |  | 0.4 | IE4 | Zielony | Karton | 2 | 1 | 4 | 350 | 629 | 405 | 600 | 800 | 800 | 88 | 94 | http://downloads-wilo-select.wilo.com/assets/WIB_WILO29972087.jpg | https://wilo.com/quick/PL/pl/articleNumber/ |  | 3000 |  | Nowość | https://wilo.com/quick/PL/pl/articleNumber/2242550
1682 | 2216880 | 4062679178752 | Wilo-Atmos GIGA-B 32/250-3/4-S1 pompa obiegowa blokowa | Pompa obiegowa blokowa Wilo-Atmos GIGA-B 32/250-3/4-S1 dławnicowa o konstrukcji blokowej z przyłączem kołnierzowym, do zastosowań grzewczych, klimatyzacyjnych i chłodniczych w dużych budynkach | 3537 | PG3 | 28 | K | 47201 | NIE | 28.13.14 | 84137051 | 0 | 213 | 320 | Wilo-Atmos GIGA-B 32/250-3/4-S1 | Pompa obiegowa blokowa | Wilo-Atmos GIGA-B | Tłoczenie wody grzewczej (zgodnie z VDI 2035), wody zimnej i mieszanin woda-glikol | Wilo | DE | 1 | SZT |  | 0.4 | IE3 | Zielony | Paleta jednorazowego użytku | 1 | 1 | 1 | 350 | 630 | 405 | 800 | 800 | 537 | 101 | 135 | http://downloads-wilo-select.wilo.com/assets/WIB_WILO29972087.jpg | //cms.media.wilo.com/dcipicxmlfeature/wilo458353/6939859/wilo458353_1.jpg |  |  |  |  | https://wilo.com/quick/PL/pl/articleNumber/2216880
1683 | 2242551 | 4062679515151 | Wilo-Atmos GIGA-B 32/250-3/4-S1-IE4 pompa dławnicowa blokowa | Pompa dławnicowa blokowa Wilo-Atmos GIGA-B 32/250-3/4-S1-IE4 jednostopniowa wirowa do ustawienia na fundamencie ze stopą na korpusie pompy. Kołnierze z przyłączami pomiarowymi ciśnienia R 1/8. Pompy z silnikami ≥ 5,5 kW są seryjnie wyposażone w czujnik termistorowy. Uszczelnienie mechaniczne do tłoczenia wody o temperaturze do Tmax. = +140 °C. Do T ≤ +40 °C dopuszczalna jest domieszka glikolu od 20 % do 40 % objętości. Przy mieszaninie woda-glikol z zawartością glikolu > 40 % do max. 50 % objętości i o tem. przetłaczanej cieczy od > +40 °C do max. +120 °C. | 3713 | PG3 | 28 | A | 22601 | NIE |  | 84137051 | 0 | 213 | 320 | Wilo-Atmos GIGA-B 32/250-3/4-S1-IE4 | Pompa dławnicowa blokowa | Wilo-Atmos GIGA-B | Tłoczenie wody grzewczej (zgodnie z VDI 2035), wody zimnej i mieszanin woda-glikol | Wilo | DE | 1 | SZT |  | 0.4 | IE4 | Zielony | Karton | 2 | 1 | 4 | 350 | 629 | 405 | 600 | 800 | 800 | 88 | 94 | http://downloads-wilo-select.wilo.com/assets/WIB_WILO29972087.jpg | https://wilo.com/quick/PL/pl/articleNumber/ |  | 3000 |  | Nowość | https://wilo.com/quick/PL/pl/articleNumber/2242551
1684 | 9139949 | 4062679002484 | Wilo-Atmos GIGA-B 32/85,1-0,75/2 pompa obiegowa blokowa | Pompa obiegowa blokowa Wilo-Atmos GIGA-B 32/85,1-0,75/2 dławnicowa o konstrukcji blokowej z przyłączem kołnierzowym, do zastosowań grzewczych, klimatyzacyjnych i chłodniczych w dużych budynkach | 2742 | PG3 | 28 | K | 47201 | NIE | 28.13.14 | 84137051 | 0 | 241 | 320 | Wilo-Atmos GIGA-B 32/85,1-0,75/2 | Pompa obiegowa blokowa | Wilo-Atmos GIGA-B | Tłoczenie wody grzewczej (zgodnie z VDI 2035), wody zimnej i mieszanin woda-glikol | Wilo | DE | 1 | SZT |  | 0.4 | IE3 | Zielony | Karton | 4 | 1 | 8 | 216 | 489 | 252 | 800 | 1200 | 1200 | 41 | 42 | http://downloads-wilo-select.wilo.com/assets/WIB_WILO29972087.jpg | //cms.media.wilo.com/dcipicxmlfeature/wilo_f_020000250000f85f00010092/7069136/wilo_f_020000250000f85f00010092_1.jpg |  |  |  |  | https://wilo.com/quick/PL/pl/articleNumber/9139949
1685 | 2216853 | 4062679178486 | Wilo-Atmos GIGA-B 32/85,1-0,75/2-S1 pompa obiegowa blokowa | Pompa obiegowa blokowa Wilo-Atmos GIGA-B 32/85,1-0,75/2-S1 dławnicowa o konstrukcji blokowej z przyłączem kołnierzowym, do zastosowań grzewczych, klimatyzacyjnych i chłodniczych w dużych budynkach | 2860 | PG3 | 28 | K | 47201 | NIE | 28.13.14 | 84137051 | 0 | 213 | 320 | Wilo-Atmos GIGA-B 32/85,1-0,75/2-S1 | Pompa obiegowa blokowa | Wilo-Atmos GIGA-B | Tłoczenie wody grzewczej (zgodnie z VDI 2035), wody zimnej i mieszanin woda-glikol | Wilo | DE | 1 | SZT |  | 0.4 | IE3 | Zielony | Karton | 4 | 1 | 8 | 216 | 489 | 252 | 800 | 600 | 525 | 41 | 42 | http://downloads-wilo-select.wilo.com/assets/WIB_WILO29972087.jpg | //cms.media.wilo.com/dcipicxmlfeature/wilo458353/6939859/wilo458353_1.jpg |  |  |  |  | https://wilo.com/quick/PL/pl/articleNumber/2216853
1686 | 2242510 | 4062679515168 | Wilo-Atmos GIGA-B 32/85.1-0,75/2-IE4 pompa dławnicowa blokowa | Pompa dławnicowa blokowa Wilo-Atmos GIGA-B 32/85.1-0,75/2-IE4 jednostopniowa wirowa do ustawienia na fundamencie ze stopą na korpusie pompy. Kołnierze z przyłączami pomiarowymi ciśnienia R 1/8. Pompy z silnikami ≥ 5,5 kW są seryjnie wyposażone w czujnik termistorowy. Uszczelnienie mechaniczne do tłoczenia wody o temperaturze do Tmax. = +140 °C. Do T ≤ +40 °C dopuszczalna jest domieszka glikolu od 20 % do 40 % objętości. Przy mieszaninie woda-glikol z zawartością glikolu > 40 % do max. 50 % objętości i o tem. przetłaczanej cieczy od > +40 °C do max. +120 °C. | 2878 | PG3 | 28 | A | 22601 | NIE |  | 84137051 | 0 | 213 | 320 | Wilo-Atmos GIGA-B 32/85.1-0,75/2-IE4 | Pompa dławnicowa blokowa | Wilo-Atmos GIGA-B | Tłoczenie wody grzewczej (zgodnie z VDI 2035), wody zimnej i mieszanin woda-glikol | Wilo | DE | 1 | SZT |  | 0.4 | IE4 | Zielony | Karton | 2 | 1 | 4 | 227 | 488 | 254 | 600 | 800 | 525 | 43 | 49 | http://downloads-wilo-select.wilo.com/assets/WIB_WILO29972087.jpg | https://wilo.com/quick/PL/pl/articleNumber/ |  | 750 |  | Nowość | https://wilo.com/quick/PL/pl/articleNumber/2242510
1687 | 2242511 | 4062679515175 | Wilo-Atmos GIGA-B 32/85.1-0,75/2-S1-IE4 pompa dławnicowa blokowa | Pompa dławnicowa blokowa Wilo-Atmos GIGA-B 32/85.1-0,75/2-S1-IE4 jednostopniowa wirowa do ustawienia na fundamencie ze stopą na korpusie pompy. Kołnierze z przyłączami pomiarowymi ciśnienia R 1/8. Pompy z silnikami ≥ 5,5 kW są seryjnie wyposażone w czujnik termistorowy. Uszczelnienie mechaniczne do tłoczenia wody o temperaturze do Tmax. = +140 °C. Do T ≤ +40 °C dopuszczalna jest domieszka glikolu od 20 % do 40 % objętości. Przy mieszaninie woda-glikol z zawartością glikolu > 40 % do max. 50 % objętości i o tem. przetłaczanej cieczy od > +40 °C do max. +120 °C. | 3002 | PG3 | 28 | A | 22601 | NIE |  | 84137051 | 0 | 213 | 320 | Wilo-Atmos GIGA-B 32/85.1-0,75/2-S1-IE4 | Pompa dławnicowa blokowa | Wilo-Atmos GIGA-B | Tłoczenie wody grzewczej (zgodnie z VDI 2035), wody zimnej i mieszanin woda-glikol | Wilo | DE | 1 | SZT |  | 0.4 | IE4 | Zielony | Karton | 2 | 1 | 4 | 227 | 488 | 254 | 600 | 800 | 525 | 43 | 49 | http://downloads-wilo-select.wilo.com/assets/WIB_WILO29972087.jpg | https://wilo.com/quick/PL/pl/articleNumber/ |  | 750 |  | Nowość | https://wilo.com/quick/PL/pl/articleNumber/2242511
1688 | 9126730 | 4048482862057 | Wilo-Atmos GIGA-B 32/85-1,1/2 pompa obiegowa blokowa | Pompa obiegowa blokowa Wilo-Atmos GIGA-B 32/85-1,1/2 dławnicowa o konstrukcji blokowej z przyłączem kołnierzowym, do zastosowań grzewczych, klimatyzacyjnych i chłodniczych w dużych budynkach | 2616 | PG3 | 28 | K | 47201 | NIE | 28.13.14 | 84137051 | 0 | 241 | 320 | Wilo-Atmos GIGA-B 32/85-1,1/2 | Pompa obiegowa blokowa | Wilo-Atmos GIGA-B | Tłoczenie wody grzewczej (zgodnie z VDI 2035), wody zimnej i mieszanin woda-glikol | Wilo | DE | 1 | SZT |  | 0.4 | IE3 | Zielony | Karton | 4 | 1 | 4 | 216 | 503 | 252 | 800 | 1200 | 1200 | 45 | 48 | http://downloads-wilo-select.wilo.com/assets/WIB_WILO29972087.jpg | //cms.media.wilo.com/dcipicxmlfeature/wilo_f_020000250000f85f00010092/7069136/wilo_f_020000250000f85f00010092_1.jpg |  |  |  |  | https://wilo.com/quick/PL/pl/articleNumber/9126730
1689 | 2242330 | 4062679515182 | Wilo-Atmos GIGA-B 32/85-1,1/2-IE4 pompa dławnicowa blokowa | Pompa dławnicowa blokowa Wilo-Atmos GIGA-B 32/85-1,1/2-IE4 usie pompy. Kołnierze z przyłączami pomiarowymi ciśnienia R 1/8. Pompy z silnikami ≥ 5,5 kW są seryjnie wyposażone w czujnik termistorowy. Uszczelnienie mechaniczne do tłoczenia wody o temperaturze do Tmax. = +140 °C. Do T ≤ +40 °C dopuszczalna jest domieszka glikolu od 20 % do 40 % objętości. Przy mieszaninie woda-glikol z zawartością glikolu > 40 % do max. 50 % objętości i o tem. przetłaczanej cieczy od > +40 °C do max. +120 °C. | 2746 | PG3 | 28 | A | 22601 | NIE |  | 84137051 | 0 | 213 | 320 | Wilo-Atmos GIGA-B 32/85-1,1/2-IE4 | Pompa dławnicowa blokowa | Wilo-Atmos GIGA-B | Tłoczenie wody grzewczej (zgodnie z VDI 2035), wody zimnej i mieszanin woda-glikol | Wilo | DE | 1 | SZT |  | 0.4 | IE4 | Zielony | Karton | 2 | 1 | 4 | 227 | 513 | 254 | 600 | 800 | 525 | 46 | 52 | http://downloads-wilo-select.wilo.com/assets/WIB_WILO29972087.jpg | https://wilo.com/quick/PL/pl/articleNumber/ |  | 1100 |  | Nowość | https://wilo.com/quick/PL/pl/articleNumber/2242330
1690 | 2216704 | 4062679176994 | Wilo-Atmos GIGA-B 32/85-1,1/2-S1 pompa obiegowa blokowa | Pompa obiegowa blokowa Wilo-Atmos GIGA-B 32/85-1,1/2-S1 dławnicowa o konstrukcji blokowej z przyłączem kołnierzowym, do zastosowań grzewczych, klimatyzacyjnych i chłodniczych w dużych budynkach | 2734 | PG3 | 28 | K | 47201 | NIE | 28.13.14 | 84137051 | 0 | 213 | 320 | Wilo-Atmos GIGA-B 32/85-1,1/2-S1 | Pompa obiegowa blokowa | Wilo-Atmos GIGA-B | Tłoczenie wody grzewczej (zgodnie z VDI 2035), wody zimnej i mieszanin woda-glikol | Wilo | DE | 1 | SZT |  | 0.4 | IE3 | Zielony | Karton | 4 | 1 | 8 | 216 | 503 | 252 | 800 | 600 | 525 | 45 | 48 | http://downloads-wilo-select.wilo.com/assets/WIB_WILO29972087.jpg | //cms.media.wilo.com/dcipicxmlfeature/wilo458353/6939859/wilo458353_1.jpg |  |  |  |  | https://wilo.com/quick/PL/pl/articleNumber/2216704
1691 | 2242331 | 4062679515199 | Wilo-Atmos GIGA-B 32/85-1,1/2-S1-IE4 pompa dławnicowa blokowa | Pompa dławnicowa blokowa Wilo-Atmos GIGA-B 32/85-1,1/2-S1-IE4 jednostopniowa wirowa do ustawienia na fundamencie ze stopą na korpusie pompy. Kołnierze z przyłączami pomiarowymi ciśnienia R 1/8. Pompy z silnikami ≥ 5,5 kW są seryjnie wyposażone w czujnik termistorowy. Uszczelnienie mechaniczne do tłoczenia wody o temperaturze do Tmax. = +140 °C. Do T ≤ +40 °C dopuszczalna jest domieszka glikolu od 20 % do 40 % objętości. Przy mieszaninie woda-glikol z zawartością glikolu > 40 % do max. 50 % objętości i o tem. przetłaczanej cieczy od > +40 °C do max. +120 °C. | 2870 | PG3 | 28 | A | 22601 | NIE |  | 84137051 | 0 | 213 | 320 | Wilo-Atmos GIGA-B 32/85-1,1/2-S1-IE4 | Pompa dławnicowa blokowa | Wilo-Atmos GIGA-B | Tłoczenie wody grzewczej (zgodnie z VDI 2035), wody zimnej i mieszanin woda-glikol | Wilo | DE | 1 | SZT |  | 0.4 | IE4 | Zielony | Karton | 2 | 1 | 4 | 227 | 513 | 254 | 600 | 800 | 525 | 46 | 52 | http://downloads-wilo-select.wilo.com/assets/WIB_WILO29972087.jpg | https://wilo.com/quick/PL/pl/articleNumber/ |  | 1100 |  | Nowość | https://wilo.com/quick/PL/pl/articleNumber/2242331
1692 | 9139948 | 4062679002491 | Wilo-Atmos GIGA-B 32/95,1-1,1/2 pompa obiegowa blokowa | Pompa obiegowa blokowa Wilo-Atmos GIGA-B 32/95,1-1,1/2 dławnicowa o konstrukcji blokowej z przyłączem kołnierzowym, do zastosowań grzewczych, klimatyzacyjnych i chłodniczych w dużych budynkach | 2876 | PG3 | 28 | K | 47201 | NIE | 28.13.14 | 84137051 | 0 | 241 | 320 | Wilo-Atmos GIGA-B 32/95,1-1,1/2 | Pompa obiegowa blokowa | Wilo-Atmos GIGA-B | Tłoczenie wody grzewczej (zgodnie z VDI 2035), wody zimnej i mieszanin woda-glikol | Wilo | DE | 1 | SZT |  | 0.4 | IE3 | Zielony | Karton | 4 | 1 | 4 | 216 | 503 | 252 | 800 | 1200 | 1200 | 44 | 47 | http://downloads-wilo-select.wilo.com/assets/WIB_WILO29972087.jpg | //cms.media.wilo.com/dcipicxmlfeature/wilo_f_020000250000f85f00010092/7069136/wilo_f_020000250000f85f00010092_1.jpg |  |  |  |  | https://wilo.com/quick/PL/pl/articleNumber/9139948
1693 | 2216852 | 4062679178479 | Wilo-Atmos GIGA-B 32/95,1-1,1/2-S1 pompa obiegowa blokowa | Pompa obiegowa blokowa Wilo-Atmos GIGA-B 32/95,1-1,1/2-S1 dławnicowa o konstrukcji blokowej z przyłączem kołnierzowym, do zastosowań grzewczych, klimatyzacyjnych i chłodniczych w dużych budynkach | 2995 | PG3 | 28 | K | 47201 | NIE | 28.13.14 | 84137051 | 0 | 213 | 320 | Wilo-Atmos GIGA-B 32/95,1-1,1/2-S1 | Pompa obiegowa blokowa | Wilo-Atmos GIGA-B | Tłoczenie wody grzewczej (zgodnie z VDI 2035), wody zimnej i mieszanin woda-glikol | Wilo | DE | 1 | SZT |  | 0.4 | IE3 | Zielony | Karton | 4 | 1 | 8 | 216 | 503 | 252 | 800 | 600 | 525 | 44 | 47 | http://downloads-wilo-select.wilo.com/assets/WIB_WILO29972087.jpg | //cms.media.wilo.com/dcipicxmlfeature/wilo458353/6939859/wilo458353_1.jpg |  |  |  |  | https://wilo.com/quick/PL/pl/articleNumber/2216852
1694 | 2242508 | 4062679515205 | Wilo-Atmos GIGA-B 32/95.1-1,1/2-IE4 pompa dławnicowa blokowa | Pompa dławnicowa blokowa Wilo-Atmos GIGA-B 32/95.1-1,1/2-IE4 jednostopniowa wirowa do ustawienia na fundamencie ze stopą na korpusie pompy. Kołnierze z przyłączami pomiarowymi ciśnienia R 1/8. Pompy z silnikami ≥ 5,5 kW są seryjnie wyposażone w czujnik termistorowy. Uszczelnienie mechaniczne do tłoczenia wody o temperaturze do Tmax. = +140 °C. Do T ≤ +40 °C dopuszczalna jest domieszka glikolu od 20 % do 40 % objętości. Przy mieszaninie woda-glikol z zawartością glikolu > 40 % do max. 50 % objętości i o tem. przetłaczanej cieczy od > +40 °C do max. +120 °C. | 3019 | PG3 | 28 | A | 22601 | NIE |  | 84137051 | 0 | 213 | 320 | Wilo-Atmos GIGA-B 32/95.1-1,1/2-IE4 | Pompa dławnicowa blokowa | Wilo-Atmos GIGA-B | Tłoczenie wody grzewczej (zgodnie z VDI 2035), wody zimnej i mieszanin woda-glikol | Wilo | DE | 1 | SZT |  | 0.4 | IE4 | Zielony | Karton | 2 | 1 | 4 | 227 | 513 | 254 | 600 | 800 | 525 | 45 | 52 | http://downloads-wilo-select.wilo.com/assets/WIB_WILO29972087.jpg | https://wilo.com/quick/PL/pl/articleNumber/ |  | 1100 |  | Nowość | https://wilo.com/quick/PL/pl/articleNumber/2242508
1695 | 2242509 | 4062679515212 | Wilo-Atmos GIGA-B 32/95.1-1,1/2-S1-IE4 pompa dławnicowa blokowa | Pompa dławnicowa blokowa Wilo-Atmos GIGA-B 32/95.1-1,1/2-S1-IE4 jednostopniowa wirowa do ustawienia na fundamencie ze stopą na korpusie pompy. Kołnierze z przyłączami pomiarowymi ciśnienia R 1/8. Pompy z silnikami ≥ 5,5 kW są seryjnie wyposażone w czujnik termistorowy. Uszczelnienie mechaniczne do tłoczenia wody o temperaturze do Tmax. = +140 °C. Do T ≤ +40 °C dopuszczalna jest domieszka glikolu od 20 % do 40 % objętości. Przy mieszaninie woda-glikol z zawartością glikolu > 40 % do max. 50 % objętości i o tem. przetłaczanej cieczy od > +40 °C do max. +120 °C. | 3143 | PG3 | 28 | A | 22601 | NIE |  | 84137051 | 0 | 213 | 320 | Wilo-Atmos GIGA-B 32/95.1-1,1/2-S1-IE4 | Pompa dławnicowa blokowa | Wilo-Atmos GIGA-B | Tłoczenie wody grzewczej (zgodnie z VDI 2035), wody zimnej i mieszanin woda-glikol | Wilo | DE | 1 | SZT |  | 0.4 | IE4 | Zielony | Karton | 2 | 1 | 4 | 227 | 513 | 254 | 600 | 800 | 525 | 45 | 52 | http://downloads-wilo-select.wilo.com/assets/WIB_WILO29972087.jpg | https://wilo.com/quick/PL/pl/articleNumber/ |  | 1100 |  | Nowość | https://wilo.com/quick/PL/pl/articleNumber/2242509
1696 | 9126729 | 4048482862071 | Wilo-Atmos GIGA-B 32/95-1,5/2 pompa obiegowa blokowa | Pompa obiegowa blokowa Wilo-Atmos GIGA-B 32/95-1,5/2 dławnicowa o konstrukcji blokowej z przyłączem kołnierzowym, do zastosowań grzewczych, klimatyzacyjnych i chłodniczych w dużych budynkach | 2855 | PG3 | 28 | K | 47201 | NIE | 28.13.14 | 84137051 | 0 | 241 | 320 | Wilo-Atmos GIGA-B 32/95-1,5/2 | Pompa obiegowa blokowa | Wilo-Atmos GIGA-B | Tłoczenie wody grzewczej (zgodnie z VDI 2035), wody zimnej i mieszanin woda-glikol | Wilo | DE | 1 | SZT |  | 0.4 | IE3 | Zielony | Karton | 2 | 1 | 4 | 216 | 529 | 263 | 800 | 1200 | 1200 | 53 | 56 | http://downloads-wilo-select.wilo.com/assets/WIB_WILO29972087.jpg | //cms.media.wilo.com/dcipicxmlfeature/wilo_f_020000250000f85f00010092/7069136/wilo_f_020000250000f85f00010092_1.jpg |  |  |  |  | https://wilo.com/quick/PL/pl/articleNumber/9126729
1697 | 2242328 | 4062679515229 | Wilo-Atmos GIGA-B 32/95-1,5/2-IE4 pompa dławnicowa blokowa | Pompa dławnicowa blokowa Wilo-Atmos GIGA-B 32/95-1,5/2-IE4 jednostopniowa wirowa do ustawienia na fundamencie ze stopą na korpusie pompy. Kołnierze z przyłączami pomiarowymi ciśnienia R 1/8. Pompy z silnikami ≥ 5,5 kW są seryjnie wyposażone w czujnik termistorowy. Uszczelnienie mechaniczne do tłoczenia wody o temperaturze do Tmax. = +140 °C. Do T ≤ +40 °C dopuszczalna jest domieszka glikolu od 20 % do 40 % objętości. Przy mieszaninie woda-glikol z zawartością glikolu > 40 % do max. 50 % objętości i o tem. przetłaczanej cieczy od > +40 °C do max. +120 °C. | 2996 | PG3 | 28 | A | 22601 | NIE |  | 84137051 | 0 | 213 | 320 | Wilo-Atmos GIGA-B 32/95-1,5/2-IE4 | Pompa dławnicowa blokowa | Wilo-Atmos GIGA-B | Tłoczenie wody grzewczej (zgodnie z VDI 2035), wody zimnej i mieszanin woda-glikol | Wilo | DE | 1 | SZT |  | 0.4 | IE4 | Zielony | Karton | 2 | 1 | 4 | 227 | 553 | 254 | 600 | 800 | 525 | 50 | 56 | http://downloads-wilo-select.wilo.com/assets/WIB_WILO29972087.jpg | https://wilo.com/quick/PL/pl/articleNumber/ |  | 1500 |  | Nowość | https://wilo.com/quick/PL/pl/articleNumber/2242328
1698 | 2216703 | 4062679176987 | Wilo-Atmos GIGA-B 32/95-1,5/2-S1 pompa obiegowa blokowa | Pompa obiegowa blokowa Wilo-Atmos GIGA-B 32/95-1,5/2-S1 dławnicowa o konstrukcji blokowej z przyłączem kołnierzowym, do zastosowań grzewczych, klimatyzacyjnych i chłodniczych w dużych budynkach | 2973 | PG3 | 28 | K | 47201 | NIE | 28.13.14 | 84137051 | 0 | 213 | 320 | Wilo-Atmos GIGA-B 32/95-1,5/2-S1 | Pompa obiegowa blokowa | Wilo-Atmos GIGA-B | Tłoczenie wody grzewczej (zgodnie z VDI 2035), wody zimnej i mieszanin woda-glikol | Wilo | DE | 1 | SZT |  | 0.4 | IE3 | Zielony | Karton | 2 | 1 | 4 | 216 | 529 | 263 | 800 | 800 | 525 | 53 | 56 | http://downloads-wilo-select.wilo.com/assets/WIB_WILO29972087.jpg | //cms.media.wilo.com/dcipicxmlfeature/wilo458353/6939859/wilo458353_1.jpg |  |  |  |  | https://wilo.com/quick/PL/pl/articleNumber/2216703
1699 | 2242329 | 4062679515236 | Wilo-Atmos GIGA-B 32/95-1,5/2-S1-IE4 pompa dławnicowa blokowa | Pompa dławnicowa blokowa Wilo-Atmos GIGA-B 32/95-1,5/2-S1-IE4 jednostopniowa wirowa do ustawienia na fundamencie ze stopą na korpusie pompy. Kołnierze z przyłączami pomiarowymi ciśnienia R 1/8. Pompy z silnikami ≥ 5,5 kW są seryjnie wyposażone w czujnik termistorowy. Uszczelnienie mechaniczne do tłoczenia wody o temperaturze do Tmax. = +140 °C. Do T ≤ +40 °C dopuszczalna jest domieszka glikolu od 20 % do 40 % objętości. Przy mieszaninie woda-glikol z zawartością glikolu > 40 % do max. 50 % objętości i o tem. przetłaczanej cieczy od > +40 °C do max. +120 °C. | 3121 | PG3 | 28 | A | 22601 | NIE |  | 84137051 | 0 | 213 | 320 | Wilo-Atmos GIGA-B 32/95-1,5/2-S1-IE4 | Pompa dławnicowa blokowa | Wilo-Atmos GIGA-B | Tłoczenie wody grzewczej (zgodnie z VDI 2035), wody zimnej i mieszanin woda-glikol | Wilo | DE | 1 | SZT |  | 0.4 | IE4 | Zielony | Karton | 2 | 1 | 4 | 227 | 553 | 254 | 600 | 800 | 525 | 50 | 56 | http://downloads-wilo-select.wilo.com/assets/WIB_WILO29972087.jpg | https://wilo.com/quick/PL/pl/articleNumber/ |  | 1500 |  | Nowość | https://wilo.com/quick/PL/pl/articleNumber/2242329
1700 | 9126713 | 4048482862088 | Wilo-Atmos GIGA-B 40/105-0,37/4 pompa obiegowa blokowa | Pompa obiegowa blokowa Wilo-Atmos GIGA-B 40/105-0,37/4 dławnicowa o konstrukcji blokowej z przyłączem kołnierzowym, do zastosowań grzewczych, klimatyzacyjnych i chłodniczych w dużych budynkach | 2728 | PG3 | 28 | K | 47201 | NIE | 28.13.14 | 84137051 | 0 | 241 | 320 | Wilo-Atmos GIGA-B 40/105-0,37/4 | Pompa obiegowa blokowa | Wilo-Atmos GIGA-B | Tłoczenie wody grzewczej (zgodnie z VDI 2035), wody zimnej i mieszanin woda-glikol | Wilo | DE | 1 | SZT |  | 0.4 | IE2 | Zielony | Karton | 2 | 1 | 8 | 219 | 460 | 252 | 800 | 1200 | 1200 | 39 | 40 | http://downloads-wilo-select.wilo.com/assets/WIB_WILO29972087.jpg | //cms.media.wilo.com/dcipicxmlfeature/wilo_f_020000250000f85f00010092/7069136/wilo_f_020000250000f85f00010092_1.jpg |  |  |  |  | https://wilo.com/quick/PL/pl/articleNumber/9126713
1701 | 2242336 | 4062679515243 | Wilo-Atmos GIGA-B 40/105-0,37/4-IE4 pompa dławnicowa blokowa | Pompa dławnicowa blokowa Wilo-Atmos GIGA-B 40/105-0,37/4-IE4 jednostopniowa wirowa do ustawienia na fundamencie ze stopą na korpusie pompy. Kołnierze z przyłączami pomiarowymi ciśnienia R 1/8. Pompy z silnikami ≥ 5,5 kW są seryjnie wyposażone w czujnik termistorowy. Uszczelnienie mechaniczne do tłoczenia wody o temperaturze do Tmax. = +140 °C. Do T ≤ +40 °C dopuszczalna jest domieszka glikolu od 20 % do 40 % objętości. Przy mieszaninie woda-glikol z zawartością glikolu > 40 % do max. 50 % objętości i o tem. przetłaczanej cieczy od > +40 °C do max. +120 °C. | 2863 | PG3 | 28 | A | 22601 | NIE |  | 84137051 | 0 | 213 | 320 | Wilo-Atmos GIGA-B 40/105-0,37/4-IE4 | Pompa dławnicowa blokowa | Wilo-Atmos GIGA-B | Tłoczenie wody grzewczej (zgodnie z VDI 2035), wody zimnej i mieszanin woda-glikol | Wilo | DE | 1 | SZT |  | 0.4 | IE4 | Zielony | Karton | 2 | 1 | 4 | 227 | 472 | 254 | 600 | 800 | 525 | 41 | 47 | http://downloads-wilo-select.wilo.com/assets/WIB_WILO29972087.jpg | https://wilo.com/quick/PL/pl/articleNumber/ |  | 370 |  | Nowość | https://wilo.com/quick/PL/pl/articleNumber/2242336
1702 | 2216707 | 4062679177021 | Wilo-Atmos GIGA-B 40/105-0,37/4-S1 pompa obiegowa blokowa | Pompa obiegowa blokowa Wilo-Atmos GIGA-B 40/105-0,37/4-S1 dławnicowa o konstrukcji blokowej z przyłączem kołnierzowym, do zastosowań grzewczych, klimatyzacyjnych i chłodniczych w dużych budynkach | 2846 | PG3 | 28 | K | 47201 | NIE | 28.13.14 | 84137051 | 0 | 213 | 320 | Wilo-Atmos GIGA-B 40/105-0,37/4-S1 | Pompa obiegowa blokowa | Wilo-Atmos GIGA-B | Tłoczenie wody grzewczej (zgodnie z VDI 2035), wody zimnej i mieszanin woda-glikol | Wilo | DE | 1 | SZT |  | 0.4 | IE3 | Zielony | Karton | 2 | 1 | 4 | 219 | 460 | 252 | 800 | 800 | 525 | 39 | 40 | http://downloads-wilo-select.wilo.com/assets/WIB_WILO29972087.jpg | //cms.media.wilo.com/dcipicxmlfeature/wilo458353/6939859/wilo458353_1.jpg |  |  |  |  | https://wilo.com/quick/PL/pl/articleNumber/2216707
1703 | 2242337 | 4062679515250 | Wilo-Atmos GIGA-B 40/105-0,37/4-S1-IE4 pompa dławnicowa blokowa | Pompa dławnicowa blokowa Wilo-Atmos GIGA-B 40/105-0,37/4-S1-IE4 jednostopniowa wirowa do ustawienia na fundamencie ze stopą na korpusie pompy. Kołnierze z przyłączami pomiarowymi ciśnienia R 1/8. Pompy z silnikami ≥ 5,5 kW są seryjnie wyposażone w czujnik termistorowy. Uszczelnienie mechaniczne do tłoczenia wody o temperaturze do Tmax. = +140 °C. Do T ≤ +40 °C dopuszczalna jest domieszka glikolu od 20 % do 40 % objętości. Przy mieszaninie woda-glikol z zawartością glikolu > 40 % do max. 50 % objętości i o tem. przetłaczanej cieczy od > +40 °C do max. +120 °C. | 2988 | PG3 | 28 | A | 22601 | NIE |  | 84137051 | 0 | 213 | 320 | Wilo-Atmos GIGA-B 40/105-0,37/4-S1-IE4 | Pompa dławnicowa blokowa | Wilo-Atmos GIGA-B | Tłoczenie wody grzewczej (zgodnie z VDI 2035), wody zimnej i mieszanin woda-glikol | Wilo | DE | 1 | SZT |  | 0.4 | IE4 | Zielony | Karton | 2 | 1 | 4 | 227 | 472 | 254 | 600 | 800 | 525 | 41 | 47 | http://downloads-wilo-select.wilo.com/assets/WIB_WILO29972087.jpg | https://wilo.com/quick/PL/pl/articleNumber/ |  | 370 |  | Nowość | https://wilo.com/quick/PL/pl/articleNumber/2242337
1704 | 2213840 | 4062679166384 | Wilo-Atmos GIGA-B 40/105-3/2 pompa obiegowa blokowa | Pompa obiegowa blokowa Wilo-Atmos GIGA-B 40/105-3/2 dławnicowa o konstrukcji blokowej z przyłączem kołnierzowym, do zastosowań grzewczych, klimatyzacyjnych i chłodniczych w dużych budynkach | 3436 | PG3 | 28 | K | 47201 | NIE | 28.13.14 | 84137051 | 0 | 213 | 320 | Wilo-Atmos GIGA-B 40/105-3/2 | Pompa obiegowa blokowa | Wilo-Atmos GIGA-B | Tłoczenie wody grzewczej (zgodnie z VDI 2035), wody zimnej i mieszanin woda-glikol | Wilo | DE | 1 | SZT |  | 0.4 | IE3 | Zielony | Karton | 2 | 1 | 4 | 250 | 573 | 295 | 800 | 800 | 525 | 62 | 67 | http://downloads-wilo-select.wilo.com/assets/WIB_WILO29972087.jpg | //cms.media.wilo.com/dcipicxmlfeature/wilo458353/6939859/wilo458353_1.jpg |  |  |  |  | https://wilo.com/quick/PL/pl/articleNumber/2213840
1705 | 2242668 | 4062679515267 | Wilo-Atmos GIGA-B 40/105-3/2-IE4 pompa dławnicowa blokowa | Pompa dławnicowa blokowa Wilo-Atmos GIGA-B 40/105-3/2-IE4 jednostopniowa wirowa do ustawienia na fundamencie ze stopą na korpusie pompy. Kołnierze z przyłączami pomiarowymi ciśnienia R 1/8. Pompy z silnikami ≥ 5,5 kW są seryjnie wyposażone w czujnik termistorowy. Uszczelnienie mechaniczne do tłoczenia wody o temperaturze do Tmax. = +140 °C. Do T ≤ +40 °C dopuszczalna jest domieszka glikolu od 20 % do 40 % objętości. Przy mieszaninie woda-glikol z zawartością glikolu > 40 % do max. 50 % objętości i o tem. przetłaczanej cieczy od > +40 °C do max. +120 °C. | 3605 | PG3 | 28 | A | 22601 | NIE |  | 84137051 | 0 | 213 | 320 | Wilo-Atmos GIGA-B 40/105-3/2-IE4 | Pompa dławnicowa blokowa | Wilo-Atmos GIGA-B | Tłoczenie wody grzewczej (zgodnie z VDI 2035), wody zimnej i mieszanin woda-glikol | Wilo | DE | 1 | SZT |  | 0.4 | IE4 | Zielony | Karton | 2 | 1 | 4 | 250 | 609 | 280 | 600 | 800 | 525 | 61 | 67 | http://downloads-wilo-select.wilo.com/assets/WIB_WILO29972087.jpg | https://wilo.com/quick/PL/pl/articleNumber/ |  | 3000 |  | Nowość | https://wilo.com/quick/PL/pl/articleNumber/2242668
1706 | 2217031 | 4062679180267 | Wilo-Atmos GIGA-B 40/105-3/2-S1 pompa obiegowa blokowa | Pompa obiegowa blokowa Wilo-Atmos GIGA-B 40/105-3/2-S1 dławnicowa o konstrukcji blokowej z przyłączem kołnierzowym, do zastosowań grzewczych, klimatyzacyjnych i chłodniczych w dużych budynkach | 3554 | PG3 | 28 | K | 47201 | NIE | 28.13.14 | 84137051 | 0 | 213 | 320 | Wilo-Atmos GIGA-B 40/105-3/2-S1 | Pompa obiegowa blokowa | Wilo-Atmos GIGA-B | Tłoczenie wody grzewczej (zgodnie z VDI 2035), wody zimnej i mieszanin woda-glikol | Wilo | DE | 1 | SZT |  | 0.4 | IE3 | Zielony | Karton | 2 | 1 | 4 | 250 | 573 | 295 | 800 | 800 | 525 | 62 | 67 | http://downloads-wilo-select.wilo.com/assets/WIB_WILO29972087.jpg | //cms.media.wilo.com/dcipicxmlfeature/wilo458353/6939859/wilo458353_1.jpg |  |  |  |  | https://wilo.com/quick/PL/pl/articleNumber/2217031
1707 | 2242669 | 4062679515274 | Wilo-Atmos GIGA-B 40/105-3/2-S1-IE4 pompa dławnicowa blokowa | Pompa dławnicowa blokowa Wilo-Atmos GIGA-B 40/105-3/2-S1-IE4 jednostopniowa wirowa do ustawienia na fundamencie ze stopą na korpusie pompy. Kołnierze z przyłączami pomiarowymi ciśnienia R 1/8. Pompy z silnikami ≥ 5,5 kW są seryjnie wyposażone w czujnik termistorowy. Uszczelnienie mechaniczne do tłoczenia wody o temperaturze do Tmax. = +140 °C. Do T ≤ +40 °C dopuszczalna jest domieszka glikolu od 20 % do 40 % objętości. Przy mieszaninie woda-glikol z zawartością glikolu > 40 % do max. 50 % objętości i o tem. przetłaczanej cieczy od > +40 °C do max. +120 °C. | 3730 | PG3 | 28 | A | 22601 | NIE |  | 84137051 | 0 | 213 | 320 | Wilo-Atmos GIGA-B 40/105-3/2-S1-IE4 | Pompa dławnicowa blokowa | Wilo-Atmos GIGA-B | Tłoczenie wody grzewczej (zgodnie z VDI 2035), wody zimnej i mieszanin woda-glikol | Wilo | DE | 1 | SZT |  | 0.4 | IE4 | Zielony | Karton | 2 | 1 | 4 | 250 | 609 | 280 | 600 | 800 | 525 | 61 | 67 | http://downloads-wilo-select.wilo.com/assets/WIB_WILO29972087.jpg | https://wilo.com/quick/PL/pl/articleNumber/ |  | 3000 |  | Nowość | https://wilo.com/quick/PL/pl/articleNumber/2242669
1708 | 9126712 | 4048482862095 | Wilo-Atmos GIGA-B 40/115-0,55/4 pompa obiegowa blokowa | Pompa obiegowa blokowa Wilo-Atmos GIGA-B 40/115-0,55/4 dławnicowa o konstrukcji blokowej z przyłączem kołnierzowym, do zastosowań grzewczych, klimatyzacyjnych i chłodniczych w dużych budynkach | 2754 | PG3 | 28 | K | 47201 | NIE | 28.13.14 | 84137051 | 0 | 241 | 320 | Wilo-Atmos GIGA-B 40/115-0,55/4 | Pompa obiegowa blokowa | Wilo-Atmos GIGA-B | Tłoczenie wody grzewczej (zgodnie z VDI 2035), wody zimnej i mieszanin woda-glikol | Wilo | DE | 1 | SZT |  | 0.4 | IE2 | Zielony | Karton | 2 | 1 | 4 | 219 | 515 | 252 | 800 | 1200 | 1200 | 43 | 46 | http://downloads-wilo-select.wilo.com/assets/WIB_WILO29972087.jpg | //cms.media.wilo.com/dcipicxmlfeature/wilo_f_020000250000f85f00010092/7069136/wilo_f_020000250000f85f00010092_1.jpg |  |  |  |  | https://wilo.com/quick/PL/pl/articleNumber/9126712
1709 | 2242334 | 4062679515281 | Wilo-Atmos GIGA-B 40/115-0,55/4-IE4 pompa dławnicowa blokowa | Pompa dławnicowa blokowa Wilo-Atmos GIGA-B 40/115-0,55/4-IE4 jednostopniowa wirowa do ustawienia na fundamencie ze stopą na korpusie pompy. Kołnierze z przyłączami pomiarowymi ciśnienia R 1/8. Pompy z silnikami ≥ 5,5 kW są seryjnie wyposażone w czujnik termistorowy. Uszczelnienie mechaniczne do tłoczenia wody o temperaturze do Tmax. = +140 °C. Do T ≤ +40 °C dopuszczalna jest domieszka glikolu od 20 % do 40 % objętości. Przy mieszaninie woda-glikol z zawartością glikolu > 40 % do max. 50 % objętości i o tem. przetłaczanej cieczy od > +40 °C do max. +120 °C. | 2891 | PG3 | 28 | A | 22601 | NIE |  | 84137051 | 0 | 213 | 320 | Wilo-Atmos GIGA-B 40/115-0,55/4-IE4 | Pompa dławnicowa blokowa | Wilo-Atmos GIGA-B | Tłoczenie wody grzewczej (zgodnie z VDI 2035), wody zimnej i mieszanin woda-glikol | Wilo | DE | 1 | SZT |  | 0.4 | IE4 | Zielony | Karton | 2 | 1 | 4 | 227 | 488 | 254 | 600 | 800 | 525 | 45 | 51 | http://downloads-wilo-select.wilo.com/assets/WIB_WILO29972087.jpg | https://wilo.com/quick/PL/pl/articleNumber/ |  | 550 |  | Nowość | https://wilo.com/quick/PL/pl/articleNumber/2242334
1710 | 2216706 | 4062679177014 | Wilo-Atmos GIGA-B 40/115-0,55/4-S1 pompa obiegowa blokowa | Pompa obiegowa blokowa Wilo-Atmos GIGA-B 40/115-0,55/4-S1 dławnicowa o konstrukcji blokowej z przyłączem kołnierzowym, do zastosowań grzewczych, klimatyzacyjnych i chłodniczych w dużych budynkach | 2871 | PG3 | 28 | K | 47201 | NIE | 28.13.14 | 84137051 | 0 | 213 | 320 | Wilo-Atmos GIGA-B 40/115-0,55/4-S1 | Pompa obiegowa blokowa | Wilo-Atmos GIGA-B | Tłoczenie wody grzewczej (zgodnie z VDI 2035), wody zimnej i mieszanin woda-glikol | Wilo | DE | 1 | SZT |  | 0.4 | IE3 | Zielony | Karton | 2 | 1 | 4 | 219 | 515 | 252 | 800 | 800 | 525 | 43 | 46 | http://downloads-wilo-select.wilo.com/assets/WIB_WILO29972087.jpg | //cms.media.wilo.com/dcipicxmlfeature/wilo458353/6939859/wilo458353_1.jpg |  |  |  |  | https://wilo.com/quick/PL/pl/articleNumber/2216706
1711 | 2242335 | 4062679515298 | Wilo-Atmos GIGA-B 40/115-0,55/4-S1-IE4 pompa dławnicowa blokowa | Pompa dławnicowa blokowa Wilo-Atmos GIGA-B 40/115-0,55/4-S1-IE4 jednostopniowa wirowa do ustawienia na fundamencie ze stopą na korpusie pompy. Kołnierze z przyłączami pomiarowymi ciśnienia R 1/8. Pompy z silnikami ≥ 5,5 kW są seryjnie wyposażone w czujnik termistorowy. Uszczelnienie mechaniczne do tłoczenia wody o temperaturze do Tmax. = +140 °C. Do T ≤ +40 °C dopuszczalna jest domieszka glikolu od 20 % do 40 % objętości. Przy mieszaninie woda-glikol z zawartością glikolu > 40 % do max. 50 % objętości i o tem. przetłaczanej cieczy od > +40 °C do max. +120 °C. | 3015 | PG3 | 28 | A | 22601 | NIE |  | 84137051 | 0 | 213 | 320 | Wilo-Atmos GIGA-B 40/115-0,55/4-S1-IE4 | Pompa dławnicowa blokowa | Wilo-Atmos GIGA-B | Tłoczenie wody grzewczej (zgodnie z VDI 2035), wody zimnej i mieszanin woda-glikol | Wilo | DE | 1 | SZT |  | 0.4 | IE4 | Zielony | Karton | 2 | 1 | 4 | 227 | 488 | 254 | 600 | 800 | 525 | 45 | 51 | http://downloads-wilo-select.wilo.com/assets/WIB_WILO29972087.jpg | https://wilo.com/quick/PL/pl/articleNumber/ |  | 550 |  | Nowość | https://wilo.com/quick/PL/pl/articleNumber/2242335
1712 | 2213839 | 4062679166377 | Wilo-Atmos GIGA-B 40/115-4/2 pompa obiegowa blokowa | Pompa obiegowa blokowa Wilo-Atmos GIGA-B 40/115-4/2 dławnicowa o konstrukcji blokowej z przyłączem kołnierzowym, do zastosowań grzewczych, klimatyzacyjnych i chłodniczych w dużych budynkach | 3637 | PG3 | 28 | K | 47201 | NIE | 28.13.14 | 84137051 | 0 | 213 | 320 | Wilo-Atmos GIGA-B 40/115-4/2 | Pompa obiegowa blokowa | Wilo-Atmos GIGA-B | Tłoczenie wody grzewczej (zgodnie z VDI 2035), wody zimnej i mieszanin woda-glikol | Wilo | DE | 1 | SZT |  | 0.4 | IE3 | Zielony | Karton | 2 | 1 | 4 | 250 | 609 | 300 | 800 | 800 | 525 | 69 | 74 | http://downloads-wilo-select.wilo.com/assets/WIB_WILO29972087.jpg | //cms.media.wilo.com/dcipicxmlfeature/wilo458353/6939859/wilo458353_1.jpg |  |  |  |  | https://wilo.com/quick/PL/pl/articleNumber/2213839
1713 | 2242666 | 4062679515304 | Wilo-Atmos GIGA-B 40/115-4/2-IE4 pompa dławnicowa blokowa | Pompa dławnicowa blokowa Wilo-Atmos GIGA-B 40/115-4/2-IE4 jednostopniowa wirowa do ustawienia na fundamencie ze stopą na korpusie pompy. Kołnierze z przyłączami pomiarowymi ciśnienia R 1/8. Pompy z silnikami ≥ 5,5 kW są seryjnie wyposażone w czujnik termistorowy. Uszczelnienie mechaniczne do tłoczenia wody o temperaturze do Tmax. = +140 °C. Do T ≤ +40 °C dopuszczalna jest domieszka glikolu od 20 % do 40 % objętości. Przy mieszaninie woda-glikol z zawartością glikolu > 40 % do max. 50 % objętości i o tem. przetłaczanej cieczy od > +40 °C do max. +120 °C. | 3818 | PG3 | 28 | A | 22601 | NIE |  | 84137051 | 0 | 213 | 320 | Wilo-Atmos GIGA-B 40/115-4/2-IE4 | Pompa dławnicowa blokowa | Wilo-Atmos GIGA-B | Tłoczenie wody grzewczej (zgodnie z VDI 2035), wody zimnej i mieszanin woda-glikol | Wilo | DE | 1 | SZT |  | 0.4 | IE4 | Zielony | Karton | 2 | 1 | 4 | 250 | 606 | 288 | 600 | 800 | 525 | 70 | 76 | http://downloads-wilo-select.wilo.com/assets/WIB_WILO29972087.jpg | https://wilo.com/quick/PL/pl/articleNumber/ |  | 4000 |  | Nowość | https://wilo.com/quick/PL/pl/articleNumber/2242666
1714 | 2217030 | 4062679180250 | Wilo-Atmos GIGA-B 40/115-4/2-S1 pompa obiegowa blokowa | Pompa obiegowa blokowa Wilo-Atmos GIGA-B 40/115-4/2-S1 dławnicowa o konstrukcji blokowej z przyłączem kołnierzowym, do zastosowań grzewczych, klimatyzacyjnych i chłodniczych w dużych budynkach | 3754 | PG3 | 28 | K | 47201 | NIE | 28.13.14 | 84137051 | 0 | 213 | 320 | Wilo-Atmos GIGA-B 40/115-4/2-S1 | Pompa obiegowa blokowa | Wilo-Atmos GIGA-B | Tłoczenie wody grzewczej (zgodnie z VDI 2035), wody zimnej i mieszanin woda-glikol | Wilo | DE | 1 | SZT |  | 0.4 | IE3 | Zielony | Karton | 2 | 1 | 4 | 250 | 609 | 300 | 800 | 800 | 525 | 69 | 74 | http://downloads-wilo-select.wilo.com/assets/WIB_WILO29972087.jpg | //cms.media.wilo.com/dcipicxmlfeature/wilo458353/6939859/wilo458353_1.jpg |  |  |  |  | https://wilo.com/quick/PL/pl/articleNumber/2217030
1715 | 2242667 | 4062679515311 | Wilo-Atmos GIGA-B 40/115-4/2-S1-IE4 pompa dławnicowa blokowa | Pompa dławnicowa blokowa Wilo-Atmos GIGA-B 40/115-4/2-S1-IE4 jednostopniowa wirowa do ustawienia na fundamencie ze stopą na korpusie pompy. Kołnierze z przyłączami pomiarowymi ciśnienia R 1/8. Pompy z silnikami ≥ 5,5 kW są seryjnie wyposażone w czujnik termistorowy. Uszczelnienie mechaniczne do tłoczenia wody o temperaturze do Tmax. = +140 °C. Do T ≤ +40 °C dopuszczalna jest domieszka glikolu od 20 % do 40 % objętości. Przy mieszaninie woda-glikol z zawartością glikolu > 40 % do max. 50 % objętości i o tem. przetłaczanej cieczy od > +40 °C do max. +120 °C. | 3942 | PG3 | 28 | A | 22601 | NIE |  | 84137051 | 0 | 213 | 320 | Wilo-Atmos GIGA-B 40/115-4/2-S1-IE4 | Pompa dławnicowa blokowa | Wilo-Atmos GIGA-B | Tłoczenie wody grzewczej (zgodnie z VDI 2035), wody zimnej i mieszanin woda-glikol | Wilo | DE | 1 | SZT |  | 0.4 | IE4 | Zielony | Karton | 2 | 1 | 4 | 250 | 606 | 288 | 600 | 800 | 525 | 70 | 76 | http://downloads-wilo-select.wilo.com/assets/WIB_WILO29972087.jpg | https://wilo.com/quick/PL/pl/articleNumber/ |  | 4000 |  | Nowość | https://wilo.com/quick/PL/pl/articleNumber/2242667
1716 | 9126711 | 4048482862101 | Wilo-Atmos GIGA-B 40/125-0,75/4 pompa obiegowa blokowa | Pompa obiegowa blokowa Wilo-Atmos GIGA-B 40/125-0,75/4 dławnicowa o konstrukcji blokowej z przyłączem kołnierzowym, do zastosowań grzewczych, klimatyzacyjnych i chłodniczych w dużych budynkach | 2822 | PG3 | 28 | K | 47201 | NIE | 28.13.14 | 84137051 | 0 | 241 | 320 | Wilo-Atmos GIGA-B 40/125-0,75/4 | Pompa obiegowa blokowa | Wilo-Atmos GIGA-B | Tłoczenie wody grzewczej (zgodnie z VDI 2035), wody zimnej i mieszanin woda-glikol | Wilo | DE | 1 | SZT |  | 0.4 | IE3 | Zielony | Karton | 2 | 1 | 4 | 219 | 515 | 252 | 800 | 1200 | 1200 | 46 | 49 | http://downloads-wilo-select.wilo.com/assets/WIB_WILO29972087.jpg | //cms.media.wilo.com/dcipicxmlfeature/wilo_f_020000250000f85f00010092/7069136/wilo_f_020000250000f85f00010092_1.jpg |  |  |  |  | https://wilo.com/quick/PL/pl/articleNumber/9126711
1717 | 2242332 | 4062679515328 | Wilo-Atmos GIGA-B 40/125-0,75/4-IE4 pompa dławnicowa blokowa | Pompa dławnicowa blokowa Wilo-Atmos GIGA-B 40/125-0,75/4-IE4 jednostopniowa wirowa do ustawienia na fundamencie ze stopą na korpusie pompy. Kołnierze z przyłączami pomiarowymi ciśnienia R 1/8. Pompy z silnikami ≥ 5,5 kW są seryjnie wyposażone w czujnik termistorowy. Uszczelnienie mechaniczne do tłoczenia wody o temperaturze do Tmax. = +140 °C. Do T ≤ +40 °C dopuszczalna jest domieszka glikolu od 20 % do 40 % objętości. Przy mieszaninie woda-glikol z zawartością glikolu > 40 % do max. 50 % objętości i o tem. przetłaczanej cieczy od > +40 °C do max. +120 °C. | 2962 | PG3 | 28 | A | 22601 | NIE |  | 84137051 | 0 | 213 | 320 | Wilo-Atmos GIGA-B 40/125-0,75/4-IE4 | Pompa dławnicowa blokowa | Wilo-Atmos GIGA-B | Tłoczenie wody grzewczej (zgodnie z VDI 2035), wody zimnej i mieszanin woda-glikol | Wilo | DE | 1 | SZT |  | 0.4 | IE4 | Zielony | Karton | 2 | 1 | 4 | 227 | 513 | 254 | 600 | 800 | 525 | 47 | 54 | http://downloads-wilo-select.wilo.com/assets/WIB_WILO29972087.jpg | https://wilo.com/quick/PL/pl/articleNumber/ |  | 750 |  | Nowość | https://wilo.com/quick/PL/pl/articleNumber/2242332
1718 | 2216705 | 4062679177007 | Wilo-Atmos GIGA-B 40/125-0,75/4-S1 pompa obiegowa blokowa | Pompa obiegowa blokowa Wilo-Atmos GIGA-B 40/125-0,75/4-S1 dławnicowa o konstrukcji blokowej z przyłączem kołnierzowym, do zastosowań grzewczych, klimatyzacyjnych i chłodniczych w dużych budynkach | 2939 | PG3 | 28 | K | 47201 | NIE | 28.13.14 | 84137051 | 0 | 213 | 320 | Wilo-Atmos GIGA-B 40/125-0,75/4-S1 | Pompa obiegowa blokowa | Wilo-Atmos GIGA-B | Tłoczenie wody grzewczej (zgodnie z VDI 2035), wody zimnej i mieszanin woda-glikol | Wilo | DE | 1 | SZT |  | 0.4 | IE3 | Zielony | Karton | 2 | 1 | 4 | 219 | 515 | 252 | 800 | 800 | 525 | 46 | 49 | http://downloads-wilo-select.wilo.com/assets/WIB_WILO29972087.jpg | //cms.media.wilo.com/dcipicxmlfeature/wilo458353/6939859/wilo458353_1.jpg |  |  |  |  | https://wilo.com/quick/PL/pl/articleNumber/2216705
1719 | 2242333 | 4062679515335 | Wilo-Atmos GIGA-B 40/125-0,75/4-S1-IE4 pompa dławnicowa blokowa | Pompa dławnicowa blokowa Wilo-Atmos GIGA-B 40/125-0,75/4-S1-IE4 jednostopniowa wirowa do ustawienia na fundamencie ze stopą na korpusie pompy. Kołnierze z przyłączami pomiarowymi ciśnienia R 1/8. Pompy z silnikami ≥ 5,5 kW są seryjnie wyposażone w czujnik termistorowy. Uszczelnienie mechaniczne do tłoczenia wody o temperaturze do Tmax. = +140 °C. Do T ≤ +40 °C dopuszczalna jest domieszka glikolu od 20 % do 40 % objętości. Przy mieszaninie woda-glikol z zawartością glikolu > 40 % do max. 50 % objętości i o tem. przetłaczanej cieczy od > +40 °C do max. +120 °C. | 3086 | PG3 | 28 | A | 22601 | NIE |  | 84137051 | 0 | 213 | 320 | Wilo-Atmos GIGA-B 40/125-0,75/4-S1-IE4 | Pompa dławnicowa blokowa | Wilo-Atmos GIGA-B | Tłoczenie wody grzewczej (zgodnie z VDI 2035), wody zimnej i mieszanin woda-glikol | Wilo | DE | 1 | SZT |  | 0.4 | IE4 | Zielony | Karton | 2 | 1 | 4 | 227 | 513 | 254 | 600 | 800 | 525 | 47 | 54 | http://downloads-wilo-select.wilo.com/assets/WIB_WILO29972087.jpg | https://wilo.com/quick/PL/pl/articleNumber/ |  | 750 |  | Nowość | https://wilo.com/quick/PL/pl/articleNumber/2242333
1720 | 2214124 | 4062679171913 | Wilo-Atmos GIGA-B 40/125-4/2 pompa obiegowa blokowa | Pompa obiegowa blokowa Wilo-Atmos GIGA-B 40/125-4/2 dławnicowa o konstrukcji blokowej z przyłączem kołnierzowym, do zastosowań grzewczych, klimatyzacyjnych i chłodniczych w dużych budynkach | 3637 | PG3 | 28 | K | 47201 | NIE | 28.13.14 | 84137051 | 0 | 213 | 320 | Wilo-Atmos GIGA-B 40/125-4/2 | Pompa obiegowa blokowa | Wilo-Atmos GIGA-B | Tłoczenie wody grzewczej (zgodnie z VDI 2035), wody zimnej i mieszanin woda-glikol | Wilo | DE | 1 | SZT |  | 0.4 | IE3 | Zielony | Karton | 2 | 1 | 4 | 250 | 609 | 300 | 800 | 800 | 525 | 69 | 74 | http://downloads-wilo-select.wilo.com/assets/WIB_WILO29972087.jpg | //cms.media.wilo.com/dcipicxmlfeature/wilo458353/6939859/wilo458353_1.jpg |  |  |  |  | https://wilo.com/quick/PL/pl/articleNumber/2214124
1721 | 2242664 | 4062679515342 | Wilo-Atmos GIGA-B 40/125-4/2-IE4 pompa dławnicowa blokowa | Pompa dławnicowa blokowa Wilo-Atmos GIGA-B 40/125-4/2-IE4 jednostopniowa wirowa do ustawienia na fundamencie ze stopą na korpusie pompy. Kołnierze z przyłączami pomiarowymi ciśnienia R 1/8. Pompy z silnikami ≥ 5,5 kW są seryjnie wyposażone w czujnik termistorowy. Uszczelnienie mechaniczne do tłoczenia wody o temperaturze do Tmax. = +140 °C. Do T ≤ +40 °C dopuszczalna jest domieszka glikolu od 20 % do 40 % objętości. Przy mieszaninie woda-glikol z zawartością glikolu > 40 % do max. 50 % objętości i o tem. przetłaczanej cieczy od > +40 °C do max. +120 °C. | 3818 | PG3 | 28 | A | 22601 | NIE |  | 84137051 | 0 | 213 | 320 | Wilo-Atmos GIGA-B 40/125-4/2-IE4 | Pompa dławnicowa blokowa | Wilo-Atmos GIGA-B | Tłoczenie wody grzewczej (zgodnie z VDI 2035), wody zimnej i mieszanin woda-glikol | Wilo | DE | 1 | SZT |  | 0.4 | IE4 | Zielony | Karton | 2 | 1 | 4 | 250 | 606 | 288 | 600 | 800 | 525 | 70 | 76 | http://downloads-wilo-select.wilo.com/assets/WIB_WILO29972087.jpg | https://wilo.com/quick/PL/pl/articleNumber/ |  | 4000 |  | Nowość | https://wilo.com/quick/PL/pl/articleNumber/2242664
1722 | 2217029 | 4062679180243 | Wilo-Atmos GIGA-B 40/125-4/2-S1 pompa obiegowa blokowa | Pompa obiegowa blokowa Wilo-Atmos GIGA-B 40/125-4/2-S1 dławnicowa o konstrukcji blokowej z przyłączem kołnierzowym, do zastosowań grzewczych, klimatyzacyjnych i chłodniczych w dużych budynkach | 3754 | PG3 | 28 | K | 47201 | NIE | 28.13.14 | 84137051 | 0 | 213 | 320 | Wilo-Atmos GIGA-B 40/125-4/2-S1 | Pompa obiegowa blokowa | Wilo-Atmos GIGA-B | Tłoczenie wody grzewczej (zgodnie z VDI 2035), wody zimnej i mieszanin woda-glikol | Wilo | DE | 1 | SZT |  | 0.4 | IE3 | Zielony | Karton | 2 | 1 | 4 | 250 | 609 | 300 | 800 | 800 | 525 | 69 | 74 | http://downloads-wilo-select.wilo.com/assets/WIB_WILO29972087.jpg | //cms.media.wilo.com/dcipicxmlfeature/wilo458353/6939859/wilo458353_1.jpg |  |  |  |  | https://wilo.com/quick/PL/pl/articleNumber/2217029
1723 | 2242665 | 4062679515359 | Wilo-Atmos GIGA-B 40/125-4/2-S1-IE4 pompa dławnicowa blokowa | Pompa dławnicowa blokowa Wilo-Atmos GIGA-B 40/125-4/2-S1-IE4 jednostopniowa wirowa do ustawienia na fundamencie ze stopą na korpusie pompy. Kołnierze z przyłączami pomiarowymi ciśnienia R 1/8. Pompy z silnikami ≥ 5,5 kW są seryjnie wyposażone w czujnik termistorowy. Uszczelnienie mechaniczne do tłoczenia wody o temperaturze do Tmax. = +140 °C. Do T ≤ +40 °C dopuszczalna jest domieszka glikolu od 20 % do 40 % objętości. Przy mieszaninie woda-glikol z zawartością glikolu > 40 % do max. 50 % objętości i o tem. przetłaczanej cieczy od > +40 °C do max. +120 °C. | 3942 | PG3 | 28 | A | 22601 | NIE |  | 84137051 | 0 | 213 | 320 | Wilo-Atmos GIGA-B 40/125-4/2-S1-IE4 | Pompa dławnicowa blokowa | Wilo-Atmos GIGA-B | Tłoczenie wody grzewczej (zgodnie z VDI 2035), wody zimnej i mieszanin woda-glikol | Wilo | DE | 1 | SZT |  | 0.4 | IE4 | Zielony | Karton | 2 | 1 | 4 | 250 | 606 | 288 | 600 | 800 | 525 | 70 | 76 | http://downloads-wilo-select.wilo.com/assets/WIB_WILO29972087.jpg | https://wilo.com/quick/PL/pl/articleNumber/ |  | 4000 |  | Nowość | https://wilo.com/quick/PL/pl/articleNumber/2242665
1724 | 2213838 | 4062679166360 | Wilo-Atmos GIGA-B 40/125-5,5/2 pompa obiegowa blokowa | Pompa obiegowa blokowa Wilo-Atmos GIGA-B 40/125-5,5/2 dławnicowa o konstrukcji blokowej z przyłączem kołnierzowym, do zastosowań grzewczych, klimatyzacyjnych i chłodniczych w dużych budynkach | 4023 | PG3 | 28 | K | 47201 | NIE | 28.13.14 | 84137051 | 0 | 213 | 320 | Wilo-Atmos GIGA-B 40/125-5,5/2 | Pompa obiegowa blokowa | Wilo-Atmos GIGA-B | Tłoczenie wody grzewczej (zgodnie z VDI 2035), wody zimnej i mieszanin woda-glikol | Wilo | DE | 1 | SZT |  | 0.4 | IE3 | Zielony | Paleta jednorazowego użytku | 1 | 1 | 1 | 300 | 695 | 338 | 800 | 800 | 475 | 95 | 127 | http://downloads-wilo-select.wilo.com/assets/WIB_WILO29972087.jpg | //cms.media.wilo.com/dcipicxmlfeature/wilo458353/6939859/wilo458353_1.jpg |  |  |  |  | https://wilo.com/quick/PL/pl/articleNumber/2213838
1725 | 2242662 | 4062679515366 | Wilo-Atmos GIGA-B 40/125-5,5/2-IE4 pompa dławnicowa blokowa | Pompa dławnicowa blokowa Wilo-Atmos GIGA-B 40/125-5,5/2-IE4 jednostopniowa wirowa do ustawienia na fundamencie ze stopą na korpusie pompy. Kołnierze z przyłączami pomiarowymi ciśnienia R 1/8. Pompy z silnikami ≥ 5,5 kW są seryjnie wyposażone w czujnik termistorowy. Uszczelnienie mechaniczne do tłoczenia wody o temperaturze do Tmax. = +140 °C. Do T ≤ +40 °C dopuszczalna jest domieszka glikolu od 20 % do 40 % objętości. Przy mieszaninie woda-glikol z zawartością glikolu > 40 % do max. 50 % objętości i o tem. przetłaczanej cieczy od > +40 °C do max. +120 °C. | 4222 | PG3 | 28 | A | 22601 | NIE |  | 84137051 | 0 | 213 | 320 | Wilo-Atmos GIGA-B 40/125-5,5/2-IE4 | Pompa dławnicowa blokowa | Wilo-Atmos GIGA-B | Tłoczenie wody grzewczej (zgodnie z VDI 2035), wody zimnej i mieszanin woda-glikol | Wilo | DE | 1 | SZT |  | 0.4 | IE4 | Zielony | Paleta jednorazowego użytku | 1 | 1 | 1 | 300 | 691 | 340 | 600 | 800 | 600 | 94 | 117 | http://downloads-wilo-select.wilo.com/assets/WIB_WILO29972087.jpg | https://wilo.com/quick/PL/pl/articleNumber/ |  | 5500 |  | Nowość | https://wilo.com/quick/PL/pl/articleNumber/2242662
1726 | 2217028 | 4062679180236 | Wilo-Atmos GIGA-B 40/125-5,5/2-S1 pompa obiegowa blokowa | Pompa obiegowa blokowa Wilo-Atmos GIGA-B 40/125-5,5/2-S1 dławnicowa o konstrukcji blokowej z przyłączem kołnierzowym, do zastosowań grzewczych, klimatyzacyjnych i chłodniczych w dużych budynkach | 4141 | PG3 | 28 | K | 47201 | NIE | 28.13.14 | 84137051 | 0 | 213 | 320 | Wilo-Atmos GIGA-B 40/125-5,5/2-S1 | Pompa obiegowa blokowa | Wilo-Atmos GIGA-B | Tłoczenie wody grzewczej (zgodnie z VDI 2035), wody zimnej i mieszanin woda-glikol | Wilo | DE | 1 | SZT |  | 0.4 | IE3 | Zielony | Paleta jednorazowego użytku | 1 | 1 | 1 | 300 | 695 | 338 | 800 | 800 | 475 | 95 | 127 | http://downloads-wilo-select.wilo.com/assets/WIB_WILO29972087.jpg | //cms.media.wilo.com/dcipicxmlfeature/wilo458353/6939859/wilo458353_1.jpg |  |  |  |  | https://wilo.com/quick/PL/pl/articleNumber/2217028
1727 | 2242663 | 4062679515373 | Wilo-Atmos GIGA-B 40/125-5,5/2-S1-IE4 pompa dławnicowa blokowa | Pompa dławnicowa blokowa Wilo-Atmos GIGA-B 40/125-5,5/2-S1-IE4 jednostopniowa wirowa do ustawienia na fundamencie ze stopą na korpusie pompy. Kołnierze z przyłączami pomiarowymi ciśnienia R 1/8. Pompy z silnikami ≥ 5,5 kW są seryjnie wyposażone w czujnik termistorowy. Uszczelnienie mechaniczne do tłoczenia wody o temperaturze do Tmax. = +140 °C. Do T ≤ +40 °C dopuszczalna jest domieszka glikolu od 20 % do 40 % objętości. Przy mieszaninie woda-glikol z zawartością glikolu > 40 % do max. 50 % objętości i o tem. przetłaczanej cieczy od > +40 °C do max. +120 °C. | 4346 | PG3 | 28 | A | 22601 | NIE |  | 84137051 | 0 | 213 | 320 | Wilo-Atmos GIGA-B 40/125-5,5/2-S1-IE4 | Pompa dławnicowa blokowa | Wilo-Atmos GIGA-B | Tłoczenie wody grzewczej (zgodnie z VDI 2035), wody zimnej i mieszanin woda-glikol | Wilo | DE | 1 | SZT |  | 0.4 | IE4 | Zielony | Paleta jednorazowego użytku | 1 | 1 | 1 | 300 | 691 | 340 | 600 | 800 | 600 | 94 | 117 | http://downloads-wilo-select.wilo.com/assets/WIB_WILO29972087.jpg | https://wilo.com/quick/PL/pl/articleNumber/ |  | 5500 |  | Nowość | https://wilo.com/quick/PL/pl/articleNumber/2242663
1728 | 2213845 | 4062679166438 | Wilo-Atmos GIGA-B 40/130-4/2 pompa obiegowa blokowa | Pompa obiegowa blokowa Wilo-Atmos GIGA-B 40/130-4/2 dławnicowa o konstrukcji blokowej z przyłączem kołnierzowym, do zastosowań grzewczych, klimatyzacyjnych i chłodniczych w dużych budynkach | 3758 | PG3 | 28 | K | 47201 | NIE | 28.13.14 | 84137051 | 0 | 213 | 320 | Wilo-Atmos GIGA-B 40/130-4/2 | Pompa obiegowa blokowa | Wilo-Atmos GIGA-B | Tłoczenie wody grzewczej (zgodnie z VDI 2035), wody zimnej i mieszanin woda-glikol | Wilo | DE | 1 | SZT |  | 0.4 | IE3 | Zielony | Paleta jednorazowego użytku | 1 | 1 | 1 | 250 | 609 | 307 | 800 | 800 | 432 | 76 | 79 | http://downloads-wilo-select.wilo.com/assets/WIB_WILO29972087.jpg | //cms.media.wilo.com/dcipicxmlfeature/wilo458353/6939859/wilo458353_1.jpg |  |  |  |  | https://wilo.com/quick/PL/pl/articleNumber/2213845
1729 | 2242682 | 4062679515380 | Wilo-Atmos GIGA-B 40/130-4/2-IE4 pompa dławnicowa blokowa | Pompa dławnicowa blokowa Wilo-Atmos GIGA-B 40/130-4/2-IE4 jednostopniowa wirowa do ustawienia na fundamencie ze stopą na korpusie pompy. Kołnierze z przyłączami pomiarowymi ciśnienia R 1/8. Pompy z silnikami ≥ 5,5 kW są seryjnie wyposażone w czujnik termistorowy. Uszczelnienie mechaniczne do tłoczenia wody o temperaturze do Tmax. = +140 °C. Do T ≤ +40 °C dopuszczalna jest domieszka glikolu od 20 % do 40 % objętości. Przy mieszaninie woda-glikol z zawartością glikolu > 40 % do max. 50 % objętości i o tem. przetłaczanej cieczy od > +40 °C do max. +120 °C. | 3943 | PG3 | 28 | A | 22601 | NIE |  | 84137051 | 0 | 213 | 320 | Wilo-Atmos GIGA-B 40/130-4/2-IE4 | Pompa dławnicowa blokowa | Wilo-Atmos GIGA-B | Tłoczenie wody grzewczej (zgodnie z VDI 2035), wody zimnej i mieszanin woda-glikol | Wilo | DE | 1 | SZT |  | 0.4 | IE4 | Zielony | Paleta jednorazowego użytku | 1 | 1 | 1 | 262 | 606 | 295 | 600 | 800 | 600 | 76 | 97 | http://downloads-wilo-select.wilo.com/assets/WIB_WILO29972087.jpg | https://wilo.com/quick/PL/pl/articleNumber/ |  | 4000 |  | Nowość | https://wilo.com/quick/PL/pl/articleNumber/2242682
1730 | 2217037 | 4062679180328 | Wilo-Atmos GIGA-B 40/130-4/2-S1 pompa obiegowa blokowa | Pompa obiegowa blokowa Wilo-Atmos GIGA-B 40/130-4/2-S1 dławnicowa o konstrukcji blokowej z przyłączem kołnierzowym, do zastosowań grzewczych, klimatyzacyjnych i chłodniczych w dużych budynkach | 3875 | PG3 | 28 | K | 47201 | NIE | 28.13.14 | 84137051 | 0 | 213 | 320 | Wilo-Atmos GIGA-B 40/130-4/2-S1 | Pompa obiegowa blokowa | Wilo-Atmos GIGA-B | Tłoczenie wody grzewczej (zgodnie z VDI 2035), wody zimnej i mieszanin woda-glikol | Wilo | DE | 1 | SZT |  | 0.4 | IE3 | Zielony | Paleta jednorazowego użytku | 1 | 1 | 1 | 250 | 609 | 307 | 800 | 800 | 432 | 76 | 79 | http://downloads-wilo-select.wilo.com/assets/WIB_WILO29972087.jpg | //cms.media.wilo.com/dcipicxmlfeature/wilo458353/6939859/wilo458353_1.jpg |  |  |  |  | https://wilo.com/quick/PL/pl/articleNumber/2217037
1731 | 2242683 | 4062679515397 | Wilo-Atmos GIGA-B 40/130-4/2-S1-IE4 pompa dławnicowa blokowa | Pompa dławnicowa blokowa Wilo-Atmos GIGA-B 40/130-4/2-S1-IE4 jednostopniowa wirowa do ustawienia na fundamencie ze stopą na korpusie pompy. Kołnierze z przyłączami pomiarowymi ciśnienia R 1/8. Pompy z silnikami ≥ 5,5 kW są seryjnie wyposażone w czujnik termistorowy. Uszczelnienie mechaniczne do tłoczenia wody o temperaturze do Tmax. = +140 °C. Do T ≤ +40 °C dopuszczalna jest domieszka glikolu od 20 % do 40 % objętości. Przy mieszaninie woda-glikol z zawartością glikolu > 40 % do max. 50 % objętości i o tem. przetłaczanej cieczy od > +40 °C do max. +120 °C. | 4067 | PG3 | 28 | A | 22601 | NIE |  | 84137051 | 0 | 213 | 320 | Wilo-Atmos GIGA-B 40/130-4/2-S1-IE4 | Pompa dławnicowa blokowa | Wilo-Atmos GIGA-B | Tłoczenie wody grzewczej (zgodnie z VDI 2035), wody zimnej i mieszanin woda-glikol | Wilo | DE | 1 | SZT |  | 0.4 | IE4 | Zielony | Paleta jednorazowego użytku | 1 | 1 | 1 | 262 | 606 | 295 | 600 | 800 | 600 | 76 | 97 | http://downloads-wilo-select.wilo.com/assets/WIB_WILO29972087.jpg | https://wilo.com/quick/PL/pl/articleNumber/ |  | 4000 |  | Nowość | https://wilo.com/quick/PL/pl/articleNumber/2242683
1732 | 2213848 | 4062679165714 | Wilo-Atmos GIGA-B 40/140-0,55/4 pompa obiegowa blokowa | Pompa obiegowa blokowa Wilo-Atmos GIGA-B 40/140-0,55/4 dławnicowa o konstrukcji blokowej z przyłączem kołnierzowym, do zastosowań grzewczych, klimatyzacyjnych i chłodniczych w dużych budynkach | 2729 | PG3 | 28 | K | 47201 | NIE | 28.13.14 | 84137051 | 0 | 213 | 320 | Wilo-Atmos GIGA-B 40/140-0,55/4 | Pompa obiegowa blokowa | Wilo-Atmos GIGA-B | Tłoczenie wody grzewczej (zgodnie z VDI 2035), wody zimnej i mieszanin woda-glikol | Wilo | DE | 1 | SZT |  | 0.4 | IE3 | Zielony | Karton | 2 | 1 | 4 | 249 | 515 | 292 | 800 | 800 | 525 | 48 | 50 | http://downloads-wilo-select.wilo.com/assets/WIB_WILO29972087.jpg | //cms.media.wilo.com/dcipicxmlfeature/wilo458353/6939859/wilo458353_1.jpg |  |  |  |  | https://wilo.com/quick/PL/pl/articleNumber/2213848
1733 | 2242688 | 4062679515403 | Wilo-Atmos GIGA-B 40/140-0,55/4-IE4 pompa dławnicowa blokowa | Pompa dławnicowa blokowa Wilo-Atmos GIGA-B 40/140-0,55/4-IE4 jednostopniowa wirowa do ustawienia na fundamencie ze stopą na korpusie pompy. Kołnierze z przyłączami pomiarowymi ciśnienia R 1/8. Pompy z silnikami ≥ 5,5 kW są seryjnie wyposażone w czujnik termistorowy. Uszczelnienie mechaniczne do tłoczenia wody o temperaturze do Tmax. = +140 °C. Do T ≤ +40 °C dopuszczalna jest domieszka glikolu od 20 % do 40 % objętości. Przy mieszaninie woda-glikol z zawartością glikolu > 40 % do max. 50 % objętości i o tem. przetłaczanej cieczy od > +40 °C do max. +120 °C. | 2864 | PG3 | 28 | A | 22601 | NIE |  | 84137051 | 0 | 213 | 320 | Wilo-Atmos GIGA-B 40/140-0,55/4-IE4 | Pompa dławnicowa blokowa | Wilo-Atmos GIGA-B | Tłoczenie wody grzewczej (zgodnie z VDI 2035), wody zimnej i mieszanin woda-glikol | Wilo | DE | 1 | SZT |  | 0.4 | IE4 | Zielony | Karton | 2 | 1 | 4 | 262 | 488 | 292 | 600 | 800 | 525 | 51 | 57 | http://downloads-wilo-select.wilo.com/assets/WIB_WILO29972087.jpg | https://wilo.com/quick/PL/pl/articleNumber/ |  | 550 |  | Nowość | https://wilo.com/quick/PL/pl/articleNumber/2242688
1734 | 2217040 | 4062679180359 | Wilo-Atmos GIGA-B 40/140-0,55/4-S1 pompa obiegowa blokowa | Pompa obiegowa blokowa Wilo-Atmos GIGA-B 40/140-0,55/4-S1 dławnicowa o konstrukcji blokowej z przyłączem kołnierzowym, do zastosowań grzewczych, klimatyzacyjnych i chłodniczych w dużych budynkach | 2848 | PG3 | 28 | K | 47201 | NIE | 28.13.14 | 84137051 | 0 | 213 | 320 | Wilo-Atmos GIGA-B 40/140-0,55/4-S1 | Pompa obiegowa blokowa | Wilo-Atmos GIGA-B | Tłoczenie wody grzewczej (zgodnie z VDI 2035), wody zimnej i mieszanin woda-glikol | Wilo | DE | 1 | SZT |  | 0.4 | IE3 | Zielony | Karton | 2 | 1 | 4 | 249 | 515 | 292 | 800 | 800 | 525 | 48 | 50 | http://downloads-wilo-select.wilo.com/assets/WIB_WILO29972087.jpg | //cms.media.wilo.com/dcipicxmlfeature/wilo458353/6939859/wilo458353_1.jpg |  |  |  |  | https://wilo.com/quick/PL/pl/articleNumber/2217040
1735 | 2242689 | 4062679515410 | Wilo-Atmos GIGA-B 40/140-0,55/4-S1-IE4 pompa dławnicowa blokowa | Pompa dławnicowa blokowa Wilo-Atmos GIGA-B 40/140-0,55/4-S1-IE4 jednostopniowa wirowa do ustawienia na fundamencie ze stopą na korpusie pompy. Kołnierze z przyłączami pomiarowymi ciśnienia R 1/8. Pompy z silnikami ≥ 5,5 kW są seryjnie wyposażone w czujnik termistorowy. Uszczelnienie mechaniczne do tłoczenia wody o temperaturze do Tmax. = +140 °C. Do T ≤ +40 °C dopuszczalna jest domieszka glikolu od 20 % do 40 % objętości. Przy mieszaninie woda-glikol z zawartością glikolu > 40 % do max. 50 % objętości i o tem. przetłaczanej cieczy od > +40 °C do max. +120 °C. | 2989 | PG3 | 28 | A | 22601 | NIE |  | 84137051 | 0 | 213 | 320 | Wilo-Atmos GIGA-B 40/140-0,55/4-S1-IE4 | Pompa dławnicowa blokowa | Wilo-Atmos GIGA-B | Tłoczenie wody grzewczej (zgodnie z VDI 2035), wody zimnej i mieszanin woda-glikol | Wilo | DE | 1 | SZT |  | 0.4 | IE4 | Zielony | Karton | 2 | 1 | 4 | 262 | 488 | 292 | 600 | 800 | 525 | 51 | 57 | http://downloads-wilo-select.wilo.com/assets/WIB_WILO29972087.jpg | https://wilo.com/quick/PL/pl/articleNumber/ |  | 550 |  | Nowość | https://wilo.com/quick/PL/pl/articleNumber/2242689
1736 | 2213844 | 4062679166421 | Wilo-Atmos GIGA-B 40/140-5,5/2 pompa obiegowa blokowa | Pompa obiegowa blokowa Wilo-Atmos GIGA-B 40/140-5,5/2 dławnicowa o konstrukcji blokowej z przyłączem kołnierzowym, do zastosowań grzewczych, klimatyzacyjnych i chłodniczych w dużych budynkach | 4257 | PG3 | 28 | K | 47201 | NIE | 28.13.14 | 84137051 | 0 | 213 | 320 | Wilo-Atmos GIGA-B 40/140-5,5/2 | Pompa obiegowa blokowa | Wilo-Atmos GIGA-B | Tłoczenie wody grzewczej (zgodnie z VDI 2035), wody zimnej i mieszanin woda-glikol | Wilo | DE | 1 | SZT |  | 0.4 | IE3 | Zielony | Paleta jednorazowego użytku | 1 | 1 | 1 | 300 | 695 | 338 | 800 | 800 | 475 | 100 | 130 | http://downloads-wilo-select.wilo.com/assets/WIB_WILO29972087.jpg | //cms.media.wilo.com/dcipicxmlfeature/wilo458353/6939859/wilo458353_1.jpg |  |  |  |  | https://wilo.com/quick/PL/pl/articleNumber/2213844
1737 | 2242680 | 4062679515427 | Wilo-Atmos GIGA-B 40/140-5,5/2-IE4 pompa dławnicowa blokowa | Pompa dławnicowa blokowa Wilo-Atmos GIGA-B 40/140-5,5/2-IE4 jednostopniowa wirowa do ustawienia na fundamencie ze stopą na korpusie pompy. Kołnierze z przyłączami pomiarowymi ciśnienia R 1/8. Pompy z silnikami ≥ 5,5 kW są seryjnie wyposażone w czujnik termistorowy. Uszczelnienie mechaniczne do tłoczenia wody o temperaturze do Tmax. = +140 °C. Do T ≤ +40 °C dopuszczalna jest domieszka glikolu od 20 % do 40 % objętości. Przy mieszaninie woda-glikol z zawartością glikolu > 40 % do max. 50 % objętości i o tem. przetłaczanej cieczy od > +40 °C do max. +120 °C. | 4468 | PG3 | 28 | A | 22601 | NIE |  | 84137051 | 0 | 213 | 320 | Wilo-Atmos GIGA-B 40/140-5,5/2-IE4 | Pompa dławnicowa blokowa | Wilo-Atmos GIGA-B | Tłoczenie wody grzewczej (zgodnie z VDI 2035), wody zimnej i mieszanin woda-glikol | Wilo | DE | 1 | SZT |  | 0.4 | IE4 | Zielony | Paleta jednorazowego użytku | 1 | 1 | 1 | 300 | 690 | 340 | 600 | 800 | 600 | 99 | 121 | http://downloads-wilo-select.wilo.com/assets/WIB_WILO29972087.jpg | https://wilo.com/quick/PL/pl/articleNumber/ |  | 5500 |  | Nowość | https://wilo.com/quick/PL/pl/articleNumber/2242680
1738 | 2217036 | 4062679180311 | Wilo-Atmos GIGA-B 40/140-5,5/2-S1 pompa obiegowa blokowa | Pompa obiegowa blokowa Wilo-Atmos GIGA-B 40/140-5,5/2-S1 dławnicowa o konstrukcji blokowej z przyłączem kołnierzowym, do zastosowań grzewczych, klimatyzacyjnych i chłodniczych w dużych budynkach | 4375 | PG3 | 28 | K | 47201 | NIE | 28.13.14 | 84137051 | 0 | 213 | 320 | Wilo-Atmos GIGA-B 40/140-5,5/2-S1 | Pompa obiegowa blokowa | Wilo-Atmos GIGA-B | Tłoczenie wody grzewczej (zgodnie z VDI 2035), wody zimnej i mieszanin woda-glikol | Wilo | DE | 1 | SZT |  | 0.4 | IE3 | Zielony | Paleta jednorazowego użytku | 1 | 1 | 1 | 300 | 695 | 338 | 800 | 800 | 475 | 100 | 130 | http://downloads-wilo-select.wilo.com/assets/WIB_WILO29972087.jpg | //cms.media.wilo.com/dcipicxmlfeature/wilo458353/6939859/wilo458353_1.jpg |  |  |  |  | https://wilo.com/quick/PL/pl/articleNumber/2217036
1739 | 2242681 | 4062679515434 | Wilo-Atmos GIGA-B 40/140-5,5/2-S1-IE4 pompa dławnicowa blokowa | Pompa dławnicowa blokowa Wilo-Atmos GIGA-B 40/140-5,5/2-S1-IE4 jednostopniowa wirowa do ustawienia na fundamencie ze stopą na korpusie pompy. Kołnierze z przyłączami pomiarowymi ciśnienia R 1/8. Pompy z silnikami ≥ 5,5 kW są seryjnie wyposażone w czujnik termistorowy. Uszczelnienie mechaniczne do tłoczenia wody o temperaturze do Tmax. = +140 °C. Do T ≤ +40 °C dopuszczalna jest domieszka glikolu od 20 % do 40 % objętości. Przy mieszaninie woda-glikol z zawartością glikolu > 40 % do max. 50 % objętości i o tem. przetłaczanej cieczy od > +40 °C do max. +120 °C. | 4592 | PG3 | 28 | A | 22601 | NIE |  | 84137051 | 0 | 213 | 320 | Wilo-Atmos GIGA-B 40/140-5,5/2-S1-IE4 | Pompa dławnicowa blokowa | Wilo-Atmos GIGA-B | Tłoczenie wody grzewczej (zgodnie z VDI 2035), wody zimnej i mieszanin woda-glikol | Wilo | DE | 1 | SZT |  | 0.4 | IE4 | Zielony | Paleta jednorazowego użytku | 1 | 1 | 1 | 300 | 690 | 340 | 600 | 800 | 600 | 99 | 121 | http://downloads-wilo-select.wilo.com/assets/WIB_WILO29972087.jpg | https://wilo.com/quick/PL/pl/articleNumber/ |  | 5500 |  | Nowość | https://wilo.com/quick/PL/pl/articleNumber/2242681
1740 | 2213847 | 4062679165707 | Wilo-Atmos GIGA-B 40/150-0,75/4 pompa obiegowa blokowa | Pompa obiegowa blokowa Wilo-Atmos GIGA-B 40/150-0,75/4 dławnicowa o konstrukcji blokowej z przyłączem kołnierzowym, do zastosowań grzewczych, klimatyzacyjnych i chłodniczych w dużych budynkach | 2816 | PG3 | 28 | K | 47201 | NIE | 28.13.14 | 84137051 | 0 | 213 | 320 | Wilo-Atmos GIGA-B 40/150-0,75/4 | Pompa obiegowa blokowa | Wilo-Atmos GIGA-B | Tłoczenie wody grzewczej (zgodnie z VDI 2035), wody zimnej i mieszanin woda-glikol | Wilo | DE | 1 | SZT |  | 0.4 | IE3 | Zielony | Karton | 2 | 1 | 4 | 249 | 515 | 292 | 800 | 800 | 525 | 52 | 53 | http://downloads-wilo-select.wilo.com/assets/WIB_WILO29972087.jpg | //cms.media.wilo.com/dcipicxmlfeature/wilo458353/6939859/wilo458353_1.jpg |  |  |  |  | https://wilo.com/quick/PL/pl/articleNumber/2213847
1741 | 2242686 | 4062679515441 | Wilo-Atmos GIGA-B 40/150-0,75/4-IE4 pompa dławnicowa blokowa | Pompa dławnicowa blokowa Wilo-Atmos GIGA-B 40/150-0,75/4-IE4 jednostopniowa wirowa do ustawienia na fundamencie ze stopą na korpusie pompy. Kołnierze z przyłączami pomiarowymi ciśnienia R 1/8. Pompy z silnikami ≥ 5,5 kW są seryjnie wyposażone w czujnik termistorowy. Uszczelnienie mechaniczne do tłoczenia wody o temperaturze do Tmax. = +140 °C. Do T ≤ +40 °C dopuszczalna jest domieszka glikolu od 20 % do 40 % objętości. Przy mieszaninie woda-glikol z zawartością glikolu > 40 % do max. 50 % objętości i o tem. przetłaczanej cieczy od > +40 °C do max. +120 °C. | 2956 | PG3 | 28 | A | 22601 | NIE |  | 84137051 | 0 | 213 | 320 | Wilo-Atmos GIGA-B 40/150-0,75/4-IE4 | Pompa dławnicowa blokowa | Wilo-Atmos GIGA-B | Tłoczenie wody grzewczej (zgodnie z VDI 2035), wody zimnej i mieszanin woda-glikol | Wilo | DE | 1 | SZT |  | 0.4 | IE4 | Zielony | Karton | 2 | 1 | 4 | 262 | 513 | 292 | 600 | 800 | 525 | 53 | 59 | http://downloads-wilo-select.wilo.com/assets/WIB_WILO29972087.jpg | https://wilo.com/quick/PL/pl/articleNumber/ |  | 750 |  | Nowość | https://wilo.com/quick/PL/pl/articleNumber/2242686
1742 | 2217039 | 4062679180342 | Wilo-Atmos GIGA-B 40/150-0,75/4-S1 pompa obiegowa blokowa | Pompa obiegowa blokowa Wilo-Atmos GIGA-B 40/150-0,75/4-S1 dławnicowa o konstrukcji blokowej z przyłączem kołnierzowym, do zastosowań grzewczych, klimatyzacyjnych i chłodniczych w dużych budynkach | 2934 | PG3 | 28 | K | 47201 | NIE | 28.13.14 | 84137051 | 0 | 213 | 320 | Wilo-Atmos GIGA-B 40/150-0,75/4-S1 | Pompa obiegowa blokowa | Wilo-Atmos GIGA-B | Tłoczenie wody grzewczej (zgodnie z VDI 2035), wody zimnej i mieszanin woda-glikol | Wilo | DE | 1 | SZT |  | 0.4 | IE3 | Zielony | Karton | 2 | 1 | 4 | 249 | 515 | 292 | 800 | 800 | 525 | 52 | 53 | http://downloads-wilo-select.wilo.com/assets/WIB_WILO29972087.jpg | //cms.media.wilo.com/dcipicxmlfeature/wilo458353/6939859/wilo458353_1.jpg |  |  |  |  | https://wilo.com/quick/PL/pl/articleNumber/2217039
1743 | 2242687 | 4062679515458 | Wilo-Atmos GIGA-B 40/150-0,75/4-S1-IE4 pompa dławnicowa blokowa | Pompa dławnicowa blokowa Wilo-Atmos GIGA-B 40/150-0,75/4-S1-IE4 jednostopniowa wirowa do ustawienia na fundamencie ze stopą na korpusie pompy. Kołnierze z przyłączami pomiarowymi ciśnienia R 1/8. Pompy z silnikami ≥ 5,5 kW są seryjnie wyposażone w czujnik termistorowy. Uszczelnienie mechaniczne do tłoczenia wody o temperaturze do Tmax. = +140 °C. Do T ≤ +40 °C dopuszczalna jest domieszka glikolu od 20 % do 40 % objętości. Przy mieszaninie woda-glikol z zawartością glikolu > 40 % do max. 50 % objętości i o tem. przetłaczanej cieczy od > +40 °C do max. +120 °C. | 3080 | PG3 | 28 | A | 22601 | NIE |  | 84137051 | 0 | 213 | 320 | Wilo-Atmos GIGA-B 40/150-0,75/4-S1-IE4 | Pompa dławnicowa blokowa | Wilo-Atmos GIGA-B | Tłoczenie wody grzewczej (zgodnie z VDI 2035), wody zimnej i mieszanin woda-glikol | Wilo | DE | 1 | SZT |  | 0.4 | IE4 | Zielony | Karton | 2 | 1 | 4 | 262 | 513 | 292 | 600 | 800 | 525 | 53 | 59 | http://downloads-wilo-select.wilo.com/assets/WIB_WILO29972087.jpg | https://wilo.com/quick/PL/pl/articleNumber/ |  | 750 |  | Nowość | https://wilo.com/quick/PL/pl/articleNumber/2242687
1744 | 2213843 | 4062679166414 | Wilo-Atmos GIGA-B 40/150-7,5/2 pompa obiegowa blokowa | Pompa obiegowa blokowa Wilo-Atmos GIGA-B 40/150-7,5/2 dławnicowa o konstrukcji blokowej z przyłączem kołnierzowym, do zastosowań grzewczych, klimatyzacyjnych i chłodniczych w dużych budynkach | 4873 | PG3 | 28 | K | 47201 | NIE | 28.13.14 | 84137051 | 0 | 213 | 320 | Wilo-Atmos GIGA-B 40/150-7,5/2 | Pompa obiegowa blokowa | Wilo-Atmos GIGA-B | Tłoczenie wody grzewczej (zgodnie z VDI 2035), wody zimnej i mieszanin woda-glikol | Wilo | DE | 1 | SZT |  | 0.4 | IE3 | Zielony | Europaleta | 1 | 1 | 1 | 300 | 695 | 338 | 800 | 1200 | 487 | 103 | 133 | http://downloads-wilo-select.wilo.com/assets/WIB_WILO29972087.jpg | //cms.media.wilo.com/dcipicxmlfeature/wilo458353/6939859/wilo458353_1.jpg |  |  |  |  | https://wilo.com/quick/PL/pl/articleNumber/2213843
1745 | 2242678 | 4062679515465 | Wilo-Atmos GIGA-B 40/150-7,5/2-IE4 pompa dławnicowa blokowa | Pompa dławnicowa blokowa Wilo-Atmos GIGA-B 40/150-7,5/2-IE4 jednostopniowa wirowa do ustawienia na fundamencie ze stopą na korpusie pompy. Kołnierze z przyłączami pomiarowymi ciśnienia R 1/8. Pompy z silnikami ≥ 5,5 kW są seryjnie wyposażone w czujnik termistorowy. Uszczelnienie mechaniczne do tłoczenia wody o temperaturze do Tmax. = +140 °C. Do T ≤ +40 °C dopuszczalna jest domieszka glikolu od 20 % do 40 % objętości. Przy mieszaninie woda-glikol z zawartością glikolu > 40 % do max. 50 % objętości i o tem. przetłaczanej cieczy od > +40 °C do max. +120 °C. | 5115 | PG3 | 28 | A | 22601 | NIE |  | 84137051 | 0 | 213 | 320 | Wilo-Atmos GIGA-B 40/150-7,5/2-IE4 | Pompa dławnicowa blokowa | Wilo-Atmos GIGA-B | Tłoczenie wody grzewczej (zgodnie z VDI 2035), wody zimnej i mieszanin woda-glikol | Wilo | DE | 1 | SZT |  | 0.4 | IE4 | Zielony | Paleta jednorazowego użytku | 1 | 1 | 1 | 300 | 690 | 340 | 600 | 800 | 600 | 106 | 128 | http://downloads-wilo-select.wilo.com/assets/WIB_WILO29972087.jpg | https://wilo.com/quick/PL/pl/articleNumber/ |  | 7500 |  | Nowość | https://wilo.com/quick/PL/pl/articleNumber/2242678
1746 | 2217035 | 4062679180304 | Wilo-Atmos GIGA-B 40/150-7,5/2-S1 pompa obiegowa blokowa | Pompa obiegowa blokowa Wilo-Atmos GIGA-B 40/150-7,5/2-S1 dławnicowa o konstrukcji blokowej z przyłączem kołnierzowym, do zastosowań grzewczych, klimatyzacyjnych i chłodniczych w dużych budynkach | 4992 | PG3 | 28 | K | 47201 | NIE | 28.13.14 | 84137051 | 0 | 213 | 320 | Wilo-Atmos GIGA-B 40/150-7,5/2-S1 | Pompa obiegowa blokowa | Wilo-Atmos GIGA-B | Tłoczenie wody grzewczej (zgodnie z VDI 2035), wody zimnej i mieszanin woda-glikol | Wilo | DE | 1 | SZT |  | 0.4 | IE3 | Zielony | Europaleta | 1 | 1 | 1 | 300 | 695 | 338 | 800 | 1200 | 487 | 103 | 133 | http://downloads-wilo-select.wilo.com/assets/WIB_WILO29972087.jpg | //cms.media.wilo.com/dcipicxmlfeature/wilo458353/6939859/wilo458353_1.jpg |  |  |  |  | https://wilo.com/quick/PL/pl/articleNumber/2217035
1747 | 2242679 | 4062679515472 | Wilo-Atmos GIGA-B 40/150-7,5/2-S1-IE4 pompa dławnicowa blokowa | Pompa dławnicowa blokowa Wilo-Atmos GIGA-B 40/150-7,5/2-S1-IE4 jednostopniowa wirowa do ustawienia na fundamencie ze stopą na korpusie pompy. Kołnierze z przyłączami pomiarowymi ciśnienia R 1/8. Pompy z silnikami ≥ 5,5 kW są seryjnie wyposażone w czujnik termistorowy. Uszczelnienie mechaniczne do tłoczenia wody o temperaturze do Tmax. = +140 °C. Do T ≤ +40 °C dopuszczalna jest domieszka glikolu od 20 % do 40 % objętości. Przy mieszaninie woda-glikol z zawartością glikolu > 40 % do max. 50 % objętości i o tem. przetłaczanej cieczy od > +40 °C do max. +120 °C. | 5238 | PG3 | 28 | A | 22601 | NIE |  | 84137051 | 0 | 213 | 320 | Wilo-Atmos GIGA-B 40/150-7,5/2-S1-IE4 | Pompa dławnicowa blokowa | Wilo-Atmos GIGA-B | Tłoczenie wody grzewczej (zgodnie z VDI 2035), wody zimnej i mieszanin woda-glikol | Wilo | DE | 1 | SZT |  | 0.4 | IE4 | Zielony | Paleta jednorazowego użytku | 1 | 1 | 1 | 300 | 690 | 340 | 600 | 800 | 600 | 106 | 128 | http://downloads-wilo-select.wilo.com/assets/WIB_WILO29972087.jpg | https://wilo.com/quick/PL/pl/articleNumber/ |  | 7500 |  | Nowość | https://wilo.com/quick/PL/pl/articleNumber/2242679
1748 | 2213846 | 4062679165691 | Wilo-Atmos GIGA-B 40/160-1,1/4 pompa obiegowa blokowa | Pompa obiegowa blokowa Wilo-Atmos GIGA-B 40/160-1,1/4 dławnicowa o konstrukcji blokowej z przyłączem kołnierzowym, do zastosowań grzewczych, klimatyzacyjnych i chłodniczych w dużych budynkach | 2903 | PG3 | 28 | K | 47201 | NIE | 28.13.14 | 84137051 | 0 | 213 | 320 | Wilo-Atmos GIGA-B 40/160-1,1/4 | Pompa obiegowa blokowa | Wilo-Atmos GIGA-B | Tłoczenie wody grzewczej (zgodnie z VDI 2035), wody zimnej i mieszanin woda-glikol | Wilo | DE | 1 | SZT |  | 0.4 | IE3 | Zielony | Karton | 2 | 1 | 4 | 249 | 539 | 292 | 800 | 800 | 525 | 60 | 63 | http://downloads-wilo-select.wilo.com/assets/WIB_WILO29972087.jpg | //cms.media.wilo.com/dcipicxmlfeature/wilo458353/6939859/wilo458353_1.jpg |  |  |  |  | https://wilo.com/quick/PL/pl/articleNumber/2213846
1749 | 2242684 | 4062679515489 | Wilo-Atmos GIGA-B 40/160-1,1/4-IE4 pompa dławnicowa blokowa | Pompa dławnicowa blokowa Wilo-Atmos GIGA-B 40/160-1,1/4-IE4 jednostopniowa wirowa do ustawienia na fundamencie ze stopą na korpusie pompy. Kołnierze z przyłączami pomiarowymi ciśnienia R 1/8. Pompy z silnikami ≥ 5,5 kW są seryjnie wyposażone w czujnik termistorowy. Uszczelnienie mechaniczne do tłoczenia wody o temperaturze do Tmax. = +140 °C. Do T ≤ +40 °C dopuszczalna jest domieszka glikolu od 20 % do 40 % objętości. Przy mieszaninie woda-glikol z zawartością glikolu > 40 % do max. 50 % objętości i o tem. przetłaczanej cieczy od > +40 °C do max. +120 °C. | 3046 | PG3 | 28 | A | 22601 | NIE |  | 84137051 | 0 | 213 | 320 | Wilo-Atmos GIGA-B 40/160-1,1/4-IE4 | Pompa dławnicowa blokowa | Wilo-Atmos GIGA-B | Tłoczenie wody grzewczej (zgodnie z VDI 2035), wody zimnej i mieszanin woda-glikol | Wilo | DE | 1 | SZT |  | 0.4 | IE4 | Zielony | Karton | 2 | 1 | 4 | 262 | 553 | 292 | 600 | 800 | 525 | 59 | 65 | http://downloads-wilo-select.wilo.com/assets/WIB_WILO29972087.jpg | https://wilo.com/quick/PL/pl/articleNumber/ |  | 1100 |  | Nowość | https://wilo.com/quick/PL/pl/articleNumber/2242684
1750 | 2217038 | 4062679180335 | Wilo-Atmos GIGA-B 40/160-1,1/4-S1 pompa obiegowa blokowa | Pompa obiegowa blokowa Wilo-Atmos GIGA-B 40/160-1,1/4-S1 dławnicowa o konstrukcji blokowej z przyłączem kołnierzowym, do zastosowań grzewczych, klimatyzacyjnych i chłodniczych w dużych budynkach | 3021 | PG3 | 28 | K | 47201 | NIE | 28.13.14 | 84137051 | 0 | 213 | 320 | Wilo-Atmos GIGA-B 40/160-1,1/4-S1 | Pompa obiegowa blokowa | Wilo-Atmos GIGA-B | Tłoczenie wody grzewczej (zgodnie z VDI 2035), wody zimnej i mieszanin woda-glikol | Wilo | DE | 1 | SZT |  | 0.4 | IE3 | Zielony | Karton | 2 | 1 | 4 | 249 | 539 | 292 | 800 | 800 | 525 | 60 | 63 | http://downloads-wilo-select.wilo.com/assets/WIB_WILO29972087.jpg | //cms.media.wilo.com/dcipicxmlfeature/wilo458353/6939859/wilo458353_1.jpg |  |  |  |  | https://wilo.com/quick/PL/pl/articleNumber/2217038
1751 | 2242685 | 4062679515496 | Wilo-Atmos GIGA-B 40/160-1,1/4-S1-IE4 pompa dławnicowa blokowa | Pompa dławnicowa blokowa Wilo-Atmos GIGA-B 40/160-1,1/4-S1-IE4 jednostopniowa wirowa do ustawienia na fundamencie ze stopą na korpusie pompy. Kołnierze z przyłączami pomiarowymi ciśnienia R 1/8. Pompy z silnikami ≥ 5,5 kW są seryjnie wyposażone w czujnik termistorowy. Uszczelnienie mechaniczne do tłoczenia wody o temperaturze do Tmax. = +140 °C. Do T ≤ +40 °C dopuszczalna jest domieszka glikolu od 20 % do 40 % objętości. Przy mieszaninie woda-glikol z zawartością glikolu > 40 % do max. 50 % objętości i o tem. przetłaczanej cieczy od > +40 °C do max. +120 °C. | 3171 | PG3 | 28 | A | 22601 | NIE |  | 84137051 | 0 | 213 | 320 | Wilo-Atmos GIGA-B 40/160-1,1/4-S1-IE4 | Pompa dławnicowa blokowa | Wilo-Atmos GIGA-B | Tłoczenie wody grzewczej (zgodnie z VDI 2035), wody zimnej i mieszanin woda-glikol | Wilo | DE | 1 | SZT |  | 0.4 | IE4 | Zielony | Karton | 2 | 1 | 4 | 262 | 553 | 292 | 600 | 800 | 525 | 59 | 65 | http://downloads-wilo-select.wilo.com/assets/WIB_WILO29972087.jpg | https://wilo.com/quick/PL/pl/articleNumber/ |  | 1100 |  | Nowość | https://wilo.com/quick/PL/pl/articleNumber/2242685
1752 | 2213842 | 4062679166407 | Wilo-Atmos GIGA-B 40/160-11/2 pompa obiegowa blokowa | Pompa obiegowa blokowa Wilo-Atmos GIGA-B 40/160-11/2 dławnicowa o konstrukcji blokowej z przyłączem kołnierzowym, do zastosowań grzewczych, klimatyzacyjnych i chłodniczych w dużych budynkach | 5226 | PG3 | 28 | K | 47201 | NIE | 28.13.14 | 84137051 | 0 | 213 | 320 | Wilo-Atmos GIGA-B 40/160-11/2 | Pompa obiegowa blokowa | Wilo-Atmos GIGA-B | Tłoczenie wody grzewczej (zgodnie z VDI 2035), wody zimnej i mieszanin woda-glikol | Wilo | DE | 1 | SZT |  | 0.4 | IE3 | Zielony | Europaleta | 1 | 1 | 1 | 350 | 837 | 425 | 800 | 1200 | 569 | 145 | 171 | http://downloads-wilo-select.wilo.com/assets/WIB_WILO29972087.jpg | //cms.media.wilo.com/dcipicxmlfeature/wilo458353/6939859/wilo458353_1.jpg |  |  |  |  | https://wilo.com/quick/PL/pl/articleNumber/2213842
1753 | 2242674 | 4062679515502 | Wilo-Atmos GIGA-B 40/160-11/2-IE4 pompa dławnicowa blokowa | Pompa dławnicowa blokowa Wilo-Atmos GIGA-B 40/160-11/2-IE4 jednostopniowa wirowa do ustawienia na fundamencie ze stopą na korpusie pompy. Kołnierze z przyłączami pomiarowymi ciśnienia R 1/8. Pompy z silnikami ≥ 5,5 kW są seryjnie wyposażone w czujnik termistorowy. Uszczelnienie mechaniczne do tłoczenia wody o temperaturze do Tmax. = +140 °C. Do T ≤ +40 °C dopuszczalna jest domieszka glikolu od 20 % do 40 % objętości. Przy mieszaninie woda-glikol z zawartością glikolu > 40 % do max. 50 % objętości i o tem. przetłaczanej cieczy od > +40 °C do max. +120 °C | 5484 | PG3 | 28 | A | 22601 | NIE |  | 84137051 | 0 | 213 | 320 | Wilo-Atmos GIGA-B 40/160-11/2-IE4 | Pompa dławnicowa blokowa | Wilo-Atmos GIGA-B | Tłoczenie wody grzewczej (zgodnie z VDI 2035), wody zimnej i mieszanin woda-glikol | Wilo | DE | 1 | SZT |  | 0.4 | IE4 | Zielony | Europaleta | 1 | 1 | 1 | 350 | 800 | 393 | 800 | 1200 | 800 | 150 | 198 | http://downloads-wilo-select.wilo.com/assets/WIB_WILO29972087.jpg | https://wilo.com/quick/PL/pl/articleNumber/ |  | 11000 |  | Nowość | https://wilo.com/quick/PL/pl/articleNumber/2242674
1754 | 2217033 | 4062679180281 | Wilo-Atmos GIGA-B 40/160-11/2-S1 pompa obiegowa blokowa | Pompa obiegowa blokowa Wilo-Atmos GIGA-B 40/160-11/2-S1 dławnicowa o konstrukcji blokowej z przyłączem kołnierzowym, do zastosowań grzewczych, klimatyzacyjnych i chłodniczych w dużych budynkach | 5344 | PG3 | 28 | K | 47201 | NIE | 28.13.14 | 84137051 | 0 | 213 | 320 | Wilo-Atmos GIGA-B 40/160-11/2-S1 | Pompa obiegowa blokowa | Wilo-Atmos GIGA-B | Tłoczenie wody grzewczej (zgodnie z VDI 2035), wody zimnej i mieszanin woda-glikol | Wilo | DE | 1 | SZT |  | 0.4 | IE3 | Zielony | Europaleta | 1 | 1 | 1 | 350 | 837 | 425 | 800 | 1200 | 569 | 145 | 171 | http://downloads-wilo-select.wilo.com/assets/WIB_WILO29972087.jpg | //cms.media.wilo.com/dcipicxmlfeature/wilo458353/6939859/wilo458353_1.jpg |  |  |  |  | https://wilo.com/quick/PL/pl/articleNumber/2217033
1755 | 2242675 | 4062679515519 | Wilo-Atmos GIGA-B 40/160-11/2-S1-IE4 pompa dławnicowa blokowa | Pompa dławnicowa blokowa Wilo-Atmos GIGA-B 40/160-11/2-S1-IE4 jednostopniowa wirowa do ustawienia na fundamencie ze stopą na korpusie pompy. Kołnierze z przyłączami pomiarowymi ciśnienia R 1/8. Pompy z silnikami ≥ 5,5 kW są seryjnie wyposażone w czujnik termistorowy. Uszczelnienie mechaniczne do tłoczenia wody o temperaturze do Tmax. = +140 °C. Do T ≤ +40 °C dopuszczalna jest domieszka glikolu od 20 % do 40 % objętości. Przy mieszaninie woda-glikol z zawartością glikolu > 40 % do max. 50 % objętości i o tem. przetłaczanej cieczy od > +40 °C do max. +120 °C. | 5609 | PG3 | 28 | A | 22601 | NIE |  | 84137051 | 0 | 213 | 320 | Wilo-Atmos GIGA-B 40/160-11/2-S1-IE4 | Pompa dławnicowa blokowa | Wilo-Atmos GIGA-B | Tłoczenie wody grzewczej (zgodnie z VDI 2035), wody zimnej i mieszanin woda-glikol | Wilo | DE | 1 | SZT |  | 0.4 | IE4 | Zielony | Europaleta | 1 | 1 | 1 | 350 | 800 | 393 | 800 | 1200 | 800 | 150 | 198 | http://downloads-wilo-select.wilo.com/assets/WIB_WILO29972087.jpg | https://wilo.com/quick/PL/pl/articleNumber/ |  | 11000 |  | Nowość | https://wilo.com/quick/PL/pl/articleNumber/2242675
1756 | 2214139 | 4062679171920 | Wilo-Atmos GIGA-B 40/160-7,5/2 pompa obiegowa blokowa | Pompa obiegowa blokowa Wilo-Atmos GIGA-B 40/160-7,5/2 dławnicowa o konstrukcji blokowej z przyłączem kołnierzowym, do zastosowań grzewczych, klimatyzacyjnych i chłodniczych w dużych budynkach | 4873 | PG3 | 28 | K | 47201 | NIE | 28.13.14 | 84137051 | 0 | 213 | 320 | Wilo-Atmos GIGA-B 40/160-7,5/2 | Pompa obiegowa blokowa | Wilo-Atmos GIGA-B | Tłoczenie wody grzewczej (zgodnie z VDI 2035), wody zimnej i mieszanin woda-glikol | Wilo | DE | 1 | SZT |  | 0.4 | IE3 | Zielony | Europaleta | 1 | 1 | 1 | 300 | 695 | 338 | 800 | 1200 | 487 | 103 | 133 | http://downloads-wilo-select.wilo.com/assets/WIB_WILO29972087.jpg | //cms.media.wilo.com/dcipicxmlfeature/wilo458353/6939859/wilo458353_1.jpg |  |  |  |  | https://wilo.com/quick/PL/pl/articleNumber/2214139
1757 | 2242676 | 4062679515526 | Wilo-Atmos GIGA-B 40/160-7,5/2-IE4 pompa dławnicowa blokowa | Pompa dławnicowa blokowa Wilo-Atmos GIGA-B 40/160-7,5/2-IE4 jednostopniowa wirowa do ustawienia na fundamencie ze stopą na korpusie pompy. Kołnierze z przyłączami pomiarowymi ciśnienia R 1/8. Pompy z silnikami ≥ 5,5 kW są seryjnie wyposażone w czujnik termistorowy. Uszczelnienie mechaniczne do tłoczenia wody o temperaturze do Tmax. = +140 °C. Do T ≤ +40 °C dopuszczalna jest domieszka glikolu od 20 % do 40 % objętości. Przy mieszaninie woda-glikol z zawartością glikolu > 40 % do max. 50 % objętości i o tem. przetłaczanej cieczy od > +40 °C do max. +120 °C. | 5115 | PG3 | 28 | A | 22601 | NIE |  | 84137051 | 0 | 213 | 320 | Wilo-Atmos GIGA-B 40/160-7,5/2-IE4 | Pompa dławnicowa blokowa | Wilo-Atmos GIGA-B | Tłoczenie wody grzewczej (zgodnie z VDI 2035), wody zimnej i mieszanin woda-glikol | Wilo | DE | 1 | SZT |  | 0.4 | IE4 | Zielony | Paleta jednorazowego użytku | 1 | 1 | 1 | 300 | 690 | 340 | 600 | 800 | 600 | 106 | 128 | http://downloads-wilo-select.wilo.com/assets/WIB_WILO29972087.jpg | https://wilo.com/quick/PL/pl/articleNumber/ |  | 7500 |  | Nowość | https://wilo.com/quick/PL/pl/articleNumber/2242676
1758 | 2217034 | 4062679180298 | Wilo-Atmos GIGA-B 40/160-7,5/2-S1 pompa obiegowa blokowa | Pompa obiegowa blokowa Wilo-Atmos GIGA-B 40/160-7,5/2-S1 dławnicowa o konstrukcji blokowej z przyłączem kołnierzowym, do zastosowań grzewczych, klimatyzacyjnych i chłodniczych w dużych budynkach | 4992 | PG3 | 28 | K | 47201 | NIE | 28.13.14 | 84137051 | 0 | 213 | 320 | Wilo-Atmos GIGA-B 40/160-7,5/2-S1 | Pompa obiegowa blokowa | Wilo-Atmos GIGA-B | Tłoczenie wody grzewczej (zgodnie z VDI 2035), wody zimnej i mieszanin woda-glikol | Wilo | DE | 1 | SZT |  | 0.4 | IE3 | Zielony | Europaleta | 1 | 1 | 1 | 300 | 695 | 338 | 800 | 1200 | 487 | 103 | 133 | http://downloads-wilo-select.wilo.com/assets/WIB_WILO29972087.jpg | //cms.media.wilo.com/dcipicxmlfeature/wilo458353/6939859/wilo458353_1.jpg |  |  |  |  | https://wilo.com/quick/PL/pl/articleNumber/2217034
1759 | 2242677 | 4062679515533 | Wilo-Atmos GIGA-B 40/160-7,5/2-S1-IE4 pompa dławnicowa blokowa | Pompa dławnicowa blokowa Wilo-Atmos GIGA-B 40/160-7,5/2-S1-IE4 jednostopniowa wirowa do ustawienia na fundamencie ze stopą na korpusie pompy. Kołnierze z przyłączami pomiarowymi ciśnienia R 1/8. Pompy z silnikami ≥ 5,5 kW są seryjnie wyposażone w czujnik termistorowy. Uszczelnienie mechaniczne do tłoczenia wody o temperaturze do Tmax. = +140 °C. Do T ≤ +40 °C dopuszczalna jest domieszka glikolu od 20 % do 40 % objętości. Przy mieszaninie woda-glikol z zawartością glikolu > 40 % do max. 50 % objętości i o tem. przetłaczanej cieczy od > +40 °C do max. +120 °C. | 5238 | PG3 | 28 | A | 22601 | NIE |  | 84137051 | 0 | 213 | 320 | Wilo-Atmos GIGA-B 40/160-7,5/2-S1-IE4 | Pompa dławnicowa blokowa | Wilo-Atmos GIGA-B | Tłoczenie wody grzewczej (zgodnie z VDI 2035), wody zimnej i mieszanin woda-glikol | Wilo | DE | 1 | SZT |  | 0.4 | IE4 | Zielony | Paleta jednorazowego użytku | 1 | 1 | 1 | 300 | 690 | 340 | 600 | 800 | 600 | 106 | 128 | http://downloads-wilo-select.wilo.com/assets/WIB_WILO29972087.jpg | https://wilo.com/quick/PL/pl/articleNumber/ |  | 7500 |  | Nowość | https://wilo.com/quick/PL/pl/articleNumber/2242677
1760 | 2213854 | 4062679165745 | Wilo-Atmos GIGA-B 40/180-1,1/4 pompa obiegowa blokowa | Pompa obiegowa blokowa Wilo-Atmos GIGA-B 40/180-1,1/4 dławnicowa o konstrukcji blokowej z przyłączem kołnierzowym, do zastosowań grzewczych, klimatyzacyjnych i chłodniczych w dużych budynkach | 2922 | PG3 | 28 | K | 47201 | NIE | 28.13.14 | 84137051 | 0 | 213 | 320 | Wilo-Atmos GIGA-B 40/180-1,1/4 | Pompa obiegowa blokowa | Wilo-Atmos GIGA-B | Tłoczenie wody grzewczej (zgodnie z VDI 2035), wody zimnej i mieszanin woda-glikol | Wilo | DE | 1 | SZT |  | 0.4 | IE3 | Zielony | Paleta jednorazowego użytku | 1 | 1 | 1 | 299 | 549 | 340 | 800 | 800 | 472 | 69 | 72 | http://downloads-wilo-select.wilo.com/assets/WIB_WILO29972087.jpg | //cms.media.wilo.com/dcipicxmlfeature/wilo458353/6939859/wilo458353_1.jpg |  |  |  |  | https://wilo.com/quick/PL/pl/articleNumber/2213854
1761 | 2242702 | 4062679515540 | Wilo-Atmos GIGA-B 40/180-1,1/4-IE4 pompa dławnicowa blokowa | Pompa dławnicowa blokowa Wilo-Atmos GIGA-B 40/180-1,1/4-IE4 jednostopniowa wirowa do ustawienia na fundamencie ze stopą na korpusie pompy. Kołnierze z przyłączami pomiarowymi ciśnienia R 1/8. Pompy z silnikami ≥ 5,5 kW są seryjnie wyposażone w czujnik termistorowy. Uszczelnienie mechaniczne do tłoczenia wody o temperaturze do Tmax. = +140 °C. Do T ≤ +40 °C dopuszczalna jest domieszka glikolu od 20 % do 40 % objętości. Przy mieszaninie woda-glikol z zawartością glikolu > 40 % do max. 50 % objętości i o tem. przetłaczanej cieczy od > +40 °C do max. +120 °C. | 3066 | PG3 | 28 | A | 22601 | NIE |  | 84137051 | 0 | 213 | 320 | Wilo-Atmos GIGA-B 40/180-1,1/4-IE4 | Pompa dławnicowa blokowa | Wilo-Atmos GIGA-B | Tłoczenie wody grzewczej (zgodnie z VDI 2035), wody zimnej i mieszanin woda-glikol | Wilo | DE | 1 | SZT |  | 0.4 | IE4 | Zielony | Karton | 2 | 1 | 4 | 299 | 564 | 340 | 600 | 800 | 525 | 68 | 74 | http://downloads-wilo-select.wilo.com/assets/WIB_WILO29972087.jpg | https://wilo.com/quick/PL/pl/articleNumber/ |  | 1100 |  | Nowość | https://wilo.com/quick/PL/pl/articleNumber/2242702
1762 | 2217047 | 4062679180427 | Wilo-Atmos GIGA-B 40/180-1,1/4-S1 pompa obiegowa blokowa | Pompa obiegowa blokowa Wilo-Atmos GIGA-B 40/180-1,1/4-S1 dławnicowa o konstrukcji blokowej z przyłączem kołnierzowym, do zastosowań grzewczych, klimatyzacyjnych i chłodniczych w dużych budynkach | 3041 | PG3 | 28 | K | 47201 | NIE | 28.13.14 | 84137051 | 0 | 213 | 320 | Wilo-Atmos GIGA-B 40/180-1,1/4-S1 | Pompa obiegowa blokowa | Wilo-Atmos GIGA-B | Tłoczenie wody grzewczej (zgodnie z VDI 2035), wody zimnej i mieszanin woda-glikol | Wilo | DE | 1 | SZT |  | 0.4 | IE3 | Zielony | Paleta jednorazowego użytku | 1 | 1 | 1 | 299 | 549 | 340 | 800 | 800 | 472 | 69 | 72 | http://downloads-wilo-select.wilo.com/assets/WIB_WILO29972087.jpg | //cms.media.wilo.com/dcipicxmlfeature/wilo458353/6939859/wilo458353_1.jpg |  |  |  |  | https://wilo.com/quick/PL/pl/articleNumber/2217047
1763 | 2242703 | 4062679515557 | Wilo-Atmos GIGA-B 40/180-1,1/4-S1-IE4 pompa dławnicowa blokowa | Pompa dławnicowa blokowa Wilo-Atmos GIGA-B 40/180-1,1/4-S1-IE4 jednostopniowa wirowa do ustawienia na fundamencie ze stopą na korpusie pompy. Kołnierze z przyłączami pomiarowymi ciśnienia R 1/8. Pompy z silnikami ≥ 5,5 kW są seryjnie wyposażone w czujnik termistorowy. Uszczelnienie mechaniczne do tłoczenia wody o temperaturze do Tmax. = +140 °C. Do T ≤ +40 °C dopuszczalna jest domieszka glikolu od 20 % do 40 % objętości. Przy mieszaninie woda-glikol z zawartością glikolu > 40 % do max. 50 % objętości i o tem. przetłaczanej cieczy od > +40 °C do max. +120 °C. | 3192 | PG3 | 28 | A | 22601 | NIE |  | 84137051 | 0 | 213 | 320 | Wilo-Atmos GIGA-B 40/180-1,1/4-S1-IE4 | Pompa dławnicowa blokowa | Wilo-Atmos GIGA-B | Tłoczenie wody grzewczej (zgodnie z VDI 2035), wody zimnej i mieszanin woda-glikol | Wilo | DE | 1 | SZT |  | 0.4 | IE4 | Zielony | Karton | 2 | 1 | 4 | 299 | 564 | 340 | 600 | 800 | 525 | 68 | 74 | http://downloads-wilo-select.wilo.com/assets/WIB_WILO29972087.jpg | https://wilo.com/quick/PL/pl/articleNumber/ |  | 1100 |  | Nowość | https://wilo.com/quick/PL/pl/articleNumber/2242703
1764 | 2213853 | 4062679165738 | Wilo-Atmos GIGA-B 40/190-1,5/4 pompa obiegowa blokowa | Pompa obiegowa blokowa Wilo-Atmos GIGA-B 40/190-1,5/4 dławnicowa o konstrukcji blokowej z przyłączem kołnierzowym, do zastosowań grzewczych, klimatyzacyjnych i chłodniczych w dużych budynkach | 2954 | PG3 | 28 | K | 47201 | NIE | 28.13.14 | 84137051 | 0 | 213 | 320 | Wilo-Atmos GIGA-B 40/190-1,5/4 | Pompa obiegowa blokowa | Wilo-Atmos GIGA-B | Tłoczenie wody grzewczej (zgodnie z VDI 2035), wody zimnej i mieszanin woda-glikol | Wilo | DE | 1 | SZT |  | 0.4 | IE3 | Zielony | Paleta jednorazowego użytku | 1 | 1 | 1 | 299 | 565 | 340 | 800 | 800 | 472 | 71 | 74 | http://downloads-wilo-select.wilo.com/assets/WIB_WILO29972087.jpg | //cms.media.wilo.com/dcipicxmlfeature/wilo458353/6939859/wilo458353_1.jpg |  |  |  |  | https://wilo.com/quick/PL/pl/articleNumber/2213853
1765 | 2242700 | 4062679515564 | Wilo-Atmos GIGA-B 40/190-1,5/4-IE4 pompa dławnicowa blokowa | Pompa dławnicowa blokowa Wilo-Atmos GIGA-B 40/190-1,5/4-IE4 jednostopniowa wirowa do ustawienia na fundamencie ze stopą na korpusie pompy. Kołnierze z przyłączami pomiarowymi ciśnienia R 1/8. Pompy z silnikami ≥ 5,5 kW są seryjnie wyposażone w czujnik termistorowy. Uszczelnienie mechaniczne do tłoczenia wody o temperaturze do Tmax. = +140 °C. Do T ≤ +40 °C dopuszczalna jest domieszka glikolu od 20 % do 40 % objętości. Przy mieszaninie woda-glikol z zawartością glikolu > 40 % do max. 50 % objętości i o tem. przetłaczanej cieczy od > +40 °C do max. +120 °C. | 3100 | PG3 | 28 | A | 22601 | NIE |  | 84137051 | 0 | 213 | 320 | Wilo-Atmos GIGA-B 40/190-1,5/4-IE4 | Pompa dławnicowa blokowa | Wilo-Atmos GIGA-B | Tłoczenie wody grzewczej (zgodnie z VDI 2035), wody zimnej i mieszanin woda-glikol | Wilo | DE | 1 | SZT |  | 0.4 | IE4 | Zielony | Karton | 2 | 1 | 4 | 299 | 588 | 340 | 600 | 800 | 525 | 73 | 79 | http://downloads-wilo-select.wilo.com/assets/WIB_WILO29972087.jpg | https://wilo.com/quick/PL/pl/articleNumber/ |  | 1500 |  | Nowość | https://wilo.com/quick/PL/pl/articleNumber/2242700
1766 | 2217046 | 4062679180410 | Wilo-Atmos GIGA-B 40/190-1,5/4-S1 pompa obiegowa blokowa | Pompa obiegowa blokowa Wilo-Atmos GIGA-B 40/190-1,5/4-S1 dławnicowa o konstrukcji blokowej z przyłączem kołnierzowym, do zastosowań grzewczych, klimatyzacyjnych i chłodniczych w dużych budynkach | 3071 | PG3 | 28 | K | 47201 | NIE | 28.13.14 | 84137051 | 0 | 213 | 320 | Wilo-Atmos GIGA-B 40/190-1,5/4-S1 | Pompa obiegowa blokowa | Wilo-Atmos GIGA-B | Tłoczenie wody grzewczej (zgodnie z VDI 2035), wody zimnej i mieszanin woda-glikol | Wilo | DE | 1 | SZT |  | 0.4 | IE3 | Zielony | Paleta jednorazowego użytku | 1 | 1 | 1 | 299 | 565 | 340 | 800 | 800 | 472 | 71 | 74 | http://downloads-wilo-select.wilo.com/assets/WIB_WILO29972087.jpg | //cms.media.wilo.com/dcipicxmlfeature/wilo458353/6939859/wilo458353_1.jpg |  |  |  |  | https://wilo.com/quick/PL/pl/articleNumber/2217046
1767 | 2242701 | 4062679515571 | Wilo-Atmos GIGA-B 40/190-1,5/4-S1-IE4 pompa dławnicowa blokowa | Pompa dławnicowa blokowa Wilo-Atmos GIGA-B 40/190-1,5/4-S1-IE4 jednostopniowa wirowa do ustawienia na fundamencie ze stopą na korpusie pompy. Kołnierze z przyłączami pomiarowymi ciśnienia R 1/8. Pompy z silnikami ≥ 5,5 kW są seryjnie wyposażone w czujnik termistorowy. Uszczelnienie mechaniczne do tłoczenia wody o temperaturze do Tmax. = +140 °C. Do T ≤ +40 °C dopuszczalna jest domieszka glikolu od 20 % do 40 % objętości. Przy mieszaninie woda-glikol z zawartością glikolu > 40 % do max. 50 % objętości i o tem. przetłaczanej cieczy od > +40 °C do max. +120 °C. | 3224 | PG3 | 28 | A | 22601 | NIE |  | 84137051 | 0 | 213 | 320 | Wilo-Atmos GIGA-B 40/190-1,5/4-S1-IE4 | Pompa dławnicowa blokowa | Wilo-Atmos GIGA-B | Tłoczenie wody grzewczej (zgodnie z VDI 2035), wody zimnej i mieszanin woda-glikol | Wilo | DE | 1 | SZT |  | 0.4 | IE4 | Zielony | Karton | 2 | 1 | 4 | 299 | 588 | 340 | 600 | 800 | 525 | 73 | 79 | http://downloads-wilo-select.wilo.com/assets/WIB_WILO29972087.jpg | https://wilo.com/quick/PL/pl/articleNumber/ |  | 1500 |  | Nowość | https://wilo.com/quick/PL/pl/articleNumber/2242701
1768 | 2213851 | 4062679166452 | Wilo-Atmos GIGA-B 40/190-11/2 pompa obiegowa blokowa | Pompa obiegowa blokowa Wilo-Atmos GIGA-B 40/190-11/2 dławnicowa o konstrukcji blokowej z przyłączem kołnierzowym, do zastosowań grzewczych, klimatyzacyjnych i chłodniczych w dużych budynkach | 6026 | PG3 | 28 | K | 47201 | NIE | 28.13.14 | 84137051 | 0 | 213 | 320 | Wilo-Atmos GIGA-B 40/190-11/2 | Pompa obiegowa blokowa | Wilo-Atmos GIGA-B | Tłoczenie wody grzewczej (zgodnie z VDI 2035), wody zimnej i mieszanin woda-glikol | Wilo | DE | 1 | SZT |  | 0.4 | IE3 | Zielony | Europaleta | 1 | 1 | 1 | 350 | 857 | 425 | 800 | 1200 | 569 | 154 | 180 | http://downloads-wilo-select.wilo.com/assets/WIB_WILO29972087.jpg | //cms.media.wilo.com/dcipicxmlfeature/wilo458353/6939859/wilo458353_1.jpg |  |  |  |  | https://wilo.com/quick/PL/pl/articleNumber/2213851
1769 | 2242694 | 4062679515588 | Wilo-Atmos GIGA-B 40/190-11/2-IE4 pompa dławnicowa blokowa | Pompa dławnicowa blokowa Wilo-Atmos GIGA-B 40/190-11/2-IE4 jednostopniowa wirowa do ustawienia na fundamencie ze stopą na korpusie pompy. Kołnierze z przyłączami pomiarowymi ciśnienia R 1/8. Pompy z silnikami ≥ 5,5 kW są seryjnie wyposażone w czujnik termistorowy. Uszczelnienie mechaniczne do tłoczenia wody o temperaturze do Tmax. = +140 °C. Do T ≤ +40 °C dopuszczalna jest domieszka glikolu od 20 % do 40 % objętości. Przy mieszaninie woda-glikol z zawartością glikolu > 40 % do max. 50 % objętości i o tem. przetłaczanej cieczy od > +40 °C do max. +120 °C. | 6324 | PG3 | 28 | A | 22601 | NIE |  | 84137051 | 0 | 213 | 320 | Wilo-Atmos GIGA-B 40/190-11/2-IE4 | Pompa dławnicowa blokowa | Wilo-Atmos GIGA-B | Tłoczenie wody grzewczej (zgodnie z VDI 2035), wody zimnej i mieszanin woda-glikol | Wilo | DE | 1 | SZT |  | 0.4 | IE4 | Zielony | Europaleta | 1 | 1 | 1 | 350 | 821 | 393 | 800 | 1200 | 800 | 159 | 205 | http://downloads-wilo-select.wilo.com/assets/WIB_WILO29972087.jpg | https://wilo.com/quick/PL/pl/articleNumber/ |  | 11000 |  | Nowość | https://wilo.com/quick/PL/pl/articleNumber/2242694
1770 | 2217043 | 4062679180380 | Wilo-Atmos GIGA-B 40/190-11/2-S1 pompa obiegowa blokowa | Pompa obiegowa blokowa Wilo-Atmos GIGA-B 40/190-11/2-S1 dławnicowa o konstrukcji blokowej z przyłączem kołnierzowym, do zastosowań grzewczych, klimatyzacyjnych i chłodniczych w dużych budynkach | 6143 | PG3 | 28 | K | 47201 | NIE | 28.13.14 | 84137051 | 0 | 213 | 320 | Wilo-Atmos GIGA-B 40/190-11/2-S1 | Pompa obiegowa blokowa | Wilo-Atmos GIGA-B | Tłoczenie wody grzewczej (zgodnie z VDI 2035), wody zimnej i mieszanin woda-glikol | Wilo | DE | 1 | SZT |  | 0.4 | IE3 | Zielony | Europaleta | 1 | 1 | 1 | 350 | 857 | 425 | 800 | 1200 | 569 | 154 | 180 | http://downloads-wilo-select.wilo.com/assets/WIB_WILO29972087.jpg | //cms.media.wilo.com/dcipicxmlfeature/wilo458353/6939859/wilo458353_1.jpg |  |  |  |  | https://wilo.com/quick/PL/pl/articleNumber/2217043
1771 | 2242695 | 4062679515595 | Wilo-Atmos GIGA-B 40/190-11/2-S1-IE4 pompa dławnicowa blokowa | Pompa dławnicowa blokowa Wilo-Atmos GIGA-B 40/190-11/2-S1-IE4 jednostopniowa wirowa do ustawienia na fundamencie ze stopą na korpusie pompy. Kołnierze z przyłączami pomiarowymi ciśnienia R 1/8. Pompy z silnikami ≥ 5,5 kW są seryjnie wyposażone w czujnik termistorowy. Uszczelnienie mechaniczne do tłoczenia wody o temperaturze do Tmax. = +140 °C. Do T ≤ +40 °C dopuszczalna jest domieszka glikolu od 20 % do 40 % objętości. Przy mieszaninie woda-glikol z zawartością glikolu > 40 % do max. 50 % objętości i o tem. przetłaczanej cieczy od > +40 °C do max. +120 °C. | 6449 | PG3 | 28 | A | 22601 | NIE |  | 84137051 | 0 | 213 | 320 | Wilo-Atmos GIGA-B 40/190-11/2-S1-IE4 | Pompa dławnicowa blokowa | Wilo-Atmos GIGA-B | Tłoczenie wody grzewczej (zgodnie z VDI 2035), wody zimnej i mieszanin woda-glikol | Wilo | DE | 1 | SZT |  | 0.4 | IE4 | Zielony | Europaleta | 1 | 1 | 1 | 350 | 821 | 393 | 800 | 1200 | 800 | 159 | 205 | http://downloads-wilo-select.wilo.com/assets/WIB_WILO29972087.jpg | https://wilo.com/quick/PL/pl/articleNumber/ |  | 11000 |  | Nowość | https://wilo.com/quick/PL/pl/articleNumber/2242695
1772 | 2214141 | 4062679171623 | Wilo-Atmos GIGA-B 40/200-1,5/4 pompa obiegowa blokowa | Pompa obiegowa blokowa Wilo-Atmos GIGA-B 40/200-1,5/4 dławnicowa o konstrukcji blokowej z przyłączem kołnierzowym, do zastosowań grzewczych, klimatyzacyjnych i chłodniczych w dużych budynkach | 2954 | PG3 | 28 | K | 47201 | NIE | 28.13.14 | 84137051 | 0 | 213 | 320 | Wilo-Atmos GIGA-B 40/200-1,5/4 | Pompa obiegowa blokowa | Wilo-Atmos GIGA-B | Tłoczenie wody grzewczej (zgodnie z VDI 2035), wody zimnej i mieszanin woda-glikol | Wilo | DE | 1 | SZT |  | 0.4 | IE3 | Zielony | Paleta jednorazowego użytku | 1 | 1 | 1 | 299 | 565 | 340 | 800 | 800 | 472 | 71 | 74 | http://downloads-wilo-select.wilo.com/assets/WIB_WILO29972087.jpg | //cms.media.wilo.com/dcipicxmlfeature/wilo458353/6939859/wilo458353_1.jpg |  |  |  |  | https://wilo.com/quick/PL/pl/articleNumber/2214141
1773 | 2242698 | 4062679515601 | Wilo-Atmos GIGA-B 40/200-1,5/4-IE4 pompa dławnicowa blokowa | Pompa dławnicowa blokowa Wilo-Atmos GIGA-B 40/200-1,5/4-IE4 jednostopniowa wirowa do ustawienia na fundamencie ze stopą na korpusie pompy. Kołnierze z przyłączami pomiarowymi ciśnienia R 1/8. Pompy z silnikami ≥ 5,5 kW są seryjnie wyposażone w czujnik termistorowy. Uszczelnienie mechaniczne do tłoczenia wody o temperaturze do Tmax. = +140 °C. Do T ≤ +40 °C dopuszczalna jest domieszka glikolu od 20 % do 40 % objętości. Przy mieszaninie woda-glikol z zawartością glikolu > 40 % do max. 50 % objętości i o tem. przetłaczanej cieczy od > +40 °C do max. +120 °C. | 3100 | PG3 | 28 | A | 22601 | NIE |  | 84137051 | 0 | 213 | 320 | Wilo-Atmos GIGA-B 40/200-1,5/4-IE4 | Pompa dławnicowa blokowa | Wilo-Atmos GIGA-B | Tłoczenie wody grzewczej (zgodnie z VDI 2035), wody zimnej i mieszanin woda-glikol | Wilo | DE | 1 | SZT |  | 0.4 | IE4 | Zielony | Karton | 2 | 1 | 4 | 299 | 588 | 340 | 600 | 800 | 525 | 73 | 79 | http://downloads-wilo-select.wilo.com/assets/WIB_WILO29972087.jpg | https://wilo.com/quick/PL/pl/articleNumber/ |  | 1500 |  | Nowość | https://wilo.com/quick/PL/pl/articleNumber/2242698
1774 | 2217045 | 4062679180403 | Wilo-Atmos GIGA-B 40/200-1,5/4-S1 pompa obiegowa blokowa | Pompa obiegowa blokowa Wilo-Atmos GIGA-B 40/200-1,5/4-S1 dławnicowa o konstrukcji blokowej z przyłączem kołnierzowym, do zastosowań grzewczych, klimatyzacyjnych i chłodniczych w dużych budynkach | 3071 | PG3 | 28 | K | 47201 | NIE | 28.13.14 | 84137051 | 0 | 213 | 320 | Wilo-Atmos GIGA-B 40/200-1,5/4-S1 | Pompa obiegowa blokowa | Wilo-Atmos GIGA-B | Tłoczenie wody grzewczej (zgodnie z VDI 2035), wody zimnej i mieszanin woda-glikol | Wilo | DE | 1 | SZT |  | 0.4 | IE3 | Zielony | Paleta jednorazowego użytku | 1 | 1 | 1 | 299 | 565 | 340 | 800 | 800 | 472 | 71 | 74 | http://downloads-wilo-select.wilo.com/assets/WIB_WILO29972087.jpg | //cms.media.wilo.com/dcipicxmlfeature/wilo458353/6939859/wilo458353_1.jpg |  |  |  |  | https://wilo.com/quick/PL/pl/articleNumber/2217045
1775 | 2242699 | 4062679515618 | Wilo-Atmos GIGA-B 40/200-1,5/4-S1-IE4 pompa dławnicowa blokowa | Pompa dławnicowa blokowa Wilo-Atmos GIGA-B 40/200-1,5/4-S1-IE4 jednostopniowa wirowa do ustawienia na fundamencie ze stopą na korpusie pompy. Kołnierze z przyłączami pomiarowymi ciśnienia R 1/8. Pompy z silnikami ≥ 5,5 kW są seryjnie wyposażone w czujnik termistorowy. Uszczelnienie mechaniczne do tłoczenia wody o temperaturze do Tmax. = +140 °C. Do T ≤ +40 °C dopuszczalna jest domieszka glikolu od 20 % do 40 % objętości. Przy mieszaninie woda-glikol z zawartością glikolu > 40 % do max. 50 % objętości i o tem. przetłaczanej cieczy od > +40 °C do max. +120 °C. | 3224 | PG3 | 28 | A | 22601 | NIE |  | 84137051 | 0 | 213 | 320 | Wilo-Atmos GIGA-B 40/200-1,5/4-S1-IE4 | Pompa dławnicowa blokowa | Wilo-Atmos GIGA-B | Tłoczenie wody grzewczej (zgodnie z VDI 2035), wody zimnej i mieszanin woda-glikol | Wilo | DE | 1 | SZT |  | 0.4 | IE4 | Zielony | Karton | 2 | 1 | 4 | 299 | 588 | 340 | 600 | 800 | 525 | 73 | 79 | http://downloads-wilo-select.wilo.com/assets/WIB_WILO29972087.jpg | https://wilo.com/quick/PL/pl/articleNumber/ |  | 1500 |  | Nowość | https://wilo.com/quick/PL/pl/articleNumber/2242699
1776 | 2214142 | 4062679171937 | Wilo-Atmos GIGA-B 40/200-11/2 pompa obiegowa blokowa | Pompa obiegowa blokowa Wilo-Atmos GIGA-B 40/200-11/2 dławnicowa o konstrukcji blokowej z przyłączem kołnierzowym, do zastosowań grzewczych, klimatyzacyjnych i chłodniczych w dużych budynkach | 6026 | PG3 | 28 | K | 47201 | NIE | 28.13.14 | 84137051 | 0 | 213 | 320 | Wilo-Atmos GIGA-B 40/200-11/2 | Pompa obiegowa blokowa | Wilo-Atmos GIGA-B | Tłoczenie wody grzewczej (zgodnie z VDI 2035), wody zimnej i mieszanin woda-glikol | Wilo | DE | 1 | SZT |  | 0.4 | IE3 | Zielony | Europaleta | 1 | 1 | 1 | 350 | 857 | 425 | 800 | 1200 | 569 | 154 | 180 | http://downloads-wilo-select.wilo.com/assets/WIB_WILO29972087.jpg | //cms.media.wilo.com/dcipicxmlfeature/wilo458353/6939859/wilo458353_1.jpg |  |  |  |  | https://wilo.com/quick/PL/pl/articleNumber/2214142
1777 | 2242692 | 4062679515625 | Wilo-Atmos GIGA-B 40/200-11/2-IE4 pompa dławnicowa blokowa | Pompa dławnicowa blokowa Wilo-Atmos GIGA-B 40/200-11/2-IE4 jednostopniowa wirowa do ustawienia na fundamencie ze stopą na korpusie pompy. Kołnierze z przyłączami pomiarowymi ciśnienia R 1/8. Pompy z silnikami ≥ 5,5 kW są seryjnie wyposażone w czujnik termistorowy. Uszczelnienie mechaniczne do tłoczenia wody o temperaturze do Tmax. = +140 °C. Do T ≤ +40 °C dopuszczalna jest domieszka glikolu od 20 % do 40 % objętości. Przy mieszaninie woda-glikol z zawartością glikolu > 40 % do max. 50 % objętości i o tem. przetłaczanej cieczy od > +40 °C do max. +120 °C. | 6324 | PG3 | 28 | A | 22601 | NIE |  | 84137051 | 0 | 213 | 320 | Wilo-Atmos GIGA-B 40/200-11/2-IE4 | Pompa dławnicowa blokowa | Wilo-Atmos GIGA-B | Tłoczenie wody grzewczej (zgodnie z VDI 2035), wody zimnej i mieszanin woda-glikol | Wilo | DE | 1 | SZT |  | 0.4 | IE4 | Zielony | Europaleta | 1 | 1 | 1 | 350 | 821 | 393 | 800 | 1200 | 800 | 159 | 205 | http://downloads-wilo-select.wilo.com/assets/WIB_WILO29972087.jpg | https://wilo.com/quick/PL/pl/articleNumber/ |  | 11000 |  | Nowość | https://wilo.com/quick/PL/pl/articleNumber/2242692
1778 | 2217042 | 4062679180373 | Wilo-Atmos GIGA-B 40/200-11/2-S1 pompa obiegowa blokowa | Pompa obiegowa blokowa Wilo-Atmos GIGA-B 40/200-11/2-S1 dławnicowa o konstrukcji blokowej z przyłączem kołnierzowym, do zastosowań grzewczych, klimatyzacyjnych i chłodniczych w dużych budynkach | 6143 | PG3 | 28 | K | 47201 | NIE | 28.13.14 | 84137051 | 0 | 213 | 320 | Wilo-Atmos GIGA-B 40/200-11/2-S1 | Pompa obiegowa blokowa | Wilo-Atmos GIGA-B | Tłoczenie wody grzewczej (zgodnie z VDI 2035), wody zimnej i mieszanin woda-glikol | Wilo | DE | 1 | SZT |  | 0.4 | IE3 | Zielony | Europaleta | 1 | 1 | 1 | 350 | 857 | 425 | 800 | 1200 | 569 | 154 | 180 | http://downloads-wilo-select.wilo.com/assets/WIB_WILO29972087.jpg | //cms.media.wilo.com/dcipicxmlfeature/wilo458353/6939859/wilo458353_1.jpg |  |  |  |  | https://wilo.com/quick/PL/pl/articleNumber/2217042
1779 | 2242693 | 4062679515632 | Wilo-Atmos GIGA-B 40/200-11/2-S1-IE4 pompa dławnicowa blokowa | Pompa dławnicowa blokowa Wilo-Atmos GIGA-B 40/200-11/2-S1-IE4 jednostopniowa wirowa do ustawienia na fundamencie ze stopą na korpusie pompy. Kołnierze z przyłączami pomiarowymi ciśnienia R 1/8. Pompy z silnikami ≥ 5,5 kW są seryjnie wyposażone w czujnik termistorowy. Uszczelnienie mechaniczne do tłoczenia wody o temperaturze do Tmax. = +140 °C. Do T ≤ +40 °C dopuszczalna jest domieszka glikolu od 20 % do 40 % objętości. Przy mieszaninie woda-glikol z zawartością glikolu > 40 % do max. 50 % objętości i o tem. przetłaczanej cieczy od > +40 °C do max. +120 °C. | 6449 | PG3 | 28 | A | 22601 | NIE |  | 84137051 | 0 | 213 | 320 | Wilo-Atmos GIGA-B 40/200-11/2-S1-IE4 | Pompa dławnicowa blokowa | Wilo-Atmos GIGA-B | Tłoczenie wody grzewczej (zgodnie z VDI 2035), wody zimnej i mieszanin woda-glikol | Wilo | DE | 1 | SZT |  | 0.4 | IE4 | Zielony | Europaleta | 1 | 1 | 1 | 350 | 821 | 393 | 800 | 1200 | 800 | 159 | 205 | http://downloads-wilo-select.wilo.com/assets/WIB_WILO29972087.jpg | https://wilo.com/quick/PL/pl/articleNumber/ |  | 11000 |  | Nowość | https://wilo.com/quick/PL/pl/articleNumber/2242693
1780 | 2213850 | 4062679166445 | Wilo-Atmos GIGA-B 40/200-15/2 pompa obiegowa blokowa | Pompa obiegowa blokowa Wilo-Atmos GIGA-B 40/200-15/2 dławnicowa o konstrukcji blokowej z przyłączem kołnierzowym, do zastosowań grzewczych, klimatyzacyjnych i chłodniczych w dużych budynkach | 6758 | PG3 | 28 | K | 47201 | NIE | 28.13.14 | 84137051 | 0 | 213 | 320 | Wilo-Atmos GIGA-B 40/200-15/2 | Pompa obiegowa blokowa | Wilo-Atmos GIGA-B | Tłoczenie wody grzewczej (zgodnie z VDI 2035), wody zimnej i mieszanin woda-glikol | Wilo | DE | 1 | SZT |  | 0.4 | IE3 | Zielony | Europaleta | 1 | 1 | 1 | 350 | 857 | 425 | 800 | 1200 | 569 | 173 | 199 | http://downloads-wilo-select.wilo.com/assets/WIB_WILO29972087.jpg | //cms.media.wilo.com/dcipicxmlfeature/wilo458353/6939859/wilo458353_1.jpg |  |  |  |  | https://wilo.com/quick/PL/pl/articleNumber/2213850
1781 | 2242690 | 4062679515649 | Wilo-Atmos GIGA-B 40/200-15/2-IE4 pompa dławnicowa blokowa | Pompa dławnicowa blokowa Wilo-Atmos GIGA-B 40/200-15/2-IE4 jednostopniowa wirowa do ustawienia na fundamencie ze stopą na korpusie pompy. Kołnierze z przyłączami pomiarowymi ciśnienia R 1/8. Pompy z silnikami ≥ 5,5 kW są seryjnie wyposażone w czujnik termistorowy. Uszczelnienie mechaniczne do tłoczenia wody o temperaturze do Tmax. = +140 °C. Do T ≤ +40 °C dopuszczalna jest domieszka glikolu od 20 % do 40 % objętości. Przy mieszaninie woda-glikol z zawartością glikolu > 40 % do max. 50 % objętości i o tem. przetłaczanej cieczy od > +40 °C do max. +120 °C. | 7093 | PG3 | 28 | A | 22601 | NIE |  | 84137051 | 0 | 213 | 320 | Wilo-Atmos GIGA-B 40/200-15/2-IE4 | Pompa dławnicowa blokowa | Wilo-Atmos GIGA-B | Tłoczenie wody grzewczej (zgodnie z VDI 2035), wody zimnej i mieszanin woda-glikol | Wilo | DE | 1 | SZT |  | 0.4 | IE4 | Zielony | Europaleta | 1 | 1 | 1 | 350 | 821 | 393 | 800 | 1200 | 800 | 159 | 205 | http://downloads-wilo-select.wilo.com/assets/WIB_WILO29972087.jpg | https://wilo.com/quick/PL/pl/articleNumber/ |  | 15000 |  | Nowość | https://wilo.com/quick/PL/pl/articleNumber/2242690
1782 | 2217041 | 4062679180366 | Wilo-Atmos GIGA-B 40/200-15/2-S1 pompa obiegowa blokowa | Pompa obiegowa blokowa Wilo-Atmos GIGA-B 40/200-15/2-S1 dławnicowa o konstrukcji blokowej z przyłączem kołnierzowym, do zastosowań grzewczych, klimatyzacyjnych i chłodniczych w dużych budynkach | 6875 | PG3 | 28 | K | 47201 | NIE | 28.13.14 | 84137051 | 0 | 213 | 320 | Wilo-Atmos GIGA-B 40/200-15/2-S1 | Pompa obiegowa blokowa | Wilo-Atmos GIGA-B | Tłoczenie wody grzewczej (zgodnie z VDI 2035), wody zimnej i mieszanin woda-glikol | Wilo | DE | 1 | SZT |  | 0.4 | IE3 | Zielony | Europaleta | 1 | 1 | 1 | 350 | 857 | 425 | 800 | 1200 | 569 | 173 | 199 | http://downloads-wilo-select.wilo.com/assets/WIB_WILO29972087.jpg | //cms.media.wilo.com/dcipicxmlfeature/wilo458353/6939859/wilo458353_1.jpg |  |  |  |  | https://wilo.com/quick/PL/pl/articleNumber/2217041
1783 | 2242691 | 4062679515656 | Wilo-Atmos GIGA-B 40/200-15/2-S1-IE4 pompa dławnicowa blokowa | Pompa dławnicowa blokowa Wilo-Atmos GIGA-B 40/200-15/2-S1-IE4 jednostopniowa wirowa do ustawienia na fundamencie ze stopą na korpusie pompy. Kołnierze z przyłączami pomiarowymi ciśnienia R 1/8. Pompy z silnikami ≥ 5,5 kW są seryjnie wyposażone w czujnik termistorowy. Uszczelnienie mechaniczne do tłoczenia wody o temperaturze do Tmax. = +140 °C. Do T ≤ +40 °C dopuszczalna jest domieszka glikolu od 20 % do 40 % objętości. Przy mieszaninie woda-glikol z zawartością glikolu > 40 % do max. 50 % objętości i o tem. przetłaczanej cieczy od > +40 °C do max. +120 °C. | 7217 | PG3 | 28 | A | 22601 | NIE |  | 84137051 | 0 | 213 | 320 | Wilo-Atmos GIGA-B 40/200-15/2-S1-IE4 | Pompa dławnicowa blokowa | Wilo-Atmos GIGA-B | Tłoczenie wody grzewczej (zgodnie z VDI 2035), wody zimnej i mieszanin woda-glikol | Wilo | DE | 1 | SZT |  | 0.4 | IE4 | Zielony | Europaleta | 1 | 1 | 1 | 350 | 821 | 393 | 800 | 1200 | 800 | 159 | 205 | http://downloads-wilo-select.wilo.com/assets/WIB_WILO29972087.jpg | https://wilo.com/quick/PL/pl/articleNumber/ |  | 15000 |  | Nowość | https://wilo.com/quick/PL/pl/articleNumber/2242691
1784 | 2213852 | 4062679165721 | Wilo-Atmos GIGA-B 40/200-2,2/4 pompa obiegowa blokowa | Pompa obiegowa blokowa Wilo-Atmos GIGA-B 40/200-2,2/4 dławnicowa o konstrukcji blokowej z przyłączem kołnierzowym, do zastosowań grzewczych, klimatyzacyjnych i chłodniczych w dużych budynkach | 3413 | PG3 | 28 | K | 47201 | NIE | 28.13.14 | 84137051 | 0 | 213 | 320 | Wilo-Atmos GIGA-B 40/200-2,2/4 | Pompa obiegowa blokowa | Wilo-Atmos GIGA-B | Tłoczenie wody grzewczej (zgodnie z VDI 2035), wody zimnej i mieszanin woda-glikol | Wilo | DE | 1 | SZT |  | 0.4 | IE3 | Zielony | Paleta jednorazowego użytku | 1 | 1 | 1 | 299 | 614 | 340 | 800 | 800 | 472 | 79 | 82 | http://downloads-wilo-select.wilo.com/assets/WIB_WILO29972087.jpg | //cms.media.wilo.com/dcipicxmlfeature/wilo458353/6939859/wilo458353_1.jpg |  |  |  |  | https://wilo.com/quick/PL/pl/articleNumber/2213852
1785 | 2242696 | 4062679515663 | Wilo-Atmos GIGA-B 40/200-2,2/4-IE4 pompa dławnicowa blokowa | Pompa dławnicowa blokowa Wilo-Atmos GIGA-B 40/200-2,2/4-IE4 jednostopniowa wirowa do ustawienia na fundamencie ze stopą na korpusie pompy. Kołnierze z przyłączami pomiarowymi ciśnienia R 1/8. Pompy z silnikami ≥ 5,5 kW są seryjnie wyposażone w czujnik termistorowy. Uszczelnienie mechaniczne do tłoczenia wody o temperaturze do Tmax. = +140 °C. Do T ≤ +40 °C dopuszczalna jest domieszka glikolu od 20 % do 40 % objętości. Przy mieszaninie woda-glikol z zawartością glikolu > 40 % do max. 50 % objętości i o tem. przetłaczanej cieczy od > +40 °C do max. +120 °C. | 3583 | PG3 | 28 | A | 22601 | NIE |  | 84137051 | 0 | 213 | 320 | Wilo-Atmos GIGA-B 40/200-2,2/4-IE4 | Pompa dławnicowa blokowa | Wilo-Atmos GIGA-B | Tłoczenie wody grzewczej (zgodnie z VDI 2035), wody zimnej i mieszanin woda-glikol | Wilo | DE | 1 | SZT |  | 0.4 | IE4 | Zielony | Paleta jednorazowego użytku | 1 | 1 | 1 | 299 | 629 | 340 | 600 | 800 | 600 | 79 | 99 | http://downloads-wilo-select.wilo.com/assets/WIB_WILO29972087.jpg | https://wilo.com/quick/PL/pl/articleNumber/ |  | 2200 |  | Nowość | https://wilo.com/quick/PL/pl/articleNumber/2242696
1786 | 2217044 | 4062679180397 | Wilo-Atmos GIGA-B 40/200-2,2/4-S1 pompa obiegowa blokowa | Pompa obiegowa blokowa Wilo-Atmos GIGA-B 40/200-2,2/4-S1 dławnicowa o konstrukcji blokowej z przyłączem kołnierzowym, do zastosowań grzewczych, klimatyzacyjnych i chłodniczych w dużych budynkach | 3531 | PG3 | 28 | K | 47201 | NIE | 28.13.14 | 84137051 | 0 | 213 | 320 | Wilo-Atmos GIGA-B 40/200-2,2/4-S1 | Pompa obiegowa blokowa | Wilo-Atmos GIGA-B | Tłoczenie wody grzewczej (zgodnie z VDI 2035), wody zimnej i mieszanin woda-glikol | Wilo | DE | 1 | SZT |  | 0.4 | IE3 | Zielony | Paleta jednorazowego użytku | 1 | 1 | 1 | 299 | 614 | 340 | 800 | 800 | 472 | 79 | 82 | http://downloads-wilo-select.wilo.com/assets/WIB_WILO29972087.jpg | //cms.media.wilo.com/dcipicxmlfeature/wilo458353/6939859/wilo458353_1.jpg |  |  |  |  | https://wilo.com/quick/PL/pl/articleNumber/2217044
1787 | 2242697 | 4062679515670 | Wilo-Atmos GIGA-B 40/200-2,2/4-S1-IE4 pompa dławnicowa blokowa | Pompa dławnicowa blokowa Wilo-Atmos GIGA-B 40/200-2,2/4-S1-IE4 jednostopniowa wirowa do ustawienia na fundamencie ze stopą na korpusie pompy. Kołnierze z przyłączami pomiarowymi ciśnienia R 1/8. Pompy z silnikami ≥ 5,5 kW są seryjnie wyposażone w czujnik termistorowy. Uszczelnienie mechaniczne do tłoczenia wody o temperaturze do Tmax. = +140 °C. Do T ≤ +40 °C dopuszczalna jest domieszka glikolu od 20 % do 40 % objętości. Przy mieszaninie woda-glikol z zawartością glikolu > 40 % do max. 50 % objętości i o tem. przetłaczanej cieczy od > +40 °C do max. +120 °C. | 3708 | PG3 | 28 | A | 22601 | NIE |  | 84137051 | 0 | 213 | 320 | Wilo-Atmos GIGA-B 40/200-2,2/4-S1-IE4 | Pompa dławnicowa blokowa | Wilo-Atmos GIGA-B | Tłoczenie wody grzewczej (zgodnie z VDI 2035), wody zimnej i mieszanin woda-glikol | Wilo | DE | 1 | SZT |  | 0.4 | IE4 | Zielony | Paleta jednorazowego użytku | 1 | 1 | 1 | 299 | 629 | 340 | 600 | 800 | 600 | 79 | 99 | http://downloads-wilo-select.wilo.com/assets/WIB_WILO29972087.jpg | https://wilo.com/quick/PL/pl/articleNumber/ |  | 2200 |  | Nowość | https://wilo.com/quick/PL/pl/articleNumber/2242697
1788 | 2213858 | 4062679166490 | Wilo-Atmos GIGA-B 40/220-15/2 pompa obiegowa blokowa | Pompa obiegowa blokowa Wilo-Atmos GIGA-B 40/220-15/2 dławnicowa o konstrukcji blokowej z przyłączem kołnierzowym, do zastosowań grzewczych, klimatyzacyjnych i chłodniczych w dużych budynkach | 6949 | PG3 | 28 | K | 47201 | NIE | 28.13.14 | 84137051 | 0 | 213 | 320 | Wilo-Atmos GIGA-B 40/220-15/2 | Pompa obiegowa blokowa | Wilo-Atmos GIGA-B | Tłoczenie wody grzewczej (zgodnie z VDI 2035), wody zimnej i mieszanin woda-glikol | Wilo | DE | 1 | SZT |  | 0.4 | IE3 | Zielony | Europaleta | 1 | 1 | 1 | 350 | 857 | 430 | 800 | 1200 | 574 | 187 | 211 | http://downloads-wilo-select.wilo.com/assets/WIB_WILO29972087.jpg | //cms.media.wilo.com/dcipicxmlfeature/wilo458353/6939859/wilo458353_1.jpg |  |  |  |  | https://wilo.com/quick/PL/pl/articleNumber/2213858
1789 | 2242714 | 4062679515687 | Wilo-Atmos GIGA-B 40/220-15/2-IE4 pompa dławnicowa blokowa | Pompa dławnicowa blokowa Wilo-Atmos GIGA-B 40/220-15/2-IE4 jednostopniowa wirowa do ustawienia na fundamencie ze stopą na korpusie pompy. Kołnierze z przyłączami pomiarowymi ciśnienia R 1/8. Pompy z silnikami ≥ 5,5 kW są seryjnie wyposażone w czujnik termistorowy. Uszczelnienie mechaniczne do tłoczenia wody o temperaturze do Tmax. = +140 °C. Do T ≤ +40 °C dopuszczalna jest domieszka glikolu od 20 % do 40 % objętości. Przy mieszaninie woda-glikol z zawartością glikolu > 40 % do max. 50 % objętości i o tem. przetłaczanej cieczy od > +40 °C do max. +120 °C. | 7294 | PG3 | 28 | A | 22601 | NIE |  | 84137051 | 0 | 213 | 320 | Wilo-Atmos GIGA-B 40/220-15/2-IE4 | Pompa dławnicowa blokowa | Wilo-Atmos GIGA-B | Tłoczenie wody grzewczej (zgodnie z VDI 2035), wody zimnej i mieszanin woda-glikol | Wilo | DE | 1 | SZT |  | 0.4 | IE4 | Zielony | Europaleta | 1 | 1 | 1 | 350 | 821 | 405 | 800 | 1200 | 800 | 173 | 218 | http://downloads-wilo-select.wilo.com/assets/WIB_WILO29972087.jpg | https://wilo.com/quick/PL/pl/articleNumber/ |  | 15000 |  | Nowość | https://wilo.com/quick/PL/pl/articleNumber/2242714
1790 | 2217053 | 4062679180489 | Wilo-Atmos GIGA-B 40/220-15/2-S1 pompa obiegowa blokowa | Pompa obiegowa blokowa Wilo-Atmos GIGA-B 40/220-15/2-S1 dławnicowa o konstrukcji blokowej z przyłączem kołnierzowym, do zastosowań grzewczych, klimatyzacyjnych i chłodniczych w dużych budynkach | 7067 | PG3 | 28 | K | 47201 | NIE | 28.13.14 | 84137051 | 0 | 213 | 320 | Wilo-Atmos GIGA-B 40/220-15/2-S1 | Pompa obiegowa blokowa | Wilo-Atmos GIGA-B | Tłoczenie wody grzewczej (zgodnie z VDI 2035), wody zimnej i mieszanin woda-glikol | Wilo | DE | 1 | SZT |  | 0.4 | IE3 | Zielony | Europaleta | 1 | 1 | 1 | 350 | 857 | 430 | 800 | 1200 | 574 | 187 | 211 | http://downloads-wilo-select.wilo.com/assets/WIB_WILO29972087.jpg | //cms.media.wilo.com/dcipicxmlfeature/wilo458353/6939859/wilo458353_1.jpg |  |  |  |  | https://wilo.com/quick/PL/pl/articleNumber/2217053
1791 | 2242715 | 4062679515694 | Wilo-Atmos GIGA-B 40/220-15/2-S1-IE4 pompa dławnicowa blokowa | Pompa dławnicowa blokowa Wilo-Atmos GIGA-B 40/220-15/2-S1-IE4 jednostopniowa wirowa do ustawienia na fundamencie ze stopą na korpusie pompy. Kołnierze z przyłączami pomiarowymi ciśnienia R 1/8. Pompy z silnikami ≥ 5,5 kW są seryjnie wyposażone w czujnik termistorowy. Uszczelnienie mechaniczne do tłoczenia wody o temperaturze do Tmax. = +140 °C. Do T ≤ +40 °C dopuszczalna jest domieszka glikolu od 20 % do 40 % objętości. Przy mieszaninie woda-glikol z zawartością glikolu > 40 % do max. 50 % objętości i o tem. przetłaczanej cieczy od > +40 °C do max. +120 °C. | 7418 | PG3 | 28 | A | 22601 | NIE |  | 84137051 | 0 | 213 | 320 | Wilo-Atmos GIGA-B 40/220-15/2-S1-IE4 | Pompa dławnicowa blokowa | Wilo-Atmos GIGA-B | Tłoczenie wody grzewczej (zgodnie z VDI 2035), wody zimnej i mieszanin woda-glikol | Wilo | DE | 1 | SZT |  | 0.4 | IE4 | Zielony | Europaleta | 1 | 1 | 1 | 350 | 821 | 405 | 800 | 1200 | 800 | 173 | 218 | http://downloads-wilo-select.wilo.com/assets/WIB_WILO29972087.jpg | https://wilo.com/quick/PL/pl/articleNumber/ |  | 15000 |  | Nowość | https://wilo.com/quick/PL/pl/articleNumber/2242715
1792 | 2213861 | 4062679165776 | Wilo-Atmos GIGA-B 40/230-1,5/4 pompa obiegowa blokowa | Pompa obiegowa blokowa Wilo-Atmos GIGA-B 40/230-1,5/4 dławnicowa o konstrukcji blokowej z przyłączem kołnierzowym, do zastosowań grzewczych, klimatyzacyjnych i chłodniczych w dużych budynkach | 3239 | PG3 | 28 | K | 47201 | NIE | 28.13.14 | 84137051 | 0 | 213 | 320 | Wilo-Atmos GIGA-B 40/230-1,5/4 | Pompa obiegowa blokowa | Wilo-Atmos GIGA-B | Tłoczenie wody grzewczej (zgodnie z VDI 2035), wody zimnej i mieszanin woda-glikol | Wilo | DE | 1 | SZT |  | 0.4 | IE3 | Zielony | Paleta jednorazowego użytku | 1 | 1 | 1 | 350 | 575 | 405 | 800 | 800 | 537 | 85 | 117 | http://downloads-wilo-select.wilo.com/assets/WIB_WILO29972087.jpg | //cms.media.wilo.com/dcipicxmlfeature/wilo458353/6939859/wilo458353_1.jpg |  |  |  |  | https://wilo.com/quick/PL/pl/articleNumber/2213861
1793 | 2242720 | 4062679515700 | Wilo-Atmos GIGA-B 40/230-1,5/4-IE4 pompa dławnicowa blokowa | Pompa dławnicowa blokowa Wilo-Atmos GIGA-B 40/230-1,5/4-IE4 jednostopniowa wirowa do ustawienia na fundamencie ze stopą na korpusie pompy. Kołnierze z przyłączami pomiarowymi ciśnienia R 1/8. Pompy z silnikami ≥ 5,5 kW są seryjnie wyposażone w czujnik termistorowy. Uszczelnienie mechaniczne do tłoczenia wody o temperaturze do Tmax. = +140 °C. Do T ≤ +40 °C dopuszczalna jest domieszka glikolu od 20 % do 40 % objętości. Przy mieszaninie woda-glikol z zawartością glikolu > 40 % do max. 50 % objętości i o tem. przetłaczanej cieczy od > +40 °C do max. +120 °C. | 3400 | PG3 | 28 | A | 22601 | NIE |  | 84137051 | 0 | 213 | 320 | Wilo-Atmos GIGA-B 40/230-1,5/4-IE4 | Pompa dławnicowa blokowa | Wilo-Atmos GIGA-B | Tłoczenie wody grzewczej (zgodnie z VDI 2035), wody zimnej i mieszanin woda-glikol | Wilo | DE | 1 | SZT |  | 0.4 | IE4 | Zielony | Karton | 2 | 1 | 4 | 350 | 598 | 405 | 600 | 800 | 800 | 87 | 93 | http://downloads-wilo-select.wilo.com/assets/WIB_WILO29972087.jpg | https://wilo.com/quick/PL/pl/articleNumber/ |  | 1500 |  | Nowość | https://wilo.com/quick/PL/pl/articleNumber/2242720
1794 | 2217056 | 4062679180519 | Wilo-Atmos GIGA-B 40/230-1,5/4-S1 pompa obiegowa blokowa | Pompa obiegowa blokowa Wilo-Atmos GIGA-B 40/230-1,5/4-S1 dławnicowa o konstrukcji blokowej z przyłączem kołnierzowym, do zastosowań grzewczych, klimatyzacyjnych i chłodniczych w dużych budynkach | 3356 | PG3 | 28 | K | 47201 | NIE | 28.13.14 | 84137051 | 0 | 213 | 320 | Wilo-Atmos GIGA-B 40/230-1,5/4-S1 | Pompa obiegowa blokowa | Wilo-Atmos GIGA-B | Tłoczenie wody grzewczej (zgodnie z VDI 2035), wody zimnej i mieszanin woda-glikol | Wilo | DE | 1 | SZT |  | 0.4 | IE3 | Zielony | Paleta jednorazowego użytku | 1 | 1 | 1 | 350 | 575 | 405 | 800 | 800 | 537 | 85 | 117 | http://downloads-wilo-select.wilo.com/assets/WIB_WILO29972087.jpg | //cms.media.wilo.com/dcipicxmlfeature/wilo458353/6939859/wilo458353_1.jpg |  |  |  |  | https://wilo.com/quick/PL/pl/articleNumber/2217056
1795 | 2242721 | 4062679515717 | Wilo-Atmos GIGA-B 40/230-1,5/4-S1-IE4 pompa dławnicowa blokowa | Pompa dławnicowa blokowa Wilo-Atmos GIGA-B 40/230-1,5/4-S1-IE4 jednostopniowa wirowa do ustawienia na fundamencie ze stopą na korpusie pompy. Kołnierze z przyłączami pomiarowymi ciśnienia R 1/8. Pompy z silnikami ≥ 5,5 kW są seryjnie wyposażone w czujnik termistorowy. Uszczelnienie mechaniczne do tłoczenia wody o temperaturze do Tmax. = +140 °C. Do T ≤ +40 °C dopuszczalna jest domieszka glikolu od 20 % do 40 % objętości. Przy mieszaninie woda-glikol z zawartością glikolu > 40 % do max. 50 % objętości i o tem. przetłaczanej cieczy od > +40 °C do max. +120 °C. | 3524 | PG3 | 28 | A | 22601 | NIE |  | 84137051 | 0 | 213 | 320 | Wilo-Atmos GIGA-B 40/230-1,5/4-S1-IE4 | Pompa dławnicowa blokowa | Wilo-Atmos GIGA-B | Tłoczenie wody grzewczej (zgodnie z VDI 2035), wody zimnej i mieszanin woda-glikol | Wilo | DE | 1 | SZT |  | 0.4 | IE4 | Zielony | Karton | 2 | 1 | 4 | 350 | 598 | 405 | 600 | 800 | 800 | 87 | 93 | http://downloads-wilo-select.wilo.com/assets/WIB_WILO29972087.jpg | https://wilo.com/quick/PL/pl/articleNumber/ |  | 1500 |  | Nowość | https://wilo.com/quick/PL/pl/articleNumber/2242721
1796 | 2213857 | 4062679166483 | Wilo-Atmos GIGA-B 40/230-18,5/2 pompa obiegowa blokowa | Pompa obiegowa blokowa Wilo-Atmos GIGA-B 40/230-18,5/2 dławnicowa o konstrukcji blokowej z przyłączem kołnierzowym, do zastosowań grzewczych, klimatyzacyjnych i chłodniczych w dużych budynkach | 7401 | PG3 | 28 | K | 47201 | NIE | 28.13.14 | 84137051 | 0 | 213 | 320 | Wilo-Atmos GIGA-B 40/230-18,5/2 | Pompa obiegowa blokowa | Wilo-Atmos GIGA-B | Tłoczenie wody grzewczej (zgodnie z VDI 2035), wody zimnej i mieszanin woda-glikol | Wilo | DE | 1 | SZT |  | 0.4 | IE3 | Zielony | Europaleta | 1 | 1 | 1 | 350 | 857 | 430 | 800 | 1200 | 574 | 204 | 228 | http://downloads-wilo-select.wilo.com/assets/WIB_WILO29972087.jpg | //cms.media.wilo.com/dcipicxmlfeature/wilo458353/6939859/wilo458353_1.jpg |  |  |  |  | https://wilo.com/quick/PL/pl/articleNumber/2213857
1797 | 2242712 | 4062679515724 | Wilo-Atmos GIGA-B 40/230-18,5/2-IE4 pompa dławnicowa blokowa | Pompa dławnicowa blokowa Wilo-Atmos GIGA-B 40/230-18,5/2-IE4 jednostopniowa wirowa do ustawienia na fundamencie ze stopą na korpusie pompy. Kołnierze z przyłączami pomiarowymi ciśnienia R 1/8. Pompy z silnikami ≥ 5,5 kW są seryjnie wyposażone w czujnik termistorowy. Uszczelnienie mechaniczne do tłoczenia wody o temperaturze do Tmax. = +140 °C. Do T ≤ +40 °C dopuszczalna jest domieszka glikolu od 20 % do 40 % objętości. Przy mieszaninie woda-glikol z zawartością glikolu > 40 % do max. 50 % objętości i o tem. przetłaczanej cieczy od > +40 °C do max. +120 °C. | 7768 | PG3 | 28 | A | 22601 | NIE |  | 84137051 | 0 | 213 | 320 | Wilo-Atmos GIGA-B 40/230-18,5/2-IE4 | Pompa dławnicowa blokowa | Wilo-Atmos GIGA-B | Tłoczenie wody grzewczej (zgodnie z VDI 2035), wody zimnej i mieszanin woda-glikol | Wilo | DE | 1 | SZT |  | 0.4 | IE4 | Zielony | Europaleta | 1 | 1 | 1 | 350 | 821 | 405 | 800 | 1200 | 800 | 193 | 238 | http://downloads-wilo-select.wilo.com/assets/WIB_WILO29972087.jpg | https://wilo.com/quick/PL/pl/articleNumber/ |  | 18500 |  | Nowość | https://wilo.com/quick/PL/pl/articleNumber/2242712
1798 | 2217052 | 4062679180472 | Wilo-Atmos GIGA-B 40/230-18,5/2-S1 pompa obiegowa blokowa | Pompa obiegowa blokowa Wilo-Atmos GIGA-B 40/230-18,5/2-S1 dławnicowa o konstrukcji blokowej z przyłączem kołnierzowym, do zastosowań grzewczych, klimatyzacyjnych i chłodniczych w dużych budynkach | 7518 | PG3 | 28 | K | 47201 | NIE | 28.13.14 | 84137051 | 0 | 213 | 320 | Wilo-Atmos GIGA-B 40/230-18,5/2-S1 | Pompa obiegowa blokowa | Wilo-Atmos GIGA-B | Tłoczenie wody grzewczej (zgodnie z VDI 2035), wody zimnej i mieszanin woda-glikol | Wilo | DE | 1 | SZT |  | 0.4 | IE3 | Zielony | Europaleta | 1 | 1 | 1 | 350 | 857 | 430 | 800 | 1200 | 574 | 204 | 228 | http://downloads-wilo-select.wilo.com/assets/WIB_WILO29972087.jpg | //cms.media.wilo.com/dcipicxmlfeature/wilo458353/6939859/wilo458353_1.jpg |  |  |  |  | https://wilo.com/quick/PL/pl/articleNumber/2217052
1799 | 2242713 | 4062679515731 | Wilo-Atmos GIGA-B 40/230-18,5/2-S1-IE4 pompa dławnicowa blokowa | Pompa dławnicowa blokowa Wilo-Atmos GIGA-B 40/230-18,5/2-S1-IE4 jednostopniowa wirowa do ustawienia na fundamencie ze stopą na korpusie pompy. Kołnierze z przyłączami pomiarowymi ciśnienia R 1/8. Pompy z silnikami ≥ 5,5 kW są seryjnie wyposażone w czujnik termistorowy. Uszczelnienie mechaniczne do tłoczenia wody o temperaturze do Tmax. = +140 °C. Do T ≤ +40 °C dopuszczalna jest domieszka glikolu od 20 % do 40 % objętości. Przy mieszaninie woda-glikol z zawartością glikolu > 40 % do max. 50 % objętości i o tem. przetłaczanej cieczy od > +40 °C do max. +120 °C. | 7893 | PG3 | 28 | A | 22601 | NIE |  | 84137051 | 0 | 213 | 320 | Wilo-Atmos GIGA-B 40/230-18,5/2-S1-IE4 | Pompa dławnicowa blokowa | Wilo-Atmos GIGA-B | Tłoczenie wody grzewczej (zgodnie z VDI 2035), wody zimnej i mieszanin woda-glikol | Wilo | DE | 1 | SZT |  | 0.4 | IE4 | Zielony | Europaleta | 1 | 1 | 1 | 350 | 821 | 405 | 800 | 1200 | 800 | 193 | 238 | http://downloads-wilo-select.wilo.com/assets/WIB_WILO29972087.jpg | https://wilo.com/quick/PL/pl/articleNumber/ |  | 18500 |  | Nowość | https://wilo.com/quick/PL/pl/articleNumber/2242713
1800 | 2214144 | 4062679171951 | Wilo-Atmos GIGA-B 40/240-18,5/2 pompa obiegowa blokowa | Pompa obiegowa blokowa Wilo-Atmos GIGA-B 40/240-18,5/2 dławnicowa o konstrukcji blokowej z przyłączem kołnierzowym, do zastosowań grzewczych, klimatyzacyjnych i chłodniczych w dużych budynkach | 7401 | PG3 | 28 | K | 47201 | NIE | 28.13.14 | 84137051 | 0 | 213 | 320 | Wilo-Atmos GIGA-B 40/240-18,5/2 | Pompa obiegowa blokowa | Wilo-Atmos GIGA-B | Tłoczenie wody grzewczej (zgodnie z VDI 2035), wody zimnej i mieszanin woda-glikol | Wilo | DE | 1 | SZT |  | 0.4 | IE3 | Zielony | Europaleta | 1 | 1 | 1 | 350 | 857 | 430 | 800 | 1200 | 574 | 204 | 228 | http://downloads-wilo-select.wilo.com/assets/WIB_WILO29972087.jpg | //cms.media.wilo.com/dcipicxmlfeature/wilo458353/6939859/wilo458353_1.jpg |  |  |  |  | https://wilo.com/quick/PL/pl/articleNumber/2214144
1801 | 2242710 | 4062679515748 | Wilo-Atmos GIGA-B 40/240-18,5/2-IE4 pompa dławnicowa blokowa | Pompa dławnicowa blokowa Wilo-Atmos GIGA-B 40/240-18,5/2-IE4 jednostopniowa wirowa do ustawienia na fundamencie ze stopą na korpusie pompy. Kołnierze z przyłączami pomiarowymi ciśnienia R 1/8. Pompy z silnikami ≥ 5,5 kW są seryjnie wyposażone w czujnik termistorowy. Uszczelnienie mechaniczne do tłoczenia wody o temperaturze do Tmax. = +140 °C. Do T ≤ +40 °C dopuszczalna jest domieszka glikolu od 20 % do 40 % objętości. Przy mieszaninie woda-glikol z zawartością glikolu > 40 % do max. 50 % objętości i o tem. przetłaczanej cieczy od > +40 °C do max. +120 °C. | 7768 | PG3 | 28 | A | 22601 | NIE |  | 84137051 | 0 | 213 | 320 | Wilo-Atmos GIGA-B 40/240-18,5/2-IE4 | Pompa dławnicowa blokowa | Wilo-Atmos GIGA-B | Tłoczenie wody grzewczej (zgodnie z VDI 2035), wody zimnej i mieszanin woda-glikol | Wilo | DE | 1 | SZT |  | 0.4 | IE4 | Zielony | Europaleta | 1 | 1 | 1 | 350 | 821 | 405 | 800 | 1200 | 800 | 193 | 238 | http://downloads-wilo-select.wilo.com/assets/WIB_WILO29972087.jpg | https://wilo.com/quick/PL/pl/articleNumber/ |  | 18500 |  | Nowość | https://wilo.com/quick/PL/pl/articleNumber/2242710
1802 | 2217051 | 4062679180465 | Wilo-Atmos GIGA-B 40/240-18,5/2-S1 pompa obiegowa blokowa | Pompa obiegowa blokowa Wilo-Atmos GIGA-B 40/240-18,5/2-S1 dławnicowa o konstrukcji blokowej z przyłączem kołnierzowym, do zastosowań grzewczych, klimatyzacyjnych i chłodniczych w dużych budynkach | 7518 | PG3 | 28 | K | 47201 | NIE | 28.13.14 | 84137051 | 0 | 213 | 320 | Wilo-Atmos GIGA-B 40/240-18,5/2-S1 | Pompa obiegowa blokowa | Wilo-Atmos GIGA-B | Tłoczenie wody grzewczej (zgodnie z VDI 2035), wody zimnej i mieszanin woda-glikol | Wilo | DE | 1 | SZT |  | 0.4 | IE3 | Zielony | Europaleta | 1 | 1 | 1 | 350 | 857 | 430 | 800 | 1200 | 574 | 204 | 228 | http://downloads-wilo-select.wilo.com/assets/WIB_WILO29972087.jpg | //cms.media.wilo.com/dcipicxmlfeature/wilo458353/6939859/wilo458353_1.jpg |  |  |  |  | https://wilo.com/quick/PL/pl/articleNumber/2217051
1803 | 2242711 | 4062679515755 | Wilo-Atmos GIGA-B 40/240-18,5/2-S1-IE4 pompa dławnicowa blokowa | Pompa dławnicowa blokowa Wilo-Atmos GIGA-B 40/240-18,5/2-S1-IE4 jednostopniowa wirowa do ustawienia na fundamencie ze stopą na korpusie pompy. Kołnierze z przyłączami pomiarowymi ciśnienia R 1/8. Pompy z silnikami ≥ 5,5 kW są seryjnie wyposażone w czujnik termistorowy. Uszczelnienie mechaniczne do tłoczenia wody o temperaturze do Tmax. = +140 °C. Do T ≤ +40 °C dopuszczalna jest domieszka glikolu od 20 % do 40 % objętości. Przy mieszaninie woda-glikol z zawartością glikolu > 40 % do max. 50 % objętości i o tem. przetłaczanej cieczy od > +40 °C do max. +120 °C. | 7893 | PG3 | 28 | A | 22601 | NIE |  | 84137051 | 0 | 213 | 320 | Wilo-Atmos GIGA-B 40/240-18,5/2-S1-IE4 | Pompa dławnicowa blokowa | Wilo-Atmos GIGA-B | Tłoczenie wody grzewczej (zgodnie z VDI 2035), wody zimnej i mieszanin woda-glikol | Wilo | DE | 1 | SZT |  | 0.4 | IE4 | Zielony | Europaleta | 1 | 1 | 1 | 350 | 821 | 405 | 800 | 1200 | 800 | 193 | 238 | http://downloads-wilo-select.wilo.com/assets/WIB_WILO29972087.jpg | https://wilo.com/quick/PL/pl/articleNumber/ |  | 18500 |  | Nowość | https://wilo.com/quick/PL/pl/articleNumber/2242711
1804 | 2213860 | 4062679165769 | Wilo-Atmos GIGA-B 40/240-2,2/4 pompa obiegowa blokowa | Pompa obiegowa blokowa Wilo-Atmos GIGA-B 40/240-2,2/4 dławnicowa o konstrukcji blokowej z przyłączem kołnierzowym, do zastosowań grzewczych, klimatyzacyjnych i chłodniczych w dużych budynkach | 3449 | PG3 | 28 | K | 47201 | NIE | 28.13.14 | 84137051 | 0 | 213 | 320 | Wilo-Atmos GIGA-B 40/240-2,2/4 | Pompa obiegowa blokowa | Wilo-Atmos GIGA-B | Tłoczenie wody grzewczej (zgodnie z VDI 2035), wody zimnej i mieszanin woda-glikol | Wilo | DE | 1 | SZT |  | 0.4 | IE3 | Zielony | Paleta jednorazowego użytku | 1 | 1 | 1 | 350 | 614 | 405 | 800 | 800 | 537 | 96 | 128 | http://downloads-wilo-select.wilo.com/assets/WIB_WILO29972087.jpg | //cms.media.wilo.com/dcipicxmlfeature/wilo458353/6939859/wilo458353_1.jpg |  |  |  |  | https://wilo.com/quick/PL/pl/articleNumber/2213860
1805 | 2242718 | 4062679515762 | Wilo-Atmos GIGA-B 40/240-2,2/4-IE4 pompa dławnicowa blokowa | Pompa dławnicowa blokowa Wilo-Atmos GIGA-B 40/240-2,2/4-IE4 jednostopniowa wirowa do ustawienia na fundamencie ze stopą na korpusie pompy. Kołnierze z przyłączami pomiarowymi ciśnienia R 1/8. Pompy z silnikami ≥ 5,5 kW są seryjnie wyposażone w czujnik termistorowy. Uszczelnienie mechaniczne do tłoczenia wody o temperaturze do Tmax. = +140 °C. Do T ≤ +40 °C dopuszczalna jest domieszka glikolu od 20 % do 40 % objętości. Przy mieszaninie woda-glikol z zawartością glikolu > 40 % do max. 50 % objętości i o tem. przetłaczanej cieczy od > +40 °C do max. +120 °C. | 3619 | PG3 | 28 | A | 22601 | NIE |  | 84137051 | 0 | 213 | 320 | Wilo-Atmos GIGA-B 40/240-2,2/4-IE4 | Pompa dławnicowa blokowa | Wilo-Atmos GIGA-B | Tłoczenie wody grzewczej (zgodnie z VDI 2035), wody zimnej i mieszanin woda-glikol | Wilo | DE | 1 | SZT |  | 0.4 | IE4 | Zielony | Karton | 2 | 1 | 4 | 350 | 629 | 405 | 600 | 800 | 800 | 96 | 102 | http://downloads-wilo-select.wilo.com/assets/WIB_WILO29972087.jpg | https://wilo.com/quick/PL/pl/articleNumber/ |  | 2200 |  | Nowość | https://wilo.com/quick/PL/pl/articleNumber/2242718
1806 | 2217055 | 4062679180502 | Wilo-Atmos GIGA-B 40/240-2,2/4-S1 pompa obiegowa blokowa | Pompa obiegowa blokowa Wilo-Atmos GIGA-B 40/240-2,2/4-S1 dławnicowa o konstrukcji blokowej z przyłączem kołnierzowym, do zastosowań grzewczych, klimatyzacyjnych i chłodniczych w dużych budynkach | 3566 | PG3 | 28 | K | 47201 | NIE | 28.13.14 | 84137051 | 0 | 213 | 320 | Wilo-Atmos GIGA-B 40/240-2,2/4-S1 | Pompa obiegowa blokowa | Wilo-Atmos GIGA-B | Tłoczenie wody grzewczej (zgodnie z VDI 2035), wody zimnej i mieszanin woda-glikol | Wilo | DE | 1 | SZT |  | 0.4 | IE3 | Zielony | Paleta jednorazowego użytku | 1 | 1 | 1 | 350 | 614 | 405 | 800 | 800 | 537 | 96 | 128 | http://downloads-wilo-select.wilo.com/assets/WIB_WILO29972087.jpg | //cms.media.wilo.com/dcipicxmlfeature/wilo458353/6939859/wilo458353_1.jpg |  |  |  |  | https://wilo.com/quick/PL/pl/articleNumber/2217055
1807 | 2242719 | 4062679515779 | Wilo-Atmos GIGA-B 40/240-2,2/4-S1-IE4 pompa dławnicowa blokowa | Pompa dławnicowa blokowa Wilo-Atmos GIGA-B 40/240-2,2/4-S1-IE4 jednostopniowa wirowa do ustawienia na fundamencie ze stopą na korpusie pompy. Kołnierze z przyłączami pomiarowymi ciśnienia R 1/8. Pompy z silnikami ≥ 5,5 kW są seryjnie wyposażone w czujnik termistorowy. Uszczelnienie mechaniczne do tłoczenia wody o temperaturze do Tmax. = +140 °C. Do T ≤ +40 °C dopuszczalna jest domieszka glikolu od 20 % do 40 % objętości. Przy mieszaninie woda-glikol z zawartością glikolu > 40 % do max. 50 % objętości i o tem. przetłaczanej cieczy od > +40 °C do max. +120 °C. | 3744 | PG3 | 28 | A | 22601 | NIE |  | 84137051 | 0 | 213 | 320 | Wilo-Atmos GIGA-B 40/240-2,2/4-S1-IE4 | Pompa dławnicowa blokowa | Wilo-Atmos GIGA-B | Tłoczenie wody grzewczej (zgodnie z VDI 2035), wody zimnej i mieszanin woda-glikol | Wilo | DE | 1 | SZT |  | 0.4 | IE4 | Zielony | Karton | 2 | 1 | 4 | 350 | 629 | 405 | 600 | 800 | 800 | 96 | 102 | http://downloads-wilo-select.wilo.com/assets/WIB_WILO29972087.jpg | https://wilo.com/quick/PL/pl/articleNumber/ |  | 2200 |  | Nowość | https://wilo.com/quick/PL/pl/articleNumber/2242719
1808 | 2213856 | 4062679166476 | Wilo-Atmos GIGA-B 40/240-22/2 pompa obiegowa blokowa | Pompa obiegowa blokowa Wilo-Atmos GIGA-B 40/240-22/2 dławnicowa o konstrukcji blokowej z przyłączem kołnierzowym, do zastosowań grzewczych, klimatyzacyjnych i chłodniczych w dużych budynkach | 9091 | PG3 | 28 | K | 47201 | NIE | 28.13.14 | 84137051 | 0 | 213 | 320 | Wilo-Atmos GIGA-B 40/240-22/2 | Pompa obiegowa blokowa | Wilo-Atmos GIGA-B | Tłoczenie wody grzewczej (zgodnie z VDI 2035), wody zimnej i mieszanin woda-glikol | Wilo | DE | 1 | SZT |  | 0.4 | IE3 | Zielony | Europaleta | 1 | 1 | 1 | 350 | 926 | 452 | 800 | 1200 | 579 | 292 | 314 | http://downloads-wilo-select.wilo.com/assets/WIB_WILO29972087.jpg | //cms.media.wilo.com/dcipicxmlfeature/wilo458353/6939859/wilo458353_1.jpg |  |  |  |  | https://wilo.com/quick/PL/pl/articleNumber/2213856
1809 | 2242708 | 4062679515786 | Wilo-Atmos GIGA-B 40/240-22/2-IE4 pompa dławnicowa blokowa | Pompa dławnicowa blokowa Wilo-Atmos GIGA-B 40/240-22/2-IE4 jednostopniowa wirowa do ustawienia na fundamencie ze stopą na korpusie pompy. Kołnierze z przyłączami pomiarowymi ciśnienia R 1/8. Pompy z silnikami ≥ 5,5 kW są seryjnie wyposażone w czujnik termistorowy. Uszczelnienie mechaniczne do tłoczenia wody o temperaturze do Tmax. = +140 °C. Do T ≤ +40 °C dopuszczalna jest domieszka glikolu od 20 % do 40 % objętości. Przy mieszaninie woda-glikol z zawartością glikolu > 40 % do max. 50 % objętości i o tem. przetłaczanej cieczy od > +40 °C do max. +120 °C. | 9540 | PG3 | 28 | A | 22601 | NIE |  | 84137051 | 0 | 213 | 320 | Wilo-Atmos GIGA-B 40/240-22/2-IE4 | Pompa dławnicowa blokowa | Wilo-Atmos GIGA-B | Tłoczenie wody grzewczej (zgodnie z VDI 2035), wody zimnej i mieszanin woda-glikol | Wilo | DE | 1 | SZT |  | 0.4 | IE4 | Zielony | Europaleta | 1 | 1 | 1 | 352 | 926 | 435 | 800 | 1200 | 800 | 227 | 273 | http://downloads-wilo-select.wilo.com/assets/WIB_WILO29972087.jpg | https://wilo.com/quick/PL/pl/articleNumber/ |  | 22000 |  | Nowość | https://wilo.com/quick/PL/pl/articleNumber/2242708
1810 | 2217050 | 4062679180458 | Wilo-Atmos GIGA-B 40/240-22/2-S1 pompa obiegowa blokowa | Pompa obiegowa blokowa Wilo-Atmos GIGA-B 40/240-22/2-S1 dławnicowa o konstrukcji blokowej z przyłączem kołnierzowym, do zastosowań grzewczych, klimatyzacyjnych i chłodniczych w dużych budynkach | 9208 | PG3 | 28 | K | 47201 | NIE | 28.13.14 | 84137051 | 0 | 213 | 320 | Wilo-Atmos GIGA-B 40/240-22/2-S1 | Pompa obiegowa blokowa | Wilo-Atmos GIGA-B | Tłoczenie wody grzewczej (zgodnie z VDI 2035), wody zimnej i mieszanin woda-glikol | Wilo | DE | 1 | SZT |  | 0.4 | IE3 | Zielony | Europaleta | 1 | 1 | 1 | 350 | 926 | 452 | 800 | 1200 | 579 | 292 | 314 | http://downloads-wilo-select.wilo.com/assets/WIB_WILO29972087.jpg | //cms.media.wilo.com/dcipicxmlfeature/wilo458353/6939859/wilo458353_1.jpg |  |  |  |  | https://wilo.com/quick/PL/pl/articleNumber/2217050
1811 | 2242709 | 4062679515793 | Wilo-Atmos GIGA-B 40/240-22/2-S1-IE4 pompa dławnicowa blokowa | Pompa dławnicowa blokowa Wilo-Atmos GIGA-B 40/240-22/2-S1-IE4 jednostopniowa wirowa do ustawienia na fundamencie ze stopą na korpusie pompy. Kołnierze z przyłączami pomiarowymi ciśnienia R 1/8. Pompy z silnikami ≥ 5,5 kW są seryjnie wyposażone w czujnik termistorowy. Uszczelnienie mechaniczne do tłoczenia wody o temperaturze do Tmax. = +140 °C. Do T ≤ +40 °C dopuszczalna jest domieszka glikolu od 20 % do 40 % objętości. Przy mieszaninie woda-glikol z zawartością glikolu > 40 % do max. 50 % objętości i o tem. przetłaczanej cieczy od > +40 °C do max. +120 °C. | 9665 | PG3 | 28 | A | 22601 | NIE |  | 84137051 | 0 | 213 | 320 | Wilo-Atmos GIGA-B 40/240-22/2-S1-IE4 | Pompa dławnicowa blokowa | Wilo-Atmos GIGA-B | Tłoczenie wody grzewczej (zgodnie z VDI 2035), wody zimnej i mieszanin woda-glikol | Wilo | DE | 1 | SZT |  | 0.4 | IE4 | Zielony | Europaleta | 1 | 1 | 1 | 352 | 926 | 435 | 800 | 1200 | 800 | 227 | 273 | http://downloads-wilo-select.wilo.com/assets/WIB_WILO29972087.jpg | https://wilo.com/quick/PL/pl/articleNumber/ |  | 22000 |  | Nowość | https://wilo.com/quick/PL/pl/articleNumber/2242709
1812 | 2214143 | 4062679171944 | Wilo-Atmos GIGA-B 40/250-22/2 pompa obiegowa blokowa | Pompa obiegowa blokowa Wilo-Atmos GIGA-B 40/250-22/2 dławnicowa o konstrukcji blokowej z przyłączem kołnierzowym, do zastosowań grzewczych, klimatyzacyjnych i chłodniczych w dużych budynkach | 9091 | PG3 | 28 | K | 47201 | NIE | 28.13.14 | 84137051 | 0 | 213 | 320 | Wilo-Atmos GIGA-B 40/250-22/2 | Pompa obiegowa blokowa | Wilo-Atmos GIGA-B | Tłoczenie wody grzewczej (zgodnie z VDI 2035), wody zimnej i mieszanin woda-glikol | Wilo | DE | 1 | SZT |  | 0.4 | IE3 | Zielony | Europaleta | 1 | 1 | 1 | 350 | 926 | 452 | 800 | 1200 | 579 | 292 | 314 | http://downloads-wilo-select.wilo.com/assets/WIB_WILO29972087.jpg | //cms.media.wilo.com/dcipicxmlfeature/wilo458353/6939859/wilo458353_1.jpg |  |  |  |  | https://wilo.com/quick/PL/pl/articleNumber/2214143
1813 | 2242706 | 4062679515809 | Wilo-Atmos GIGA-B 40/250-22/2-IE4 pompa dławnicowa blokowa | Pompa dławnicowa blokowa Wilo-Atmos GIGA-B 40/250-22/2-IE4 jednostopniowa wirowa do ustawienia na fundamencie ze stopą na korpusie pompy. Kołnierze z przyłączami pomiarowymi ciśnienia R 1/8. Pompy z silnikami ≥ 5,5 kW są seryjnie wyposażone w czujnik termistorowy. Uszczelnienie mechaniczne do tłoczenia wody o temperaturze do Tmax. = +140 °C. Do T ≤ +40 °C dopuszczalna jest domieszka glikolu od 20 % do 40 % objętości. Przy mieszaninie woda-glikol z zawartością glikolu > 40 % do max. 50 % objętości i o tem. przetłaczanej cieczy od > +40 °C do max. +120 °C. | 9540 | PG3 | 28 | A | 22601 | NIE |  | 84137051 | 0 | 213 | 320 | Wilo-Atmos GIGA-B 40/250-22/2-IE4 | Pompa dławnicowa blokowa | Wilo-Atmos GIGA-B | Tłoczenie wody grzewczej (zgodnie z VDI 2035), wody zimnej i mieszanin woda-glikol | Wilo | DE | 1 | SZT |  | 0.4 | IE4 | Zielony | Europaleta | 1 | 1 | 1 | 352 | 926 | 435 | 800 | 1200 | 800 | 227 | 273 | http://downloads-wilo-select.wilo.com/assets/WIB_WILO29972087.jpg | https://wilo.com/quick/PL/pl/articleNumber/ |  | 22000 |  | Nowość | https://wilo.com/quick/PL/pl/articleNumber/2242706
1814 | 2217049 | 4062679180441 | Wilo-Atmos GIGA-B 40/250-22/2-S1 pompa obiegowa blokowa | Pompa obiegowa blokowa Wilo-Atmos GIGA-B 40/250-22/2-S1 dławnicowa o konstrukcji blokowej z przyłączem kołnierzowym, do zastosowań grzewczych, klimatyzacyjnych i chłodniczych w dużych budynkach | 9208 | PG3 | 28 | K | 47201 | NIE | 28.13.14 | 84137051 | 0 | 213 | 320 | Wilo-Atmos GIGA-B 40/250-22/2-S1 | Pompa obiegowa blokowa | Wilo-Atmos GIGA-B | Tłoczenie wody grzewczej (zgodnie z VDI 2035), wody zimnej i mieszanin woda-glikol | Wilo | DE | 1 | SZT |  | 0.4 | IE3 | Zielony | Europaleta | 1 | 1 | 1 | 350 | 926 | 452 | 800 | 1200 | 579 | 292 | 314 | http://downloads-wilo-select.wilo.com/assets/WIB_WILO29972087.jpg | //cms.media.wilo.com/dcipicxmlfeature/wilo458353/6939859/wilo458353_1.jpg |  |  |  |  | https://wilo.com/quick/PL/pl/articleNumber/2217049
1815 | 2242707 | 4062679515816 | Wilo-Atmos GIGA-B 40/250-22/2-S1-IE4 pompa dławnicowa blokowa | Pompa dławnicowa blokowa Wilo-Atmos GIGA-B 40/250-22/2-S1-IE4 jednostopniowa wirowa do ustawienia na fundamencie ze stopą na korpusie pompy. Kołnierze z przyłączami pomiarowymi ciśnienia R 1/8. Pompy z silnikami ≥ 5,5 kW są seryjnie wyposażone w czujnik termistorowy. Uszczelnienie mechaniczne do tłoczenia wody o temperaturze do Tmax. = +140 °C. Do T ≤ +40 °C dopuszczalna jest domieszka glikolu od 20 % do 40 % objętości. Przy mieszaninie woda-glikol z zawartością glikolu > 40 % do max. 50 % objętości i o tem. przetłaczanej cieczy od > +40 °C do max. +120 °C. | 9665 | PG3 | 28 | A | 22601 | NIE |  | 84137051 | 0 | 213 | 320 | Wilo-Atmos GIGA-B 40/250-22/2-S1-IE4 | Pompa dławnicowa blokowa | Wilo-Atmos GIGA-B | Tłoczenie wody grzewczej (zgodnie z VDI 2035), wody zimnej i mieszanin woda-glikol | Wilo | DE | 1 | SZT |  | 0.4 | IE4 | Zielony | Europaleta | 1 | 1 | 1 | 352 | 926 | 435 | 800 | 1200 | 800 | 227 | 273 | http://downloads-wilo-select.wilo.com/assets/WIB_WILO29972087.jpg | https://wilo.com/quick/PL/pl/articleNumber/ |  | 22000 |  | Nowość | https://wilo.com/quick/PL/pl/articleNumber/2242707
1816 | 2213859 | 4062679165752 | Wilo-Atmos GIGA-B 40/250-3/4 pompa obiegowa blokowa | Pompa obiegowa blokowa Wilo-Atmos GIGA-B 40/250-3/4 dławnicowa o konstrukcji blokowej z przyłączem kołnierzowym, do zastosowań grzewczych, klimatyzacyjnych i chłodniczych w dużych budynkach | 3449 | PG3 | 28 | K | 47201 | NIE | 28.13.14 | 84137051 | 0 | 213 | 320 | Wilo-Atmos GIGA-B 40/250-3/4 | Pompa obiegowa blokowa | Wilo-Atmos GIGA-B | Tłoczenie wody grzewczej (zgodnie z VDI 2035), wody zimnej i mieszanin woda-glikol | Wilo | DE | 1 | SZT |  | 0.4 | IE3 | Zielony | Paleta jednorazowego użytku | 1 | 1 | 1 | 350 | 630 | 405 | 800 | 800 | 537 | 104 | 136 | http://downloads-wilo-select.wilo.com/assets/WIB_WILO29972087.jpg | //cms.media.wilo.com/dcipicxmlfeature/wilo458353/6939859/wilo458353_1.jpg |  |  |  |  | https://wilo.com/quick/PL/pl/articleNumber/2213859
1817 | 2242716 | 4062679515823 | Wilo-Atmos GIGA-B 40/250-3/4-IE4 pompa dławnicowa blokowa | Pompa dławnicowa blokowa Wilo-Atmos GIGA-B 40/250-3/4-IE4 jednostopniowa wirowa do ustawienia na fundamencie ze stopą na korpusie pompy. Kołnierze z przyłączami pomiarowymi ciśnienia R 1/8. Pompy z silnikami ≥ 5,5 kW są seryjnie wyposażone w czujnik termistorowy. Uszczelnienie mechaniczne do tłoczenia wody o temperaturze do Tmax. = +140 °C. Do T ≤ +40 °C dopuszczalna jest domieszka glikolu od 20 % do 40 % objętości. Przy mieszaninie woda-glikol z zawartością glikolu > 40 % do max. 50 % objętości i o tem. przetłaczanej cieczy od > +40 °C do max. +120 °C. | 3619 | PG3 | 28 | A | 22601 | NIE |  | 84137051 | 0 | 213 | 320 | Wilo-Atmos GIGA-B 40/250-3/4-IE4 | Pompa dławnicowa blokowa | Wilo-Atmos GIGA-B | Tłoczenie wody grzewczej (zgodnie z VDI 2035), wody zimnej i mieszanin woda-glikol | Wilo | DE | 1 | SZT |  | 0.4 | IE4 | Zielony | Karton | 2 | 1 | 4 | 350 | 629 | 405 | 600 | 800 | 800 | 91 | 97 | http://downloads-wilo-select.wilo.com/assets/WIB_WILO29972087.jpg | https://wilo.com/quick/PL/pl/articleNumber/ |  | 3000 |  | Nowość | https://wilo.com/quick/PL/pl/articleNumber/2242716
1818 | 2217054 | 4062679180496 | Wilo-Atmos GIGA-B 40/250-3/4-S1 pompa obiegowa blokowa | Pompa obiegowa blokowa Wilo-Atmos GIGA-B 40/250-3/4-S1 dławnicowa o konstrukcji blokowej z przyłączem kołnierzowym, do zastosowań grzewczych, klimatyzacyjnych i chłodniczych w dużych budynkach | 3566 | PG3 | 28 | K | 47201 | NIE | 28.13.14 | 84137051 | 0 | 213 | 320 | Wilo-Atmos GIGA-B 40/250-3/4-S1 | Pompa obiegowa blokowa | Wilo-Atmos GIGA-B | Tłoczenie wody grzewczej (zgodnie z VDI 2035), wody zimnej i mieszanin woda-glikol | Wilo | DE | 1 | SZT |  | 0.4 | IE3 | Zielony | Paleta jednorazowego użytku | 1 | 1 | 1 | 350 | 630 | 405 | 800 | 800 | 537 | 104 | 136 | http://downloads-wilo-select.wilo.com/assets/WIB_WILO29972087.jpg | //cms.media.wilo.com/dcipicxmlfeature/wilo458353/6939859/wilo458353_1.jpg |  |  |  |  | https://wilo.com/quick/PL/pl/articleNumber/2217054
1819 | 2242717 | 4062679515830 | Wilo-Atmos GIGA-B 40/250-3/4-S1-IE4 pompa dławnicowa blokowa | Pompa dławnicowa blokowa Wilo-Atmos GIGA-B 40/250-3/4-S1-IE4 jednostopniowa wirowa do ustawienia na fundamencie ze stopą na korpusie pompy. Kołnierze z przyłączami pomiarowymi ciśnienia R 1/8. Pompy z silnikami ≥ 5,5 kW są seryjnie wyposażone w czujnik termistorowy. Uszczelnienie mechaniczne do tłoczenia wody o temperaturze do Tmax. = +140 °C. Do T ≤ +40 °C dopuszczalna jest domieszka glikolu od 20 % do 40 % objętości. Przy mieszaninie woda-glikol z zawartością glikolu > 40 % do max. 50 % objętości i o tem. przetłaczanej cieczy od > +40 °C do max. +120 °C. | 3744 | PG3 | 28 | A | 22601 | NIE |  | 84137051 | 0 | 213 | 320 | Wilo-Atmos GIGA-B 40/250-3/4-S1-IE4 | Pompa dławnicowa blokowa | Wilo-Atmos GIGA-B | Tłoczenie wody grzewczej (zgodnie z VDI 2035), wody zimnej i mieszanin woda-glikol | Wilo | DE | 1 | SZT |  | 0.4 | IE4 | Zielony | Karton | 2 | 1 | 4 | 350 | 629 | 405 | 600 | 800 | 800 | 91 | 97 | http://downloads-wilo-select.wilo.com/assets/WIB_WILO29972087.jpg | https://wilo.com/quick/PL/pl/articleNumber/ |  | 3000 |  | Nowość | https://wilo.com/quick/PL/pl/articleNumber/2242717
1820 | 2213855 | 4062679166469 | Wilo-Atmos GIGA-B 40/250-30/2 pompa obiegowa blokowa | Pompa obiegowa blokowa Wilo-Atmos GIGA-B 40/250-30/2 dławnicowa o konstrukcji blokowej z przyłączem kołnierzowym, do zastosowań grzewczych, klimatyzacyjnych i chłodniczych w dużych budynkach | 11232 | PG3 | 28 | K | 47201 | NIE | 28.13.14 | 84137051 | 0 | 213 | 320 | Wilo-Atmos GIGA-B 40/250-30/2 | Pompa obiegowa blokowa | Wilo-Atmos GIGA-B | Tłoczenie wody grzewczej (zgodnie z VDI 2035), wody zimnej i mieszanin woda-glikol | Wilo | DE | 1 | SZT |  | 0.4 | IE3 | Zielony | Europaleta | 1 | 1 | 1 | 400 | 968 | 499 | 800 | 1200 | 643 | 338 | 364 | http://downloads-wilo-select.wilo.com/assets/WIB_WILO29972087.jpg | //cms.media.wilo.com/dcipicxmlfeature/wilo458353/6939859/wilo458353_1.jpg |  |  |  |  | https://wilo.com/quick/PL/pl/articleNumber/2213855
1821 | 2242704 | 4062679515847 | Wilo-Atmos GIGA-B 40/250-30/2-IE4 pompa dławnicowa blokowa | Pompa dławnicowa blokowa Wilo-Atmos GIGA-B 40/250-30/2-IE4 jednostopniowa wirowa do ustawienia na fundamencie ze stopą na korpusie pompy. Kołnierze z przyłączami pomiarowymi ciśnienia R 1/8. Pompy z silnikami ≥ 5,5 kW są seryjnie wyposażone w czujnik termistorowy. Uszczelnienie mechaniczne do tłoczenia wody o temperaturze do Tmax. = +140 °C. Do T ≤ +40 °C dopuszczalna jest domieszka glikolu od 20 % do 40 % objętości. Przy mieszaninie woda-glikol z zawartością glikolu > 40 % do max. 50 % objętości i o tem. przetłaczanej cieczy od > +40 °C do max. +120 °C. | 11788 | PG3 | 28 | A | 22601 | NIE |  | 84137051 | 0 | 213 | 320 | Wilo-Atmos GIGA-B 40/250-30/2-IE4 | Pompa dławnicowa blokowa | Wilo-Atmos GIGA-B | Tłoczenie wody grzewczej (zgodnie z VDI 2035), wody zimnej i mieszanin woda-glikol | Wilo | DE | 1 | SZT |  | 0.4 | IE4 | Zielony | Europaleta | 1 | 1 | 1 | 403 | 1035 | 452 | 800 | 1200 | 800 | 261 | 305 | http://downloads-wilo-select.wilo.com/assets/WIB_WILO29972087.jpg | https://wilo.com/quick/PL/pl/articleNumber/ |  | 30000 |  | Nowość | https://wilo.com/quick/PL/pl/articleNumber/2242704
1822 | 2217048 | 4062679180434 | Wilo-Atmos GIGA-B 40/250-30/2-S1 pompa obiegowa blokowa | Pompa obiegowa blokowa Wilo-Atmos GIGA-B 40/250-30/2-S1 dławnicowa o konstrukcji blokowej z przyłączem kołnierzowym, do zastosowań grzewczych, klimatyzacyjnych i chłodniczych w dużych budynkach | 11351 | PG3 | 28 | K | 47201 | NIE | 28.13.14 | 84137051 | 0 | 213 | 320 | Wilo-Atmos GIGA-B 40/250-30/2-S1 | Pompa obiegowa blokowa | Wilo-Atmos GIGA-B | Tłoczenie wody grzewczej (zgodnie z VDI 2035), wody zimnej i mieszanin woda-glikol | Wilo | DE | 1 | SZT |  | 0.4 | IE3 | Zielony | Europaleta | 1 | 1 | 1 | 400 | 968 | 499 | 800 | 1200 | 643 | 338 | 364 | http://downloads-wilo-select.wilo.com/assets/WIB_WILO29972087.jpg | //cms.media.wilo.com/dcipicxmlfeature/wilo458353/6939859/wilo458353_1.jpg |  |  |  |  | https://wilo.com/quick/PL/pl/articleNumber/2217048
1823 | 2242705 | 4062679515854 | Wilo-Atmos GIGA-B 40/250-30/2-S1-IE4 pompa dławnicowa blokowa | Pompa dławnicowa blokowa Wilo-Atmos GIGA-B 40/250-30/2-S1-IE4 jednostopniowa wirowa do ustawienia na fundamencie ze stopą na korpusie pompy. Kołnierze z przyłączami pomiarowymi ciśnienia R 1/8. Pompy z silnikami ≥ 5,5 kW są seryjnie wyposażone w czujnik termistorowy. Uszczelnienie mechaniczne do tłoczenia wody o temperaturze do Tmax. = +140 °C. Do T ≤ +40 °C dopuszczalna jest domieszka glikolu od 20 % do 40 % objętości. Przy mieszaninie woda-glikol z zawartością glikolu > 40 % do max. 50 % objętości i o tem. przetłaczanej cieczy od > +40 °C do max. +120 °C. | 11913 | PG3 | 28 | A | 22601 | NIE |  | 84137051 | 0 | 213 | 320 | Wilo-Atmos GIGA-B 40/250-30/2-S1-IE4 | Pompa dławnicowa blokowa | Wilo-Atmos GIGA-B | Tłoczenie wody grzewczej (zgodnie z VDI 2035), wody zimnej i mieszanin woda-glikol | Wilo | DE | 1 | SZT |  | 0.4 | IE4 | Zielony | Europaleta | 1 | 1 | 1 | 403 | 1035 | 452 | 800 | 1200 | 800 | 261 | 305 | http://downloads-wilo-select.wilo.com/assets/WIB_WILO29972087.jpg | https://wilo.com/quick/PL/pl/articleNumber/ |  | 30000 |  | Nowość | https://wilo.com/quick/PL/pl/articleNumber/2242705
1824 | 9140213 | 4062679002224 | Wilo-Atmos GIGA-B 40/285-30/2 pompa obiegowa blokowa | Pompa obiegowa blokowa Wilo-Atmos GIGA-B 40/285-30/2 dławnicowa o konstrukcji blokowej z przyłączem kołnierzowym, do zastosowań grzewczych, klimatyzacyjnych i chłodniczych w dużych budynkach | 12612 | PG3 | 28 | K | 47201 | NIE | 28.13.14 | 84137051 | 0 | 241 | 320 | Wilo-Atmos GIGA-B 40/285-30/2 | Pompa obiegowa blokowa | Wilo-Atmos GIGA-B | Tłoczenie wody grzewczej (zgodnie z VDI 2035), wody zimnej i mieszanin woda-glikol | Wilo | DE | 1 | SZT |  | 0.4 | IE3 | Zielony | Europaleta | 1 | 1 | 1 | 446 | 1029 | 524 | 800 | 1200 | 674 | 379 | 403 | http://downloads-wilo-select.wilo.com/assets/WIB_WILO29972087.jpg | //cms.media.wilo.com/dcipicxmlfeature/wilo_f_020000250000f85f00010092/7069136/wilo_f_020000250000f85f00010092_1.jpg |  |  |  |  | https://wilo.com/quick/PL/pl/articleNumber/9140213
1825 | 2242616 | 4062679515861 | Wilo-Atmos GIGA-B 40/285-30/2-IE4 pompa dławnicowa blokowa | Pompa dławnicowa blokowa Wilo-Atmos GIGA-B 40/285-30/2-IE4 jednostopniowa wirowa do ustawienia na fundamencie ze stopą na korpusie pompy. Kołnierze z przyłączami pomiarowymi ciśnienia R 1/8. Pompy z silnikami ≥ 5,5 kW są seryjnie wyposażone w czujnik termistorowy. Uszczelnienie mechaniczne do tłoczenia wody o temperaturze do Tmax. = +140 °C. Do T ≤ +40 °C dopuszczalna jest domieszka glikolu od 20 % do 40 % objętości. Przy mieszaninie woda-glikol z zawartością glikolu > 40 % do max. 50 % objętości i o tem. przetłaczanej cieczy od > +40 °C do max. +120 °C. | 13236 | PG3 | 28 | A | 22601 | NIE |  | 84137051 | 0 | 213 | 320 | Wilo-Atmos GIGA-B 40/285-30/2-IE4 | Pompa dławnicowa blokowa | Wilo-Atmos GIGA-B | Tłoczenie wody grzewczej (zgodnie z VDI 2035), wody zimnej i mieszanin woda-glikol | Wilo | DE | 1 | SZT |  | 0.4 | IE4 | Zielony | Europaleta | 1 | 1 | 1 | 446 | 1096 | 477 | 800 | 1200 | 800 | 302 | 346 | http://downloads-wilo-select.wilo.com/assets/WIB_WILO29972087.jpg | https://wilo.com/quick/PL/pl/articleNumber/ |  | 30000 |  | Nowość | https://wilo.com/quick/PL/pl/articleNumber/2242616
1826 | 2216915 | 4062679179100 | Wilo-Atmos GIGA-B 40/285-30/2-S1 pompa obiegowa blokowa | Pompa obiegowa blokowa Wilo-Atmos GIGA-B 40/285-30/2-S1 dławnicowa o konstrukcji blokowej z przyłączem kołnierzowym, do zastosowań grzewczych, klimatyzacyjnych i chłodniczych w dużych budynkach | 12807 | PG3 | 28 | K | 47201 | NIE | 28.13.14 | 84137051 | 0 | 213 | 320 | Wilo-Atmos GIGA-B 40/285-30/2-S1 | Pompa obiegowa blokowa | Wilo-Atmos GIGA-B | Tłoczenie wody grzewczej (zgodnie z VDI 2035), wody zimnej i mieszanin woda-glikol | Wilo | DE | 1 | SZT |  | 0.4 | IE3 | Zielony | Europaleta | 1 | 1 | 1 | 446 | 1029 | 524 | 800 | 1200 | 668 | 379 | 403 | http://downloads-wilo-select.wilo.com/assets/WIB_WILO29972087.jpg | //cms.media.wilo.com/dcipicxmlfeature/wilo458353/6939859/wilo458353_1.jpg |  |  |  |  | https://wilo.com/quick/PL/pl/articleNumber/2216915
1827 | 2242617 | 4062679515878 | Wilo-Atmos GIGA-B 40/285-30/2-S1-IE4 pompa dławnicowa blokowa | Pompa dławnicowa blokowa Wilo-Atmos GIGA-B 40/285-30/2-S1-IE4 jednostopniowa wirowa do ustawienia na fundamencie ze stopą na korpusie pompy. Kołnierze z przyłączami pomiarowymi ciśnienia R 1/8. Pompy z silnikami ≥ 5,5 kW są seryjnie wyposażone w czujnik termistorowy. Uszczelnienie mechaniczne do tłoczenia wody o temperaturze do Tmax. = +140 °C. Do T ≤ +40 °C dopuszczalna jest domieszka glikolu od 20 % do 40 % objętości. Przy mieszaninie woda-glikol z zawartością glikolu > 40 % do max. 50 % objętości i o tem. przetłaczanej cieczy od > +40 °C do max. +120 °C. | 13440 | PG3 | 28 | A | 22601 | NIE |  | 84137051 | 0 | 213 | 320 | Wilo-Atmos GIGA-B 40/285-30/2-S1-IE4 | Pompa dławnicowa blokowa | Wilo-Atmos GIGA-B | Tłoczenie wody grzewczej (zgodnie z VDI 2035), wody zimnej i mieszanin woda-glikol | Wilo | DE | 1 | SZT |  | 0.4 | IE4 | Zielony | Europaleta | 1 | 1 | 1 | 446 | 1096 | 477 | 800 | 1200 | 800 | 302 | 346 | http://downloads-wilo-select.wilo.com/assets/WIB_WILO29972087.jpg | https://wilo.com/quick/PL/pl/articleNumber/ |  | 30000 |  | Nowość | https://wilo.com/quick/PL/pl/articleNumber/2242617
1828 | 9140212 | 4048482991535 | Wilo-Atmos GIGA-B 40/295-37/2 pompa obiegowa blokowa | Pompa obiegowa blokowa Wilo-Atmos GIGA-B 40/295-37/2 dławnicowa o konstrukcji blokowej z przyłączem kołnierzowym, do zastosowań grzewczych, klimatyzacyjnych i chłodniczych w dużych budynkach | 15135 | PG3 | 28 | K | 47201 | NIE | 28.13.14 | 84137051 | 0 | 241 | 320 | Wilo-Atmos GIGA-B 40/295-37/2 | Pompa obiegowa blokowa | Wilo-Atmos GIGA-B | Tłoczenie wody grzewczej (zgodnie z VDI 2035), wody zimnej i mieszanin woda-glikol | Wilo | DE | 1 | SZT |  | 0.4 | IE3 | Zielony | Europaleta | 1 | 1 | 1 | 446 | 1099 | 524 | 800 | 1200 | 674 | 409 | 433 | http://downloads-wilo-select.wilo.com/assets/WIB_WILO29972087.jpg | //cms.media.wilo.com/dcipicxmlfeature/wilo_f_020000250000f85f00010092/7069136/wilo_f_020000250000f85f00010092_1.jpg |  |  |  |  | https://wilo.com/quick/PL/pl/articleNumber/9140212
1829 | 2242614 | 4062679515885 | Wilo-Atmos GIGA-B 40/295-37/2-IE4 pompa dławnicowa blokowa | Pompa dławnicowa blokowa Wilo-Atmos GIGA-B 40/295-37/2-IE4 jednostopniowa wirowa do ustawienia na fundamencie ze stopą na korpusie pompy. Kołnierze z przyłączami pomiarowymi ciśnienia R 1/8. Pompy z silnikami ≥ 5,5 kW są seryjnie wyposażone w czujnik termistorowy. Uszczelnienie mechaniczne do tłoczenia wody o temperaturze do Tmax. = +140 °C. Do T ≤ +40 °C dopuszczalna jest domieszka glikolu od 20 % do 40 % objętości. Przy mieszaninie woda-glikol z zawartością glikolu > 40 % do max. 50 % objętości i o tem. przetłaczanej cieczy od > +40 °C do max. +120 °C. | 15884 | PG3 | 28 | A | 22601 | NIE |  | 84137051 | 0 | 213 | 320 | Wilo-Atmos GIGA-B 40/295-37/2-IE4 | Pompa dławnicowa blokowa | Wilo-Atmos GIGA-B | Tłoczenie wody grzewczej (zgodnie z VDI 2035), wody zimnej i mieszanin woda-glikol | Wilo | DE | 1 | SZT |  | 0.4 | IE4 | Zielony | Europaleta | 1 | 1 | 1 | 446 | 1050 | 477 | 800 | 1200 | 800 | 336 | 380 | http://downloads-wilo-select.wilo.com/assets/WIB_WILO29972087.jpg | https://wilo.com/quick/PL/pl/articleNumber/ |  | 37000 |  | Nowość | https://wilo.com/quick/PL/pl/articleNumber/2242614
1830 | 2216914 | 4062679179094 | Wilo-Atmos GIGA-B 40/295-37/2-S1 pompa obiegowa blokowa | Pompa obiegowa blokowa Wilo-Atmos GIGA-B 40/295-37/2-S1 dławnicowa o konstrukcji blokowej z przyłączem kołnierzowym, do zastosowań grzewczych, klimatyzacyjnych i chłodniczych w dużych budynkach | 15329 | PG3 | 28 | K | 47201 | NIE | 28.13.14 | 84137051 | 0 | 213 | 320 | Wilo-Atmos GIGA-B 40/295-37/2-S1 | Pompa obiegowa blokowa | Wilo-Atmos GIGA-B | Tłoczenie wody grzewczej (zgodnie z VDI 2035), wody zimnej i mieszanin woda-glikol | Wilo | DE | 1 | SZT |  | 0.4 | IE3 | Zielony | Europaleta | 1 | 1 | 1 | 446 | 1099 | 524 | 800 | 1200 | 669 | 409 | 433 | http://downloads-wilo-select.wilo.com/assets/WIB_WILO29972087.jpg | //cms.media.wilo.com/dcipicxmlfeature/wilo458353/6939859/wilo458353_1.jpg |  |  |  |  | https://wilo.com/quick/PL/pl/articleNumber/2216914
1831 | 2242615 | 4062679515892 | Wilo-Atmos GIGA-B 40/295-37/2-S1-IE4 pompa dławnicowa blokowa | Pompa dławnicowa blokowa Wilo-Atmos GIGA-B 40/295-37/2-S1-IE4 jednostopniowa wirowa do ustawienia na fundamencie ze stopą na korpusie pompy. Kołnierze z przyłączami pomiarowymi ciśnienia R 1/8. Pompy z silnikami ≥ 5,5 kW są seryjnie wyposażone w czujnik termistorowy. Uszczelnienie mechaniczne do tłoczenia wody o temperaturze do Tmax. = +140 °C. Do T ≤ +40 °C dopuszczalna jest domieszka glikolu od 20 % do 40 % objętości. Przy mieszaninie woda-glikol z zawartością glikolu > 40 % do max. 50 % objętości i o tem. przetłaczanej cieczy od > +40 °C do max. +120 °C. | 16088 | PG3 | 28 | A | 22601 | NIE |  | 84137051 | 0 | 213 | 320 | Wilo-Atmos GIGA-B 40/295-37/2-S1-IE4 | Pompa dławnicowa blokowa | Wilo-Atmos GIGA-B | Tłoczenie wody grzewczej (zgodnie z VDI 2035), wody zimnej i mieszanin woda-glikol | Wilo | DE | 1 | SZT |  | 0.4 | IE4 | Zielony | Europaleta | 1 | 1 | 1 | 446 | 1050 | 477 | 800 | 1200 | 800 | 336 | 380 | http://downloads-wilo-select.wilo.com/assets/WIB_WILO29972087.jpg | https://wilo.com/quick/PL/pl/articleNumber/ |  | 37000 |  | Nowość | https://wilo.com/quick/PL/pl/articleNumber/2242615
1832 | 9140207 | 4048482991559 | Wilo-Atmos GIGA-B 40/295-4/4 pompa obiegowa blokowa | Pompa obiegowa blokowa Wilo-Atmos GIGA-B 40/295-4/4 dławnicowa o konstrukcji blokowej z przyłączem kołnierzowym, do zastosowań grzewczych, klimatyzacyjnych i chłodniczych w dużych budynkach | 4060 | PG3 | 28 | K | 47201 | NIE | 28.13.14 | 84137051 | 0 | 241 | 320 | Wilo-Atmos GIGA-B 40/295-4/4 | Pompa obiegowa blokowa | Wilo-Atmos GIGA-B | Tłoczenie wody grzewczej (zgodnie z VDI 2035), wody zimnej i mieszanin woda-glikol | Wilo | DE | 1 | SZT |  | 0.4 | IE3 | Zielony | Europaleta | 1 | 1 | 1 | 446 | 701 | 475 | 800 | 1200 | 775 | 148 | 182 | http://downloads-wilo-select.wilo.com/assets/WIB_WILO29972087.jpg | //cms.media.wilo.com/dcipicxmlfeature/wilo_f_020000250000f85f00010092/7069136/wilo_f_020000250000f85f00010092_1.jpg |  |  |  |  | https://wilo.com/quick/PL/pl/articleNumber/9140207
1833 | 2242604 | 4062679515908 | Wilo-Atmos GIGA-B 40/295-4/4-IE4 pompa dławnicowa blokowa | Pompa dławnicowa blokowa Wilo-Atmos GIGA-B 40/295-4/4-IE4 jednostopniowa wirowa do ustawienia na fundamencie ze stopą na korpusie pompy. Kołnierze z przyłączami pomiarowymi ciśnienia R 1/8. Pompy z silnikami ≥ 5,5 kW są seryjnie wyposażone w czujnik termistorowy. Uszczelnienie mechaniczne do tłoczenia wody o temperaturze do Tmax. = +140 °C. Do T ≤ +40 °C dopuszczalna jest domieszka glikolu od 20 % do 40 % objętości. Przy mieszaninie woda-glikol z zawartością glikolu > 40 % do max. 50 % objętości i o tem. przetłaczanej cieczy od > +40 °C do max. +120 °C. | 4261 | PG3 | 28 | A | 22601 | NIE |  | 84137051 | 0 | 213 | 320 | Wilo-Atmos GIGA-B 40/295-4/4-IE4 | Pompa dławnicowa blokowa | Wilo-Atmos GIGA-B | Tłoczenie wody grzewczej (zgodnie z VDI 2035), wody zimnej i mieszanin woda-glikol | Wilo | DE | 1 | SZT |  | 0.4 | IE4 | Zielony | Europaleta | 1 | 1 | 1 | 446 | 712 | 475 | 800 | 1200 | 800 | 143 | 189 | http://downloads-wilo-select.wilo.com/assets/WIB_WILO29972087.jpg | https://wilo.com/quick/PL/pl/articleNumber/ |  | 4000 |  | Nowość | https://wilo.com/quick/PL/pl/articleNumber/2242604
1834 | 2216909 | 4062679179049 | Wilo-Atmos GIGA-B 40/295-4/4-S1 pompa obiegowa blokowa | Pompa obiegowa blokowa Wilo-Atmos GIGA-B 40/295-4/4-S1 dławnicowa o konstrukcji blokowej z przyłączem kołnierzowym, do zastosowań grzewczych, klimatyzacyjnych i chłodniczych w dużych budynkach,E1950E1939E1943:E1948E1943:E1952E1939E1943:E1948E1943:E1954E1943:E1953E1943:E1952 | 4253 | PG3 | 28 | K | 47201 | NIE | 28.13.14 | 84137051 | 0 | 213 | 320 | Wilo-Atmos GIGA-B 40/295-4/4-S1 | Pompa obiegowa blokowa | Wilo-Atmos GIGA-B | Tłoczenie wody grzewczej (zgodnie z VDI 2035), wody zimnej i mieszanin woda-glikol | Wilo | DE | 1 | SZT |  | 0.4 | IE3 | Zielony | Europaleta | 1 | 1 | 1 | 446 | 701 | 475 | 800 | 1200 | 619 | 148 | 182 | http://downloads-wilo-select.wilo.com/assets/WIB_WILO29972087.jpg | //cms.media.wilo.com/dcipicxmlfeature/wilo458353/6939859/wilo458353_1.jpg |  |  |  |  | https://wilo.com/quick/PL/pl/articleNumber/2216909
1835 | 2242605 | 4062679515915 | Wilo-Atmos GIGA-B 40/295-4/4-S1-IE4 pompa dławnicowa blokowa | Pompa dławnicowa blokowa Wilo-Atmos GIGA-B 40/295-4/4-S1-IE4 jednostopniowa wirowa do ustawienia na fundamencie ze stopą na korpusie pompy. Kołnierze z przyłączami pomiarowymi ciśnienia R 1/8. Pompy z silnikami ≥ 5,5 kW są seryjnie wyposażone w czujnik termistorowy. Uszczelnienie mechaniczne do tłoczenia wody o temperaturze do Tmax. = +140 °C. Do T ≤ +40 °C dopuszczalna jest domieszka glikolu od 20 % do 40 % objętości. Przy mieszaninie woda-glikol z zawartością glikolu > 40 % do max. 50 % objętości i o tem. przetłaczanej cieczy od > +40 °C do max. +120 °C. | 4465 | PG3 | 28 | A | 22601 | NIE |  | 84137051 | 0 | 213 | 320 | Wilo-Atmos GIGA-B 40/295-4/4-S1-IE4 | Pompa dławnicowa blokowa | Wilo-Atmos GIGA-B | Tłoczenie wody grzewczej (zgodnie z VDI 2035), wody zimnej i mieszanin woda-glikol | Wilo | DE | 1 | SZT |  | 0.4 | IE4 | Zielony | Europaleta | 1 | 1 | 1 | 446 | 712 | 475 | 800 | 1200 | 800 | 143 | 189 | http://downloads-wilo-select.wilo.com/assets/WIB_WILO29972087.jpg | https://wilo.com/quick/PL/pl/articleNumber/ |  | 4000 |  | Nowość | https://wilo.com/quick/PL/pl/articleNumber/2242605
1836 | 2214195 | 4062679171975 | Wilo-Atmos GIGA-B 40/305-37/2 pompa obiegowa blokowa | Pompa obiegowa blokowa Wilo-Atmos GIGA-B 40/305-37/2 dławnicowa o konstrukcji blokowej z przyłączem kołnierzowym, do zastosowań grzewczych, klimatyzacyjnych i chłodniczych w dużych budynkach | 15135 | PG3 | 28 | K | 47201 | NIE | 28.13.14 | 84137051 | 0 | 213 | 320 | Wilo-Atmos GIGA-B 40/305-37/2 | Pompa obiegowa blokowa | Wilo-Atmos GIGA-B | Tłoczenie wody grzewczej (zgodnie z VDI 2035), wody zimnej i mieszanin woda-glikol | Wilo | DE | 1 | SZT |  | 0.4 | IE3 | Zielony | Europaleta | 1 | 1 | 1 | 446 | 1099 | 524 | 800 | 1200 | 669 | 409 | 433 | http://downloads-wilo-select.wilo.com/assets/WIB_WILO29972087.jpg | //cms.media.wilo.com/dcipicxmlfeature/wilo458353/6939859/wilo458353_1.jpg |  |  |  |  | https://wilo.com/quick/PL/pl/articleNumber/2214195
1837 | 2242612 | 4062679515922 | Wilo-Atmos GIGA-B 40/305-37/2-IE4 pompa dławnicowa blokowa | Pompa dławnicowa blokowa Wilo-Atmos GIGA-B 40/305-37/2-IE4 jednostopniowa wirowa do ustawienia na fundamencie ze stopą na korpusie pompy. Kołnierze z przyłączami pomiarowymi ciśnienia R 1/8. Pompy z silnikami ≥ 5,5 kW są seryjnie wyposażone w czujnik termistorowy. Uszczelnienie mechaniczne do tłoczenia wody o temperaturze do Tmax. = +140 °C. Do T ≤ +40 °C dopuszczalna jest domieszka glikolu od 20 % do 40 % objętości. Przy mieszaninie woda-glikol z zawartością glikolu > 40 % do max. 50 % objętości i o tem. przetłaczanej cieczy od > +40 °C do max. +120 °C. | 15884 | PG3 | 28 | A | 22601 | NIE |  | 84137051 | 0 | 213 | 320 | Wilo-Atmos GIGA-B 40/305-37/2-IE4 | Pompa dławnicowa blokowa | Wilo-Atmos GIGA-B | Tłoczenie wody grzewczej (zgodnie z VDI 2035), wody zimnej i mieszanin woda-glikol | Wilo | DE | 1 | SZT |  | 0.4 | IE4 | Zielony | Europaleta | 1 | 1 | 1 | 446 | 1050 | 477 | 800 | 1200 | 800 | 336 | 380 | http://downloads-wilo-select.wilo.com/assets/WIB_WILO29972087.jpg | https://wilo.com/quick/PL/pl/articleNumber/ |  | 37000 |  | Nowość | https://wilo.com/quick/PL/pl/articleNumber/2242612
1838 | 2216913 | 4062679179087 | Wilo-Atmos GIGA-B 40/305-37/2-S1 pompa obiegowa blokowa | Pompa obiegowa blokowa Wilo-Atmos GIGA-B 40/305-37/2-S1 dławnicowa o konstrukcji blokowej z przyłączem kołnierzowym, do zastosowań grzewczych, klimatyzacyjnych i chłodniczych w dużych budynkach | 15329 | PG3 | 28 | K | 47201 | NIE | 28.13.14 | 84137051 | 0 | 213 | 320 | Wilo-Atmos GIGA-B 40/305-37/2-S1 | Pompa obiegowa blokowa | Wilo-Atmos GIGA-B | Tłoczenie wody grzewczej (zgodnie z VDI 2035), wody zimnej i mieszanin woda-glikol | Wilo | DE | 1 | SZT |  | 0.4 | IE3 | Zielony | Europaleta | 1 | 1 | 1 | 446 | 1099 | 524 | 800 | 1200 | 669 | 409 | 433 | http://downloads-wilo-select.wilo.com/assets/WIB_WILO29972087.jpg | //cms.media.wilo.com/dcipicxmlfeature/wilo458353/6939859/wilo458353_1.jpg |  |  |  |  | https://wilo.com/quick/PL/pl/articleNumber/2216913
1839 | 2242613 | 4062679515939 | Wilo-Atmos GIGA-B 40/305-37/2-S1-IE4 pompa dławnicowa blokowa | Pompa dławnicowa blokowa Wilo-Atmos GIGA-B 40/305-37/2-S1-IE4 jednostopniowa wirowa do ustawienia na fundamencie ze stopą na korpusie pompy. Kołnierze z przyłączami pomiarowymi ciśnienia R 1/8. Pompy z silnikami ≥ 5,5 kW są seryjnie wyposażone w czujnik termistorowy. Uszczelnienie mechaniczne do tłoczenia wody o temperaturze do Tmax. = +140 °C. Do T ≤ +40 °C dopuszczalna jest domieszka glikolu od 20 % do 40 % objętości. Przy mieszaninie woda-glikol z zawartością glikolu > 40 % do max. 50 % objętości i o tem. przetłaczanej cieczy od > +40 °C do max. +120 °C. | 16088 | PG3 | 28 | A | 22601 | NIE |  | 84137051 | 0 | 213 | 320 | Wilo-Atmos GIGA-B 40/305-37/2-S1-IE4 | Pompa dławnicowa blokowa | Wilo-Atmos GIGA-B | Tłoczenie wody grzewczej (zgodnie z VDI 2035), wody zimnej i mieszanin woda-glikol | Wilo | DE | 1 | SZT |  | 0.4 | IE4 | Zielony | Europaleta | 1 | 1 | 1 | 446 | 1050 | 477 | 800 | 1200 | 800 | 336 | 380 | http://downloads-wilo-select.wilo.com/assets/WIB_WILO29972087.jpg | https://wilo.com/quick/PL/pl/articleNumber/ |  | 37000 |  | Nowość | https://wilo.com/quick/PL/pl/articleNumber/2242613
1840 | 2228026 | 4062679336701 | Wilo-Atmos GIGA-B 40/305-45/2 pompa obiegowa blokowa | Pompa wirowa jednostopniowa dławnicowa o konstrukcji blokowej do ustawienia na fundamencie wraz ze stopą na korpusie pompy Wilo-Atmos GIGA-B 40/305-45/2 | 18164 | PG3 | 28 | K | 47201 | NIE | 28.13.14 | 84137051 | 0 | 213 | 320 | Wilo-Atmos GIGA-B 40/305-45/2 | Pompa obiegowa blokowa | Wilo-Atmos GIGA-B | Tłoczenie wody grzewczej (zgodnie z VDI 2035), wody zimnej i mieszanin woda-glikol | Wilo | DE | 1 | SZT |  | 0.4 | IE3 | Zielony | Europaleta | 1 | 1 | 1 | 446 | 1100 | 525 | 800 | 1200 | 669 | 418 | 443 | http://downloads-wilo-select.wilo.com/assets/WIB_WILO29972087.jpg | //cms.media.wilo.com/dcipicxmlfeature/wilo458353/6939859/wilo458353_1.jpg |  |  |  |  | https://wilo.com/quick/PL/pl/articleNumber/2228026
1841 | 2242610 | 4062679515946 | Wilo-Atmos GIGA-B 40/305-45/2-IE4 pompa dławnicowa blokowa | Pompa dławnicowa blokowa Wilo-Atmos GIGA-B 40/305-45/2-IE4 jednostopniowa wirowa do ustawienia na fundamencie ze stopą na korpusie pompy. Kołnierze z przyłączami pomiarowymi ciśnienia R 1/8. Pompy z silnikami ≥ 5,5 kW są seryjnie wyposażone w czujnik termistorowy. Uszczelnienie mechaniczne do tłoczenia wody o temperaturze do Tmax. = +140 °C. Do T ≤ +40 °C dopuszczalna jest domieszka glikolu od 20 % do 40 % objętości. Przy mieszaninie woda-glikol z zawartością glikolu > 40 % do max. 50 % objętości i o tem. przetłaczanej cieczy od > +40 °C do max. +120 °C. | 19062 | PG3 | 28 | A | 22601 | NIE |  | 84137051 | 0 | 213 | 320 | Wilo-Atmos GIGA-B 40/305-45/2-IE4 | Pompa dławnicowa blokowa | Wilo-Atmos GIGA-B | Tłoczenie wody grzewczej (zgodnie z VDI 2035), wody zimnej i mieszanin woda-glikol | Wilo | DE | 1 | SZT |  | 0.4 | IE4 | Zielony | Europaleta | 1 | 1 | 1 | 446 | 1051 | 477 | 800 | 1200 | 800 | 345 | 389 | http://downloads-wilo-select.wilo.com/assets/WIB_WILO29972087.jpg | https://wilo.com/quick/PL/pl/articleNumber/ |  | 45000 |  | Nowość | https://wilo.com/quick/PL/pl/articleNumber/2242610
1842 | 2228027 | 4062679337265 | Wilo-Atmos GIGA-B 40/305-45/2-S1 pompa obiegowa blokowa | Pompa wirowa jednostopniowa dławnicowa o konstrukcji blokowej do ustawienia na fundamencie wraz ze stopą na korpusie pompy Wilo-Atmos GIGA-B 40/305-45/2-S1 | 18357 | PG3 | 28 | K | 47201 | NIE | 28.13.14 | 84137051 | 0 | 213 | 320 | Wilo-Atmos GIGA-B 40/305-45/2-S1 | Pompa obiegowa blokowa | Wilo-Atmos GIGA-B | Tłoczenie wody grzewczej (zgodnie z VDI 2035), wody zimnej i mieszanin woda-glikol | Wilo | DE | 1 | SZT |  | 0.4 | IE3 | Zielony | Europaleta | 1 | 1 | 1 | 446 | 1100 | 525 | 800 | 1200 | 669 | 418 | 443 | http://downloads-wilo-select.wilo.com/assets/WIB_WILO29972087.jpg | //cms.media.wilo.com/dcipicxmlfeature/wilo458353/6939859/wilo458353_1.jpg |  |  |  |  | https://wilo.com/quick/PL/pl/articleNumber/2228027
1843 | 2242611 | 4062679515953 | Wilo-Atmos GIGA-B 40/305-45/2-S1-IE4 pompa dławnicowa blokowa | Pompa dławnicowa blokowa Wilo-Atmos GIGA-B 40/305-45/2-S1-IE4 jednostopniowa wirowa do ustawienia na fundamencie ze stopą na korpusie pompy. Kołnierze z przyłączami pomiarowymi ciśnienia R 1/8. Pompy z silnikami ≥ 5,5 kW są seryjnie wyposażone w czujnik termistorowy. Uszczelnienie mechaniczne do tłoczenia wody o temperaturze do Tmax. = +140 °C. Do T ≤ +40 °C dopuszczalna jest domieszka glikolu od 20 % do 40 % objętości. Przy mieszaninie woda-glikol z zawartością glikolu > 40 % do max. 50 % objętości i o tem. przetłaczanej cieczy od > +40 °C do max. +120 °C. | 19266 | PG3 | 28 | A | 22601 | NIE |  | 84137051 | 0 | 213 | 320 | Wilo-Atmos GIGA-B 40/305-45/2-S1-IE4 | Pompa dławnicowa blokowa | Wilo-Atmos GIGA-B | Tłoczenie wody grzewczej (zgodnie z VDI 2035), wody zimnej i mieszanin woda-glikol | Wilo | DE | 1 | SZT |  | 0.4 | IE4 | Zielony | Europaleta | 1 | 1 | 1 | 446 | 1051 | 477 | 800 | 1200 | 800 | 345 | 389 | http://downloads-wilo-select.wilo.com/assets/WIB_WILO29972087.jpg | https://wilo.com/quick/PL/pl/articleNumber/ |  | 45000 |  | Nowość | https://wilo.com/quick/PL/pl/articleNumber/2242611
1844 | 9140205 | 4048482991566 | Wilo-Atmos GIGA-B 40/305-5,5/4 pompa obiegowa blokowa | Pompa obiegowa blokowa Wilo-Atmos GIGA-B 40/305-5,5/4 dławnicowa o konstrukcji blokowej z przyłączem kołnierzowym, do zastosowań grzewczych, klimatyzacyjnych i chłodniczych w dużych budynkach | 4122 | PG3 | 28 | K | 47201 | NIE | 28.13.14 | 84137051 | 0 | 241 | 320 | Wilo-Atmos GIGA-B 40/305-5,5/4 | Pompa obiegowa blokowa | Wilo-Atmos GIGA-B | Tłoczenie wody grzewczej (zgodnie z VDI 2035), wody zimnej i mieszanin woda-glikol | Wilo | DE | 1 | SZT |  | 0.4 | IE3 | Zielony | Europaleta | 1 | 1 | 1 | 446 | 776 | 475 | 800 | 1200 | 625 | 189 | 213 | http://downloads-wilo-select.wilo.com/assets/WIB_WILO29972087.jpg | //cms.media.wilo.com/dcipicxmlfeature/wilo_f_020000250000f85f00010092/7069136/wilo_f_020000250000f85f00010092_1.jpg |  |  |  |  | https://wilo.com/quick/PL/pl/articleNumber/9140205
1845 | 2242602 | 4062679515960 | Wilo-Atmos GIGA-B 40/305-5,5/4-IE4 pompa dławnicowa blokowa | Pompa dławnicowa blokowa Wilo-Atmos GIGA-B 40/305-5,5/4-IE4 jednostopniowa wirowa do ustawienia na fundamencie ze stopą na korpusie pompy. Kołnierze z przyłączami pomiarowymi ciśnienia R 1/8. Pompy z silnikami ≥ 5,5 kW są seryjnie wyposażone w czujnik termistorowy. Uszczelnienie mechaniczne do tłoczenia wody o temperaturze do Tmax. = +140 °C. Do T ≤ +40 °C dopuszczalna jest domieszka glikolu od 20 % do 40 % objętości. Przy mieszaninie woda-glikol z zawartością glikolu > 40 % do max. 50 % objętości i o tem. przetłaczanej cieczy od > +40 °C do max. +120 °C. | 4325 | PG3 | 28 | A | 22601 | NIE |  | 84137051 | 0 | 213 | 320 | Wilo-Atmos GIGA-B 40/305-5,5/4-IE4 | Pompa dławnicowa blokowa | Wilo-Atmos GIGA-B | Tłoczenie wody grzewczej (zgodnie z VDI 2035), wody zimnej i mieszanin woda-glikol | Wilo | DE | 1 | SZT |  | 0.4 | IE4 | Zielony | Europaleta | 1 | 1 | 1 | 446 | 771 | 475 | 800 | 1200 | 800 | 168 | 214 | http://downloads-wilo-select.wilo.com/assets/WIB_WILO29972087.jpg | https://wilo.com/quick/PL/pl/articleNumber/ |  | 5500 |  | Nowość | https://wilo.com/quick/PL/pl/articleNumber/2242602
1846 | 2216908 | 4062679179032 | Wilo-Atmos GIGA-B 40/305-5,5/4-S1 pompa obiegowa blokowa | Pompa obiegowa blokowa Wilo-Atmos GIGA-B 40/305-5,5/4-S1 dławnicowa o konstrukcji blokowej z przyłączem kołnierzowym, do zastosowań grzewczych, klimatyzacyjnych i chłodniczych w dużych budynkach | 4315 | PG3 | 28 | K | 47201 | NIE | 28.13.14 | 84137051 | 0 | 213 | 320 | Wilo-Atmos GIGA-B 40/305-5,5/4-S1 | Pompa obiegowa blokowa | Wilo-Atmos GIGA-B | Tłoczenie wody grzewczej (zgodnie z VDI 2035), wody zimnej i mieszanin woda-glikol | Wilo | DE | 1 | SZT |  | 0.4 | IE3 | Zielony | Europaleta | 1 | 1 | 1 | 446 | 776 | 475 | 800 | 1200 | 619 | 189 | 213 | http://downloads-wilo-select.wilo.com/assets/WIB_WILO29972087.jpg | //cms.media.wilo.com/dcipicxmlfeature/wilo458353/6939859/wilo458353_1.jpg |  |  |  |  | https://wilo.com/quick/PL/pl/articleNumber/2216908
1847 | 2242603 | 4062679515977 | Wilo-Atmos GIGA-B 40/305-5,5/4-S1-IE4 pompa dławnicowa blokowa | Pompa dławnicowa blokowa Wilo-Atmos GIGA-B 40/305-5,5/4-S1-IE4 jednostopniowa wirowa do ustawienia na fundamencie ze stopą na korpusie pompy. Kołnierze z przyłączami pomiarowymi ciśnienia R 1/8. Pompy z silnikami ≥ 5,5 kW są seryjnie wyposażone w czujnik termistorowy. Uszczelnienie mechaniczne do tłoczenia wody o temperaturze do Tmax. = +140 °C. Do T ≤ +40 °C dopuszczalna jest domieszka glikolu od 20 % do 40 % objętości. Przy mieszaninie woda-glikol z zawartością glikolu > 40 % do max. 50 % objętości i o tem. przetłaczanej cieczy od > +40 °C do max. +120 °C. | 4528 | PG3 | 28 | A | 22601 | NIE |  | 84137051 | 0 | 213 | 320 | Wilo-Atmos GIGA-B 40/305-5,5/4-S1-IE4 | Pompa dławnicowa blokowa | Wilo-Atmos GIGA-B | Tłoczenie wody grzewczej (zgodnie z VDI 2035), wody zimnej i mieszanin woda-glikol | Wilo | DE | 1 | SZT |  | 0.4 | IE4 | Zielony | Europaleta | 1 | 1 | 1 | 446 | 771 | 475 | 800 | 1200 | 800 | 168 | 214 | http://downloads-wilo-select.wilo.com/assets/WIB_WILO29972087.jpg | https://wilo.com/quick/PL/pl/articleNumber/ |  | 5500 |  | Nowość | https://wilo.com/quick/PL/pl/articleNumber/2242603
1848 | 2228024 | 4062679336695 | Wilo-Atmos GIGA-B 40/315-45/2 pompa obiegowa blokowa | Pompa wirowa jednostopniowa dławnicowa o konstrukcji blokowej do ustawienia na fundamencie wraz ze stopą na korpusie pompy Wilo-Atmos GIGA-B 40/315-45/2 | 18164 | PG3 | 28 | K | 47201 | NIE | 28.13.14 | 84137051 | 0 | 213 | 320 | Wilo-Atmos GIGA-B 40/315-45/2 | Pompa obiegowa blokowa | Wilo-Atmos GIGA-B | Tłoczenie wody grzewczej (zgodnie z VDI 2035), wody zimnej i mieszanin woda-glikol | Wilo | DE | 1 | SZT |  | 0.4 | IE3 | Zielony | Europaleta | 1 | 1 | 1 | 450 | 1069 | 566 | 800 | 1200 | 710 | 456 | 482 | http://downloads-wilo-select.wilo.com/assets/WIB_WILO29972087.jpg | //cms.media.wilo.com/dcipicxmlfeature/wilo458353/6939859/wilo458353_1.jpg |  |  |  |  | https://wilo.com/quick/PL/pl/articleNumber/2228024
1849 | 2242608 | 4062679515984 | Wilo-Atmos GIGA-B 40/315-45/2-IE4 pompa dławnicowa blokowa | Pompa dławnicowa blokowa Wilo-Atmos GIGA-B 40/315-45/2-IE4 jednostopniowa wirowa do ustawienia na fundamencie ze stopą na korpusie pompy. Kołnierze z przyłączami pomiarowymi ciśnienia R 1/8. Pompy z silnikami ≥ 5,5 kW są seryjnie wyposażone w czujnik termistorowy. Uszczelnienie mechaniczne do tłoczenia wody o temperaturze do Tmax. = +140 °C. Do T ≤ +40 °C dopuszczalna jest domieszka glikolu od 20 % do 40 % objętości. Przy mieszaninie woda-glikol z zawartością glikolu > 40 % do max. 50 % objętości i o tem. przetłaczanej cieczy od > +40 °C do max. +120 °C. | 19062 | PG3 | 28 | A | 22601 | NIE |  | 84137051 | 0 | 213 | 320 | Wilo-Atmos GIGA-B 40/315-45/2-IE4 | Pompa dławnicowa blokowa | Wilo-Atmos GIGA-B | Tłoczenie wody grzewczej (zgodnie z VDI 2035), wody zimnej i mieszanin woda-glikol | Wilo | DE | 1 | SZT |  | 0.4 | IE4 | Zielony | Europaleta | 1 | 1 | 1 | 456 | 1027 | 507 | 800 | 1200 | 800 | 399 | 445 | http://downloads-wilo-select.wilo.com/assets/WIB_WILO29972087.jpg | https://wilo.com/quick/PL/pl/articleNumber/ |  | 45000 |  | Nowość | https://wilo.com/quick/PL/pl/articleNumber/2242608
1850 | 2228025 | 4062679337258 | Wilo-Atmos GIGA-B 40/315-45/2-S1 pompa obiegowa blokowa | Pompa wirowa jednostopniowa dławnicowa o konstrukcji blokowej do ustawienia na fundamencie wraz ze stopą na korpusie pompy Wilo-Atmos GIGA-B 40/315-45/2-S1 | 18357 | PG3 | 28 | K | 47201 | NIE | 28.13.14 | 84137051 | 0 | 213 | 320 | Wilo-Atmos GIGA-B 40/315-45/2-S1 | Pompa obiegowa blokowa | Wilo-Atmos GIGA-B | Tłoczenie wody grzewczej (zgodnie z VDI 2035), wody zimnej i mieszanin woda-glikol | Wilo | DE | 1 | SZT |  | 0.4 | IE3 | Zielony | Europaleta | 1 | 1 | 1 | 450 | 1069 | 566 | 800 | 1200 | 710 | 456 | 482 | http://downloads-wilo-select.wilo.com/assets/WIB_WILO29972087.jpg | //cms.media.wilo.com/dcipicxmlfeature/wilo458353/6939859/wilo458353_1.jpg |  |  |  |  | https://wilo.com/quick/PL/pl/articleNumber/2228025
1851 | 2242609 | 4062679515991 | Wilo-Atmos GIGA-B 40/315-45/2-S1-IE4 pompa dławnicowa blokowa | Pompa dławnicowa blokowa Wilo-Atmos GIGA-B 40/315-45/2-S1-IE4 jednostopniowa wirowa do ustawienia na fundamencie ze stopą na korpusie pompy. Kołnierze z przyłączami pomiarowymi ciśnienia R 1/8. Pompy z silnikami ≥ 5,5 kW są seryjnie wyposażone w czujnik termistorowy. Uszczelnienie mechaniczne do tłoczenia wody o temperaturze do Tmax. = +140 °C. Do T ≤ +40 °C dopuszczalna jest domieszka glikolu od 20 % do 40 % objętości. Przy mieszaninie woda-glikol z zawartością glikolu > 40 % do max. 50 % objętości i o tem. przetłaczanej cieczy od > +40 °C do max. +120 °C. | 19266 | PG3 | 28 | A | 22601 | NIE |  | 84137051 | 0 | 213 | 320 | Wilo-Atmos GIGA-B 40/315-45/2-S1-IE4 | Pompa dławnicowa blokowa | Wilo-Atmos GIGA-B | Tłoczenie wody grzewczej (zgodnie z VDI 2035), wody zimnej i mieszanin woda-glikol | Wilo | DE | 1 | SZT |  | 0.4 | IE4 | Zielony | Europaleta | 1 | 1 | 1 | 456 | 1027 | 507 | 800 | 1200 | 800 | 399 | 445 | http://downloads-wilo-select.wilo.com/assets/WIB_WILO29972087.jpg | https://wilo.com/quick/PL/pl/articleNumber/ |  | 45000 |  | Nowość | https://wilo.com/quick/PL/pl/articleNumber/2242609
1852 | 2228022 | 4062679336688 | Wilo-Atmos GIGA-B 40/315-55/2 pompa obiegowa blokowa | Pompa wirowa jednostopniowa dławnicowa o konstrukcji blokowej do ustawienia na fundamencie wraz ze stopą na korpusie pompy Wilo-Atmos GIGA-B 40/315-55/2 | 21796 | PG3 | 28 | K | 47201 | NIE | 28.13.14 | 84137051 | 0 | 213 | 320 | Wilo-Atmos GIGA-B 40/315-55/2 | Pompa obiegowa blokowa | Wilo-Atmos GIGA-B | Tłoczenie wody grzewczej (zgodnie z VDI 2035), wody zimnej i mieszanin woda-glikol | Wilo | DE | 1 | SZT |  | 0.4 | IE3 | Zielony | Paleta jednorazowego użytku | 1 | 1 | 1 | 550 | 1154 | 635 | 800 | 1600 | 793 | 508 | 551 | http://downloads-wilo-select.wilo.com/assets/WIB_WILO29972087.jpg | //cms.media.wilo.com/dcipicxmlfeature/wilo458353/6939859/wilo458353_1.jpg |  |  |  |  | https://wilo.com/quick/PL/pl/articleNumber/2228022
1853 | 2242606 | 4062679516004 | Wilo-Atmos GIGA-B 40/315-55/2-IE4 pompa dławnicowa blokowa | Pompa dławnicowa blokowa Wilo-Atmos GIGA-B 40/315-55/2-IE4 jednostopniowa wirowa do ustawienia na fundamencie ze stopą na korpusie pompy. Kołnierze z przyłączami pomiarowymi ciśnienia R 1/8. Pompy z silnikami ≥ 5,5 kW są seryjnie wyposażone w czujnik termistorowy. Uszczelnienie mechaniczne do tłoczenia wody o temperaturze do Tmax. = +140 °C. Do T ≤ +40 °C dopuszczalna jest domieszka glikolu od 20 % do 40 % objętości. Przy mieszaninie woda-glikol z zawartością glikolu > 40 % do max. 50 % objętości i o tem. przetłaczanej cieczy od > +40 °C do max. +120 °C. | 22876 | PG3 | 28 | A | 22601 | NIE |  | 84137051 | 0 | 213 | 320 | Wilo-Atmos GIGA-B 40/315-55/2-IE4 | Pompa dławnicowa blokowa | Wilo-Atmos GIGA-B | Tłoczenie wody grzewczej (zgodnie z VDI 2035), wody zimnej i mieszanin woda-glikol | Wilo | DE | 1 | SZT |  | 0.4 | IE4 | Zielony | Paleta jednorazowego użytku | 1 | 1 | 1 | 550 | 1178 | 554 | 800 | 1600 | 1200 | 681 | 741 | http://downloads-wilo-select.wilo.com/assets/WIB_WILO29972087.jpg | https://wilo.com/quick/PL/pl/articleNumber/ |  | 55000 |  | Nowość | https://wilo.com/quick/PL/pl/articleNumber/2242606
1854 | 2228023 | 4062679337241 | Wilo-Atmos GIGA-B 40/315-55/2-S1 pompa obiegowa blokowa | Pompa wirowa jednostopniowa dławnicowa o konstrukcji blokowej do ustawienia na fundamencie wraz ze stopą na korpusie pompy Wilo-Atmos GIGA-B 40/315-55/2-S1 | 21991 | PG3 | 28 | K | 47201 | NIE | 28.13.14 | 84137051 | 0 | 213 | 320 | Wilo-Atmos GIGA-B 40/315-55/2-S1 | Pompa obiegowa blokowa | Wilo-Atmos GIGA-B | Tłoczenie wody grzewczej (zgodnie z VDI 2035), wody zimnej i mieszanin woda-glikol | Wilo | DE | 1 | SZT |  | 0.4 | IE3 | Zielony | Paleta jednorazowego użytku | 1 | 1 | 1 | 550 | 1154 | 635 | 800 | 1600 | 793 | 508 | 551 | http://downloads-wilo-select.wilo.com/assets/WIB_WILO29972087.jpg | //cms.media.wilo.com/dcipicxmlfeature/wilo458353/6939859/wilo458353_1.jpg |  |  |  |  | https://wilo.com/quick/PL/pl/articleNumber/2228023
1855 | 2242607 | 4062679516011 | Wilo-Atmos GIGA-B 40/315-55/2-S1-IE4 pompa dławnicowa blokowa | Pompa dławnicowa blokowa Wilo-Atmos GIGA-B 40/315-55/2-S1-IE4 jednostopniowa wirowa do ustawienia na fundamencie ze stopą na korpusie pompy. Kołnierze z przyłączami pomiarowymi ciśnienia R 1/8. Pompy z silnikami ≥ 5,5 kW są seryjnie wyposażone w czujnik termistorowy. Uszczelnienie mechaniczne do tłoczenia wody o temperaturze do Tmax. = +140 °C. Do T ≤ +40 °C dopuszczalna jest domieszka glikolu od 20 % do 40 % objętości. Przy mieszaninie woda-glikol z zawartością glikolu > 40 % do max. 50 % objętości i o tem. przetłaczanej cieczy od > +40 °C do max. +120 °C. | 23079 | PG3 | 28 | A | 22601 | NIE |  | 84137051 | 0 | 213 | 320 | Wilo-Atmos GIGA-B 40/315-55/2-S1-IE4 | Pompa dławnicowa blokowa | Wilo-Atmos GIGA-B | Tłoczenie wody grzewczej (zgodnie z VDI 2035), wody zimnej i mieszanin woda-glikol | Wilo | DE | 1 | SZT |  | 0.4 | IE4 | Zielony | Paleta jednorazowego użytku | 1 | 1 | 1 | 550 | 1178 | 554 | 800 | 1600 | 1200 | 681 | 741 | http://downloads-wilo-select.wilo.com/assets/WIB_WILO29972087.jpg | https://wilo.com/quick/PL/pl/articleNumber/ |  | 55000 |  | Nowość | https://wilo.com/quick/PL/pl/articleNumber/2242607
1856 | 9140204 | 4048482991580 | Wilo-Atmos GIGA-B 40/315-7,5/4 pompa obiegowa blokowa | Pompa obiegowa blokowa Wilo-Atmos GIGA-B 40/315-7,5/4 dławnicowa o konstrukcji blokowej z przyłączem kołnierzowym, do zastosowań grzewczych, klimatyzacyjnych i chłodniczych w dużych budynkach | 4304 | PG3 | 28 | K | 47201 | NIE | 28.13.14 | 84137051 | 0 | 241 | 320 | Wilo-Atmos GIGA-B 40/315-7,5/4 | Pompa obiegowa blokowa | Wilo-Atmos GIGA-B | Tłoczenie wody grzewczej (zgodnie z VDI 2035), wody zimnej i mieszanin woda-glikol | Wilo | DE | 1 | SZT |  | 0.4 | IE3 | Zielony | Europaleta | 1 | 1 | 1 | 446 | 827 | 475 | 800 | 1200 | 625 | 198 | 222 | http://downloads-wilo-select.wilo.com/assets/WIB_WILO29972087.jpg | //cms.media.wilo.com/dcipicxmlfeature/wilo_f_020000250000f85f00010092/7069136/wilo_f_020000250000f85f00010092_1.jpg |  |  |  |  | https://wilo.com/quick/PL/pl/articleNumber/9140204
1857 | 2242600 | 4062679516028 | Wilo-Atmos GIGA-B 40/315-7,5/4-IE4 pompa dławnicowa blokowa | Pompa dławnicowa blokowa Wilo-Atmos GIGA-B 40/315-7,5/4-IE4 jednostopniowa wirowa do ustawienia na fundamencie ze stopą na korpusie pompy. Kołnierze z przyłączami pomiarowymi ciśnienia R 1/8. Pompy z silnikami ≥ 5,5 kW są seryjnie wyposażone w czujnik termistorowy. Uszczelnienie mechaniczne do tłoczenia wody o temperaturze do Tmax. = +140 °C. Do T ≤ +40 °C dopuszczalna jest domieszka glikolu od 20 % do 40 % objętości. Przy mieszaninie woda-glikol z zawartością glikolu > 40 % do max. 50 % objętości i o tem. przetłaczanej cieczy od > +40 °C do max. +120 °C. | 4516 | PG3 | 28 | A | 22601 | NIE |  | 84137051 | 0 | 213 | 320 | Wilo-Atmos GIGA-B 40/315-7,5/4-IE4 | Pompa dławnicowa blokowa | Wilo-Atmos GIGA-B | Tłoczenie wody grzewczej (zgodnie z VDI 2035), wody zimnej i mieszanin woda-glikol | Wilo | DE | 1 | SZT |  | 0.4 | IE4 | Zielony | Europaleta | 1 | 1 | 1 | 446 | 831 | 475 | 800 | 1200 | 800 | 189 | 236 | http://downloads-wilo-select.wilo.com/assets/WIB_WILO29972087.jpg | https://wilo.com/quick/PL/pl/articleNumber/ |  | 7500 |  | Nowość | https://wilo.com/quick/PL/pl/articleNumber/2242600
1858 | 2216907 | 4062679179025 | Wilo-Atmos GIGA-B 40/315-7,5/4-S1 pompa obiegowa blokowa | Pompa obiegowa blokowa Wilo-Atmos GIGA-B 40/315-7,5/4-S1 dławnicowa o konstrukcji blokowej z przyłączem kołnierzowym, do zastosowań grzewczych, klimatyzacyjnych i chłodniczych w dużych budynkach | 4496 | PG3 | 28 | K | 47201 | NIE | 28.13.14 | 84137051 | 0 | 213 | 320 | Wilo-Atmos GIGA-B 40/315-7,5/4-S1 | Pompa obiegowa blokowa | Wilo-Atmos GIGA-B | Tłoczenie wody grzewczej (zgodnie z VDI 2035), wody zimnej i mieszanin woda-glikol | Wilo | DE | 1 | SZT |  | 0.4 | IE3 | Zielony | Europaleta | 1 | 1 | 1 | 446 | 827 | 475 | 800 | 1200 | 619 | 198 | 222 | http://downloads-wilo-select.wilo.com/assets/WIB_WILO29972087.jpg | //cms.media.wilo.com/dcipicxmlfeature/wilo458353/6939859/wilo458353_1.jpg |  |  |  |  | https://wilo.com/quick/PL/pl/articleNumber/2216907
1859 | 2242601 | 4062679516035 | Wilo-Atmos GIGA-B 40/315-7,5/4-S1-IE4 pompa dławnicowa blokowa | Pompa dławnicowa blokowa Wilo-Atmos GIGA-B 40/315-7,5/4-S1-IE4 jednostopniowa wirowa do ustawienia na fundamencie ze stopą na korpusie pompy. Kołnierze z przyłączami pomiarowymi ciśnienia R 1/8. Pompy z silnikami ≥ 5,5 kW są seryjnie wyposażone w czujnik termistorowy. Uszczelnienie mechaniczne do tłoczenia wody o temperaturze do Tmax. = +140 °C. Do T ≤ +40 °C dopuszczalna jest domieszka glikolu od 20 % do 40 % objętości. Przy mieszaninie woda-glikol z zawartością glikolu > 40 % do max. 50 % objętości i o tem. przetłaczanej cieczy od > +40 °C do max. +120 °C. | 4720 | PG3 | 28 | A | 22601 | NIE |  | 84137051 | 0 | 213 | 320 | Wilo-Atmos GIGA-B 40/315-7,5/4-S1-IE4 | Pompa dławnicowa blokowa | Wilo-Atmos GIGA-B | Tłoczenie wody grzewczej (zgodnie z VDI 2035), wody zimnej i mieszanin woda-glikol | Wilo | DE | 1 | SZT |  | 0.4 | IE4 | Zielony | Europaleta | 1 | 1 | 1 | 446 | 831 | 475 | 800 | 1200 | 800 | 189 | 236 | http://downloads-wilo-select.wilo.com/assets/WIB_WILO29972087.jpg | https://wilo.com/quick/PL/pl/articleNumber/ |  | 7500 |  | Nowość | https://wilo.com/quick/PL/pl/articleNumber/2242601
1860 | 2242672 | 4062679516042 | Wilo-Atmos GIGA-B 40/85-1,5/2-IE4 pompa dławnicowa blokowa | Pompa dławnicowa blokowa Wilo-Atmos GIGA-B 40/85-1,5/2-IE4 jednostopniowa wirowa do ustawienia na fundamencie ze stopą na korpusie pompy. Kołnierze z przyłączami pomiarowymi ciśnienia R 1/8. Pompy z silnikami ≥ 5,5 kW są seryjnie wyposażone w czujnik termistorowy. Uszczelnienie mechaniczne do tłoczenia wody o temperaturze do Tmax. = +140 °C. Do T ≤ +40 °C dopuszczalna jest domieszka glikolu od 20 % do 40 % objętości. Przy mieszaninie woda-glikol z zawartością glikolu > 40 % do max. 50 % objętości i o tem. przetłaczanej cieczy od > +40 °C do max. +120 °C. | 2934 | PG3 | 28 | A | 22601 | NIE |  | 84137051 | 0 | 213 | 320 | Wilo-Atmos GIGA-B 40/85-1,5/2-IE4 | Pompa dławnicowa blokowa | Wilo-Atmos GIGA-B | Tłoczenie wody grzewczej (zgodnie z VDI 2035), wody zimnej i mieszanin woda-glikol | Wilo | DE | 1 | SZT |  | 0.4 | IE4 | Zielony | Karton | 2 | 1 | 4 | 227 | 554 | 254 | 600 | 800 | 525 | 52 | 58 | http://downloads-wilo-select.wilo.com/assets/WIB_WILO29972087.jpg | https://wilo.com/quick/PL/pl/articleNumber/ |  | 1500 |  | Nowość | https://wilo.com/quick/PL/pl/articleNumber/2242672
1861 | 2242673 | 4062679516059 | Wilo-Atmos GIGA-B 40/85-1,5/2-S1-IE4 pompa dławnicowa blokowa | Pompa dławnicowa blokowa Wilo-Atmos GIGA-B 40/85-1,5/2-S1-IE4 jednostopniowa wirowa do ustawienia na fundamencie ze stopą na korpusie pompy. Kołnierze z przyłączami pomiarowymi ciśnienia R 1/8. Pompy z silnikami ≥ 5,5 kW są seryjnie wyposażone w czujnik termistorowy. Uszczelnienie mechaniczne do tłoczenia wody o temperaturze do Tmax. = +140 °C. Do T ≤ +40 °C dopuszczalna jest domieszka glikolu od 20 % do 40 % objętości. Przy mieszaninie woda-glikol z zawartością glikolu > 40 % do max. 50 % objętości i o tem. przetłaczanej cieczy od > +40 °C do max. +120 °C. | 3059 | PG3 | 28 | A | 22601 | NIE |  | 84137051 | 0 | 213 | 320 | Wilo-Atmos GIGA-B 40/85-1,5/2-S1-IE4 | Pompa dławnicowa blokowa | Wilo-Atmos GIGA-B | Tłoczenie wody grzewczej (zgodnie z VDI 2035), wody zimnej i mieszanin woda-glikol | Wilo | DE | 1 | SZT |  | 0.4 | IE4 | Zielony | Karton | 2 | 1 | 4 | 227 | 554 | 254 | 600 | 800 | 525 | 52 | 58 | http://downloads-wilo-select.wilo.com/assets/WIB_WILO29972087.jpg | https://wilo.com/quick/PL/pl/articleNumber/ |  | 1500 |  | Nowość | https://wilo.com/quick/PL/pl/articleNumber/2242673
1862 | 9126714 | 4048482862125 | Wilo-Atmos GIGA-B 40/95-0,25/4 pompa obiegowa blokowa | Pompa obiegowa blokowa Wilo-Atmos GIGA-B 40/95-0,25/4 dławnicowa o konstrukcji blokowej z przyłączem kołnierzowym, do zastosowań grzewczych, klimatyzacyjnych i chłodniczych w dużych budynkach | 2594 | PG3 | 28 | K | 47201 | NIE | 28.13.14 | 84137051 | 0 | 241 | 320 | Wilo-Atmos GIGA-B 40/95-0,25/4 | Pompa obiegowa blokowa | Wilo-Atmos GIGA-B | Tłoczenie wody grzewczej (zgodnie z VDI 2035), wody zimnej i mieszanin woda-glikol | Wilo | DE | 1 | SZT |  | 0.4 | IE2 | Zielony | Karton | 4 | 1 | 8 | 219 | 460 | 252 | 800 | 1200 | 1200 | 38 | 40 | http://downloads-wilo-select.wilo.com/assets/WIB_WILO29972087.jpg | //cms.media.wilo.com/dcipicxmlfeature/wilo_f_020000250000f85f00010092/7069136/wilo_f_020000250000f85f00010092_1.jpg |  |  |  |  | https://wilo.com/quick/PL/pl/articleNumber/9126714
1863 | 2242338 | 4062679516066 | Wilo-Atmos GIGA-B 40/95-0,25/4-IE4 pompa dławnicowa blokowa | Pompa dławnicowa blokowa Wilo-Atmos GIGA-B 40/95-0,25/4-IE4 jednostopniowa wirowa do ustawienia na fundamencie ze stopą na korpusie pompy. Kołnierze z przyłączami pomiarowymi ciśnienia R 1/8. Pompy z silnikami ≥ 5,5 kW są seryjnie wyposażone w czujnik termistorowy. Uszczelnienie mechaniczne do tłoczenia wody o temperaturze do Tmax. = +140 °C. Do T ≤ +40 °C dopuszczalna jest domieszka glikolu od 20 % do 40 % objętości. Przy mieszaninie woda-glikol z zawartością glikolu > 40 % do max. 50 % objętości i o tem. przetłaczanej cieczy od > +40 °C do max. +120 °C. | 2722 | PG3 | 28 | A | 22601 | NIE |  | 84137051 | 0 | 213 | 320 | Wilo-Atmos GIGA-B 40/95-0,25/4-IE4 | Pompa dławnicowa blokowa | Wilo-Atmos GIGA-B | Tłoczenie wody grzewczej (zgodnie z VDI 2035), wody zimnej i mieszanin woda-glikol | Wilo | DE | 1 | SZT |  | 0.4 | IE4 | Zielony | Karton | 2 | 1 | 4 | 227 | 462 | 254 | 600 | 800 | 525 | 39 | 45 | http://downloads-wilo-select.wilo.com/assets/WIB_WILO29972087.jpg | https://wilo.com/quick/PL/pl/articleNumber/ |  | 250 |  | Nowość | https://wilo.com/quick/PL/pl/articleNumber/2242338
1864 | 2216708 | 4062679177038 | Wilo-Atmos GIGA-B 40/95-0,25/4-S1 pompa obiegowa blokowa | Pompa obiegowa blokowa Wilo-Atmos GIGA-B 40/95-0,25/4-S1 dławnicowa o konstrukcji blokowej z przyłączem kołnierzowym, do zastosowań grzewczych, klimatyzacyjnych i chłodniczych w dużych budynkach | 2711 | PG3 | 28 | K | 47201 | NIE | 28.13.14 | 84137051 | 0 | 213 | 320 | Wilo-Atmos GIGA-B 40/95-0,25/4-S1 | Pompa obiegowa blokowa | Wilo-Atmos GIGA-B | Tłoczenie wody grzewczej (zgodnie z VDI 2035), wody zimnej i mieszanin woda-glikol | Wilo | DE | 1 | SZT |  | 0.4 | IE3 | Zielony | Karton | 4 | 1 | 8 | 219 | 460 | 252 | 800 | 600 | 525 | 38 | 40 | http://downloads-wilo-select.wilo.com/assets/WIB_WILO29972087.jpg | //cms.media.wilo.com/dcipicxmlfeature/wilo458353/6939859/wilo458353_1.jpg |  |  |  |  | https://wilo.com/quick/PL/pl/articleNumber/2216708
1865 | 2242339 | 4062679516073 | Wilo-Atmos GIGA-B 40/95-0,25/4-S1-IE4 pompa dławnicowa blokowa | Pompa dławnicowa blokowa Wilo-Atmos GIGA-B 40/95-0,25/4-S1-IE4 jednostopniowa wirowa do ustawienia na fundamencie ze stopą na korpusie pompy. Kołnierze z przyłączami pomiarowymi ciśnienia R 1/8. Pompy z silnikami ≥ 5,5 kW są seryjnie wyposażone w czujnik termistorowy. Uszczelnienie mechaniczne do tłoczenia wody o temperaturze do Tmax. = +140 °C. Do T ≤ +40 °C dopuszczalna jest domieszka glikolu od 20 % do 40 % objętości. Przy mieszaninie woda-glikol z zawartością glikolu > 40 % do max. 50 % objętości i o tem. przetłaczanej cieczy od > +40 °C do max. +120 °C. | 2846 | PG3 | 28 | A | 22601 | NIE |  | 84137051 | 0 | 213 | 320 | Wilo-Atmos GIGA-B 40/95-0,25/4-S1-IE4 | Pompa dławnicowa blokowa | Wilo-Atmos GIGA-B | Tłoczenie wody grzewczej (zgodnie z VDI 2035), wody zimnej i mieszanin woda-glikol | Wilo | DE | 1 | SZT |  | 0.4 | IE4 | Zielony | Karton | 2 | 1 | 4 | 227 | 462 | 254 | 600 | 800 | 525 | 39 | 45 | http://downloads-wilo-select.wilo.com/assets/WIB_WILO29972087.jpg | https://wilo.com/quick/PL/pl/articleNumber/ |  | 250 |  | Nowość | https://wilo.com/quick/PL/pl/articleNumber/2242339
1866 | 2213841 | 4062679166391 | Wilo-Atmos GIGA-B 40/95-2,2/2 pompa obiegowa blokowa | Pompa obiegowa blokowa Wilo-Atmos GIGA-B 40/95-2,2/2 dławnicowa o konstrukcji blokowej z przyłączem kołnierzowym, do zastosowań grzewczych, klimatyzacyjnych i chłodniczych w dużych budynkach | 2833 | PG3 | 28 | K | 47201 | NIE | 28.13.14 | 84137051 | 0 | 213 | 320 | Wilo-Atmos GIGA-B 40/95-2,2/2 | Pompa obiegowa blokowa | Wilo-Atmos GIGA-B | Tłoczenie wody grzewczej (zgodnie z VDI 2035), wody zimnej i mieszanin woda-glikol | Wilo | DE | 1 | SZT |  | 0.4 | IE3 | Zielony | Karton | 2 | 1 | 4 | 219 | 554 | 263 | 800 | 800 | 525 | 58 | 61 | http://downloads-wilo-select.wilo.com/assets/WIB_WILO29972087.jpg | //cms.media.wilo.com/dcipicxmlfeature/wilo458353/6939859/wilo458353_1.jpg |  |  |  |  | https://wilo.com/quick/PL/pl/articleNumber/2213841
1867 | 2242670 | 4062679516080 | Wilo-Atmos GIGA-B 40/95-2,2/2-IE4 pompa dławnicowa blokowa | Pompa dławnicowa blokowa Wilo-Atmos GIGA-B 40/95-2,2/2-IE4 jednostopniowa wirowa do ustawienia na fundamencie ze stopą na korpusie pompy. Kołnierze z przyłączami pomiarowymi ciśnienia R 1/8. Pompy z silnikami ≥ 5,5 kW są seryjnie wyposażone w czujnik termistorowy. Uszczelnienie mechaniczne do tłoczenia wody o temperaturze do Tmax. = +140 °C. Do T ≤ +40 °C dopuszczalna jest domieszka glikolu od 20 % do 40 % objętości. Przy mieszaninie woda-glikol z zawartością glikolu > 40 % do max. 50 % objętości i o tem. przetłaczanej cieczy od > +40 °C do max. +120 °C. | 2972 | PG3 | 28 | A | 22601 | NIE |  | 84137051 | 0 | 213 | 320 | Wilo-Atmos GIGA-B 40/95-2,2/2-IE4 | Pompa dławnicowa blokowa | Wilo-Atmos GIGA-B | Tłoczenie wody grzewczej (zgodnie z VDI 2035), wody zimnej i mieszanin woda-glikol | Wilo | DE | 1 | SZT |  | 0.4 | IE4 | Zielony | Karton | 2 | 1 | 4 | 227 | 554 | 254 | 600 | 800 | 525 | 53 | 60 | http://downloads-wilo-select.wilo.com/assets/WIB_WILO29972087.jpg | https://wilo.com/quick/PL/pl/articleNumber/ |  | 2200 |  | Nowość | https://wilo.com/quick/PL/pl/articleNumber/2242670
1868 | 2217032 | 4062679180274 | Wilo-Atmos GIGA-B 40/95-2,2/2-S1 pompa obiegowa blokowa | Pompa obiegowa blokowa Wilo-Atmos GIGA-B 40/95-2,2/2-S1 dławnicowa o konstrukcji blokowej z przyłączem kołnierzowym, do zastosowań grzewczych, klimatyzacyjnych i chłodniczych w dużych budynkach | 2950 | PG3 | 28 | K | 47201 | NIE | 28.13.14 | 84137051 | 0 | 213 | 320 | Wilo-Atmos GIGA-B 40/95-2,2/2-S1 | Pompa obiegowa blokowa | Wilo-Atmos GIGA-B | Tłoczenie wody grzewczej (zgodnie z VDI 2035), wody zimnej i mieszanin woda-glikol | Wilo | DE | 1 | SZT |  | 0.4 | IE3 | Zielony | Karton | 2 | 1 | 4 | 219 | 554 | 263 | 800 | 800 | 525 | 58 | 61 | http://downloads-wilo-select.wilo.com/assets/WIB_WILO29972087.jpg | //cms.media.wilo.com/dcipicxmlfeature/wilo458353/6939859/wilo458353_1.jpg |  |  |  |  | https://wilo.com/quick/PL/pl/articleNumber/2217032
1869 | 2242671 | 4062679516097 | Wilo-Atmos GIGA-B 40/95-2,2/2-S1-IE4 pompa dławnicowa blokowa | Pompa dławnicowa blokowa Wilo-Atmos GIGA-B 40/95-2,2/2-S1-IE4 jednostopniowa wirowa do ustawienia na fundamencie ze stopą na korpusie pompy. Kołnierze z przyłączami pomiarowymi ciśnienia R 1/8. Pompy z silnikami ≥ 5,5 kW są seryjnie wyposażone w czujnik termistorowy. Uszczelnienie mechaniczne do tłoczenia wody o temperaturze do Tmax. = +140 °C. Do T ≤ +40 °C dopuszczalna jest domieszka glikolu od 20 % do 40 % objętości. Przy mieszaninie woda-glikol z zawartością glikolu > 40 % do max. 50 % objętości i o tem. przetłaczanej cieczy od > +40 °C do max. +120 °C. | 3098 | PG3 | 28 | A | 22601 | NIE |  | 84137051 | 0 | 213 | 320 | Wilo-Atmos GIGA-B 40/95-2,2/2-S1-IE4 | Pompa dławnicowa blokowa | Wilo-Atmos GIGA-B | Tłoczenie wody grzewczej (zgodnie z VDI 2035), wody zimnej i mieszanin woda-glikol | Wilo | DE | 1 | SZT |  | 0.4 | IE4 | Zielony | Karton | 2 | 1 | 4 | 227 | 554 | 254 | 600 | 800 | 525 | 53 | 60 | http://downloads-wilo-select.wilo.com/assets/WIB_WILO29972087.jpg | https://wilo.com/quick/PL/pl/articleNumber/ |  | 2200 |  | Nowość | https://wilo.com/quick/PL/pl/articleNumber/2242671
1870 | 9126718 | 4048482862132 | Wilo-Atmos GIGA-B 50/105-0,55/4 pompa obiegowa blokowa | Pompa obiegowa blokowa Wilo-Atmos GIGA-B 50/105-0,55/4 dławnicowa o konstrukcji blokowej z przyłączem kołnierzowym, do zastosowań grzewczych, klimatyzacyjnych i chłodniczych w dużych budynkach | 2760 | PG3 | 28 | K | 47201 | NIE | 28.13.14 | 84137051 | 0 | 241 | 320 | Wilo-Atmos GIGA-B 50/105-0,55/4 | Pompa obiegowa blokowa | Wilo-Atmos GIGA-B | Tłoczenie wody grzewczej (zgodnie z VDI 2035), wody zimnej i mieszanin woda-glikol | Wilo | DE | 1 | SZT |  | 0.4 | IE3 | Zielony | Karton | 2 | 1 | 4 | 240 | 535 | 292 | 800 | 1200 | 1200 | 45 | 48 | http://downloads-wilo-select.wilo.com/assets/WIB_WILO29972087.jpg | //cms.media.wilo.com/dcipicxmlfeature/wilo_f_020000250000f85f00010092/7069136/wilo_f_020000250000f85f00010092_1.jpg |  |  |  |  | https://wilo.com/quick/PL/pl/articleNumber/9126718
1871 | 2242344 | 4062679516103 | Wilo-Atmos GIGA-B 50/105-0,55/4-IE4 pompa dławnicowa blokowa | Pompa dławnicowa blokowa Wilo-Atmos GIGA-B 50/105-0,55/4-IE4 jednostopniowa wirowa do ustawienia na fundamencie ze stopą na korpusie pompy. Kołnierze z przyłączami pomiarowymi ciśnienia R 1/8. Pompy z silnikami ≥ 5,5 kW są seryjnie wyposażone w czujnik termistorowy. Uszczelnienie mechaniczne do tłoczenia wody o temperaturze do Tmax. = +140 °C. Do T ≤ +40 °C dopuszczalna jest domieszka glikolu od 20 % do 40 % objętości. Przy mieszaninie woda-glikol z zawartością glikolu > 40 % do max. 50 % objętości i o tem. przetłaczanej cieczy od > +40 °C do max. +120 °C. | 2897 | PG3 | 28 | A | 22601 | NIE |  | 84137051 | 0 | 213 | 320 | Wilo-Atmos GIGA-B 50/105-0,55/4-IE4 | Pompa dławnicowa blokowa | Wilo-Atmos GIGA-B | Tłoczenie wody grzewczej (zgodnie z VDI 2035), wody zimnej i mieszanin woda-glikol | Wilo | DE | 1 | SZT |  | 0.4 | IE4 | Zielony | Karton | 2 | 1 | 4 | 240 | 508 | 292 | 600 | 800 | 525 | 47 | 54 | http://downloads-wilo-select.wilo.com/assets/WIB_WILO29972087.jpg | https://wilo.com/quick/PL/pl/articleNumber/ |  | 550 |  | Nowość | https://wilo.com/quick/PL/pl/articleNumber/2242344
1872 | 2216711 | 4062679177069 | Wilo-Atmos GIGA-B 50/105-0,55/4-S1 pompa obiegowa blokowa | Pompa obiegowa blokowa Wilo-Atmos GIGA-B 50/105-0,55/4-S1 dławnicowa o konstrukcji blokowej z przyłączem kołnierzowym, do zastosowań grzewczych, klimatyzacyjnych i chłodniczych w dużych budynkach | 2878 | PG3 | 28 | K | 47201 | NIE | 28.13.14 | 84137051 | 0 | 213 | 320 | Wilo-Atmos GIGA-B 50/105-0,55/4-S1 | Pompa obiegowa blokowa | Wilo-Atmos GIGA-B | Tłoczenie wody grzewczej (zgodnie z VDI 2035), wody zimnej i mieszanin woda-glikol | Wilo | DE | 1 | SZT |  | 0.4 | IE3 | Zielony | Karton | 2 | 1 | 4 | 240 | 535 | 292 | 800 | 800 | 525 | 45 | 48 | http://downloads-wilo-select.wilo.com/assets/WIB_WILO29972087.jpg | //cms.media.wilo.com/dcipicxmlfeature/wilo458353/6939859/wilo458353_1.jpg |  |  |  |  | https://wilo.com/quick/PL/pl/articleNumber/2216711
1873 | 2242345 | 4062679516110 | Wilo-Atmos GIGA-B 50/105-0,55/4-S1-IE4 pompa dławnicowa blokowa | Pompa dławnicowa blokowa Wilo-Atmos GIGA-B 50/105-0,55/4-S1-IE4 jednostopniowa wirowa do ustawienia na fundamencie ze stopą na korpusie pompy. Kołnierze z przyłączami pomiarowymi ciśnienia R 1/8. Pompy z silnikami ≥ 5,5 kW są seryjnie wyposażone w czujnik termistorowy. Uszczelnienie mechaniczne do tłoczenia wody o temperaturze do Tmax. = +140 °C. Do T ≤ +40 °C dopuszczalna jest domieszka glikolu od 20 % do 40 % objętości. Przy mieszaninie woda-glikol z zawartością glikolu > 40 % do max. 50 % objętości i o tem. przetłaczanej cieczy od > +40 °C do max. +120 °C. | 3022 | PG3 | 28 | A | 22601 | NIE |  | 84137051 | 0 | 213 | 320 | Wilo-Atmos GIGA-B 50/105-0,55/4-S1-IE4 | Pompa dławnicowa blokowa | Wilo-Atmos GIGA-B | Tłoczenie wody grzewczej (zgodnie z VDI 2035), wody zimnej i mieszanin woda-glikol | Wilo | DE | 1 | SZT |  | 0.4 | IE4 | Zielony | Karton | 2 | 1 | 4 | 240 | 508 | 292 | 600 | 800 | 525 | 47 | 54 | http://downloads-wilo-select.wilo.com/assets/WIB_WILO29972087.jpg | https://wilo.com/quick/PL/pl/articleNumber/ |  | 550 |  | Nowość | https://wilo.com/quick/PL/pl/articleNumber/2242345
1874 | 2213864 | 4062679166520 | Wilo-Atmos GIGA-B 50/105-4/2 pompa obiegowa blokowa | Pompa obiegowa blokowa Wilo-Atmos GIGA-B 50/105-4/2 dławnicowa o konstrukcji blokowej z przyłączem kołnierzowym, do zastosowań grzewczych, klimatyzacyjnych i chłodniczych w dużych budynkach | 3568 | PG3 | 28 | K | 47201 | NIE | 28.13.14 | 84137051 | 0 | 213 | 320 | Wilo-Atmos GIGA-B 50/105-4/2 | Pompa obiegowa blokowa | Wilo-Atmos GIGA-B | Tłoczenie wody grzewczej (zgodnie z VDI 2035), wody zimnej i mieszanin woda-glikol | Wilo | DE | 1 | SZT |  | 0.4 | IE3 | Zielony | Paleta jednorazowego użytku | 1 | 1 | 1 | 250 | 629 | 307 | 800 | 800 | 432 | 71 | 74 | http://downloads-wilo-select.wilo.com/assets/WIB_WILO29972087.jpg | //cms.media.wilo.com/dcipicxmlfeature/wilo458353/6939859/wilo458353_1.jpg |  |  |  |  | https://wilo.com/quick/PL/pl/articleNumber/2213864
1875 | 2242726 | 4062679516127 | Wilo-Atmos GIGA-B 50/105-4/2-IE4 pompa dławnicowa blokowa | Pompa dławnicowa blokowa Wilo-Atmos GIGA-B 50/105-4/2-IE4 jednostopniowa wirowa do ustawienia na fundamencie ze stopą na korpusie pompy. Kołnierze z przyłączami pomiarowymi ciśnienia R 1/8. Pompy z silnikami ≥ 5,5 kW są seryjnie wyposażone w czujnik termistorowy. Uszczelnienie mechaniczne do tłoczenia wody o temperaturze do Tmax. = +140 °C. Do T ≤ +40 °C dopuszczalna jest domieszka glikolu od 20 % do 40 % objętości. Przy mieszaninie woda-glikol z zawartością glikolu > 40 % do max. 50 % objętości i o tem. przetłaczanej cieczy od > +40 °C do max. +120 °C. | 3745 | PG3 | 28 | A | 22601 | NIE |  | 84137051 | 0 | 213 | 320 | Wilo-Atmos GIGA-B 50/105-4/2-IE4 | Pompa dławnicowa blokowa | Wilo-Atmos GIGA-B | Tłoczenie wody grzewczej (zgodnie z VDI 2035), wody zimnej i mieszanin woda-glikol | Wilo | DE | 1 | SZT |  | 0.4 | IE4 | Zielony | Karton | 2 | 1 | 4 | 250 | 626 | 295 | 600 | 800 | 525 | 72 | 78 | http://downloads-wilo-select.wilo.com/assets/WIB_WILO29972087.jpg | https://wilo.com/quick/PL/pl/articleNumber/ |  | 4000 |  | Nowość | https://wilo.com/quick/PL/pl/articleNumber/2242726
1876 | 2217059 | 4062679180540 | Wilo-Atmos GIGA-B 50/105-4/2-S1 pompa obiegowa blokowa | Pompa obiegowa blokowa Wilo-Atmos GIGA-B 50/105-4/2-S1 dławnicowa o konstrukcji blokowej z przyłączem kołnierzowym, do zastosowań grzewczych, klimatyzacyjnych i chłodniczych w dużych budynkach | 3687 | PG3 | 28 | K | 47201 | NIE | 28.13.14 | 84137051 | 0 | 213 | 320 | Wilo-Atmos GIGA-B 50/105-4/2-S1 | Pompa obiegowa blokowa | Wilo-Atmos GIGA-B | Tłoczenie wody grzewczej (zgodnie z VDI 2035), wody zimnej i mieszanin woda-glikol | Wilo | DE | 1 | SZT |  | 0.4 | IE3 | Zielony | Paleta jednorazowego użytku | 1 | 1 | 1 | 250 | 629 | 307 | 800 | 800 | 432 | 71 | 74 | http://downloads-wilo-select.wilo.com/assets/WIB_WILO29972087.jpg | //cms.media.wilo.com/dcipicxmlfeature/wilo458353/6939859/wilo458353_1.jpg |  |  |  |  | https://wilo.com/quick/PL/pl/articleNumber/2217059
1877 | 2242727 | 4062679516134 | Wilo-Atmos GIGA-B 50/105-4/2-S1-IE4 pompa dławnicowa blokowa | Pompa dławnicowa blokowa Wilo-Atmos GIGA-B 50/105-4/2-S1-IE4 jednostopniowa wirowa do ustawienia na fundamencie ze stopą na korpusie pompy. Kołnierze z przyłączami pomiarowymi ciśnienia R 1/8. Pompy z silnikami ≥ 5,5 kW są seryjnie wyposażone w czujnik termistorowy. Uszczelnienie mechaniczne do tłoczenia wody o temperaturze do Tmax. = +140 °C. Do T ≤ +40 °C dopuszczalna jest domieszka glikolu od 20 % do 40 % objętości. Przy mieszaninie woda-glikol z zawartością glikolu > 40 % do max. 50 % objętości i o tem. przetłaczanej cieczy od > +40 °C do max. +120 °C. | 3869 | PG3 | 28 | A | 22601 | NIE |  | 84137051 | 0 | 213 | 320 | Wilo-Atmos GIGA-B 50/105-4/2-S1-IE4 | Pompa dławnicowa blokowa | Wilo-Atmos GIGA-B | Tłoczenie wody grzewczej (zgodnie z VDI 2035), wody zimnej i mieszanin woda-glikol | Wilo | DE | 1 | SZT |  | 0.4 | IE4 | Zielony | Karton | 2 | 1 | 4 | 250 | 626 | 295 | 600 | 800 | 525 | 72 | 78 | http://downloads-wilo-select.wilo.com/assets/WIB_WILO29972087.jpg | https://wilo.com/quick/PL/pl/articleNumber/ |  | 4000 |  | Nowość | https://wilo.com/quick/PL/pl/articleNumber/2242727
1878 | 9126717 | 4048482862149 | Wilo-Atmos GIGA-B 50/115-0,75/4 pompa obiegowa blokowa | Pompa obiegowa blokowa Wilo-Atmos GIGA-B 50/115-0,75/4 dławnicowa o konstrukcji blokowej z przyłączem kołnierzowym, do zastosowań grzewczych, klimatyzacyjnych i chłodniczych w dużych budynkach | 2833 | PG3 | 28 | K | 47201 | NIE | 28.13.14 | 84137051 | 0 | 241 | 320 | Wilo-Atmos GIGA-B 50/115-0,75/4 | Pompa obiegowa blokowa | Wilo-Atmos GIGA-B | Tłoczenie wody grzewczej (zgodnie z VDI 2035), wody zimnej i mieszanin woda-glikol | Wilo | DE | 1 | SZT |  | 0.4 | IE3 | Zielony | Karton | 2 | 1 | 4 | 240 | 535 | 292 | 800 | 1200 | 1200 | 48 | 51 | http://downloads-wilo-select.wilo.com/assets/WIB_WILO29972087.jpg | //cms.media.wilo.com/dcipicxmlfeature/wilo_f_020000250000f85f00010092/7069136/wilo_f_020000250000f85f00010092_1.jpg |  |  |  |  | https://wilo.com/quick/PL/pl/articleNumber/9126717
1879 | 2242342 | 4062679516141 | Wilo-Atmos GIGA-B 50/115-0,75/4-IE4 pompa dławnicowa blokowa | Pompa dławnicowa blokowa Wilo-Atmos GIGA-B 50/115-0,75/4-IE4 jednostopniowa wirowa do ustawienia na fundamencie ze stopą na korpusie pompy. Kołnierze z przyłączami pomiarowymi ciśnienia R 1/8. Pompy z silnikami ≥ 5,5 kW są seryjnie wyposażone w czujnik termistorowy. Uszczelnienie mechaniczne do tłoczenia wody o temperaturze do Tmax. = +140 °C. Do T ≤ +40 °C dopuszczalna jest domieszka glikolu od 20 % do 40 % objętości. Przy mieszaninie woda-glikol z zawartością glikolu > 40 % do max. 50 % objętości i o tem. przetłaczanej cieczy od > +40 °C do max. +120 °C. | 2972 | PG3 | 28 | A | 22601 | NIE |  | 84137051 | 0 | 213 | 320 | Wilo-Atmos GIGA-B 50/115-0,75/4-IE4 | Pompa dławnicowa blokowa | Wilo-Atmos GIGA-B | Tłoczenie wody grzewczej (zgodnie z VDI 2035), wody zimnej i mieszanin woda-glikol | Wilo | DE | 1 | SZT |  | 0.4 | IE4 | Zielony | Karton | 2 | 1 | 4 | 240 | 533 | 292 | 600 | 800 | 525 | 50 | 56 | http://downloads-wilo-select.wilo.com/assets/WIB_WILO29972087.jpg | https://wilo.com/quick/PL/pl/articleNumber/ |  | 750 |  | Nowość | https://wilo.com/quick/PL/pl/articleNumber/2242342
1880 | 2216710 | 4062679177052 | Wilo-Atmos GIGA-B 50/115-0,75/4-S1 pompa obiegowa blokowa | Pompa obiegowa blokowa Wilo-Atmos GIGA-B 50/115-0,75/4-S1 dławnicowa o konstrukcji blokowej z przyłączem kołnierzowym, do zastosowań grzewczych, klimatyzacyjnych i chłodniczych w dużych budynkach | 2950 | PG3 | 28 | K | 47201 | NIE | 28.13.14 | 84137051 | 0 | 213 | 320 | Wilo-Atmos GIGA-B 50/115-0,75/4-S1 | Pompa obiegowa blokowa | Wilo-Atmos GIGA-B | Tłoczenie wody grzewczej (zgodnie z VDI 2035), wody zimnej i mieszanin woda-glikol | Wilo | DE | 1 | SZT |  | 0.4 | IE3 | Zielony | Karton | 2 | 1 | 4 | 240 | 535 | 292 | 800 | 800 | 525 | 48 | 51 | http://downloads-wilo-select.wilo.com/assets/WIB_WILO29972087.jpg | //cms.media.wilo.com/dcipicxmlfeature/wilo458353/6939859/wilo458353_1.jpg |  |  |  |  | https://wilo.com/quick/PL/pl/articleNumber/2216710
1881 | 2242343 | 4062679516158 | Wilo-Atmos GIGA-B 50/115-0,75/4-S1-IE4 pompa dławnicowa blokowa | Pompa dławnicowa blokowa Wilo-Atmos GIGA-B 50/115-0,75/4-S1-IE4 jednostopniowa wirowa do ustawienia na fundamencie ze stopą na korpusie pompy. Kołnierze z przyłączami pomiarowymi ciśnienia R 1/8. Pompy z silnikami ≥ 5,5 kW są seryjnie wyposażone w czujnik termistorowy. Uszczelnienie mechaniczne do tłoczenia wody o temperaturze do Tmax. = +140 °C. Do T ≤ +40 °C dopuszczalna jest domieszka glikolu od 20 % do 40 % objętości. Przy mieszaninie woda-glikol z zawartością glikolu > 40 % do max. 50 % objętości i o tem. przetłaczanej cieczy od > +40 °C do max. +120 °C. | 3098 | PG3 | 28 | A | 22601 | NIE |  | 84137051 | 0 | 213 | 320 | Wilo-Atmos GIGA-B 50/115-0,75/4-S1-IE4 | Pompa dławnicowa blokowa | Wilo-Atmos GIGA-B | Tłoczenie wody grzewczej (zgodnie z VDI 2035), wody zimnej i mieszanin woda-glikol | Wilo | DE | 1 | SZT |  | 0.4 | IE4 | Zielony | Karton | 2 | 1 | 4 | 240 | 533 | 292 | 600 | 800 | 525 | 50 | 56 | http://downloads-wilo-select.wilo.com/assets/WIB_WILO29972087.jpg | https://wilo.com/quick/PL/pl/articleNumber/ |  | 750 |  | Nowość | https://wilo.com/quick/PL/pl/articleNumber/2242343
1882 | 2213863 | 4062679166513 | Wilo-Atmos GIGA-B 50/115-5,5/2 pompa obiegowa blokowa | Pompa obiegowa blokowa Wilo-Atmos GIGA-B 50/115-5,5/2 dławnicowa o konstrukcji blokowej z przyłączem kołnierzowym, do zastosowań grzewczych, klimatyzacyjnych i chłodniczych w dużych budynkach | 4198 | PG3 | 28 | K | 47201 | NIE | 28.13.14 | 84137051 | 0 | 213 | 320 | Wilo-Atmos GIGA-B 50/115-5,5/2 | Pompa obiegowa blokowa | Wilo-Atmos GIGA-B | Tłoczenie wody grzewczej (zgodnie z VDI 2035), wody zimnej i mieszanin woda-glikol | Wilo | DE | 1 | SZT |  | 0.4 | IE3 | Zielony | Europaleta | 1 | 1 | 1 | 300 | 715 | 338 | 800 | 1200 | 487 | 97 | 127 | http://downloads-wilo-select.wilo.com/assets/WIB_WILO29972087.jpg | //cms.media.wilo.com/dcipicxmlfeature/wilo458353/6939859/wilo458353_1.jpg |  |  |  |  | https://wilo.com/quick/PL/pl/articleNumber/2213863
1883 | 2242724 | 4062679516165 | Wilo-Atmos GIGA-B 50/115-5,5/2-IE4 pompa dławnicowa blokowa | Pompa dławnicowa blokowa Wilo-Atmos GIGA-B 50/115-5,5/2-IE4 jednostopniowa wirowa do ustawienia na fundamencie ze stopą na korpusie pompy. Kołnierze z przyłączami pomiarowymi ciśnienia R 1/8. Pompy z silnikami ≥ 5,5 kW są seryjnie wyposażone w czujnik termistorowy. Uszczelnienie mechaniczne do tłoczenia wody o temperaturze do Tmax. = +140 °C. Do T ≤ +40 °C dopuszczalna jest domieszka glikolu od 20 % do 40 % objętości. Przy mieszaninie woda-glikol z zawartością glikolu > 40 % do max. 50 % objętości i o tem. przetłaczanej cieczy od > +40 °C do max. +120 °C. | 4405 | PG3 | 28 | A | 22601 | NIE |  | 84137051 | 0 | 213 | 320 | Wilo-Atmos GIGA-B 50/115-5,5/2-IE4 | Pompa dławnicowa blokowa | Wilo-Atmos GIGA-B | Tłoczenie wody grzewczej (zgodnie z VDI 2035), wody zimnej i mieszanin woda-glikol | Wilo | DE | 1 | SZT |  | 0.4 | IE4 | Zielony | Europaleta | 1 | 1 | 1 | 300 | 711 | 340 | 800 | 1200 | 600 | 96 | 140 | http://downloads-wilo-select.wilo.com/assets/WIB_WILO29972087.jpg | https://wilo.com/quick/PL/pl/articleNumber/ |  | 5500 |  | Nowość | https://wilo.com/quick/PL/pl/articleNumber/2242724
1884 | 2217058 | 4062679180533 | Wilo-Atmos GIGA-B 50/115-5,5/2-S1 pompa obiegowa blokowa | Pompa obiegowa blokowa Wilo-Atmos GIGA-B 50/115-5,5/2-S1 dławnicowa o konstrukcji blokowej z przyłączem kołnierzowym, do zastosowań grzewczych, klimatyzacyjnych i chłodniczych w dużych budynkach | 4317 | PG3 | 28 | K | 47201 | NIE | 28.13.14 | 84137051 | 0 | 213 | 320 | Wilo-Atmos GIGA-B 50/115-5,5/2-S1 | Pompa obiegowa blokowa | Wilo-Atmos GIGA-B | Tłoczenie wody grzewczej (zgodnie z VDI 2035), wody zimnej i mieszanin woda-glikol | Wilo | DE | 1 | SZT |  | 0.4 | IE3 | Zielony | Europaleta | 1 | 1 | 1 | 300 | 715 | 338 | 800 | 1200 | 487 | 97 | 127 | http://downloads-wilo-select.wilo.com/assets/WIB_WILO29972087.jpg | //cms.media.wilo.com/dcipicxmlfeature/wilo458353/6939859/wilo458353_1.jpg |  |  |  |  | https://wilo.com/quick/PL/pl/articleNumber/2217058
1885 | 2242725 | 4062679516172 | Wilo-Atmos GIGA-B 50/115-5,5/2-S1-IE4 pompa dławnicowa blokowa | Pompa dławnicowa blokowa Wilo-Atmos GIGA-B 50/115-5,5/2-S1-IE4 jednostopniowa wirowa do ustawienia na fundamencie ze stopą na korpusie pompy. Kołnierze z przyłączami pomiarowymi ciśnienia R 1/8. Pompy z silnikami ≥ 5,5 kW są seryjnie wyposażone w czujnik termistorowy. Uszczelnienie mechaniczne do tłoczenia wody o temperaturze do Tmax. = +140 °C. Do T ≤ +40 °C dopuszczalna jest domieszka glikolu od 20 % do 40 % objętości. Przy mieszaninie woda-glikol z zawartością glikolu > 40 % do max. 50 % objętości i o tem. przetłaczanej cieczy od > +40 °C do max. +120 °C. | 4530 | PG3 | 28 | A | 22601 | NIE |  | 84137051 | 0 | 213 | 320 | Wilo-Atmos GIGA-B 50/115-5,5/2-S1-IE4 | Pompa dławnicowa blokowa | Wilo-Atmos GIGA-B | Tłoczenie wody grzewczej (zgodnie z VDI 2035), wody zimnej i mieszanin woda-glikol | Wilo | DE | 1 | SZT |  | 0.4 | IE4 | Zielony | Europaleta | 1 | 1 | 1 | 300 | 711 | 340 | 800 | 1200 | 600 | 96 | 140 | http://downloads-wilo-select.wilo.com/assets/WIB_WILO29972087.jpg | https://wilo.com/quick/PL/pl/articleNumber/ |  | 5500 |  | Nowość | https://wilo.com/quick/PL/pl/articleNumber/2242725
1886 | 9126716 | 4048482862156 | Wilo-Atmos GIGA-B 50/125-1,1/4 pompa obiegowa blokowa | Pompa obiegowa blokowa Wilo-Atmos GIGA-B 50/125-1,1/4 dławnicowa o konstrukcji blokowej z przyłączem kołnierzowym, do zastosowań grzewczych, klimatyzacyjnych i chłodniczych w dużych budynkach | 2863 | PG3 | 28 | K | 47201 | NIE | 28.13.14 | 84137051 | 0 | 241 | 320 | Wilo-Atmos GIGA-B 50/125-1,1/4 | Pompa obiegowa blokowa | Wilo-Atmos GIGA-B | Tłoczenie wody grzewczej (zgodnie z VDI 2035), wody zimnej i mieszanin woda-glikol | Wilo | DE | 1 | SZT |  | 0.4 | IE3 | Zielony | Karton | 2 | 1 | 4 | 240 | 559 | 292 | 800 | 1200 | 1200 | 56 | 59 | http://downloads-wilo-select.wilo.com/assets/WIB_WILO29972087.jpg | //cms.media.wilo.com/dcipicxmlfeature/wilo_f_020000250000f85f00010092/7069136/wilo_f_020000250000f85f00010092_1.jpg |  |  |  |  | https://wilo.com/quick/PL/pl/articleNumber/9126716
1887 | 2242340 | 4062679516189 | Wilo-Atmos GIGA-B 50/125-1,1/4-IE4 pompa dławnicowa blokowa | Pompa dławnicowa blokowa Wilo-Atmos GIGA-B 50/125-1,1/4-IE4 jednostopniowa wirowa do ustawienia na fundamencie ze stopą na korpusie pompy. Kołnierze z przyłączami pomiarowymi ciśnienia R 1/8. Pompy z silnikami ≥ 5,5 kW są seryjnie wyposażone w czujnik termistorowy. Uszczelnienie mechaniczne do tłoczenia wody o temperaturze do Tmax. = +140 °C. Do T ≤ +40 °C dopuszczalna jest domieszka glikolu od 20 % do 40 % objętości. Przy mieszaninie woda-glikol z zawartością glikolu > 40 % do max. 50 % objętości i o tem. przetłaczanej cieczy od > +40 °C do max. +120 °C. | 3005 | PG3 | 28 | A | 22601 | NIE |  | 84137051 | 0 | 213 | 320 | Wilo-Atmos GIGA-B 50/125-1,1/4-IE4 | Pompa dławnicowa blokowa | Wilo-Atmos GIGA-B | Tłoczenie wody grzewczej (zgodnie z VDI 2035), wody zimnej i mieszanin woda-glikol | Wilo | DE | 1 | SZT |  | 0.4 | IE4 | Zielony | Karton | 2 | 1 | 4 | 240 | 574 | 292 | 600 | 800 | 525 | 56 | 62 | http://downloads-wilo-select.wilo.com/assets/WIB_WILO29972087.jpg | https://wilo.com/quick/PL/pl/articleNumber/ |  | 1100 |  | Nowość | https://wilo.com/quick/PL/pl/articleNumber/2242340
1888 | 2216709 | 4062679177045 | Wilo-Atmos GIGA-B 50/125-1,1/4-S1 pompa obiegowa blokowa | Pompa obiegowa blokowa Wilo-Atmos GIGA-B 50/125-1,1/4-S1 dławnicowa o konstrukcji blokowej z przyłączem kołnierzowym, do zastosowań grzewczych, klimatyzacyjnych i chłodniczych w dużych budynkach | 2982 | PG3 | 28 | K | 47201 | NIE | 28.13.14 | 84137051 | 0 | 213 | 320 | Wilo-Atmos GIGA-B 50/125-1,1/4-S1 | Pompa obiegowa blokowa | Wilo-Atmos GIGA-B | Tłoczenie wody grzewczej (zgodnie z VDI 2035), wody zimnej i mieszanin woda-glikol | Wilo | DE | 1 | SZT |  | 0.4 | IE3 | Zielony | Karton | 2 | 1 | 4 | 240 | 559 | 292 | 800 | 800 | 525 | 56 | 59 | http://downloads-wilo-select.wilo.com/assets/WIB_WILO29972087.jpg | //cms.media.wilo.com/dcipicxmlfeature/wilo458353/6939859/wilo458353_1.jpg |  |  |  |  | https://wilo.com/quick/PL/pl/articleNumber/2216709
1889 | 2242341 | 4062679516196 | Wilo-Atmos GIGA-B 50/125-1,1/4-S1-IE4 pompa dławnicowa blokowa | Pompa dławnicowa blokowa Wilo-Atmos GIGA-B 50/125-1,1/4-S1-IE4 jednostopniowa wirowa do ustawienia na fundamencie ze stopą na korpusie pompy. Kołnierze z przyłączami pomiarowymi ciśnienia R 1/8. Pompy z silnikami ≥ 5,5 kW są seryjnie wyposażone w czujnik termistorowy. Uszczelnienie mechaniczne do tłoczenia wody o temperaturze do Tmax. = +140 °C. Do T ≤ +40 °C dopuszczalna jest domieszka glikolu od 20 % do 40 % objętości. Przy mieszaninie woda-glikol z zawartością glikolu > 40 % do max. 50 % objętości i o tem. przetłaczanej cieczy od > +40 °C do max. +120 °C. | 3129 | PG3 | 28 | A | 22601 | NIE |  | 84137051 | 0 | 213 | 320 | Wilo-Atmos GIGA-B 50/125-1,1/4-S1-IE4 | Pompa dławnicowa blokowa | Wilo-Atmos GIGA-B | Tłoczenie wody grzewczej (zgodnie z VDI 2035), wody zimnej i mieszanin woda-glikol | Wilo | DE | 1 | SZT |  | 0.4 | IE4 | Zielony | Karton | 2 | 1 | 4 | 240 | 574 | 292 | 600 | 800 | 525 | 56 | 62 | http://downloads-wilo-select.wilo.com/assets/WIB_WILO29972087.jpg | https://wilo.com/quick/PL/pl/articleNumber/ |  | 1100 |  | Nowość | https://wilo.com/quick/PL/pl/articleNumber/2242341
1890 | 2213862 | 4062679166506 | Wilo-Atmos GIGA-B 50/125-7,5/2 pompa obiegowa blokowa | Pompa obiegowa blokowa Wilo-Atmos GIGA-B 50/125-7,5/2 dławnicowa o konstrukcji blokowej z przyłączem kołnierzowym, do zastosowań grzewczych, klimatyzacyjnych i chłodniczych w dużych budynkach | 4418 | PG3 | 28 | K | 47201 | NIE | 28.13.14 | 84137051 | 0 | 213 | 320 | Wilo-Atmos GIGA-B 50/125-7,5/2 | Pompa obiegowa blokowa | Wilo-Atmos GIGA-B | Tłoczenie wody grzewczej (zgodnie z VDI 2035), wody zimnej i mieszanin woda-glikol | Wilo | DE | 1 | SZT |  | 0.4 | IE3 | Zielony | Europaleta | 1 | 1 | 1 | 300 | 715 | 338 | 800 | 1200 | 487 | 100 | 130 | http://downloads-wilo-select.wilo.com/assets/WIB_WILO29972087.jpg | //cms.media.wilo.com/dcipicxmlfeature/wilo458353/6939859/wilo458353_1.jpg |  |  |  |  | https://wilo.com/quick/PL/pl/articleNumber/2213862
1891 | 2242722 | 4062679516202 | Wilo-Atmos GIGA-B 50/125-7,5/2-IE4 pompa dławnicowa blokowa | Pompa dławnicowa blokowa Wilo-Atmos GIGA-B 50/125-7,5/2-IE4 jednostopniowa wirowa do ustawienia na fundamencie ze stopą na korpusie pompy. Kołnierze z przyłączami pomiarowymi ciśnienia R 1/8. Pompy z silnikami ≥ 5,5 kW są seryjnie wyposażone w czujnik termistorowy. Uszczelnienie mechaniczne do tłoczenia wody o temperaturze do Tmax. = +140 °C. Do T ≤ +40 °C dopuszczalna jest domieszka glikolu od 20 % do 40 % objętości. Przy mieszaninie woda-glikol z zawartością glikolu > 40 % do max. 50 % objętości i o tem. przetłaczanej cieczy od > +40 °C do max. +120 °C. | 4636 | PG3 | 28 | A | 22601 | NIE |  | 84137051 | 0 | 213 | 320 | Wilo-Atmos GIGA-B 50/125-7,5/2-IE4 | Pompa dławnicowa blokowa | Wilo-Atmos GIGA-B | Tłoczenie wody grzewczej (zgodnie z VDI 2035), wody zimnej i mieszanin woda-glikol | Wilo | DE | 1 | SZT |  | 0.4 | IE4 | Zielony | Europaleta | 1 | 1 | 1 | 300 | 711 | 340 | 800 | 1200 | 600 | 103 | 148 | http://downloads-wilo-select.wilo.com/assets/WIB_WILO29972087.jpg | https://wilo.com/quick/PL/pl/articleNumber/ |  | 7500 |  | Nowość | https://wilo.com/quick/PL/pl/articleNumber/2242722
1892 | 2217057 | 4062679180526 | Wilo-Atmos GIGA-B 50/125-7,5/2-S1 pompa obiegowa blokowa | Pompa obiegowa blokowa Wilo-Atmos GIGA-B 50/125-7,5/2-S1 dławnicowa o konstrukcji blokowej z przyłączem kołnierzowym, do zastosowań grzewczych, klimatyzacyjnych i chłodniczych w dużych budynkach | 4536 | PG3 | 28 | K | 47201 | NIE | 28.13.14 | 84137051 | 0 | 213 | 320 | Wilo-Atmos GIGA-B 50/125-7,5/2-S1 | Pompa obiegowa blokowa | Wilo-Atmos GIGA-B | Tłoczenie wody grzewczej (zgodnie z VDI 2035), wody zimnej i mieszanin woda-glikol | Wilo | DE | 1 | SZT |  | 0.4 | IE3 | Zielony | Europaleta | 1 | 1 | 1 | 300 | 715 | 338 | 800 | 1200 | 487 | 100 | 130 | http://downloads-wilo-select.wilo.com/assets/WIB_WILO29972087.jpg | //cms.media.wilo.com/dcipicxmlfeature/wilo458353/6939859/wilo458353_1.jpg |  |  |  |  | https://wilo.com/quick/PL/pl/articleNumber/2217057
1893 | 2242723 | 4062679516219 | Wilo-Atmos GIGA-B 50/125-7,5/2-S1-IE4 pompa dławnicowa blokowa | Pompa dławnicowa blokowa Wilo-Atmos GIGA-B 50/125-7,5/2-S1-IE4 jednostopniowa wirowa do ustawienia na fundamencie ze stopą na korpusie pompy. Kołnierze z przyłączami pomiarowymi ciśnienia R 1/8. Pompy z silnikami ≥ 5,5 kW są seryjnie wyposażone w czujnik termistorowy. Uszczelnienie mechaniczne do tłoczenia wody o temperaturze do Tmax. = +140 °C. Do T ≤ +40 °C dopuszczalna jest domieszka glikolu od 20 % do 40 % objętości. Przy mieszaninie woda-glikol z zawartością glikolu > 40 % do max. 50 % objętości i o tem. przetłaczanej cieczy od > +40 °C do max. +120 °C. | 4760 | PG3 | 28 | A | 22601 | NIE |  | 84137051 | 0 | 213 | 320 | Wilo-Atmos GIGA-B 50/125-7,5/2-S1-IE4 | Pompa dławnicowa blokowa | Wilo-Atmos GIGA-B | Tłoczenie wody grzewczej (zgodnie z VDI 2035), wody zimnej i mieszanin woda-glikol | Wilo | DE | 1 | SZT |  | 0.4 | IE4 | Zielony | Europaleta | 1 | 1 | 1 | 300 | 711 | 340 | 800 | 1200 | 600 | 103 | 148 | http://downloads-wilo-select.wilo.com/assets/WIB_WILO29972087.jpg | https://wilo.com/quick/PL/pl/articleNumber/ |  | 7500 |  | Nowość | https://wilo.com/quick/PL/pl/articleNumber/2242723
1894 | 2213868 | 4062679165806 | Wilo-Atmos GIGA-B 50/140-0,75/4 pompa obiegowa blokowa | Pompa obiegowa blokowa Wilo-Atmos GIGA-B 50/140-0,75/4 dławnicowa o konstrukcji blokowej z przyłączem kołnierzowym, do zastosowań grzewczych, klimatyzacyjnych i chłodniczych w dużych budynkach | 2889 | PG3 | 28 | K | 47201 | NIE | 28.13.14 | 84137051 | 0 | 213 | 320 | Wilo-Atmos GIGA-B 50/140-0,75/4 | Pompa obiegowa blokowa | Wilo-Atmos GIGA-B | Tłoczenie wody grzewczej (zgodnie z VDI 2035), wody zimnej i mieszanin woda-glikol | Wilo | DE | 1 | SZT |  | 0.4 | IE3 | Zielony | Karton | 2 | 1 | 4 | 269 | 535 | 340 | 800 | 800 | 525 | 56 | 59 | http://downloads-wilo-select.wilo.com/assets/WIB_WILO29972087.jpg | //cms.media.wilo.com/dcipicxmlfeature/wilo458353/6939859/wilo458353_1.jpg |  |  |  |  | https://wilo.com/quick/PL/pl/articleNumber/2213868
1895 | 2242734 | 4062679516226 | Wilo-Atmos GIGA-B 50/140-0,75/4-IE4 pompa dławnicowa blokowa | Pompa dławnicowa blokowa Wilo-Atmos GIGA-B 50/140-0,75/4-IE4 jednostopniowa wirowa do ustawienia na fundamencie ze stopą na korpusie pompy. Kołnierze z przyłączami pomiarowymi ciśnienia R 1/8. Pompy z silnikami ≥ 5,5 kW są seryjnie wyposażone w czujnik termistorowy. Uszczelnienie mechaniczne do tłoczenia wody o temperaturze do Tmax. = +140 °C. Do T ≤ +40 °C dopuszczalna jest domieszka glikolu od 20 % do 40 % objętości. Przy mieszaninie woda-glikol z zawartością glikolu > 40 % do max. 50 % objętości i o tem. przetłaczanej cieczy od > +40 °C do max. +120 °C. | 3031 | PG3 | 28 | A | 22601 | NIE |  | 84137051 | 0 | 213 | 320 | Wilo-Atmos GIGA-B 50/140-0,75/4-IE4 | Pompa dławnicowa blokowa | Wilo-Atmos GIGA-B | Tłoczenie wody grzewczej (zgodnie z VDI 2035), wody zimnej i mieszanin woda-glikol | Wilo | DE | 1 | SZT |  | 0.4 | IE4 | Zielony | Karton | 2 | 1 | 4 | 269 | 533 | 340 | 600 | 800 | 525 | 57 | 63 | http://downloads-wilo-select.wilo.com/assets/WIB_WILO29972087.jpg | https://wilo.com/quick/PL/pl/articleNumber/ |  | 750 |  | Nowość | https://wilo.com/quick/PL/pl/articleNumber/2242734
1896 | 2217063 | 4062679180588 | Wilo-Atmos GIGA-B 50/140-0,75/4-S1 pompa obiegowa blokowa | Pompa obiegowa blokowa Wilo-Atmos GIGA-B 50/140-0,75/4-S1 dławnicowa o konstrukcji blokowej z przyłączem kołnierzowym, do zastosowań grzewczych, klimatyzacyjnych i chłodniczych w dużych budynkach | 3007 | PG3 | 28 | K | 47201 | NIE | 28.13.14 | 84137051 | 0 | 213 | 320 | Wilo-Atmos GIGA-B 50/140-0,75/4-S1 | Pompa obiegowa blokowa | Wilo-Atmos GIGA-B | Tłoczenie wody grzewczej (zgodnie z VDI 2035), wody zimnej i mieszanin woda-glikol | Wilo | DE | 1 | SZT |  | 0.4 | IE3 | Zielony | Karton | 2 | 1 | 4 | 269 | 535 | 340 | 800 | 800 | 525 | 56 | 59 | http://downloads-wilo-select.wilo.com/assets/WIB_WILO29972087.jpg | //cms.media.wilo.com/dcipicxmlfeature/wilo458353/6939859/wilo458353_1.jpg |  |  |  |  | https://wilo.com/quick/PL/pl/articleNumber/2217063
1897 | 2242735 | 4062679516233 | Wilo-Atmos GIGA-B 50/140-0,75/4-S1-IE4 pompa dławnicowa blokowa | Pompa dławnicowa blokowa Wilo-Atmos GIGA-B 50/140-0,75/4-S1-IE4 jednostopniowa wirowa do ustawienia na fundamencie ze stopą na korpusie pompy. Kołnierze z przyłączami pomiarowymi ciśnienia R 1/8. Pompy z silnikami ≥ 5,5 kW są seryjnie wyposażone w czujnik termistorowy. Uszczelnienie mechaniczne do tłoczenia wody o temperaturze do Tmax. = +140 °C. Do T ≤ +40 °C dopuszczalna jest domieszka glikolu od 20 % do 40 % objętości. Przy mieszaninie woda-glikol z zawartością glikolu > 40 % do max. 50 % objętości i o tem. przetłaczanej cieczy od > +40 °C do max. +120 °C. | 3155 | PG3 | 28 | A | 22601 | NIE |  | 84137051 | 0 | 213 | 320 | Wilo-Atmos GIGA-B 50/140-0,75/4-S1-IE4 | Pompa dławnicowa blokowa | Wilo-Atmos GIGA-B | Tłoczenie wody grzewczej (zgodnie z VDI 2035), wody zimnej i mieszanin woda-glikol | Wilo | DE | 1 | SZT |  | 0.4 | IE4 | Zielony | Karton | 2 | 1 | 4 | 269 | 533 | 340 | 600 | 800 | 525 | 57 | 63 | http://downloads-wilo-select.wilo.com/assets/WIB_WILO29972087.jpg | https://wilo.com/quick/PL/pl/articleNumber/ |  | 750 |  | Nowość | https://wilo.com/quick/PL/pl/articleNumber/2242735
1898 | 2213871 | 4062679166568 | Wilo-Atmos GIGA-B 50/140-5,5/2 pompa obiegowa blokowa | Pompa obiegowa blokowa Wilo-Atmos GIGA-B 50/140-5,5/2 dławnicowa o konstrukcji blokowej z przyłączem kołnierzowym, do zastosowań grzewczych, klimatyzacyjnych i chłodniczych w dużych budynkach | 4278 | PG3 | 28 | K | 47201 | NIE | 28.13.14 | 84137051 | 0 | 213 | 320 | Wilo-Atmos GIGA-B 50/140-5,5/2 | Pompa obiegowa blokowa | Wilo-Atmos GIGA-B | Tłoczenie wody grzewczej (zgodnie z VDI 2035), wody zimnej i mieszanin woda-glikol | Wilo | DE | 1 | SZT |  | 0.4 | IE3 | Zielony | Europaleta | 1 | 1 | 1 | 300 | 715 | 348 | 800 | 1200 | 497 | 103 | 135 | http://downloads-wilo-select.wilo.com/assets/WIB_WILO29972087.jpg | //cms.media.wilo.com/dcipicxmlfeature/wilo458353/6939859/wilo458353_1.jpg |  |  |  |  | https://wilo.com/quick/PL/pl/articleNumber/2213871
1899 | 2242740 | 4062679516240 | Wilo-Atmos GIGA-B 50/140-5,5/2-IE4 pompa dławnicowa blokowa | Pompa dławnicowa blokowa Wilo-Atmos GIGA-B 50/140-5,5/2-IE4 jednostopniowa wirowa do ustawienia na fundamencie ze stopą na korpusie pompy. Kołnierze z przyłączami pomiarowymi ciśnienia R 1/8. Pompy z silnikami ≥ 5,5 kW są seryjnie wyposażone w czujnik termistorowy. Uszczelnienie mechaniczne do tłoczenia wody o temperaturze do Tmax. = +140 °C. Do T ≤ +40 °C dopuszczalna jest domieszka glikolu od 20 % do 40 % objętości. Przy mieszaninie woda-glikol z zawartością glikolu > 40 % do max. 50 % objętości i o tem. przetłaczanej cieczy od > +40 °C do max. +120 °C. | 4490 | PG3 | 28 | A | 22601 | NIE |  | 84137051 | 0 | 213 | 320 | Wilo-Atmos GIGA-B 50/140-5,5/2-IE4 | Pompa dławnicowa blokowa | Wilo-Atmos GIGA-B | Tłoczenie wody grzewczej (zgodnie z VDI 2035), wody zimnej i mieszanin woda-glikol | Wilo | DE | 1 | SZT |  | 0.4 | IE4 | Zielony | Europaleta | 1 | 1 | 1 | 300 | 711 | 350 | 800 | 1200 | 600 | 103 | 145 | http://downloads-wilo-select.wilo.com/assets/WIB_WILO29972087.jpg | https://wilo.com/quick/PL/pl/articleNumber/ |  | 5500 |  | Nowość | https://wilo.com/quick/PL/pl/articleNumber/2242740
1900 | 2217066 | 4062679180618 | Wilo-Atmos GIGA-B 50/140-5,5/2-S1 pompa obiegowa blokowa | Pompa obiegowa blokowa Wilo-Atmos GIGA-B 50/140-5,5/2-S1 dławnicowa o konstrukcji blokowej z przyłączem kołnierzowym, do zastosowań grzewczych, klimatyzacyjnych i chłodniczych w dużych budynkach | 4395 | PG3 | 28 | K | 47201 | NIE | 28.13.14 | 84137051 | 0 | 213 | 320 | Wilo-Atmos GIGA-B 50/140-5,5/2-S1 | Pompa obiegowa blokowa | Wilo-Atmos GIGA-B | Tłoczenie wody grzewczej (zgodnie z VDI 2035), wody zimnej i mieszanin woda-glikol | Wilo | DE | 1 | SZT |  | 0.4 | IE3 | Zielony | Europaleta | 1 | 1 | 1 | 300 | 715 | 348 | 800 | 1200 | 497 | 103 | 135 | http://downloads-wilo-select.wilo.com/assets/WIB_WILO29972087.jpg | //cms.media.wilo.com/dcipicxmlfeature/wilo458353/6939859/wilo458353_1.jpg |  |  |  |  | https://wilo.com/quick/PL/pl/articleNumber/2217066
1901 | 2242741 | 4062679516257 | Wilo-Atmos GIGA-B 50/140-5,5/2-S1-IE4 pompa dławnicowa blokowa | Pompa dławnicowa blokowa Wilo-Atmos GIGA-B 50/140-5,5/2-S1-IE4 jednostopniowa wirowa do ustawienia na fundamencie ze stopą na korpusie pompy. Kołnierze z przyłączami pomiarowymi ciśnienia R 1/8. Pompy z silnikami ≥ 5,5 kW są seryjnie wyposażone w czujnik termistorowy. Uszczelnienie mechaniczne do tłoczenia wody o temperaturze do Tmax. = +140 °C. Do T ≤ +40 °C dopuszczalna jest domieszka glikolu od 20 % do 40 % objętości. Przy mieszaninie woda-glikol z zawartością glikolu > 40 % do max. 50 % objętości i o tem. przetłaczanej cieczy od > +40 °C do max. +120 °C. | 4613 | PG3 | 28 | A | 22601 | NIE |  | 84137051 | 0 | 213 | 320 | Wilo-Atmos GIGA-B 50/140-5,5/2-S1-IE4 | Pompa dławnicowa blokowa | Wilo-Atmos GIGA-B | Tłoczenie wody grzewczej (zgodnie z VDI 2035), wody zimnej i mieszanin woda-glikol | Wilo | DE | 1 | SZT |  | 0.4 | IE4 | Zielony | Europaleta | 1 | 1 | 1 | 300 | 711 | 350 | 800 | 1200 | 600 | 103 | 145 | http://downloads-wilo-select.wilo.com/assets/WIB_WILO29972087.jpg | https://wilo.com/quick/PL/pl/articleNumber/ |  | 5500 |  | Nowość | https://wilo.com/quick/PL/pl/articleNumber/2242741
1902 | 2213867 | 4062679165790 | Wilo-Atmos GIGA-B 50/150-1,1/4 pompa obiegowa blokowa | Pompa obiegowa blokowa Wilo-Atmos GIGA-B 50/150-1,1/4 dławnicowa o konstrukcji blokowej z przyłączem kołnierzowym, do zastosowań grzewczych, klimatyzacyjnych i chłodniczych w dużych budynkach | 2894 | PG3 | 28 | K | 47201 | NIE | 28.13.14 | 84137051 | 0 | 213 | 320 | Wilo-Atmos GIGA-B 50/150-1,1/4 | Pompa obiegowa blokowa | Wilo-Atmos GIGA-B | Tłoczenie wody grzewczej (zgodnie z VDI 2035), wody zimnej i mieszanin woda-glikol | Wilo | DE | 1 | SZT |  | 0.4 | IE3 | Zielony | Karton | 2 | 1 | 4 | 269 | 559 | 340 | 800 | 800 | 525 | 63 | 66 | http://downloads-wilo-select.wilo.com/assets/WIB_WILO29972087.jpg | //cms.media.wilo.com/dcipicxmlfeature/wilo458353/6939859/wilo458353_1.jpg |  |  |  |  | https://wilo.com/quick/PL/pl/articleNumber/2213867
1903 | 2242732 | 4062679516264 | Wilo-Atmos GIGA-B 50/150-1,1/4-IE4 pompa dławnicowa blokowa | Pompa dławnicowa blokowa Wilo-Atmos GIGA-B 50/150-1,1/4-IE4 jednostopniowa wirowa do ustawienia na fundamencie ze stopą na korpusie pompy. Kołnierze z przyłączami pomiarowymi ciśnienia R 1/8. Pompy z silnikami ≥ 5,5 kW są seryjnie wyposażone w czujnik termistorowy. Uszczelnienie mechaniczne do tłoczenia wody o temperaturze do Tmax. = +140 °C. Do T ≤ +40 °C dopuszczalna jest domieszka glikolu od 20 % do 40 % objętości. Przy mieszaninie woda-glikol z zawartością glikolu > 40 % do max. 50 % objętości i o tem. przetłaczanej cieczy od > +40 °C do max. +120 °C. | 3037 | PG3 | 28 | A | 22601 | NIE |  | 84137051 | 0 | 213 | 320 | Wilo-Atmos GIGA-B 50/150-1,1/4-IE4 | Pompa dławnicowa blokowa | Wilo-Atmos GIGA-B | Tłoczenie wody grzewczej (zgodnie z VDI 2035), wody zimnej i mieszanin woda-glikol | Wilo | DE | 1 | SZT |  | 0.4 | IE4 | Zielony | Karton | 2 | 1 | 4 | 269 | 574 | 340 | 600 | 800 | 525 | 63 | 69 | http://downloads-wilo-select.wilo.com/assets/WIB_WILO29972087.jpg | https://wilo.com/quick/PL/pl/articleNumber/ |  | 1100 |  | Nowość | https://wilo.com/quick/PL/pl/articleNumber/2242732
1904 | 2217062 | 4062679180571 | Wilo-Atmos GIGA-B 50/150-1,1/4-S1 pompa obiegowa blokowa | Pompa obiegowa blokowa Wilo-Atmos GIGA-B 50/150-1,1/4-S1 dławnicowa o konstrukcji blokowej z przyłączem kołnierzowym, do zastosowań grzewczych, klimatyzacyjnych i chłodniczych w dużych budynkach | 3013 | PG3 | 28 | K | 47201 | NIE | 28.13.14 | 84137051 | 0 | 213 | 320 | Wilo-Atmos GIGA-B 50/150-1,1/4-S1 | Pompa obiegowa blokowa | Wilo-Atmos GIGA-B | Tłoczenie wody grzewczej (zgodnie z VDI 2035), wody zimnej i mieszanin woda-glikol | Wilo | DE | 1 | SZT |  | 0.4 | IE3 | Zielony | Karton | 2 | 1 | 4 | 269 | 559 | 340 | 800 | 800 | 525 | 63 | 66 | http://downloads-wilo-select.wilo.com/assets/WIB_WILO29972087.jpg | //cms.media.wilo.com/dcipicxmlfeature/wilo458353/6939859/wilo458353_1.jpg |  |  |  |  | https://wilo.com/quick/PL/pl/articleNumber/2217062
1905 | 2242733 | 4062679516271 | Wilo-Atmos GIGA-B 50/150-1,1/4-S1-IE4 pompa dławnicowa blokowa | Pompa dławnicowa blokowa Wilo-Atmos GIGA-B 50/150-1,1/4-S1-IE4 jednostopniowa wirowa do ustawienia na fundamencie ze stopą na korpusie pompy. Kołnierze z przyłączami pomiarowymi ciśnienia R 1/8. Pompy z silnikami ≥ 5,5 kW są seryjnie wyposażone w czujnik termistorowy. Uszczelnienie mechaniczne do tłoczenia wody o temperaturze do Tmax. = +140 °C. Do T ≤ +40 °C dopuszczalna jest domieszka glikolu od 20 % do 40 % objętości. Przy mieszaninie woda-glikol z zawartością glikolu > 40 % do max. 50 % objętości i o tem. przetłaczanej cieczy od > +40 °C do max. +120 °C. | 3162 | PG3 | 28 | A | 22601 | NIE |  | 84137051 | 0 | 213 | 320 | Wilo-Atmos GIGA-B 50/150-1,1/4-S1-IE4 | Pompa dławnicowa blokowa | Wilo-Atmos GIGA-B | Tłoczenie wody grzewczej (zgodnie z VDI 2035), wody zimnej i mieszanin woda-glikol | Wilo | DE | 1 | SZT |  | 0.4 | IE4 | Zielony | Karton | 2 | 1 | 4 | 269 | 574 | 340 | 600 | 800 | 525 | 63 | 69 | http://downloads-wilo-select.wilo.com/assets/WIB_WILO29972087.jpg | https://wilo.com/quick/PL/pl/articleNumber/ |  | 1100 |  | Nowość | https://wilo.com/quick/PL/pl/articleNumber/2242733
1906 | 2213870 | 4062679166551 | Wilo-Atmos GIGA-B 50/150-7,5/2 pompa obiegowa blokowa | Pompa obiegowa blokowa Wilo-Atmos GIGA-B 50/150-7,5/2 dławnicowa o konstrukcji blokowej z przyłączem kołnierzowym, do zastosowań grzewczych, klimatyzacyjnych i chłodniczych w dużych budynkach | 4989 | PG3 | 28 | K | 47201 | NIE | 28.13.14 | 84137051 | 0 | 213 | 320 | Wilo-Atmos GIGA-B 50/150-7,5/2 | Pompa obiegowa blokowa | Wilo-Atmos GIGA-B | Tłoczenie wody grzewczej (zgodnie z VDI 2035), wody zimnej i mieszanin woda-glikol | Wilo | DE | 1 | SZT |  | 0.4 | IE3 | Zielony | Europaleta | 1 | 1 | 1 | 300 | 715 | 348 | 800 | 1200 | 497 | 106 | 138 | http://downloads-wilo-select.wilo.com/assets/WIB_WILO29972087.jpg | //cms.media.wilo.com/dcipicxmlfeature/wilo458353/6939859/wilo458353_1.jpg |  |  |  |  | https://wilo.com/quick/PL/pl/articleNumber/2213870
1907 | 2242738 | 4062679516288 | Wilo-Atmos GIGA-B 50/150-7,5/2-IE4 pompa dławnicowa blokowa | Pompa dławnicowa blokowa Wilo-Atmos GIGA-B 50/150-7,5/2-IE4 jednostopniowa wirowa do ustawienia na fundamencie ze stopą na korpusie pompy. Kołnierze z przyłączami pomiarowymi ciśnienia R 1/8. Pompy z silnikami ≥ 5,5 kW są seryjnie wyposażone w czujnik termistorowy. Uszczelnienie mechaniczne do tłoczenia wody o temperaturze do Tmax. = +140 °C. Do T ≤ +40 °C dopuszczalna jest domieszka glikolu od 20 % do 40 % objętości. Przy mieszaninie woda-glikol z zawartością glikolu > 40 % do max. 50 % objętości i o tem. przetłaczanej cieczy od > +40 °C do max. +120 °C. | 5235 | PG3 | 28 | A | 22601 | NIE |  | 84137051 | 0 | 213 | 320 | Wilo-Atmos GIGA-B 50/150-7,5/2-IE4 | Pompa dławnicowa blokowa | Wilo-Atmos GIGA-B | Tłoczenie wody grzewczej (zgodnie z VDI 2035), wody zimnej i mieszanin woda-glikol | Wilo | DE | 1 | SZT |  | 0.4 | IE4 | Zielony | Europaleta | 1 | 1 | 1 | 300 | 711 | 350 | 800 | 1200 | 600 | 110 | 153 | http://downloads-wilo-select.wilo.com/assets/WIB_WILO29972087.jpg | https://wilo.com/quick/PL/pl/articleNumber/ |  | 7500 |  | Nowość | https://wilo.com/quick/PL/pl/articleNumber/2242738
1908 | 2217065 | 4062679180601 | Wilo-Atmos GIGA-B 50/150-7,5/2-S1 pompa obiegowa blokowa | Pompa obiegowa blokowa Wilo-Atmos GIGA-B 50/150-7,5/2-S1 dławnicowa o konstrukcji blokowej z przyłączem kołnierzowym, do zastosowań grzewczych, klimatyzacyjnych i chłodniczych w dużych budynkach | 5106 | PG3 | 28 | K | 47201 | NIE | 28.13.14 | 84137051 | 0 | 213 | 320 | Wilo-Atmos GIGA-B 50/150-7,5/2-S1 | Pompa obiegowa blokowa | Wilo-Atmos GIGA-B | Tłoczenie wody grzewczej (zgodnie z VDI 2035), wody zimnej i mieszanin woda-glikol | Wilo | DE | 1 | SZT |  | 0.4 | IE3 | Zielony | Europaleta | 1 | 1 | 1 | 300 | 715 | 348 | 800 | 1200 | 497 | 106 | 138 | http://downloads-wilo-select.wilo.com/assets/WIB_WILO29972087.jpg | //cms.media.wilo.com/dcipicxmlfeature/wilo458353/6939859/wilo458353_1.jpg |  |  |  |  | https://wilo.com/quick/PL/pl/articleNumber/2217065
1909 | 2242739 | 4062679516295 | Wilo-Atmos GIGA-B 50/150-7,5/2-S1-IE4 pompa dławnicowa blokowa | Pompa dławnicowa blokowa Wilo-Atmos GIGA-B 50/150-7,5/2-S1-IE4 jednostopniowa wirowa do ustawienia na fundamencie ze stopą na korpusie pompy. Kołnierze z przyłączami pomiarowymi ciśnienia R 1/8. Pompy z silnikami ≥ 5,5 kW są seryjnie wyposażone w czujnik termistorowy. Uszczelnienie mechaniczne do tłoczenia wody o temperaturze do Tmax. = +140 °C. Do T ≤ +40 °C dopuszczalna jest domieszka glikolu od 20 % do 40 % objętości. Przy mieszaninie woda-glikol z zawartością glikolu > 40 % do max. 50 % objętości i o tem. przetłaczanej cieczy od > +40 °C do max. +120 °C. | 5360 | PG3 | 28 | A | 22601 | NIE |  | 84137051 | 0 | 213 | 320 | Wilo-Atmos GIGA-B 50/150-7,5/2-S1-IE4 | Pompa dławnicowa blokowa | Wilo-Atmos GIGA-B | Tłoczenie wody grzewczej (zgodnie z VDI 2035), wody zimnej i mieszanin woda-glikol | Wilo | DE | 1 | SZT |  | 0.4 | IE4 | Zielony | Europaleta | 1 | 1 | 1 | 300 | 711 | 350 | 800 | 1200 | 600 | 110 | 153 | http://downloads-wilo-select.wilo.com/assets/WIB_WILO29972087.jpg | https://wilo.com/quick/PL/pl/articleNumber/ |  | 7500 |  | Nowość | https://wilo.com/quick/PL/pl/articleNumber/2242739
1910 | 2213866 | 4062679165783 | Wilo-Atmos GIGA-B 50/160-1,5/4 pompa obiegowa blokowa | Pompa obiegowa blokowa Wilo-Atmos GIGA-B 50/160-1,5/4 dławnicowa o konstrukcji blokowej z przyłączem kołnierzowym, do zastosowań grzewczych, klimatyzacyjnych i chłodniczych w dużych budynkach | 2922 | PG3 | 28 | K | 47201 | NIE | 28.13.14 | 84137051 | 0 | 213 | 320 | Wilo-Atmos GIGA-B 50/160-1,5/4 | Pompa obiegowa blokowa | Wilo-Atmos GIGA-B | Tłoczenie wody grzewczej (zgodnie z VDI 2035), wody zimnej i mieszanin woda-glikol | Wilo | DE | 1 | SZT |  | 0.4 | IE3 | Zielony | Paleta jednorazowego użytku | 1 | 1 | 1 | 269 | 575 | 340 | 800 | 800 | 472 | 65 | 68 | http://downloads-wilo-select.wilo.com/assets/WIB_WILO29972087.jpg | //cms.media.wilo.com/dcipicxmlfeature/wilo458353/6939859/wilo458353_1.jpg |  |  |  |  | https://wilo.com/quick/PL/pl/articleNumber/2213866
1911 | 2242730 | 4062679516301 | Wilo-Atmos GIGA-B 50/160-1,5/4-IE4 pompa dławnicowa blokowa | Pompa dławnicowa blokowa Wilo-Atmos GIGA-B 50/160-1,5/4-IE4 jednostopniowa wirowa do ustawienia na fundamencie ze stopą na korpusie pompy. Kołnierze z przyłączami pomiarowymi ciśnienia R 1/8. Pompy z silnikami ≥ 5,5 kW są seryjnie wyposażone w czujnik termistorowy. Uszczelnienie mechaniczne do tłoczenia wody o temperaturze do Tmax. = +140 °C. Do T ≤ +40 °C dopuszczalna jest domieszka glikolu od 20 % do 40 % objętości. Przy mieszaninie woda-glikol z zawartością glikolu > 40 % do max. 50 % objętości i o tem. przetłaczanej cieczy od > +40 °C do max. +120 °C. | 3066 | PG3 | 28 | A | 22601 | NIE |  | 84137051 | 0 | 213 | 320 | Wilo-Atmos GIGA-B 50/160-1,5/4-IE4 | Pompa dławnicowa blokowa | Wilo-Atmos GIGA-B | Tłoczenie wody grzewczej (zgodnie z VDI 2035), wody zimnej i mieszanin woda-glikol | Wilo | DE | 1 | SZT |  | 0.4 | IE4 | Zielony | Karton | 2 | 1 | 4 | 269 | 598 | 340 | 600 | 800 | 525 | 67 | 74 | http://downloads-wilo-select.wilo.com/assets/WIB_WILO29972087.jpg | https://wilo.com/quick/PL/pl/articleNumber/ |  | 1500 |  | Nowość | https://wilo.com/quick/PL/pl/articleNumber/2242730
1912 | 2217061 | 4062679180564 | Wilo-Atmos GIGA-B 50/160-1,5/4-S1 pompa obiegowa blokowa | Pompa obiegowa blokowa Wilo-Atmos GIGA-B 50/160-1,5/4-S1 dławnicowa o konstrukcji blokowej z przyłączem kołnierzowym, do zastosowań grzewczych, klimatyzacyjnych i chłodniczych w dużych budynkach | 3041 | PG3 | 28 | K | 47201 | NIE | 28.13.14 | 84137051 | 0 | 213 | 320 | Wilo-Atmos GIGA-B 50/160-1,5/4-S1 | Pompa obiegowa blokowa | Wilo-Atmos GIGA-B | Tłoczenie wody grzewczej (zgodnie z VDI 2035), wody zimnej i mieszanin woda-glikol | Wilo | DE | 1 | SZT |  | 0.4 | IE3 | Zielony | Paleta jednorazowego użytku | 1 | 1 | 1 | 269 | 575 | 340 | 800 | 800 | 472 | 65 | 68 | http://downloads-wilo-select.wilo.com/assets/WIB_WILO29972087.jpg | //cms.media.wilo.com/dcipicxmlfeature/wilo458353/6939859/wilo458353_1.jpg |  |  |  |  | https://wilo.com/quick/PL/pl/articleNumber/2217061
1913 | 2242731 | 4062679516318 | Wilo-Atmos GIGA-B 50/160-1,5/4-S1-IE4 pompa dławnicowa blokowa | Pompa dławnicowa blokowa Wilo-Atmos GIGA-B 50/160-1,5/4-S1-IE4 jednostopniowa wirowa do ustawienia na fundamencie ze stopą na korpusie pompy. Kołnierze z przyłączami pomiarowymi ciśnienia R 1/8. Pompy z silnikami ≥ 5,5 kW są seryjnie wyposażone w czujnik termistorowy. Uszczelnienie mechaniczne do tłoczenia wody o temperaturze do Tmax. = +140 °C. Do T ≤ +40 °C dopuszczalna jest domieszka glikolu od 20 % do 40 % objętości. Przy mieszaninie woda-glikol z zawartością glikolu > 40 % do max. 50 % objętości i o tem. przetłaczanej cieczy od > +40 °C do max. +120 °C. | 3192 | PG3 | 28 | A | 22601 | NIE |  | 84137051 | 0 | 213 | 320 | Wilo-Atmos GIGA-B 50/160-1,5/4-S1-IE4 | Pompa dławnicowa blokowa | Wilo-Atmos GIGA-B | Tłoczenie wody grzewczej (zgodnie z VDI 2035), wody zimnej i mieszanin woda-glikol | Wilo | DE | 1 | SZT |  | 0.4 | IE4 | Zielony | Karton | 2 | 1 | 4 | 269 | 598 | 340 | 600 | 800 | 525 | 67 | 74 | http://downloads-wilo-select.wilo.com/assets/WIB_WILO29972087.jpg | https://wilo.com/quick/PL/pl/articleNumber/ |  | 1500 |  | Nowość | https://wilo.com/quick/PL/pl/articleNumber/2242731
1914 | 2213869 | 4062679166544 | Wilo-Atmos GIGA-B 50/160-11/2 pompa obiegowa blokowa | Pompa obiegowa blokowa Wilo-Atmos GIGA-B 50/160-11/2 dławnicowa o konstrukcji blokowej z przyłączem kołnierzowym, do zastosowań grzewczych, klimatyzacyjnych i chłodniczych w dużych budynkach | 5703 | PG3 | 28 | K | 47201 | NIE | 28.13.14 | 84137051 | 0 | 213 | 320 | Wilo-Atmos GIGA-B 50/160-11/2 | Pompa obiegowa blokowa | Wilo-Atmos GIGA-B | Tłoczenie wody grzewczej (zgodnie z VDI 2035), wody zimnej i mieszanin woda-glikol | Wilo | DE | 1 | SZT |  | 0.4 | IE3 | Zielony | Europaleta | 1 | 1 | 1 | 350 | 857 | 425 | 800 | 1200 | 569 | 147 | 173 | http://downloads-wilo-select.wilo.com/assets/WIB_WILO29972087.jpg | //cms.media.wilo.com/dcipicxmlfeature/wilo458353/6939859/wilo458353_1.jpg |  |  |  |  | https://wilo.com/quick/PL/pl/articleNumber/2213869
1915 | 2242736 | 4062679516325 | Wilo-Atmos GIGA-B 50/160-11/2-IE4 pompa dławnicowa blokowa | Pompa dławnicowa blokowa Wilo-Atmos GIGA-B 50/160-11/2-IE4 jednostopniowa wirowa do ustawienia na fundamencie ze stopą na korpusie pompy. Kołnierze z przyłączami pomiarowymi ciśnienia R 1/8. Pompy z silnikami ≥ 5,5 kW są seryjnie wyposażone w czujnik termistorowy. Uszczelnienie mechaniczne do tłoczenia wody o temperaturze do Tmax. = +140 °C. Do T ≤ +40 °C dopuszczalna jest domieszka glikolu od 20 % do 40 % objętości. Przy mieszaninie woda-glikol z zawartością glikolu > 40 % do max. 50 % objętości i o tem. przetłaczanej cieczy od > +40 °C do max. +120 °C. | 5985 | PG3 | 28 | A | 22601 | NIE |  | 84137051 | 0 | 213 | 320 | Wilo-Atmos GIGA-B 50/160-11/2-IE4 | Pompa dławnicowa blokowa | Wilo-Atmos GIGA-B | Tłoczenie wody grzewczej (zgodnie z VDI 2035), wody zimnej i mieszanin woda-glikol | Wilo | DE | 1 | SZT |  | 0.4 | IE4 | Zielony | Europaleta | 1 | 1 | 1 | 350 | 821 | 393 | 800 | 1200 | 800 | 152 | 198 | http://downloads-wilo-select.wilo.com/assets/WIB_WILO29972087.jpg | https://wilo.com/quick/PL/pl/articleNumber/ |  | 11000 |  | Nowość | https://wilo.com/quick/PL/pl/articleNumber/2242736
1916 | 2217064 | 4062679180595 | Wilo-Atmos GIGA-B 50/160-11/2-S1 pompa obiegowa blokowa | Pompa obiegowa blokowa Wilo-Atmos GIGA-B 50/160-11/2-S1 dławnicowa o konstrukcji blokowej z przyłączem kołnierzowym, do zastosowań grzewczych, klimatyzacyjnych i chłodniczych w dużych budynkach | 5823 | PG3 | 28 | K | 47201 | NIE | 28.13.14 | 84137051 | 0 | 213 | 320 | Wilo-Atmos GIGA-B 50/160-11/2-S1 | Pompa obiegowa blokowa | Wilo-Atmos GIGA-B | Tłoczenie wody grzewczej (zgodnie z VDI 2035), wody zimnej i mieszanin woda-glikol | Wilo | DE | 1 | SZT |  | 0.4 | IE3 | Zielony | Europaleta | 1 | 1 | 1 | 350 | 857 | 425 | 800 | 1200 | 569 | 147 | 173 | http://downloads-wilo-select.wilo.com/assets/WIB_WILO29972087.jpg | //cms.media.wilo.com/dcipicxmlfeature/wilo458353/6939859/wilo458353_1.jpg |  |  |  |  | https://wilo.com/quick/PL/pl/articleNumber/2217064
1917 | 2242737 | 4062679516332 | Wilo-Atmos GIGA-B 50/160-11/2-S1-IE4 pompa dławnicowa blokowa | Pompa dławnicowa blokowa Wilo-Atmos GIGA-B 50/160-11/2-S1-IE4 jednostopniowa wirowa do ustawienia na fundamencie ze stopą na korpusie pompy. Kołnierze z przyłączami pomiarowymi ciśnienia R 1/8. Pompy z silnikami ≥ 5,5 kW są seryjnie wyposażone w czujnik termistorowy. Uszczelnienie mechaniczne do tłoczenia wody o temperaturze do Tmax. = +140 °C. Do T ≤ +40 °C dopuszczalna jest domieszka glikolu od 20 % do 40 % objętości. Przy mieszaninie woda-glikol z zawartością glikolu > 40 % do max. 50 % objętości i o tem. przetłaczanej cieczy od > +40 °C do max. +120 °C. | 6110 | PG3 | 28 | A | 22601 | NIE |  | 84137051 | 0 | 213 | 320 | Wilo-Atmos GIGA-B 50/160-11/2-S1-IE4 | Pompa dławnicowa blokowa | Wilo-Atmos GIGA-B | Tłoczenie wody grzewczej (zgodnie z VDI 2035), wody zimnej i mieszanin woda-glikol | Wilo | DE | 1 | SZT |  | 0.4 | IE4 | Zielony | Europaleta | 1 | 1 | 1 | 350 | 821 | 393 | 800 | 1200 | 800 | 152 | 198 | http://downloads-wilo-select.wilo.com/assets/WIB_WILO29972087.jpg | https://wilo.com/quick/PL/pl/articleNumber/ |  | 11000 |  | Nowość | https://wilo.com/quick/PL/pl/articleNumber/2242737
1918 | 2213878 | 4062679166605 | Wilo-Atmos GIGA-B 50/170-11/2 pompa obiegowa blokowa | Pompa obiegowa blokowa Wilo-Atmos GIGA-B 50/170-11/2 dławnicowa o konstrukcji blokowej z przyłączem kołnierzowym, do zastosowań grzewczych, klimatyzacyjnych i chłodniczych w dużych budynkach | 6186 | PG3 | 28 | K | 47201 | NIE | 28.13.14 | 84137051 | 0 | 213 | 320 | Wilo-Atmos GIGA-B 50/170-11/2 | Pompa obiegowa blokowa | Wilo-Atmos GIGA-B | Tłoczenie wody grzewczej (zgodnie z VDI 2035), wody zimnej i mieszanin woda-glikol | Wilo | DE | 1 | SZT |  | 0.4 | IE3 | Zielony | Europaleta | 1 | 1 | 1 | 350 | 857 | 425 | 800 | 1200 | 569 | 160 | 186 | http://downloads-wilo-select.wilo.com/assets/WIB_WILO29972087.jpg | //cms.media.wilo.com/dcipicxmlfeature/wilo458353/6939859/wilo458353_1.jpg |  |  |  |  | https://wilo.com/quick/PL/pl/articleNumber/2213878
1919 | 2242758 | 4062679516349 | Wilo-Atmos GIGA-B 50/170-11/2-IE4 pompa dławnicowa blokowa | Pompa dławnicowa blokowa Wilo-Atmos GIGA-B 50/170-11/2-IE4 jednostopniowa wirowa do ustawienia na fundamencie ze stopą na korpusie pompy. Kołnierze z przyłączami pomiarowymi ciśnienia R 1/8. Pompy z silnikami ≥ 5,5 kW są seryjnie wyposażone w czujnik termistorowy. Uszczelnienie mechaniczne do tłoczenia wody o temperaturze do Tmax. = +140 °C. Do T ≤ +40 °C dopuszczalna jest domieszka glikolu od 20 % do 40 % objętości. Przy mieszaninie woda-glikol z zawartością glikolu > 40 % do max. 50 % objętości i o tem. przetłaczanej cieczy od > +40 °C do max. +120 °C. | 6492 | PG3 | 28 | A | 22601 | NIE |  | 84137051 | 0 | 213 | 320 | Wilo-Atmos GIGA-B 50/170-11/2-IE4 | Pompa dławnicowa blokowa | Wilo-Atmos GIGA-B | Tłoczenie wody grzewczej (zgodnie z VDI 2035), wody zimnej i mieszanin woda-glikol | Wilo | DE | 1 | SZT |  | 0.4 | IE4 | Zielony | Europaleta | 1 | 1 | 1 | 350 | 820 | 393 | 800 | 1200 | 800 | 165 | 210 | http://downloads-wilo-select.wilo.com/assets/WIB_WILO29972087.jpg | https://wilo.com/quick/PL/pl/articleNumber/ |  | 11000 |  | Nowość | https://wilo.com/quick/PL/pl/articleNumber/2242758
1920 | 2217075 | 4062679180700 | Wilo-Atmos GIGA-B 50/170-11/2-S1 pompa obiegowa blokowa | Pompa obiegowa blokowa Wilo-Atmos GIGA-B 50/170-11/2-S1 dławnicowa o konstrukcji blokowej z przyłączem kołnierzowym, do zastosowań grzewczych, klimatyzacyjnych i chłodniczych w dużych budynkach | 6304 | PG3 | 28 | K | 47201 | NIE | 28.13.14 | 84137051 | 0 | 213 | 320 | Wilo-Atmos GIGA-B 50/170-11/2-S1 | Pompa obiegowa blokowa | Wilo-Atmos GIGA-B | Tłoczenie wody grzewczej (zgodnie z VDI 2035), wody zimnej i mieszanin woda-glikol | Wilo | DE | 1 | SZT |  | 0.4 | IE3 | Zielony | Europaleta | 1 | 1 | 1 | 350 | 857 | 425 | 800 | 1200 | 569 | 160 | 186 | http://downloads-wilo-select.wilo.com/assets/WIB_WILO29972087.jpg | //cms.media.wilo.com/dcipicxmlfeature/wilo458353/6939859/wilo458353_1.jpg |  |  |  |  | https://wilo.com/quick/PL/pl/articleNumber/2217075
1921 | 2242759 | 4062679516356 | Wilo-Atmos GIGA-B 50/170-11/2-S1-IE4 pompa dławnicowa blokowa | Pompa dławnicowa blokowa Wilo-Atmos GIGA-B 50/170-11/2-S1-IE4 jednostopniowa wirowa do ustawienia na fundamencie ze stopą na korpusie pompy. Kołnierze z przyłączami pomiarowymi ciśnienia R 1/8. Pompy z silnikami ≥ 5,5 kW są seryjnie wyposażone w czujnik termistorowy. Uszczelnienie mechaniczne do tłoczenia wody o temperaturze do Tmax. = +140 °C. Do T ≤ +40 °C dopuszczalna jest domieszka glikolu od 20 % do 40 % objętości. Przy mieszaninie woda-glikol z zawartością glikolu > 40 % do max. 50 % objętości i o tem. przetłaczanej cieczy od > +40 °C do max. +120 °C. | 6616 | PG3 | 28 | A | 22601 | NIE |  | 84137051 | 0 | 213 | 320 | Wilo-Atmos GIGA-B 50/170-11/2-S1-IE4 | Pompa dławnicowa blokowa | Wilo-Atmos GIGA-B | Tłoczenie wody grzewczej (zgodnie z VDI 2035), wody zimnej i mieszanin woda-glikol | Wilo | DE | 1 | SZT |  | 0.4 | IE4 | Zielony | Europaleta | 1 | 1 | 1 | 350 | 820 | 393 | 800 | 1200 | 800 | 165 | 210 | http://downloads-wilo-select.wilo.com/assets/WIB_WILO29972087.jpg | https://wilo.com/quick/PL/pl/articleNumber/ |  | 11000 |  | Nowość | https://wilo.com/quick/PL/pl/articleNumber/2242759
1922 | 2213874 | 4062679165837 | Wilo-Atmos GIGA-B 50/180-1,5/4 pompa obiegowa blokowa | Pompa obiegowa blokowa Wilo-Atmos GIGA-B 50/180-1,5/4 dławnicowa o konstrukcji blokowej z przyłączem kołnierzowym, do zastosowań grzewczych, klimatyzacyjnych i chłodniczych w dużych budynkach | 2944 | PG3 | 28 | K | 47201 | NIE | 28.13.14 | 84137051 | 0 | 213 | 320 | Wilo-Atmos GIGA-B 50/180-1,5/4 | Pompa obiegowa blokowa | Wilo-Atmos GIGA-B | Tłoczenie wody grzewczej (zgodnie z VDI 2035), wody zimnej i mieszanin woda-glikol | Wilo | DE | 1 | SZT |  | 0.4 | IE3 | Zielony | Paleta jednorazowego użytku | 1 | 1 | 1 | 316 | 573 | 360 | 800 | 800 | 492 | 69 | 72 | http://downloads-wilo-select.wilo.com/assets/WIB_WILO29972087.jpg | //cms.media.wilo.com/dcipicxmlfeature/wilo458353/6939859/wilo458353_1.jpg |  |  |  |  | https://wilo.com/quick/PL/pl/articleNumber/2213874
1923 | 2242748 | 4062679516363 | Wilo-Atmos GIGA-B 50/180-1,5/4-IE4 pompa dławnicowa blokowa | Pompa dławnicowa blokowa Wilo-Atmos GIGA-B 50/180-1,5/4-IE4 jednostopniowa wirowa do ustawienia na fundamencie ze stopą na korpusie pompy. Kołnierze z przyłączami pomiarowymi ciśnienia R 1/8. Pompy z silnikami ≥ 5,5 kW są seryjnie wyposażone w czujnik termistorowy. Uszczelnienie mechaniczne do tłoczenia wody o temperaturze do Tmax. = +140 °C. Do T ≤ +40 °C dopuszczalna jest domieszka glikolu od 20 % do 40 % objętości. Przy mieszaninie woda-glikol z zawartością glikolu > 40 % do max. 50 % objętości i o tem. przetłaczanej cieczy od > +40 °C do max. +120 °C. | 3090 | PG3 | 28 | A | 22601 | NIE |  | 84137051 | 0 | 213 | 320 | Wilo-Atmos GIGA-B 50/180-1,5/4-IE4 | Pompa dławnicowa blokowa | Wilo-Atmos GIGA-B | Tłoczenie wody grzewczej (zgodnie z VDI 2035), wody zimnej i mieszanin woda-glikol | Wilo | DE | 1 | SZT |  | 0.4 | IE4 | Zielony | Karton | 2 | 1 | 4 | 316 | 596 | 360 | 600 | 800 | 525 | 71 | 77 | http://downloads-wilo-select.wilo.com/assets/WIB_WILO29972087.jpg | https://wilo.com/quick/PL/pl/articleNumber/ |  | 1500 |  | Nowość | https://wilo.com/quick/PL/pl/articleNumber/2242748
1924 | 2217070 | 4062679180656 | Wilo-Atmos GIGA-B 50/180-1,5/4-S1 pompa obiegowa blokowa | Pompa obiegowa blokowa Wilo-Atmos GIGA-B 50/180-1,5/4-S1 dławnicowa o konstrukcji blokowej z przyłączem kołnierzowym, do zastosowań grzewczych, klimatyzacyjnych i chłodniczych w dużych budynkach | 3063 | PG3 | 28 | K | 47201 | NIE | 28.13.14 | 84137051 | 0 | 213 | 320 | Wilo-Atmos GIGA-B 50/180-1,5/4-S1 | Pompa obiegowa blokowa | Wilo-Atmos GIGA-B | Tłoczenie wody grzewczej (zgodnie z VDI 2035), wody zimnej i mieszanin woda-glikol | Wilo | DE | 1 | SZT |  | 0.4 | IE3 | Zielony | Paleta jednorazowego użytku | 1 | 1 | 1 | 316 | 573 | 360 | 800 | 800 | 492 | 69 | 72 | http://downloads-wilo-select.wilo.com/assets/WIB_WILO29972087.jpg | //cms.media.wilo.com/dcipicxmlfeature/wilo458353/6939859/wilo458353_1.jpg |  |  |  |  | https://wilo.com/quick/PL/pl/articleNumber/2217070
1925 | 2242749 | 4062679516370 | Wilo-Atmos GIGA-B 50/180-1,5/4-S1-IE4 pompa dławnicowa blokowa | Pompa dławnicowa blokowa Wilo-Atmos GIGA-B 50/180-1,5/4-S1-IE4 jednostopniowa wirowa do ustawienia na fundamencie ze stopą na korpusie pompy. Kołnierze z przyłączami pomiarowymi ciśnienia R 1/8. Pompy z silnikami ≥ 5,5 kW są seryjnie wyposażone w czujnik termistorowy. Uszczelnienie mechaniczne do tłoczenia wody o temperaturze do Tmax. = +140 °C. Do T ≤ +40 °C dopuszczalna jest domieszka glikolu od 20 % do 40 % objętości. Przy mieszaninie woda-glikol z zawartością glikolu > 40 % do max. 50 % objętości i o tem. przetłaczanej cieczy od > +40 °C do max. +120 °C. | 3215 | PG3 | 28 | A | 22601 | NIE |  | 84137051 | 0 | 213 | 320 | Wilo-Atmos GIGA-B 50/180-1,5/4-S1-IE4 | Pompa dławnicowa blokowa | Wilo-Atmos GIGA-B | Tłoczenie wody grzewczej (zgodnie z VDI 2035), wody zimnej i mieszanin woda-glikol | Wilo | DE | 1 | SZT |  | 0.4 | IE4 | Zielony | Karton | 2 | 1 | 4 | 316 | 596 | 360 | 600 | 800 | 525 | 71 | 77 | http://downloads-wilo-select.wilo.com/assets/WIB_WILO29972087.jpg | https://wilo.com/quick/PL/pl/articleNumber/ |  | 1500 |  | Nowość | https://wilo.com/quick/PL/pl/articleNumber/2242749
1926 | 2213877 | 4062679166599 | Wilo-Atmos GIGA-B 50/180-15/2 pompa obiegowa blokowa | Pompa obiegowa blokowa Wilo-Atmos GIGA-B 50/180-15/2 dławnicowa o konstrukcji blokowej z przyłączem kołnierzowym, do zastosowań grzewczych, klimatyzacyjnych i chłodniczych w dużych budynkach | 6949 | PG3 | 28 | K | 47201 | NIE | 28.13.14 | 84137051 | 0 | 213 | 320 | Wilo-Atmos GIGA-B 50/180-15/2 | Pompa obiegowa blokowa | Wilo-Atmos GIGA-B | Tłoczenie wody grzewczej (zgodnie z VDI 2035), wody zimnej i mieszanin woda-glikol | Wilo | DE | 1 | SZT |  | 0.4 | IE3 | Zielony | Europaleta | 1 | 1 | 1 | 350 | 857 | 425 | 800 | 1200 | 569 | 179 | 205 | http://downloads-wilo-select.wilo.com/assets/WIB_WILO29972087.jpg | //cms.media.wilo.com/dcipicxmlfeature/wilo458353/6939859/wilo458353_1.jpg |  |  |  |  | https://wilo.com/quick/PL/pl/articleNumber/2213877
1927 | 2242756 | 4062679516387 | Wilo-Atmos GIGA-B 50/180-15/2-IE4 pompa dławnicowa blokowa | Pompa dławnicowa blokowa Wilo-Atmos GIGA-B 50/180-15/2-IE4 jednostopniowa wirowa do ustawienia na fundamencie ze stopą na korpusie pompy. Kołnierze z przyłączami pomiarowymi ciśnienia R 1/8. Pompy z silnikami ≥ 5,5 kW są seryjnie wyposażone w czujnik termistorowy. Uszczelnienie mechaniczne do tłoczenia wody o temperaturze do Tmax. = +140 °C. Do T ≤ +40 °C dopuszczalna jest domieszka glikolu od 20 % do 40 % objętości. Przy mieszaninie woda-glikol z zawartością glikolu > 40 % do max. 50 % objętości i o tem. przetłaczanej cieczy od > +40 °C do max. +120 °C. | 7294 | PG3 | 28 | A | 22601 | NIE |  | 84137051 | 0 | 213 | 320 | Wilo-Atmos GIGA-B 50/180-15/2-IE4 | Pompa dławnicowa blokowa | Wilo-Atmos GIGA-B | Tłoczenie wody grzewczej (zgodnie z VDI 2035), wody zimnej i mieszanin woda-glikol | Wilo | DE | 1 | SZT |  | 0.4 | IE4 | Zielony | Europaleta | 1 | 1 | 1 | 350 | 820 | 393 | 800 | 1200 | 800 | 165 | 210 | http://downloads-wilo-select.wilo.com/assets/WIB_WILO29972087.jpg | https://wilo.com/quick/PL/pl/articleNumber/ |  | 15000 |  | Nowość | https://wilo.com/quick/PL/pl/articleNumber/2242756
1928 | 2217074 | 4062679180694 | Wilo-Atmos GIGA-B 50/180-15/2-S1 pompa obiegowa blokowa | Pompa obiegowa blokowa Wilo-Atmos GIGA-B 50/180-15/2-S1 dławnicowa o konstrukcji blokowej z przyłączem kołnierzowym, do zastosowań grzewczych, klimatyzacyjnych i chłodniczych w dużych budynkach | 7067 | PG3 | 28 | K | 47201 | NIE | 28.13.14 | 84137051 | 0 | 213 | 320 | Wilo-Atmos GIGA-B 50/180-15/2-S1 | Pompa obiegowa blokowa | Wilo-Atmos GIGA-B | Tłoczenie wody grzewczej (zgodnie z VDI 2035), wody zimnej i mieszanin woda-glikol | Wilo | DE | 1 | SZT |  | 0.4 | IE3 | Zielony | Europaleta | 1 | 1 | 1 | 350 | 857 | 425 | 800 | 1200 | 569 | 179 | 205 | http://downloads-wilo-select.wilo.com/assets/WIB_WILO29972087.jpg | //cms.media.wilo.com/dcipicxmlfeature/wilo458353/6939859/wilo458353_1.jpg |  |  |  |  | https://wilo.com/quick/PL/pl/articleNumber/2217074
1929 | 2242757 | 4062679516394 | Wilo-Atmos GIGA-B 50/180-15/2-S1-IE4 pompa dławnicowa blokowa | Pompa dławnicowa blokowa Wilo-Atmos GIGA-B 50/180-15/2-S1-IE4 jednostopniowa wirowa do ustawienia na fundamencie ze stopą na korpusie pompy. Kołnierze z przyłączami pomiarowymi ciśnienia R 1/8. Pompy z silnikami ≥ 5,5 kW są seryjnie wyposażone w czujnik termistorowy. Uszczelnienie mechaniczne do tłoczenia wody o temperaturze do Tmax. = +140 °C. Do T ≤ +40 °C dopuszczalna jest domieszka glikolu od 20 % do 40 % objętości. Przy mieszaninie woda-glikol z zawartością glikolu > 40 % do max. 50 % objętości i o tem. przetłaczanej cieczy od > +40 °C do max. +120 °C. | 7418 | PG3 | 28 | A | 22601 | NIE |  | 84137051 | 0 | 213 | 320 | Wilo-Atmos GIGA-B 50/180-15/2-S1-IE4 | Pompa dławnicowa blokowa | Wilo-Atmos GIGA-B | Tłoczenie wody grzewczej (zgodnie z VDI 2035), wody zimnej i mieszanin woda-glikol | Wilo | DE | 1 | SZT |  | 0.4 | IE4 | Zielony | Europaleta | 1 | 1 | 1 | 350 | 820 | 393 | 800 | 1200 | 800 | 165 | 210 | http://downloads-wilo-select.wilo.com/assets/WIB_WILO29972087.jpg | https://wilo.com/quick/PL/pl/articleNumber/ |  | 15000 |  | Nowość | https://wilo.com/quick/PL/pl/articleNumber/2242757
1930 | 2213876 | 4062679166582 | Wilo-Atmos GIGA-B 50/190-18,5/2 pompa obiegowa blokowa | Pompa obiegowa blokowa Wilo-Atmos GIGA-B 50/190-18,5/2 dławnicowa o konstrukcji blokowej z przyłączem kołnierzowym, do zastosowań grzewczych, klimatyzacyjnych i chłodniczych w dużych budynkach | 7752 | PG3 | 28 | K | 47201 | NIE | 28.13.14 | 84137051 | 0 | 213 | 320 | Wilo-Atmos GIGA-B 50/190-18,5/2 | Pompa obiegowa blokowa | Wilo-Atmos GIGA-B | Tłoczenie wody grzewczej (zgodnie z VDI 2035), wody zimnej i mieszanin woda-glikol | Wilo | DE | 1 | SZT |  | 0.4 | IE3 | Zielony | Europaleta | 1 | 1 | 1 | 350 | 857 | 425 | 800 | 1200 | 569 | 196 | 220 | http://downloads-wilo-select.wilo.com/assets/WIB_WILO29972087.jpg | //cms.media.wilo.com/dcipicxmlfeature/wilo458353/6939859/wilo458353_1.jpg |  |  |  |  | https://wilo.com/quick/PL/pl/articleNumber/2213876
1931 | 2242754 | 4062679516400 | Wilo-Atmos GIGA-B 50/190-18,5/2-IE4 pompa dławnicowa blokowa | Pompa dławnicowa blokowa Wilo-Atmos GIGA-B 50/190-18,5/2-IE4 jednostopniowa wirowa do ustawienia na fundamencie ze stopą na korpusie pompy. Kołnierze z przyłączami pomiarowymi ciśnienia R 1/8. Pompy z silnikami ≥ 5,5 kW są seryjnie wyposażone w czujnik termistorowy. Uszczelnienie mechaniczne do tłoczenia wody o temperaturze do Tmax. = +140 °C. Do T ≤ +40 °C dopuszczalna jest domieszka glikolu od 20 % do 40 % objętości. Przy mieszaninie woda-glikol z zawartością glikolu > 40 % do max. 50 % objętości i o tem. przetłaczanej cieczy od > +40 °C do max. +120 °C. | 8136 | PG3 | 28 | A | 22601 | NIE |  | 84137051 | 0 | 213 | 320 | Wilo-Atmos GIGA-B 50/190-18,5/2-IE4 | Pompa dławnicowa blokowa | Wilo-Atmos GIGA-B | Tłoczenie wody grzewczej (zgodnie z VDI 2035), wody zimnej i mieszanin woda-glikol | Wilo | DE | 1 | SZT |  | 0.4 | IE4 | Zielony | Europaleta | 1 | 1 | 1 | 350 | 820 | 393 | 800 | 1200 | 800 | 185 | 230 | http://downloads-wilo-select.wilo.com/assets/WIB_WILO29972087.jpg | https://wilo.com/quick/PL/pl/articleNumber/ |  | 18500 |  | Nowość | https://wilo.com/quick/PL/pl/articleNumber/2242754
1932 | 2217073 | 4062679180687 | Wilo-Atmos GIGA-B 50/190-18,5/2-S1 pompa obiegowa blokowa | Pompa obiegowa blokowa Wilo-Atmos GIGA-B 50/190-18,5/2-S1 dławnicowa o konstrukcji blokowej z przyłączem kołnierzowym, do zastosowań grzewczych, klimatyzacyjnych i chłodniczych w dużych budynkach | 7871 | PG3 | 28 | K | 47201 | NIE | 28.13.14 | 84137051 | 0 | 213 | 320 | Wilo-Atmos GIGA-B 50/190-18,5/2-S1 | Pompa obiegowa blokowa | Wilo-Atmos GIGA-B | Tłoczenie wody grzewczej (zgodnie z VDI 2035), wody zimnej i mieszanin woda-glikol | Wilo | DE | 1 | SZT |  | 0.4 | IE3 | Zielony | Europaleta | 1 | 1 | 1 | 350 | 857 | 425 | 800 | 1200 | 569 | 196 | 220 | http://downloads-wilo-select.wilo.com/assets/WIB_WILO29972087.jpg | //cms.media.wilo.com/dcipicxmlfeature/wilo458353/6939859/wilo458353_1.jpg |  |  |  |  | https://wilo.com/quick/PL/pl/articleNumber/2217073
1933 | 2242755 | 4062679516417 | Wilo-Atmos GIGA-B 50/190-18,5/2-S1-IE4 pompa dławnicowa blokowa | Pompa dławnicowa blokowa Wilo-Atmos GIGA-B 50/190-18,5/2-S1-IE4 jednostopniowa wirowa do ustawienia na fundamencie ze stopą na korpusie pompy. Kołnierze z przyłączami pomiarowymi ciśnienia R 1/8. Pompy z silnikami ≥ 5,5 kW są seryjnie wyposażone w czujnik termistorowy. Uszczelnienie mechaniczne do tłoczenia wody o temperaturze do Tmax. = +140 °C. Do T ≤ +40 °C dopuszczalna jest domieszka glikolu od 20 % do 40 % objętości. Przy mieszaninie woda-glikol z zawartością glikolu > 40 % do max. 50 % objętości i o tem. przetłaczanej cieczy od > +40 °C do max. +120 °C. | 8261 | PG3 | 28 | A | 22601 | NIE |  | 84137051 | 0 | 213 | 320 | Wilo-Atmos GIGA-B 50/190-18,5/2-S1-IE4 | Pompa dławnicowa blokowa | Wilo-Atmos GIGA-B | Tłoczenie wody grzewczej (zgodnie z VDI 2035), wody zimnej i mieszanin woda-glikol | Wilo | DE | 1 | SZT |  | 0.4 | IE4 | Zielony | Europaleta | 1 | 1 | 1 | 350 | 820 | 393 | 800 | 1200 | 800 | 185 | 230 | http://downloads-wilo-select.wilo.com/assets/WIB_WILO29972087.jpg | https://wilo.com/quick/PL/pl/articleNumber/ |  | 18500 |  | Nowość | https://wilo.com/quick/PL/pl/articleNumber/2242755
1934 | 2213873 | 4062679165820 | Wilo-Atmos GIGA-B 50/190-2,2/4 pompa obiegowa blokowa | Pompa obiegowa blokowa Wilo-Atmos GIGA-B 50/190-2,2/4 dławnicowa o konstrukcji blokowej z przyłączem kołnierzowym, do zastosowań grzewczych, klimatyzacyjnych i chłodniczych w dużych budynkach | 3039 | PG3 | 28 | K | 47201 | NIE | 28.13.14 | 84137051 | 0 | 213 | 320 | Wilo-Atmos GIGA-B 50/190-2,2/4 | Pompa obiegowa blokowa | Wilo-Atmos GIGA-B | Tłoczenie wody grzewczej (zgodnie z VDI 2035), wody zimnej i mieszanin woda-glikol | Wilo | DE | 1 | SZT |  | 0.4 | IE3 | Zielony | Paleta jednorazowego użytku | 1 | 1 | 1 | 316 | 612 | 360 | 800 | 800 | 492 | 79 | 82 | http://downloads-wilo-select.wilo.com/assets/WIB_WILO29972087.jpg | //cms.media.wilo.com/dcipicxmlfeature/wilo458353/6939859/wilo458353_1.jpg |  |  |  |  | https://wilo.com/quick/PL/pl/articleNumber/2213873
1935 | 2242746 | 4062679516424 | Wilo-Atmos GIGA-B 50/190-2,2/4-IE4 pompa dławnicowa blokowa | Pompa dławnicowa blokowa Wilo-Atmos GIGA-B 50/190-2,2/4-IE4 jednostopniowa wirowa do ustawienia na fundamencie ze stopą na korpusie pompy. Kołnierze z przyłączami pomiarowymi ciśnienia R 1/8. Pompy z silnikami ≥ 5,5 kW są seryjnie wyposażone w czujnik termistorowy. Uszczelnienie mechaniczne do tłoczenia wody o temperaturze do Tmax. = +140 °C. Do T ≤ +40 °C dopuszczalna jest domieszka glikolu od 20 % do 40 % objętości. Przy mieszaninie woda-glikol z zawartością glikolu > 40 % do max. 50 % objętości i o tem. przetłaczanej cieczy od > +40 °C do max. +120 °C. | 3190 | PG3 | 28 | A | 22601 | NIE |  | 84137051 | 0 | 213 | 320 | Wilo-Atmos GIGA-B 50/190-2,2/4-IE4 | Pompa dławnicowa blokowa | Wilo-Atmos GIGA-B | Tłoczenie wody grzewczej (zgodnie z VDI 2035), wody zimnej i mieszanin woda-glikol | Wilo | DE | 1 | SZT |  | 0.4 | IE4 | Zielony | Paleta jednorazowego użytku | 1 | 1 | 1 | 316 | 627 | 360 | 600 | 800 | 600 | 79 | 100 | http://downloads-wilo-select.wilo.com/assets/WIB_WILO29972087.jpg | https://wilo.com/quick/PL/pl/articleNumber/ |  | 2200 |  | Nowość | https://wilo.com/quick/PL/pl/articleNumber/2242746
1936 | 2217069 | 4062679180649 | Wilo-Atmos GIGA-B 50/190-2,2/4-S1 pompa obiegowa blokowa | Pompa obiegowa blokowa Wilo-Atmos GIGA-B 50/190-2,2/4-S1 dławnicowa o konstrukcji blokowej z przyłączem kołnierzowym, do zastosowań grzewczych, klimatyzacyjnych i chłodniczych w dużych budynkach | 3155 | PG3 | 28 | K | 47201 | NIE | 28.13.14 | 84137051 | 0 | 213 | 320 | Wilo-Atmos GIGA-B 50/190-2,2/4-S1 | Pompa obiegowa blokowa | Wilo-Atmos GIGA-B | Tłoczenie wody grzewczej (zgodnie z VDI 2035), wody zimnej i mieszanin woda-glikol | Wilo | DE | 1 | SZT |  | 0.4 | IE3 | Zielony | Paleta jednorazowego użytku | 1 | 1 | 1 | 316 | 612 | 360 | 800 | 800 | 492 | 79 | 82 | http://downloads-wilo-select.wilo.com/assets/WIB_WILO29972087.jpg | //cms.media.wilo.com/dcipicxmlfeature/wilo458353/6939859/wilo458353_1.jpg |  |  |  |  | https://wilo.com/quick/PL/pl/articleNumber/2217069
1937 | 2242747 | 4062679516431 | Wilo-Atmos GIGA-B 50/190-2,2/4-S1-IE4 pompa dławnicowa blokowa | Pompa dławnicowa blokowa Wilo-Atmos GIGA-B 50/190-2,2/4-S1-IE4 jednostopniowa wirowa do ustawienia na fundamencie ze stopą na korpusie pompy. Kołnierze z przyłączami pomiarowymi ciśnienia R 1/8. Pompy z silnikami ≥ 5,5 kW są seryjnie wyposażone w czujnik termistorowy. Uszczelnienie mechaniczne do tłoczenia wody o temperaturze do Tmax. = +140 °C. Do T ≤ +40 °C dopuszczalna jest domieszka glikolu od 20 % do 40 % objętości. Przy mieszaninie woda-glikol z zawartością glikolu > 40 % do max. 50 % objętości i o tem. przetłaczanej cieczy od > +40 °C do max. +120 °C. | 3313 | PG3 | 28 | A | 22601 | NIE |  | 84137051 | 0 | 213 | 320 | Wilo-Atmos GIGA-B 50/190-2,2/4-S1-IE4 | Pompa dławnicowa blokowa | Wilo-Atmos GIGA-B | Tłoczenie wody grzewczej (zgodnie z VDI 2035), wody zimnej i mieszanin woda-glikol | Wilo | DE | 1 | SZT |  | 0.4 | IE4 | Zielony | Paleta jednorazowego użytku | 1 | 1 | 1 | 316 | 627 | 360 | 600 | 800 | 600 | 79 | 100 | http://downloads-wilo-select.wilo.com/assets/WIB_WILO29972087.jpg | https://wilo.com/quick/PL/pl/articleNumber/ |  | 2200 |  | Nowość | https://wilo.com/quick/PL/pl/articleNumber/2242747
1938 | 2214137 | 4062679171982 | Wilo-Atmos GIGA-B 50/200-18,5/2 pompa obiegowa blokowa | Pompa obiegowa blokowa Wilo-Atmos GIGA-B 50/200-18,5/2 dławnicowa o konstrukcji blokowej z przyłączem kołnierzowym, do zastosowań grzewczych, klimatyzacyjnych i chłodniczych w dużych budynkach | 7752 | PG3 | 28 | K | 47201 | NIE | 28.13.14 | 84137051 | 0 | 213 | 320 | Wilo-Atmos GIGA-B 50/200-18,5/2 | Pompa obiegowa blokowa | Wilo-Atmos GIGA-B | Tłoczenie wody grzewczej (zgodnie z VDI 2035), wody zimnej i mieszanin woda-glikol | Wilo | DE | 1 | SZT |  | 0.4 | IE3 | Zielony | Europaleta | 1 | 1 | 1 | 350 | 857 | 425 | 800 | 1200 | 569 | 196 | 220 | http://downloads-wilo-select.wilo.com/assets/WIB_WILO29972087.jpg | //cms.media.wilo.com/dcipicxmlfeature/wilo458353/6939859/wilo458353_1.jpg |  |  |  |  | https://wilo.com/quick/PL/pl/articleNumber/2214137
1939 | 2242752 | 4062679516448 | Wilo-Atmos GIGA-B 50/200-18,5/2-IE4 pompa dławnicowa blokowa | Pompa dławnicowa blokowa Wilo-Atmos GIGA-B 50/200-18,5/2-IE4 jednostopniowa wirowa do ustawienia na fundamencie ze stopą na korpusie pompy. Kołnierze z przyłączami pomiarowymi ciśnienia R 1/8. Pompy z silnikami ≥ 5,5 kW są seryjnie wyposażone w czujnik termistorowy. Uszczelnienie mechaniczne do tłoczenia wody o temperaturze do Tmax. = +140 °C. Do T ≤ +40 °C dopuszczalna jest domieszka glikolu od 20 % do 40 % objętości. Przy mieszaninie woda-glikol z zawartością glikolu > 40 % do max. 50 % objętości i o tem. przetłaczanej cieczy od > +40 °C do max. +120 °C. | 8136 | PG3 | 28 | A | 22601 | NIE |  | 84137051 | 0 | 213 | 320 | Wilo-Atmos GIGA-B 50/200-18,5/2-IE4 | Pompa dławnicowa blokowa | Wilo-Atmos GIGA-B | Tłoczenie wody grzewczej (zgodnie z VDI 2035), wody zimnej i mieszanin woda-glikol | Wilo | DE | 1 | SZT |  | 0.4 | IE4 | Zielony | Europaleta | 1 | 1 | 1 | 350 | 820 | 393 | 800 | 1200 | 800 | 185 | 230 | http://downloads-wilo-select.wilo.com/assets/WIB_WILO29972087.jpg | https://wilo.com/quick/PL/pl/articleNumber/ |  | 18500 |  | Nowość | https://wilo.com/quick/PL/pl/articleNumber/2242752
1940 | 2217072 | 4062679180670 | Wilo-Atmos GIGA-B 50/200-18,5/2-S1 pompa obiegowa blokowa | Pompa obiegowa blokowa Wilo-Atmos GIGA-B 50/200-18,5/2-S1 dławnicowa o konstrukcji blokowej z przyłączem kołnierzowym, do zastosowań grzewczych, klimatyzacyjnych i chłodniczych w dużych budynkach | 7871 | PG3 | 28 | K | 47201 | NIE | 28.13.14 | 84137051 | 0 | 213 | 320 | Wilo-Atmos GIGA-B 50/200-18,5/2-S1 | Pompa obiegowa blokowa | Wilo-Atmos GIGA-B | Tłoczenie wody grzewczej (zgodnie z VDI 2035), wody zimnej i mieszanin woda-glikol | Wilo | DE | 1 | SZT |  | 0.4 | IE3 | Zielony | Europaleta | 1 | 1 | 1 | 350 | 857 | 425 | 800 | 1200 | 569 | 196 | 220 | http://downloads-wilo-select.wilo.com/assets/WIB_WILO29972087.jpg | //cms.media.wilo.com/dcipicxmlfeature/wilo458353/6939859/wilo458353_1.jpg |  |  |  |  | https://wilo.com/quick/PL/pl/articleNumber/2217072
1941 | 2242753 | 4062679516455 | Wilo-Atmos GIGA-B 50/200-18,5/2-S1-IE4 pompa dławnicowa blokowa | Pompa dławnicowa blokowa Wilo-Atmos GIGA-B 50/200-18,5/2-S1-IE4 jednostopniowa wirowa do ustawienia na fundamencie ze stopą na korpusie pompy. Kołnierze z przyłączami pomiarowymi ciśnienia R 1/8. Pompy z silnikami ≥ 5,5 kW są seryjnie wyposażone w czujnik termistorowy. Uszczelnienie mechaniczne do tłoczenia wody o temperaturze do Tmax. = +140 °C. Do T ≤ +40 °C dopuszczalna jest domieszka glikolu od 20 % do 40 % objętości. Przy mieszaninie woda-glikol z zawartością glikolu > 40 % do max. 50 % objętości i o tem. przetłaczanej cieczy od > +40 °C do max. +120 °C. | 8261 | PG3 | 28 | A | 22601 | NIE |  | 84137051 | 0 | 213 | 320 | Wilo-Atmos GIGA-B 50/200-18,5/2-S1-IE4 | Pompa dławnicowa blokowa | Wilo-Atmos GIGA-B | Tłoczenie wody grzewczej (zgodnie z VDI 2035), wody zimnej i mieszanin woda-glikol | Wilo | DE | 1 | SZT |  | 0.4 | IE4 | Zielony | Europaleta | 1 | 1 | 1 | 350 | 820 | 393 | 800 | 1200 | 800 | 185 | 230 | http://downloads-wilo-select.wilo.com/assets/WIB_WILO29972087.jpg | https://wilo.com/quick/PL/pl/articleNumber/ |  | 18500 |  | Nowość | https://wilo.com/quick/PL/pl/articleNumber/2242753
1942 | 2214136 | 4062679171630 | Wilo-Atmos GIGA-B 50/200-2,2/4 pompa obiegowa blokowa | Pompa obiegowa blokowa Wilo-Atmos GIGA-B 50/200-2,2/4 dławnicowa o konstrukcji blokowej z przyłączem kołnierzowym, do zastosowań grzewczych, klimatyzacyjnych i chłodniczych w dużych budynkach | 3039 | PG3 | 28 | K | 47201 | NIE | 28.13.14 | 84137051 | 0 | 213 | 320 | Wilo-Atmos GIGA-B 50/200-2,2/4 | Pompa obiegowa blokowa | Wilo-Atmos GIGA-B | Tłoczenie wody grzewczej (zgodnie z VDI 2035), wody zimnej i mieszanin woda-glikol | Wilo | DE | 1 | SZT |  | 0.4 | IE3 | Zielony | Paleta jednorazowego użytku | 1 | 1 | 1 | 316 | 612 | 360 | 800 | 800 | 492 | 79 | 82 | http://downloads-wilo-select.wilo.com/assets/WIB_WILO29972087.jpg | //cms.media.wilo.com/dcipicxmlfeature/wilo458353/6939859/wilo458353_1.jpg |  |  |  |  | https://wilo.com/quick/PL/pl/articleNumber/2214136
1943 | 2242744 | 4062679516462 | Wilo-Atmos GIGA-B 50/200-2,2/4-IE4 pompa dławnicowa blokowa | Pompa dławnicowa blokowa Wilo-Atmos GIGA-B 50/200-2,2/4-IE4 jednostopniowa wirowa do ustawienia na fundamencie ze stopą na korpusie pompy. Kołnierze z przyłączami pomiarowymi ciśnienia R 1/8. Pompy z silnikami ≥ 5,5 kW są seryjnie wyposażone w czujnik termistorowy. Uszczelnienie mechaniczne do tłoczenia wody o temperaturze do Tmax. = +140 °C. Do T ≤ +40 °C dopuszczalna jest domieszka glikolu od 20 % do 40 % objętości. Przy mieszaninie woda-glikol z zawartością glikolu > 40 % do max. 50 % objętości i o tem. przetłaczanej cieczy od > +40 °C do max. +120 °C. | 3190 | PG3 | 28 | A | 22601 | NIE |  | 84137051 | 0 | 213 | 320 | Wilo-Atmos GIGA-B 50/200-2,2/4-IE4 | Pompa dławnicowa blokowa | Wilo-Atmos GIGA-B | Tłoczenie wody grzewczej (zgodnie z VDI 2035), wody zimnej i mieszanin woda-glikol | Wilo | DE | 1 | SZT |  | 0.4 | IE4 | Zielony | Paleta jednorazowego użytku | 1 | 1 | 1 | 316 | 627 | 360 | 600 | 800 | 600 | 79 | 100 | http://downloads-wilo-select.wilo.com/assets/WIB_WILO29972087.jpg | https://wilo.com/quick/PL/pl/articleNumber/ |  | 2200 |  | Nowość | https://wilo.com/quick/PL/pl/articleNumber/2242744
1944 | 2217068 | 4062679180632 | Wilo-Atmos GIGA-B 50/200-2,2/4-S1 pompa obiegowa blokowa | Pompa obiegowa blokowa Wilo-Atmos GIGA-B 50/200-2,2/4-S1 dławnicowa o konstrukcji blokowej z przyłączem kołnierzowym, do zastosowań grzewczych, klimatyzacyjnych i chłodniczych w dużych budynkach | 3155 | PG3 | 28 | K | 47201 | NIE | 28.13.14 | 84137051 | 0 | 213 | 320 | Wilo-Atmos GIGA-B 50/200-2,2/4-S1 | Pompa obiegowa blokowa | Wilo-Atmos GIGA-B | Tłoczenie wody grzewczej (zgodnie z VDI 2035), wody zimnej i mieszanin woda-glikol | Wilo | DE | 1 | SZT |  | 0.4 | IE3 | Zielony | Paleta jednorazowego użytku | 1 | 1 | 1 | 316 | 612 | 360 | 800 | 800 | 492 | 79 | 82 | http://downloads-wilo-select.wilo.com/assets/WIB_WILO29972087.jpg | //cms.media.wilo.com/dcipicxmlfeature/wilo458353/6939859/wilo458353_1.jpg |  |  |  |  | https://wilo.com/quick/PL/pl/articleNumber/2217068
1945 | 2242745 | 4062679516479 | Wilo-Atmos GIGA-B 50/200-2,2/4-S1-IE4 pompa dławnicowa blokowa | Pompa dławnicowa blokowa Wilo-Atmos GIGA-B 50/200-2,2/4-S1-IE4 jednostopniowa wirowa do ustawienia na fundamencie ze stopą na korpusie pompy. Kołnierze z przyłączami pomiarowymi ciśnienia R 1/8. Pompy z silnikami ≥ 5,5 kW są seryjnie wyposażone w czujnik termistorowy. Uszczelnienie mechaniczne do tłoczenia wody o temperaturze do Tmax. = +140 °C. Do T ≤ +40 °C dopuszczalna jest domieszka glikolu od 20 % do 40 % objętości. Przy mieszaninie woda-glikol z zawartością glikolu > 40 % do max. 50 % objętości i o tem. przetłaczanej cieczy od > +40 °C do max. +120 °C. | 3313 | PG3 | 28 | A | 22601 | NIE |  | 84137051 | 0 | 213 | 320 | Wilo-Atmos GIGA-B 50/200-2,2/4-S1-IE4 | Pompa dławnicowa blokowa | Wilo-Atmos GIGA-B | Tłoczenie wody grzewczej (zgodnie z VDI 2035), wody zimnej i mieszanin woda-glikol | Wilo | DE | 1 | SZT |  | 0.4 | IE4 | Zielony | Paleta jednorazowego użytku | 1 | 1 | 1 | 316 | 627 | 360 | 600 | 800 | 600 | 79 | 100 | http://downloads-wilo-select.wilo.com/assets/WIB_WILO29972087.jpg | https://wilo.com/quick/PL/pl/articleNumber/ |  | 2200 |  | Nowość | https://wilo.com/quick/PL/pl/articleNumber/2242745
1946 | 2213875 | 4062679166575 | Wilo-Atmos GIGA-B 50/200-22/2 pompa obiegowa blokowa | Pompa obiegowa blokowa Wilo-Atmos GIGA-B 50/200-22/2 dławnicowa o konstrukcji blokowej z przyłączem kołnierzowym, do zastosowań grzewczych, klimatyzacyjnych i chłodniczych w dużych budynkach | 9091 | PG3 | 28 | K | 47201 | NIE | 28.13.14 | 84137051 | 0 | 213 | 320 | Wilo-Atmos GIGA-B 50/200-22/2 | Pompa obiegowa blokowa | Wilo-Atmos GIGA-B | Tłoczenie wody grzewczej (zgodnie z VDI 2035), wody zimnej i mieszanin woda-glikol | Wilo | DE | 1 | SZT |  | 0.4 | IE3 | Zielony | Europaleta | 1 | 1 | 1 | 350 | 926 | 452 | 800 | 1200 | 579 | 283 | 307 | http://downloads-wilo-select.wilo.com/assets/WIB_WILO29972087.jpg | //cms.media.wilo.com/dcipicxmlfeature/wilo458353/6939859/wilo458353_1.jpg |  |  |  |  | https://wilo.com/quick/PL/pl/articleNumber/2213875
1947 | 2242750 | 4062679516486 | Wilo-Atmos GIGA-B 50/200-22/2-IE4 pompa dławnicowa blokowa | Pompa dławnicowa blokowa Wilo-Atmos GIGA-B 50/200-22/2-IE4 jednostopniowa wirowa do ustawienia na fundamencie ze stopą na korpusie pompy. Kołnierze z przyłączami pomiarowymi ciśnienia R 1/8. Pompy z silnikami ≥ 5,5 kW są seryjnie wyposażone w czujnik termistorowy. Uszczelnienie mechaniczne do tłoczenia wody o temperaturze do Tmax. = +140 °C. Do T ≤ +40 °C dopuszczalna jest domieszka glikolu od 20 % do 40 % objętości. Przy mieszaninie woda-glikol z zawartością glikolu > 40 % do max. 50 % objętości i o tem. przetłaczanej cieczy od > +40 °C do max. +120 °C. | 9540 | PG3 | 28 | A | 22601 | NIE |  | 84137051 | 0 | 213 | 320 | Wilo-Atmos GIGA-B 50/200-22/2-IE4 | Pompa dławnicowa blokowa | Wilo-Atmos GIGA-B | Tłoczenie wody grzewczej (zgodnie z VDI 2035), wody zimnej i mieszanin woda-glikol | Wilo | DE | 1 | SZT |  | 0.4 | IE4 | Zielony | Europaleta | 1 | 1 | 1 | 352 | 926 | 435 | 800 | 1200 | 800 | 218 | 262 | http://downloads-wilo-select.wilo.com/assets/WIB_WILO29972087.jpg | https://wilo.com/quick/PL/pl/articleNumber/ |  | 22000 |  | Nowość | https://wilo.com/quick/PL/pl/articleNumber/2242750
1948 | 2217071 | 4062679180663 | Wilo-Atmos GIGA-B 50/200-22/2-S1 pompa obiegowa blokowa | Pompa obiegowa blokowa Wilo-Atmos GIGA-B 50/200-22/2-S1 dławnicowa o konstrukcji blokowej z przyłączem kołnierzowym, do zastosowań grzewczych, klimatyzacyjnych i chłodniczych w dużych budynkach | 9208 | PG3 | 28 | K | 47201 | NIE | 28.13.14 | 84137051 | 0 | 213 | 320 | Wilo-Atmos GIGA-B 50/200-22/2-S1 | Pompa obiegowa blokowa | Wilo-Atmos GIGA-B | Tłoczenie wody grzewczej (zgodnie z VDI 2035), wody zimnej i mieszanin woda-glikol | Wilo | DE | 1 | SZT |  | 0.4 | IE3 | Zielony | Europaleta | 1 | 1 | 1 | 350 | 926 | 452 | 800 | 1200 | 579 | 283 | 307 | http://downloads-wilo-select.wilo.com/assets/WIB_WILO29972087.jpg | //cms.media.wilo.com/dcipicxmlfeature/wilo458353/6939859/wilo458353_1.jpg |  |  |  |  | https://wilo.com/quick/PL/pl/articleNumber/2217071
1949 | 2242751 | 4062679516493 | Wilo-Atmos GIGA-B 50/200-22/2-S1-IE4 pompa dławnicowa blokowa | Pompa dławnicowa blokowa Wilo-Atmos GIGA-B 50/200-22/2-S1-IE4 jednostopniowa wirowa do ustawienia na fundamencie ze stopą na korpusie pompy. Kołnierze z przyłączami pomiarowymi ciśnienia R 1/8. Pompy z silnikami ≥ 5,5 kW są seryjnie wyposażone w czujnik termistorowy. Uszczelnienie mechaniczne do tłoczenia wody o temperaturze do Tmax. = +140 °C. Do T ≤ +40 °C dopuszczalna jest domieszka glikolu od 20 % do 40 % objętości. Przy mieszaninie woda-glikol z zawartością glikolu > 40 % do max. 50 % objętości i o tem. przetłaczanej cieczy od > +40 °C do max. +120 °C. | 9665 | PG3 | 28 | A | 22601 | NIE |  | 84137051 | 0 | 213 | 320 | Wilo-Atmos GIGA-B 50/200-22/2-S1-IE4 | Pompa dławnicowa blokowa | Wilo-Atmos GIGA-B | Tłoczenie wody grzewczej (zgodnie z VDI 2035), wody zimnej i mieszanin woda-glikol | Wilo | DE | 1 | SZT |  | 0.4 | IE4 | Zielony | Europaleta | 1 | 1 | 1 | 352 | 926 | 435 | 800 | 1200 | 800 | 218 | 262 | http://downloads-wilo-select.wilo.com/assets/WIB_WILO29972087.jpg | https://wilo.com/quick/PL/pl/articleNumber/ |  | 22000 |  | Nowość | https://wilo.com/quick/PL/pl/articleNumber/2242751
1950 | 2213872 | 4062679165813 | Wilo-Atmos GIGA-B 50/200-3/4 pompa obiegowa blokowa | Pompa obiegowa blokowa Wilo-Atmos GIGA-B 50/200-3/4 dławnicowa o konstrukcji blokowej z przyłączem kołnierzowym, do zastosowań grzewczych, klimatyzacyjnych i chłodniczych w dużych budynkach | 3638 | PG3 | 28 | K | 47201 | NIE | 28.13.14 | 84137051 | 0 | 213 | 320 | Wilo-Atmos GIGA-B 50/200-3/4 | Pompa obiegowa blokowa | Wilo-Atmos GIGA-B | Tłoczenie wody grzewczej (zgodnie z VDI 2035), wody zimnej i mieszanin woda-glikol | Wilo | DE | 1 | SZT |  | 0.4 | IE3 | Zielony | Paleta jednorazowego użytku | 1 | 1 | 1 | 316 | 628 | 360 | 800 | 800 | 492 | 87 | 119 | http://downloads-wilo-select.wilo.com/assets/WIB_WILO29972087.jpg | //cms.media.wilo.com/dcipicxmlfeature/wilo458353/6939859/wilo458353_1.jpg |  |  |  |  | https://wilo.com/quick/PL/pl/articleNumber/2213872
1951 | 2242742 | 4062679516509 | Wilo-Atmos GIGA-B 50/200-3/4-IE4 pompa dławnicowa blokowa | Pompa dławnicowa blokowa Wilo-Atmos GIGA-B 50/200-3/4-IE4 jednostopniowa wirowa do ustawienia na fundamencie ze stopą na korpusie pompy. Kołnierze z przyłączami pomiarowymi ciśnienia R 1/8. Pompy z silnikami ≥ 5,5 kW są seryjnie wyposażone w czujnik termistorowy. Uszczelnienie mechaniczne do tłoczenia wody o temperaturze do Tmax. = +140 °C. Do T ≤ +40 °C dopuszczalna jest domieszka glikolu od 20 % do 40 % objętości. Przy mieszaninie woda-glikol z zawartością glikolu > 40 % do max. 50 % objętości i o tem. przetłaczanej cieczy od > +40 °C do max. +120 °C. | 3819 | PG3 | 28 | A | 22601 | NIE |  | 84137051 | 0 | 213 | 320 | Wilo-Atmos GIGA-B 50/200-3/4-IE4 | Pompa dławnicowa blokowa | Wilo-Atmos GIGA-B | Tłoczenie wody grzewczej (zgodnie z VDI 2035), wody zimnej i mieszanin woda-glikol | Wilo | DE | 1 | SZT |  | 0.4 | IE4 | Zielony | Paleta jednorazowego użytku | 1 | 1 | 1 | 316 | 627 | 360 | 600 | 800 | 600 | 74 | 95 | http://downloads-wilo-select.wilo.com/assets/WIB_WILO29972087.jpg | https://wilo.com/quick/PL/pl/articleNumber/ |  | 3000 |  | Nowość | https://wilo.com/quick/PL/pl/articleNumber/2242742
1952 | 2217067 | 4062679180625 | Wilo-Atmos GIGA-B 50/200-3/4-S1 pompa obiegowa blokowa | Pompa obiegowa blokowa Wilo-Atmos GIGA-B 50/200-3/4-S1 dławnicowa o konstrukcji blokowej z przyłączem kołnierzowym, do zastosowań grzewczych, klimatyzacyjnych i chłodniczych w dużych budynkach | 3755 | PG3 | 28 | K | 47201 | NIE | 28.13.14 | 84137051 | 0 | 213 | 320 | Wilo-Atmos GIGA-B 50/200-3/4-S1 | Pompa obiegowa blokowa | Wilo-Atmos GIGA-B | Tłoczenie wody grzewczej (zgodnie z VDI 2035), wody zimnej i mieszanin woda-glikol | Wilo | DE | 1 | SZT |  | 0.4 | IE3 | Zielony | Paleta jednorazowego użytku | 1 | 1 | 1 | 316 | 628 | 360 | 800 | 800 | 492 | 87 | 119 | http://downloads-wilo-select.wilo.com/assets/WIB_WILO29972087.jpg | //cms.media.wilo.com/dcipicxmlfeature/wilo458353/6939859/wilo458353_1.jpg |  |  |  |  | https://wilo.com/quick/PL/pl/articleNumber/2217067
1953 | 2242743 | 4062679516516 | Wilo-Atmos GIGA-B 50/200-3/4-S1-IE4 pompa dławnicowa blokowa | Pompa dławnicowa blokowa Wilo-Atmos GIGA-B 50/200-3/4-S1-IE4 jednostopniowa wirowa do ustawienia na fundamencie ze stopą na korpusie pompy. Kołnierze z przyłączami pomiarowymi ciśnienia R 1/8. Pompy z silnikami ≥ 5,5 kW są seryjnie wyposażone w czujnik termistorowy. Uszczelnienie mechaniczne do tłoczenia wody o temperaturze do Tmax. = +140 °C. Do T ≤ +40 °C dopuszczalna jest domieszka glikolu od 20 % do 40 % objętości. Przy mieszaninie woda-glikol z zawartością glikolu > 40 % do max. 50 % objętości i o tem. przetłaczanej cieczy od > +40 °C do max. +120 °C. | 3943 | PG3 | 28 | A | 22601 | NIE |  | 84137051 | 0 | 213 | 320 | Wilo-Atmos GIGA-B 50/200-3/4-S1-IE4 | Pompa dławnicowa blokowa | Wilo-Atmos GIGA-B | Tłoczenie wody grzewczej (zgodnie z VDI 2035), wody zimnej i mieszanin woda-glikol | Wilo | DE | 1 | SZT |  | 0.4 | IE4 | Zielony | Paleta jednorazowego użytku | 1 | 1 | 1 | 316 | 627 | 360 | 600 | 800 | 600 | 74 | 95 | http://downloads-wilo-select.wilo.com/assets/WIB_WILO29972087.jpg | https://wilo.com/quick/PL/pl/articleNumber/ |  | 3000 |  | Nowość | https://wilo.com/quick/PL/pl/articleNumber/2242743
1954 | 2214145 | 4062679172002 | Wilo-Atmos GIGA-B 50/230-18,5/2 pompa obiegowa blokowa | Pompa obiegowa blokowa Wilo-Atmos GIGA-B 50/230-18,5/2 dławnicowa o konstrukcji blokowej z przyłączem kołnierzowym, do zastosowań grzewczych, klimatyzacyjnych i chłodniczych w dużych budynkach | 8308 | PG3 | 28 | K | 47201 | NIE | 28.13.14 | 84137051 | 0 | 213 | 320 | Wilo-Atmos GIGA-B 50/230-18,5/2 | Pompa obiegowa blokowa | Wilo-Atmos GIGA-B | Tłoczenie wody grzewczej (zgodnie z VDI 2035), wody zimnej i mieszanin woda-glikol | Wilo | DE | 1 | SZT |  | 0.4 | IE3 | Zielony | Europaleta | 1 | 1 | 1 | 352 | 857 | 430 | 800 | 1200 | 574 | 202 | 226 | http://downloads-wilo-select.wilo.com/assets/WIB_WILO29972087.jpg | //cms.media.wilo.com/dcipicxmlfeature/wilo458353/6939859/wilo458353_1.jpg |  |  |  |  | https://wilo.com/quick/PL/pl/articleNumber/2214145
1955 | 2242768 | 4062679516523 | Wilo-Atmos GIGA-B 50/230-18,5/2-IE4 pompa dławnicowa blokowa | Pompa dławnicowa blokowa Wilo-Atmos GIGA-B 50/230-18,5/2-IE4 jednostopniowa wirowa do ustawienia na fundamencie ze stopą na korpusie pompy. Kołnierze z przyłączami pomiarowymi ciśnienia R 1/8. Pompy z silnikami ≥ 5,5 kW są seryjnie wyposażone w czujnik termistorowy. Uszczelnienie mechaniczne do tłoczenia wody o temperaturze do Tmax. = +140 °C. Do T ≤ +40 °C dopuszczalna jest domieszka glikolu od 20 % do 40 % objętości. Przy mieszaninie woda-glikol z zawartością glikolu > 40 % do max. 50 % objętości i o tem. przetłaczanej cieczy od > +40 °C do max. +120 °C. | 8718 | PG3 | 28 | A | 22601 | NIE |  | 84137051 | 0 | 213 | 320 | Wilo-Atmos GIGA-B 50/230-18,5/2-IE4 | Pompa dławnicowa blokowa | Wilo-Atmos GIGA-B | Tłoczenie wody grzewczej (zgodnie z VDI 2035), wody zimnej i mieszanin woda-glikol | Wilo | DE | 1 | SZT |  | 0.4 | IE4 | Zielony | Europaleta | 1 | 1 | 1 | 353 | 821 | 405 | 800 | 1200 | 800 | 191 | 236 | http://downloads-wilo-select.wilo.com/assets/WIB_WILO29972087.jpg | https://wilo.com/quick/PL/pl/articleNumber/ |  | 18500 |  | Nowość | https://wilo.com/quick/PL/pl/articleNumber/2242768
1956 | 2217080 | 4062679180755 | Wilo-Atmos GIGA-B 50/230-18,5/2-S1 pompa obiegowa blokowa | Pompa obiegowa blokowa Wilo-Atmos GIGA-B 50/230-18,5/2-S1 dławnicowa o konstrukcji blokowej z przyłączem kołnierzowym, do zastosowań grzewczych, klimatyzacyjnych i chłodniczych w dużych budynkach | 8426 | PG3 | 28 | K | 47201 | NIE | 28.13.14 | 84137051 | 0 | 213 | 320 | Wilo-Atmos GIGA-B 50/230-18,5/2-S1 | Pompa obiegowa blokowa | Wilo-Atmos GIGA-B | Tłoczenie wody grzewczej (zgodnie z VDI 2035), wody zimnej i mieszanin woda-glikol | Wilo | DE | 1 | SZT |  | 0.4 | IE3 | Zielony | Europaleta | 1 | 1 | 1 | 352 | 857 | 430 | 800 | 1200 | 574 | 202 | 226 | http://downloads-wilo-select.wilo.com/assets/WIB_WILO29972087.jpg | //cms.media.wilo.com/dcipicxmlfeature/wilo458353/6939859/wilo458353_1.jpg |  |  |  |  | https://wilo.com/quick/PL/pl/articleNumber/2217080
1957 | 2242769 | 4062679516530 | Wilo-Atmos GIGA-B 50/230-18,5/2-S1-IE4 pompa dławnicowa blokowa | Pompa dławnicowa blokowa Wilo-Atmos GIGA-B 50/230-18,5/2-S1-IE4 jednostopniowa wirowa do ustawienia na fundamencie ze stopą na korpusie pompy. Kołnierze z przyłączami pomiarowymi ciśnienia R 1/8. Pompy z silnikami ≥ 5,5 kW są seryjnie wyposażone w czujnik termistorowy. Uszczelnienie mechaniczne do tłoczenia wody o temperaturze do Tmax. = +140 °C. Do T ≤ +40 °C dopuszczalna jest domieszka glikolu od 20 % do 40 % objętości. Przy mieszaninie woda-glikol z zawartością glikolu > 40 % do max. 50 % objętości i o tem. przetłaczanej cieczy od > +40 °C do max. +120 °C. | 8843 | PG3 | 28 | A | 22601 | NIE |  | 84137051 | 0 | 213 | 320 | Wilo-Atmos GIGA-B 50/230-18,5/2-S1-IE4 | Pompa dławnicowa blokowa | Wilo-Atmos GIGA-B | Tłoczenie wody grzewczej (zgodnie z VDI 2035), wody zimnej i mieszanin woda-glikol | Wilo | DE | 1 | SZT |  | 0.4 | IE4 | Zielony | Europaleta | 1 | 1 | 1 | 353 | 821 | 405 | 800 | 1200 | 800 | 191 | 236 | http://downloads-wilo-select.wilo.com/assets/WIB_WILO29972087.jpg | https://wilo.com/quick/PL/pl/articleNumber/ |  | 18500 |  | Nowość | https://wilo.com/quick/PL/pl/articleNumber/2242769
1958 | 2213881 | 4062679166636 | Wilo-Atmos GIGA-B 50/230-22/2 pompa obiegowa blokowa | Pompa obiegowa blokowa Wilo-Atmos GIGA-B 50/230-22/2 dławnicowa o konstrukcji blokowej z przyłączem kołnierzowym, do zastosowań grzewczych, klimatyzacyjnych i chłodniczych w dużych budynkach | 10588 | PG3 | 28 | K | 47201 | NIE | 28.13.14 | 84137051 | 0 | 213 | 320 | Wilo-Atmos GIGA-B 50/230-22/2 | Pompa obiegowa blokowa | Wilo-Atmos GIGA-B | Tłoczenie wody grzewczej (zgodnie z VDI 2035), wody zimnej i mieszanin woda-glikol | Wilo | DE | 1 | SZT |  | 0.4 | IE3 | Zielony | Europaleta | 1 | 1 | 1 | 352 | 926 | 452 | 800 | 1200 | 579 | 290 | 312 | http://downloads-wilo-select.wilo.com/assets/WIB_WILO29972087.jpg | //cms.media.wilo.com/dcipicxmlfeature/wilo458353/6939859/wilo458353_1.jpg |  |  |  |  | https://wilo.com/quick/PL/pl/articleNumber/2213881
1959 | 2242766 | 4062679516547 | Wilo-Atmos GIGA-B 50/230-22/2-IE4 pompa dławnicowa blokowa | Pompa dławnicowa blokowa Wilo-Atmos GIGA-B 50/230-22/2-IE4 jednostopniowa wirowa do ustawienia na fundamencie ze stopą na korpusie pompy. Kołnierze z przyłączami pomiarowymi ciśnienia R 1/8. Pompy z silnikami ≥ 5,5 kW są seryjnie wyposażone w czujnik termistorowy. Uszczelnienie mechaniczne do tłoczenia wody o temperaturze do Tmax. = +140 °C. Do T ≤ +40 °C dopuszczalna jest domieszka glikolu od 20 % do 40 % objętości. Przy mieszaninie woda-glikol z zawartością glikolu > 40 % do max. 50 % objętości i o tem. przetłaczanej cieczy od > +40 °C do max. +120 °C. | 11112 | PG3 | 28 | A | 22601 | NIE |  | 84137051 | 0 | 213 | 320 | Wilo-Atmos GIGA-B 50/230-22/2-IE4 | Pompa dławnicowa blokowa | Wilo-Atmos GIGA-B | Tłoczenie wody grzewczej (zgodnie z VDI 2035), wody zimnej i mieszanin woda-glikol | Wilo | DE | 1 | SZT |  | 0.4 | IE4 | Zielony | Europaleta | 1 | 1 | 1 | 354 | 926 | 435 | 800 | 1200 | 800 | 225 | 271 | http://downloads-wilo-select.wilo.com/assets/WIB_WILO29972087.jpg | https://wilo.com/quick/PL/pl/articleNumber/ |  | 22000 |  | Nowość | https://wilo.com/quick/PL/pl/articleNumber/2242766
1960 | 2217079 | 4062679180748 | Wilo-Atmos GIGA-B 50/230-22/2-S1 pompa obiegowa blokowa | Pompa obiegowa blokowa Wilo-Atmos GIGA-B 50/230-22/2-S1 dławnicowa o konstrukcji blokowej z przyłączem kołnierzowym, do zastosowań grzewczych, klimatyzacyjnych i chłodniczych w dużych budynkach | 10707 | PG3 | 28 | K | 47201 | NIE | 28.13.14 | 84137051 | 0 | 213 | 320 | Wilo-Atmos GIGA-B 50/230-22/2-S1 | Pompa obiegowa blokowa | Wilo-Atmos GIGA-B | Tłoczenie wody grzewczej (zgodnie z VDI 2035), wody zimnej i mieszanin woda-glikol | Wilo | DE | 1 | SZT |  | 0.4 | IE3 | Zielony | Europaleta | 1 | 1 | 1 | 352 | 926 | 452 | 800 | 1200 | 579 | 290 | 312 | http://downloads-wilo-select.wilo.com/assets/WIB_WILO29972087.jpg | //cms.media.wilo.com/dcipicxmlfeature/wilo458353/6939859/wilo458353_1.jpg |  |  |  |  | https://wilo.com/quick/PL/pl/articleNumber/2217079
1961 | 2242767 | 4062679516554 | Wilo-Atmos GIGA-B 50/230-22/2-S1-IE4 pompa dławnicowa blokowa | Pompa dławnicowa blokowa Wilo-Atmos GIGA-B 50/230-22/2-S1-IE4 jednostopniowa wirowa do ustawienia na fundamencie ze stopą na korpusie pompy. Kołnierze z przyłączami pomiarowymi ciśnienia R 1/8. Pompy z silnikami ≥ 5,5 kW są seryjnie wyposażone w czujnik termistorowy. Uszczelnienie mechaniczne do tłoczenia wody o temperaturze do Tmax. = +140 °C. Do T ≤ +40 °C dopuszczalna jest domieszka glikolu od 20 % do 40 % objętości. Przy mieszaninie woda-glikol z zawartością glikolu > 40 % do max. 50 % objętości i o tem. przetłaczanej cieczy od > +40 °C do max. +120 °C. | 11236 | PG3 | 28 | A | 22601 | NIE |  | 84137051 | 0 | 213 | 320 | Wilo-Atmos GIGA-B 50/230-22/2-S1-IE4 | Pompa dławnicowa blokowa | Wilo-Atmos GIGA-B | Tłoczenie wody grzewczej (zgodnie z VDI 2035), wody zimnej i mieszanin woda-glikol | Wilo | DE | 1 | SZT |  | 0.4 | IE4 | Zielony | Europaleta | 1 | 1 | 1 | 354 | 926 | 435 | 800 | 1200 | 800 | 225 | 271 | http://downloads-wilo-select.wilo.com/assets/WIB_WILO29972087.jpg | https://wilo.com/quick/PL/pl/articleNumber/ |  | 22000 |  | Nowość | https://wilo.com/quick/PL/pl/articleNumber/2242767
1962 | 2213884 | 4062679165868 | Wilo-Atmos GIGA-B 50/230-3/4 pompa obiegowa blokowa | Pompa obiegowa blokowa Wilo-Atmos GIGA-B 50/230-3/4 dławnicowa o konstrukcji blokowej z przyłączem kołnierzowym, do zastosowań grzewczych, klimatyzacyjnych i chłodniczych w dużych budynkach | 3675 | PG3 | 28 | K | 47201 | NIE | 28.13.14 | 84137051 | 0 | 213 | 320 | Wilo-Atmos GIGA-B 50/230-3/4 | Pompa obiegowa blokowa | Wilo-Atmos GIGA-B | Tłoczenie wody grzewczej (zgodnie z VDI 2035), wody zimnej i mieszanin woda-glikol | Wilo | DE | 1 | SZT |  | 0.4 | IE3 | Zielony | Paleta jednorazowego użytku | 1 | 1 | 1 | 352 | 630 | 405 | 800 | 800 | 537 | 102 | 134 | http://downloads-wilo-select.wilo.com/assets/WIB_WILO29972087.jpg | //cms.media.wilo.com/dcipicxmlfeature/wilo458353/6939859/wilo458353_1.jpg |  |  |  |  | https://wilo.com/quick/PL/pl/articleNumber/2213884
1963 | 2242778 | 4062679516561 | Wilo-Atmos GIGA-B 50/230-3/4-IE4 pompa dławnicowa blokowa | Pompa dławnicowa blokowa Wilo-Atmos GIGA-B 50/230-3/4-IE4 jednostopniowa wirowa do ustawienia na fundamencie ze stopą na korpusie pompy. Kołnierze z przyłączami pomiarowymi ciśnienia R 1/8. Pompy z silnikami ≥ 5,5 kW są seryjnie wyposażone w czujnik termistorowy. Uszczelnienie mechaniczne do tłoczenia wody o temperaturze do Tmax. = +140 °C. Do T ≤ +40 °C dopuszczalna jest domieszka glikolu od 20 % do 40 % objętości. Przy mieszaninie woda-glikol z zawartością glikolu > 40 % do max. 50 % objętości i o tem. przetłaczanej cieczy od > +40 °C do max. +120 °C. | 3857 | PG3 | 28 | A | 22601 | NIE |  | 84137051 | 0 | 213 | 320 | Wilo-Atmos GIGA-B 50/230-3/4-IE4 | Pompa dławnicowa blokowa | Wilo-Atmos GIGA-B | Tłoczenie wody grzewczej (zgodnie z VDI 2035), wody zimnej i mieszanin woda-glikol | Wilo | DE | 1 | SZT |  | 0.4 | IE4 | Zielony | Karton | 2 | 1 | 4 | 352 | 629 | 405 | 600 | 800 | 800 | 89 | 95 | http://downloads-wilo-select.wilo.com/assets/WIB_WILO29972087.jpg | https://wilo.com/quick/PL/pl/articleNumber/ |  | 3000 |  | Nowość | https://wilo.com/quick/PL/pl/articleNumber/2242778
1964 | 2217085 | 4062679180809 | Wilo-Atmos GIGA-B 50/230-3/4-S1 pompa obiegowa blokowa | Pompa obiegowa blokowa Wilo-Atmos GIGA-B 50/230-3/4-S1 dławnicowa o konstrukcji blokowej z przyłączem kołnierzowym, do zastosowań grzewczych, klimatyzacyjnych i chłodniczych w dużych budynkach | 3793 | PG3 | 28 | K | 47201 | NIE | 28.13.14 | 84137051 | 0 | 213 | 320 | Wilo-Atmos GIGA-B 50/230-3/4-S1 | Pompa obiegowa blokowa | Wilo-Atmos GIGA-B | Tłoczenie wody grzewczej (zgodnie z VDI 2035), wody zimnej i mieszanin woda-glikol | Wilo | DE | 1 | SZT |  | 0.4 | IE3 | Zielony | Paleta jednorazowego użytku | 1 | 1 | 1 | 352 | 630 | 405 | 800 | 800 | 537 | 102 | 134 | http://downloads-wilo-select.wilo.com/assets/WIB_WILO29972087.jpg | //cms.media.wilo.com/dcipicxmlfeature/wilo458353/6939859/wilo458353_1.jpg |  |  |  |  | https://wilo.com/quick/PL/pl/articleNumber/2217085
1965 | 2242779 | 4062679516578 | Wilo-Atmos GIGA-B 50/230-3/4-S1-IE4 pompa dławnicowa blokowa | Pompa dławnicowa blokowa Wilo-Atmos GIGA-B 50/230-3/4-S1-IE4 jednostopniowa wirowa do ustawienia na fundamencie ze stopą na korpusie pompy. Kołnierze z przyłączami pomiarowymi ciśnienia R 1/8. Pompy z silnikami ≥ 5,5 kW są seryjnie wyposażone w czujnik termistorowy. Uszczelnienie mechaniczne do tłoczenia wody o temperaturze do Tmax. = +140 °C. Do T ≤ +40 °C dopuszczalna jest domieszka glikolu od 20 % do 40 % objętości. Przy mieszaninie woda-glikol z zawartością glikolu > 40 % do max. 50 % objętości i o tem. przetłaczanej cieczy od > +40 °C do max. +120 °C. | 3981 | PG3 | 28 | A | 22601 | NIE |  | 84137051 | 0 | 213 | 320 | Wilo-Atmos GIGA-B 50/230-3/4-S1-IE4 | Pompa dławnicowa blokowa | Wilo-Atmos GIGA-B | Tłoczenie wody grzewczej (zgodnie z VDI 2035), wody zimnej i mieszanin woda-glikol | Wilo | DE | 1 | SZT |  | 0.4 | IE4 | Zielony | Karton | 2 | 1 | 4 | 352 | 629 | 405 | 600 | 800 | 800 | 89 | 95 | http://downloads-wilo-select.wilo.com/assets/WIB_WILO29972087.jpg | https://wilo.com/quick/PL/pl/articleNumber/ |  | 3000 |  | Nowość | https://wilo.com/quick/PL/pl/articleNumber/2242779
1966 | 2214138 | 4062679171654 | Wilo-Atmos GIGA-B 50/240-3/4 pompa obiegowa blokowa | Pompa obiegowa blokowa Wilo-Atmos GIGA-B 50/240-3/4 dławnicowa o konstrukcji blokowej z przyłączem kołnierzowym, do zastosowań grzewczych, klimatyzacyjnych i chłodniczych w dużych budynkach | 3675 | PG3 | 28 | K | 47201 | NIE | 28.13.14 | 84137051 | 0 | 213 | 320 | Wilo-Atmos GIGA-B 50/240-3/4 | Pompa obiegowa blokowa | Wilo-Atmos GIGA-B | Tłoczenie wody grzewczej (zgodnie z VDI 2035), wody zimnej i mieszanin woda-glikol | Wilo | DE | 1 | SZT |  | 0.4 | IE3 | Zielony | Paleta jednorazowego użytku | 1 | 1 | 1 | 352 | 630 | 405 | 800 | 800 | 537 | 102 | 134 | http://downloads-wilo-select.wilo.com/assets/WIB_WILO29972087.jpg | //cms.media.wilo.com/dcipicxmlfeature/wilo458353/6939859/wilo458353_1.jpg |  |  |  |  | https://wilo.com/quick/PL/pl/articleNumber/2214138
1967 | 2242776 | 4062679516585 | Wilo-Atmos GIGA-B 50/240-3/4-IE4 pompa dławnicowa blokowa | Pompa dławnicowa blokowa Wilo-Atmos GIGA-B 50/240-3/4-IE4 jednostopniowa wirowa do ustawienia na fundamencie ze stopą na korpusie pompy. Kołnierze z przyłączami pomiarowymi ciśnienia R 1/8. Pompy z silnikami ≥ 5,5 kW są seryjnie wyposażone w czujnik termistorowy. Uszczelnienie mechaniczne do tłoczenia wody o temperaturze do Tmax. = +140 °C. Do T ≤ +40 °C dopuszczalna jest domieszka glikolu od 20 % do 40 % objętości. Przy mieszaninie woda-glikol z zawartością glikolu > 40 % do max. 50 % objętości i o tem. przetłaczanej cieczy od > +40 °C do max. +120 °C. | 3857 | PG3 | 28 | A | 22601 | NIE |  | 84137051 | 0 | 213 | 320 | Wilo-Atmos GIGA-B 50/240-3/4-IE4 | Pompa dławnicowa blokowa | Wilo-Atmos GIGA-B | Tłoczenie wody grzewczej (zgodnie z VDI 2035), wody zimnej i mieszanin woda-glikol | Wilo | DE | 1 | SZT |  | 0.4 | IE4 | Zielony | Karton | 2 | 1 | 4 | 352 | 629 | 405 | 600 | 800 | 800 | 89 | 95 | http://downloads-wilo-select.wilo.com/assets/WIB_WILO29972087.jpg | https://wilo.com/quick/PL/pl/articleNumber/ |  | 3000 |  | Nowość | https://wilo.com/quick/PL/pl/articleNumber/2242776
1968 | 2217084 | 4062679180793 | Wilo-Atmos GIGA-B 50/240-3/4-S1 pompa obiegowa blokowa | Pompa obiegowa blokowa Wilo-Atmos GIGA-B 50/240-3/4-S1 dławnicowa o konstrukcji blokowej z przyłączem kołnierzowym, do zastosowań grzewczych, klimatyzacyjnych i chłodniczych w dużych budynkach | 3793 | PG3 | 28 | K | 47201 | NIE | 28.13.14 | 84137051 | 0 | 213 | 320 | Wilo-Atmos GIGA-B 50/240-3/4-S1 | Pompa obiegowa blokowa | Wilo-Atmos GIGA-B | Tłoczenie wody grzewczej (zgodnie z VDI 2035), wody zimnej i mieszanin woda-glikol | Wilo | DE | 1 | SZT |  | 0.4 | IE3 | Zielony | Paleta jednorazowego użytku | 1 | 1 | 1 | 352 | 630 | 405 | 800 | 800 | 537 | 102 | 134 | http://downloads-wilo-select.wilo.com/assets/WIB_WILO29972087.jpg | //cms.media.wilo.com/dcipicxmlfeature/wilo458353/6939859/wilo458353_1.jpg |  |  |  |  | https://wilo.com/quick/PL/pl/articleNumber/2217084
1969 | 2242777 | 4062679516592 | Wilo-Atmos GIGA-B 50/240-3/4-S1-IE4 pompa dławnicowa blokowa | Pompa dławnicowa blokowa Wilo-Atmos GIGA-B 50/240-3/4-S1-IE4 jednostopniowa wirowa do ustawienia na fundamencie ze stopą na korpusie pompy. Kołnierze z przyłączami pomiarowymi ciśnienia R 1/8. Pompy z silnikami ≥ 5,5 kW są seryjnie wyposażone w czujnik termistorowy. Uszczelnienie mechaniczne do tłoczenia wody o temperaturze do Tmax. = +140 °C. Do T ≤ +40 °C dopuszczalna jest domieszka glikolu od 20 % do 40 % objętości. Przy mieszaninie woda-glikol z zawartością glikolu > 40 % do max. 50 % objętości i o tem. przetłaczanej cieczy od > +40 °C do max. +120 °C. | 3981 | PG3 | 28 | A | 22601 | NIE |  | 84137051 | 0 | 213 | 320 | Wilo-Atmos GIGA-B 50/240-3/4-S1-IE4 | Pompa dławnicowa blokowa | Wilo-Atmos GIGA-B | Tłoczenie wody grzewczej (zgodnie z VDI 2035), wody zimnej i mieszanin woda-glikol | Wilo | DE | 1 | SZT |  | 0.4 | IE4 | Zielony | Karton | 2 | 1 | 4 | 352 | 629 | 405 | 600 | 800 | 800 | 89 | 95 | http://downloads-wilo-select.wilo.com/assets/WIB_WILO29972087.jpg | https://wilo.com/quick/PL/pl/articleNumber/ |  | 3000 |  | Nowość | https://wilo.com/quick/PL/pl/articleNumber/2242777
1970 | 2213880 | 4062679166629 | Wilo-Atmos GIGA-B 50/240-30/2 pompa obiegowa blokowa | Pompa obiegowa blokowa Wilo-Atmos GIGA-B 50/240-30/2 dławnicowa o konstrukcji blokowej z przyłączem kołnierzowym, do zastosowań grzewczych, klimatyzacyjnych i chłodniczych w dużych budynkach | 14254 | PG3 | 28 | K | 47201 | NIE | 28.13.14 | 84137051 | 0 | 213 | 320 | Wilo-Atmos GIGA-B 50/240-30/2 | Pompa obiegowa blokowa | Wilo-Atmos GIGA-B | Tłoczenie wody grzewczej (zgodnie z VDI 2035), wody zimnej i mieszanin woda-glikol | Wilo | DE | 1 | SZT |  | 0.4 | IE3 | Zielony | Europaleta | 1 | 1 | 1 | 400 | 968 | 499 | 800 | 1200 | 643 | 336 | 362 | http://downloads-wilo-select.wilo.com/assets/WIB_WILO29972087.jpg | //cms.media.wilo.com/dcipicxmlfeature/wilo458353/6939859/wilo458353_1.jpg |  |  |  |  | https://wilo.com/quick/PL/pl/articleNumber/2213880
1971 | 2242764 | 4062679516608 | Wilo-Atmos GIGA-B 50/240-30/2-IE4 pompa dławnicowa blokowa | Pompa dławnicowa blokowa Wilo-Atmos GIGA-B 50/240-30/2-IE4 jednostopniowa wirowa do ustawienia na fundamencie ze stopą na korpusie pompy. Kołnierze z przyłączami pomiarowymi ciśnienia R 1/8. Pompy z silnikami ≥ 5,5 kW są seryjnie wyposażone w czujnik termistorowy. Uszczelnienie mechaniczne do tłoczenia wody o temperaturze do Tmax. = +140 °C. Do T ≤ +40 °C dopuszczalna jest domieszka glikolu od 20 % do 40 % objętości. Przy mieszaninie woda-glikol z zawartością glikolu > 40 % do max. 50 % objętości i o tem. przetłaczanej cieczy od > +40 °C do max. +120 °C. | 14960 | PG3 | 28 | A | 22601 | NIE |  | 84137051 | 0 | 213 | 320 | Wilo-Atmos GIGA-B 50/240-30/2-IE4 | Pompa dławnicowa blokowa | Wilo-Atmos GIGA-B | Tłoczenie wody grzewczej (zgodnie z VDI 2035), wody zimnej i mieszanin woda-glikol | Wilo | DE | 1 | SZT |  | 0.4 | IE4 | Zielony | Europaleta | 1 | 1 | 1 | 403 | 1035 | 452 | 800 | 1200 | 800 | 259 | 303 | http://downloads-wilo-select.wilo.com/assets/WIB_WILO29972087.jpg | https://wilo.com/quick/PL/pl/articleNumber/ |  | 30000 |  | Nowość | https://wilo.com/quick/PL/pl/articleNumber/2242764
1972 | 2217078 | 4062679180731 | Wilo-Atmos GIGA-B 50/240-30/2-S1 pompa obiegowa blokowa | Pompa obiegowa blokowa Wilo-Atmos GIGA-B 50/240-30/2-S1 dławnicowa o konstrukcji blokowej z przyłączem kołnierzowym, do zastosowań grzewczych, klimatyzacyjnych i chłodniczych w dużych budynkach | 14373 | PG3 | 28 | K | 47201 | NIE | 28.13.14 | 84137051 | 0 | 213 | 320 | Wilo-Atmos GIGA-B 50/240-30/2-S1 | Pompa obiegowa blokowa | Wilo-Atmos GIGA-B | Tłoczenie wody grzewczej (zgodnie z VDI 2035), wody zimnej i mieszanin woda-glikol | Wilo | DE | 1 | SZT |  | 0.4 | IE3 | Zielony | Europaleta | 1 | 1 | 1 | 400 | 968 | 499 | 800 | 1200 | 643 | 336 | 362 | http://downloads-wilo-select.wilo.com/assets/WIB_WILO29972087.jpg | //cms.media.wilo.com/dcipicxmlfeature/wilo458353/6939859/wilo458353_1.jpg |  |  |  |  | https://wilo.com/quick/PL/pl/articleNumber/2217078
1973 | 2242765 | 4062679516615 | Wilo-Atmos GIGA-B 50/240-30/2-S1-IE4 pompa dławnicowa blokowa | Pompa dławnicowa blokowa Wilo-Atmos GIGA-B 50/240-30/2-S1-IE4 jednostopniowa wirowa do ustawienia na fundamencie ze stopą na korpusie pompy. Kołnierze z przyłączami pomiarowymi ciśnienia R 1/8. Pompy z silnikami ≥ 5,5 kW są seryjnie wyposażone w czujnik termistorowy. Uszczelnienie mechaniczne do tłoczenia wody o temperaturze do Tmax. = +140 °C. Do T ≤ +40 °C dopuszczalna jest domieszka glikolu od 20 % do 40 % objętości. Przy mieszaninie woda-glikol z zawartością glikolu > 40 % do max. 50 % objętości i o tem. przetłaczanej cieczy od > +40 °C do max. +120 °C. | 15084 | PG3 | 28 | A | 22601 | NIE |  | 84137051 | 0 | 213 | 320 | Wilo-Atmos GIGA-B 50/240-30/2-S1-IE4 | Pompa dławnicowa blokowa | Wilo-Atmos GIGA-B | Tłoczenie wody grzewczej (zgodnie z VDI 2035), wody zimnej i mieszanin woda-glikol | Wilo | DE | 1 | SZT |  | 0.4 | IE4 | Zielony | Europaleta | 1 | 1 | 1 | 403 | 1035 | 452 | 800 | 1200 | 800 | 259 | 303 | http://downloads-wilo-select.wilo.com/assets/WIB_WILO29972087.jpg | https://wilo.com/quick/PL/pl/articleNumber/ |  | 30000 |  | Nowość | https://wilo.com/quick/PL/pl/articleNumber/2242765
1974 | 2213883 | 4062679165851 | Wilo-Atmos GIGA-B 50/240-4/4 pompa obiegowa blokowa | Pompa obiegowa blokowa Wilo-Atmos GIGA-B 50/240-4/4 dławnicowa o konstrukcji blokowej z przyłączem kołnierzowym, do zastosowań grzewczych, klimatyzacyjnych i chłodniczych w dużych budynkach | 4076 | PG3 | 28 | K | 47201 | NIE | 28.13.14 | 84137051 | 0 | 213 | 320 | Wilo-Atmos GIGA-B 50/240-4/4 | Pompa obiegowa blokowa | Wilo-Atmos GIGA-B | Tłoczenie wody grzewczej (zgodnie z VDI 2035), wody zimnej i mieszanin woda-glikol | Wilo | DE | 1 | SZT |  | 0.4 | IE3 | Zielony | Paleta jednorazowego użytku | 1 | 1 | 1 | 352 | 640 | 405 | 800 | 800 | 537 | 109 | 141 | http://downloads-wilo-select.wilo.com/assets/WIB_WILO29972087.jpg | //cms.media.wilo.com/dcipicxmlfeature/wilo458353/6939859/wilo458353_1.jpg |  |  |  |  | https://wilo.com/quick/PL/pl/articleNumber/2213883
1975 | 2242774 | 4062679516622 | Wilo-Atmos GIGA-B 50/240-4/4-IE4 pompa dławnicowa blokowa | Pompa dławnicowa blokowa Wilo-Atmos GIGA-B 50/240-4/4-IE4 jednostopniowa wirowa do ustawienia na fundamencie ze stopą na korpusie pompy. Kołnierze z przyłączami pomiarowymi ciśnienia R 1/8. Pompy z silnikami ≥ 5,5 kW są seryjnie wyposażone w czujnik termistorowy. Uszczelnienie mechaniczne do tłoczenia wody o temperaturze do Tmax. = +140 °C. Do T ≤ +40 °C dopuszczalna jest domieszka glikolu od 20 % do 40 % objętości. Przy mieszaninie woda-glikol z zawartością glikolu > 40 % do max. 50 % objętości i o tem. przetłaczanej cieczy od > +40 °C do max. +120 °C. | 4279 | PG3 | 28 | A | 22601 | NIE |  | 84137051 | 0 | 213 | 320 | Wilo-Atmos GIGA-B 50/240-4/4-IE4 | Pompa dławnicowa blokowa | Wilo-Atmos GIGA-B | Tłoczenie wody grzewczej (zgodnie z VDI 2035), wody zimnej i mieszanin woda-glikol | Wilo | DE | 1 | SZT |  | 0.4 | IE4 | Zielony | Karton | 2 | 1 | 4 | 352 | 651 | 405 | 600 | 800 | 800 | 104 | 110 | http://downloads-wilo-select.wilo.com/assets/WIB_WILO29972087.jpg | https://wilo.com/quick/PL/pl/articleNumber/ |  | 4000 |  | Nowość | https://wilo.com/quick/PL/pl/articleNumber/2242774
1976 | 2217083 | 4062679180786 | Wilo-Atmos GIGA-B 50/240-4/4-S1 pompa obiegowa blokowa | Pompa obiegowa blokowa Wilo-Atmos GIGA-B 50/240-4/4-S1 dławnicowa o konstrukcji blokowej z przyłączem kołnierzowym, do zastosowań grzewczych, klimatyzacyjnych i chłodniczych w dużych budynkach | 4194 | PG3 | 28 | K | 47201 | NIE | 28.13.14 | 84137051 | 0 | 213 | 320 | Wilo-Atmos GIGA-B 50/240-4/4-S1 | Pompa obiegowa blokowa | Wilo-Atmos GIGA-B | Tłoczenie wody grzewczej (zgodnie z VDI 2035), wody zimnej i mieszanin woda-glikol | Wilo | DE | 1 | SZT |  | 0.4 | IE3 | Zielony | Paleta jednorazowego użytku | 1 | 1 | 1 | 352 | 640 | 405 | 800 | 800 | 537 | 109 | 141 | http://downloads-wilo-select.wilo.com/assets/WIB_WILO29972087.jpg | //cms.media.wilo.com/dcipicxmlfeature/wilo458353/6939859/wilo458353_1.jpg |  |  |  |  | https://wilo.com/quick/PL/pl/articleNumber/2217083
1977 | 2242775 | 4062679516639 | Wilo-Atmos GIGA-B 50/240-4/4-S1-IE4 pompa dławnicowa blokowa | Pompa dławnicowa blokowa Wilo-Atmos GIGA-B 50/240-4/4-S1-IE4 jednostopniowa wirowa do ustawienia na fundamencie ze stopą na korpusie pompy. Kołnierze z przyłączami pomiarowymi ciśnienia R 1/8. Pompy z silnikami ≥ 5,5 kW są seryjnie wyposażone w czujnik termistorowy. Uszczelnienie mechaniczne do tłoczenia wody o temperaturze do Tmax. = +140 °C. Do T ≤ +40 °C dopuszczalna jest domieszka glikolu od 20 % do 40 % objętości. Przy mieszaninie woda-glikol z zawartością glikolu > 40 % do max. 50 % objętości i o tem. przetłaczanej cieczy od > +40 °C do max. +120 °C. | 4402 | PG3 | 28 | A | 22601 | NIE |  | 84137051 | 0 | 213 | 320 | Wilo-Atmos GIGA-B 50/240-4/4-S1-IE4 | Pompa dławnicowa blokowa | Wilo-Atmos GIGA-B | Tłoczenie wody grzewczej (zgodnie z VDI 2035), wody zimnej i mieszanin woda-glikol | Wilo | DE | 1 | SZT |  | 0.4 | IE4 | Zielony | Karton | 2 | 1 | 4 | 352 | 651 | 405 | 600 | 800 | 800 | 104 | 110 | http://downloads-wilo-select.wilo.com/assets/WIB_WILO29972087.jpg | https://wilo.com/quick/PL/pl/articleNumber/ |  | 4000 |  | Nowość | https://wilo.com/quick/PL/pl/articleNumber/2242775
1978 | 2214140 | 4062679171999 | Wilo-Atmos GIGA-B 50/250-30/2 pompa obiegowa blokowa | Pompa obiegowa blokowa Wilo-Atmos GIGA-B 50/250-30/2 dławnicowa o konstrukcji blokowej z przyłączem kołnierzowym, do zastosowań grzewczych, klimatyzacyjnych i chłodniczych w dużych budynkach | 14254 | PG3 | 28 | K | 47201 | NIE | 28.13.14 | 84137051 | 0 | 213 | 320 | Wilo-Atmos GIGA-B 50/250-30/2 | Pompa obiegowa blokowa | Wilo-Atmos GIGA-B | Tłoczenie wody grzewczej (zgodnie z VDI 2035), wody zimnej i mieszanin woda-glikol | Wilo | DE | 1 | SZT |  | 0.4 | IE3 | Zielony | Europaleta | 1 | 1 | 1 | 400 | 968 | 499 | 800 | 1200 | 643 | 336 | 362 | http://downloads-wilo-select.wilo.com/assets/WIB_WILO29972087.jpg | //cms.media.wilo.com/dcipicxmlfeature/wilo458353/6939859/wilo458353_1.jpg |  |  |  |  | https://wilo.com/quick/PL/pl/articleNumber/2214140
1979 | 2242762 | 4062679516646 | Wilo-Atmos GIGA-B 50/250-30/2-IE4 pompa dławnicowa blokowa | Pompa dławnicowa blokowa Wilo-Atmos GIGA-B 50/250-30/2-IE4 jednostopniowa wirowa do ustawienia na fundamencie ze stopą na korpusie pompy. Kołnierze z przyłączami pomiarowymi ciśnienia R 1/8. Pompy z silnikami ≥ 5,5 kW są seryjnie wyposażone w czujnik termistorowy. Uszczelnienie mechaniczne do tłoczenia wody o temperaturze do Tmax. = +140 °C. Do T ≤ +40 °C dopuszczalna jest domieszka glikolu od 20 % do 40 % objętości. Przy mieszaninie woda-glikol z zawartością glikolu > 40 % do max. 50 % objętości i o tem. przetłaczanej cieczy od > +40 °C do max. +120 °C. | 14960 | PG3 | 28 | A | 22601 | NIE |  | 84137051 | 0 | 213 | 320 | Wilo-Atmos GIGA-B 50/250-30/2-IE4 | Pompa dławnicowa blokowa | Wilo-Atmos GIGA-B | Tłoczenie wody grzewczej (zgodnie z VDI 2035), wody zimnej i mieszanin woda-glikol | Wilo | DE | 1 | SZT |  | 0.4 | IE4 | Zielony | Europaleta | 1 | 1 | 1 | 403 | 1035 | 452 | 800 | 1200 | 800 | 259 | 303 | http://downloads-wilo-select.wilo.com/assets/WIB_WILO29972087.jpg | https://wilo.com/quick/PL/pl/articleNumber/ |  | 30000 |  | Nowość | https://wilo.com/quick/PL/pl/articleNumber/2242762
1980 | 2217077 | 4062679180724 | Wilo-Atmos GIGA-B 50/250-30/2-S1 pompa obiegowa blokowa | Pompa obiegowa blokowa Wilo-Atmos GIGA-B 50/250-30/2-S1 dławnicowa o konstrukcji blokowej z przyłączem kołnierzowym, do zastosowań grzewczych, klimatyzacyjnych i chłodniczych w dużych budynkach | 14373 | PG3 | 28 | K | 47201 | NIE | 28.13.14 | 84137051 | 0 | 213 | 320 | Wilo-Atmos GIGA-B 50/250-30/2-S1 | Pompa obiegowa blokowa | Wilo-Atmos GIGA-B | Tłoczenie wody grzewczej (zgodnie z VDI 2035), wody zimnej i mieszanin woda-glikol | Wilo | DE | 1 | SZT |  | 0.4 | IE3 | Zielony | Europaleta | 1 | 1 | 1 | 400 | 968 | 499 | 800 | 1200 | 643 | 336 | 362 | http://downloads-wilo-select.wilo.com/assets/WIB_WILO29972087.jpg | //cms.media.wilo.com/dcipicxmlfeature/wilo458353/6939859/wilo458353_1.jpg |  |  |  |  | https://wilo.com/quick/PL/pl/articleNumber/2217077
1981 | 2242763 | 4062679516653 | Wilo-Atmos GIGA-B 50/250-30/2-S1-IE4 pompa dławnicowa blokowa | Pompa dławnicowa blokowa Wilo-Atmos GIGA-B 50/250-30/2-S1-IE4 jednostopniowa wirowa do ustawienia na fundamencie ze stopą na korpusie pompy. Kołnierze z przyłączami pomiarowymi ciśnienia R 1/8. Pompy z silnikami ≥ 5,5 kW są seryjnie wyposażone w czujnik termistorowy. Uszczelnienie mechaniczne do tłoczenia wody o temperaturze do Tmax. = +140 °C. Do T ≤ +40 °C dopuszczalna jest domieszka glikolu od 20 % do 40 % objętości. Przy mieszaninie woda-glikol z zawartością glikolu > 40 % do max. 50 % objętości i o tem. przetłaczanej cieczy od > +40 °C do max. +120 °C. | 15084 | PG3 | 28 | A | 22601 | NIE |  | 84137051 | 0 | 213 | 320 | Wilo-Atmos GIGA-B 50/250-30/2-S1-IE4 | Pompa dławnicowa blokowa | Wilo-Atmos GIGA-B | Tłoczenie wody grzewczej (zgodnie z VDI 2035), wody zimnej i mieszanin woda-glikol | Wilo | DE | 1 | SZT |  | 0.4 | IE4 | Zielony | Europaleta | 1 | 1 | 1 | 403 | 1035 | 452 | 800 | 1200 | 800 | 259 | 303 | http://downloads-wilo-select.wilo.com/assets/WIB_WILO29972087.jpg | https://wilo.com/quick/PL/pl/articleNumber/ |  | 30000 |  | Nowość | https://wilo.com/quick/PL/pl/articleNumber/2242763
1982 | 2213879 | 4062679166612 | Wilo-Atmos GIGA-B 50/250-37/2 pompa obiegowa blokowa | Pompa obiegowa blokowa Wilo-Atmos GIGA-B 50/250-37/2 dławnicowa o konstrukcji blokowej z przyłączem kołnierzowym, do zastosowań grzewczych, klimatyzacyjnych i chłodniczych w dużych budynkach | 14614 | PG3 | 28 | K | 47201 | NIE | 28.13.14 | 84137051 | 0 | 213 | 320 | Wilo-Atmos GIGA-B 50/250-37/2 | Pompa obiegowa blokowa | Wilo-Atmos GIGA-B | Tłoczenie wody grzewczej (zgodnie z VDI 2035), wody zimnej i mieszanin woda-glikol | Wilo | DE | 1 | SZT |  | 0.4 | IE3 | Zielony | Europaleta | 1 | 1 | 1 | 400 | 1038 | 499 | 800 | 1200 | 644 | 366 | 392 | http://downloads-wilo-select.wilo.com/assets/WIB_WILO29972087.jpg | //cms.media.wilo.com/dcipicxmlfeature/wilo458353/6939859/wilo458353_1.jpg |  |  |  |  | https://wilo.com/quick/PL/pl/articleNumber/2213879
1983 | 2242760 | 4062679516660 | Wilo-Atmos GIGA-B 50/250-37/2-IE4 pompa dławnicowa blokowa | Pompa dławnicowa blokowa Wilo-Atmos GIGA-B 50/250-37/2-IE4 jednostopniowa wirowa do ustawienia na fundamencie ze stopą na korpusie pompy. Kołnierze z przyłączami pomiarowymi ciśnienia R 1/8. Pompy z silnikami ≥ 5,5 kW są seryjnie wyposażone w czujnik termistorowy. Uszczelnienie mechaniczne do tłoczenia wody o temperaturze do Tmax. = +140 °C. Do T ≤ +40 °C dopuszczalna jest domieszka glikolu od 20 % do 40 % objętości. Przy mieszaninie woda-glikol z zawartością glikolu > 40 % do max. 50 % objętości i o tem. przetłaczanej cieczy od > +40 °C do max. +120 °C. | 15338 | PG3 | 28 | A | 22601 | NIE |  | 84137051 | 0 | 213 | 320 | Wilo-Atmos GIGA-B 50/250-37/2-IE4 | Pompa dławnicowa blokowa | Wilo-Atmos GIGA-B | Tłoczenie wody grzewczej (zgodnie z VDI 2035), wody zimnej i mieszanin woda-glikol | Wilo | DE | 1 | SZT |  | 0.4 | IE4 | Zielony | Europaleta | 1 | 1 | 1 | 403 | 989 | 452 | 800 | 1200 | 800 | 293 | 337 | http://downloads-wilo-select.wilo.com/assets/WIB_WILO29972087.jpg | https://wilo.com/quick/PL/pl/articleNumber/ |  | 37000 |  | Nowość | https://wilo.com/quick/PL/pl/articleNumber/2242760
1984 | 2217076 | 4062679180717 | Wilo-Atmos GIGA-B 50/250-37/2-S1 pompa obiegowa blokowa | Pompa obiegowa blokowa Wilo-Atmos GIGA-B 50/250-37/2-S1 dławnicowa o konstrukcji blokowej z przyłączem kołnierzowym, do zastosowań grzewczych, klimatyzacyjnych i chłodniczych w dużych budynkach | 14732 | PG3 | 28 | K | 47201 | NIE | 28.13.14 | 84137051 | 0 | 213 | 320 | Wilo-Atmos GIGA-B 50/250-37/2-S1 | Pompa obiegowa blokowa | Wilo-Atmos GIGA-B | Tłoczenie wody grzewczej (zgodnie z VDI 2035), wody zimnej i mieszanin woda-glikol | Wilo | DE | 1 | SZT |  | 0.4 | IE3 | Zielony | Europaleta | 1 | 1 | 1 | 400 | 1038 | 499 | 800 | 1200 | 644 | 366 | 392 | http://downloads-wilo-select.wilo.com/assets/WIB_WILO29972087.jpg | //cms.media.wilo.com/dcipicxmlfeature/wilo458353/6939859/wilo458353_1.jpg |  |  |  |  | https://wilo.com/quick/PL/pl/articleNumber/2217076
1985 | 2242761 | 4062679516677 | Wilo-Atmos GIGA-B 50/250-37/2-S1-IE4 pompa dławnicowa blokowa | Pompa dławnicowa blokowa Wilo-Atmos GIGA-B 50/250-37/2-S1-IE4 jednostopniowa wirowa do ustawienia na fundamencie ze stopą na korpusie pompy. Kołnierze z przyłączami pomiarowymi ciśnienia R 1/8. Pompy z silnikami ≥ 5,5 kW są seryjnie wyposażone w czujnik termistorowy. Uszczelnienie mechaniczne do tłoczenia wody o temperaturze do Tmax. = +140 °C. Do T ≤ +40 °C dopuszczalna jest domieszka glikolu od 20 % do 40 % objętości. Przy mieszaninie woda-glikol z zawartością glikolu > 40 % do max. 50 % objętości i o tem. przetłaczanej cieczy od > +40 °C do max. +120 °C. | 15463 | PG3 | 28 | A | 22601 | NIE |  | 84137051 | 0 | 213 | 320 | Wilo-Atmos GIGA-B 50/250-37/2-S1-IE4 | Pompa dławnicowa blokowa | Wilo-Atmos GIGA-B | Tłoczenie wody grzewczej (zgodnie z VDI 2035), wody zimnej i mieszanin woda-glikol | Wilo | DE | 1 | SZT |  | 0.4 | IE4 | Zielony | Europaleta | 1 | 1 | 1 | 403 | 989 | 452 | 800 | 1200 | 800 | 293 | 337 | http://downloads-wilo-select.wilo.com/assets/WIB_WILO29972087.jpg | https://wilo.com/quick/PL/pl/articleNumber/ |  | 37000 |  | Nowość | https://wilo.com/quick/PL/pl/articleNumber/2242761
1986 | 2214150 | 4062679171647 | Wilo-Atmos GIGA-B 50/250-4/4 pompa obiegowa blokowa | Pompa obiegowa blokowa Wilo-Atmos GIGA-B 50/250-4/4 dławnicowa o konstrukcji blokowej z przyłączem kołnierzowym, do zastosowań grzewczych, klimatyzacyjnych i chłodniczych w dużych budynkach | 4076 | PG3 | 28 | K | 47201 | NIE | 28.13.14 | 84137051 | 0 | 213 | 320 | Wilo-Atmos GIGA-B 50/250-4/4 | Pompa obiegowa blokowa | Wilo-Atmos GIGA-B | Tłoczenie wody grzewczej (zgodnie z VDI 2035), wody zimnej i mieszanin woda-glikol | Wilo | DE | 1 | SZT |  | 0.4 | IE3 | Zielony | Paleta jednorazowego użytku | 1 | 1 | 1 | 352 | 640 | 405 | 800 | 800 | 537 | 109 | 141 | http://downloads-wilo-select.wilo.com/assets/WIB_WILO29972087.jpg | //cms.media.wilo.com/dcipicxmlfeature/wilo458353/6939859/wilo458353_1.jpg |  |  |  |  | https://wilo.com/quick/PL/pl/articleNumber/2214150
1987 | 2242772 | 4062679516684 | Wilo-Atmos GIGA-B 50/250-4/4-IE4 pompa dławnicowa blokowa | Pompa dławnicowa blokowa Wilo-Atmos GIGA-B 50/250-4/4-IE4 jednostopniowa wirowa do ustawienia na fundamencie ze stopą na korpusie pompy. Kołnierze z przyłączami pomiarowymi ciśnienia R 1/8. Pompy z silnikami ≥ 5,5 kW są seryjnie wyposażone w czujnik termistorowy. Uszczelnienie mechaniczne do tłoczenia wody o temperaturze do Tmax. = +140 °C. Do T ≤ +40 °C dopuszczalna jest domieszka glikolu od 20 % do 40 % objętości. Przy mieszaninie woda-glikol z zawartością glikolu > 40 % do max. 50 % objętości i o tem. przetłaczanej cieczy od > +40 °C do max. +120 °C. | 4279 | PG3 | 28 | A | 22601 | NIE |  | 84137051 | 0 | 213 | 320 | Wilo-Atmos GIGA-B 50/250-4/4-IE4 | Pompa dławnicowa blokowa | Wilo-Atmos GIGA-B | Tłoczenie wody grzewczej (zgodnie z VDI 2035), wody zimnej i mieszanin woda-glikol | Wilo | DE | 1 | SZT |  | 0.4 | IE4 | Zielony | Karton | 2 | 1 | 4 | 352 | 651 | 405 | 600 | 800 | 800 | 104 | 110 | http://downloads-wilo-select.wilo.com/assets/WIB_WILO29972087.jpg | https://wilo.com/quick/PL/pl/articleNumber/ |  | 4000 |  | Nowość | https://wilo.com/quick/PL/pl/articleNumber/2242772
1988 | 2217082 | 4062679180779 | Wilo-Atmos GIGA-B 50/250-4/4-S1 pompa obiegowa blokowa | Pompa obiegowa blokowa Wilo-Atmos GIGA-B 50/250-4/4-S1 dławnicowa o konstrukcji blokowej z przyłączem kołnierzowym, do zastosowań grzewczych, klimatyzacyjnych i chłodniczych w dużych budynkach | 4194 | PG3 | 28 | K | 47201 | NIE | 28.13.14 | 84137051 | 0 | 213 | 320 | Wilo-Atmos GIGA-B 50/250-4/4-S1 | Pompa obiegowa blokowa | Wilo-Atmos GIGA-B | Tłoczenie wody grzewczej (zgodnie z VDI 2035), wody zimnej i mieszanin woda-glikol | Wilo | DE | 1 | SZT |  | 0.4 | IE3 | Zielony | Paleta jednorazowego użytku | 1 | 1 | 1 | 352 | 640 | 405 | 800 | 800 | 537 | 109 | 141 | http://downloads-wilo-select.wilo.com/assets/WIB_WILO29972087.jpg | //cms.media.wilo.com/dcipicxmlfeature/wilo458353/6939859/wilo458353_1.jpg |  |  |  |  | https://wilo.com/quick/PL/pl/articleNumber/2217082
1989 | 2242773 | 4062679516691 | Wilo-Atmos GIGA-B 50/250-4/4-S1-IE4 pompa dławnicowa blokowa | Pompa dławnicowa blokowa Wilo-Atmos GIGA-B 50/250-4/4-S1-IE4 jednostopniowa wirowa do ustawienia na fundamencie ze stopą na korpusie pompy. Kołnierze z przyłączami pomiarowymi ciśnienia R 1/8. Pompy z silnikami ≥ 5,5 kW są seryjnie wyposażone w czujnik termistorowy. Uszczelnienie mechaniczne do tłoczenia wody o temperaturze do Tmax. = +140 °C. Do T ≤ +40 °C dopuszczalna jest domieszka glikolu od 20 % do 40 % objętości. Przy mieszaninie woda-glikol z zawartością glikolu > 40 % do max. 50 % objętości i o tem. przetłaczanej cieczy od > +40 °C do max. +120 °C. | 4402 | PG3 | 28 | A | 22601 | NIE |  | 84137051 | 0 | 213 | 320 | Wilo-Atmos GIGA-B 50/250-4/4-S1-IE4 | Pompa dławnicowa blokowa | Wilo-Atmos GIGA-B | Tłoczenie wody grzewczej (zgodnie z VDI 2035), wody zimnej i mieszanin woda-glikol | Wilo | DE | 1 | SZT |  | 0.4 | IE4 | Zielony | Karton | 2 | 1 | 4 | 352 | 651 | 405 | 600 | 800 | 800 | 104 | 110 | http://downloads-wilo-select.wilo.com/assets/WIB_WILO29972087.jpg | https://wilo.com/quick/PL/pl/articleNumber/ |  | 4000 |  | Nowość | https://wilo.com/quick/PL/pl/articleNumber/2242773
1990 | 2213882 | 4062679165844 | Wilo-Atmos GIGA-B 50/250-5,5/4 pompa obiegowa blokowa | Pompa obiegowa blokowa Wilo-Atmos GIGA-B 50/250-5,5/4 dławnicowa o konstrukcji blokowej z przyłączem kołnierzowym, do zastosowań grzewczych, klimatyzacyjnych i chłodniczych w dużych budynkach | 5423 | PG3 | 28 | K | 47201 | NIE | 28.13.14 | 84137051 | 0 | 213 | 320 | Wilo-Atmos GIGA-B 50/250-5,5/4 | Pompa obiegowa blokowa | Wilo-Atmos GIGA-B | Tłoczenie wody grzewczej (zgodnie z VDI 2035), wody zimnej i mieszanin woda-glikol | Wilo | DE | 1 | SZT |  | 0.4 | IE3 | Zielony | Europaleta | 1 | 1 | 1 | 352 | 715 | 405 | 800 | 1200 | 549 | 146 | 176 | http://downloads-wilo-select.wilo.com/assets/WIB_WILO29972087.jpg | //cms.media.wilo.com/dcipicxmlfeature/wilo458353/6939859/wilo458353_1.jpg |  |  |  |  | https://wilo.com/quick/PL/pl/articleNumber/2213882
1991 | 2242770 | 4062679516707 | Wilo-Atmos GIGA-B 50/250-5,5/4-IE4 pompa dławnicowa blokowa | Pompa dławnicowa blokowa Wilo-Atmos GIGA-B 50/250-5,5/4-IE4 jednostopniowa wirowa do ustawienia na fundamencie ze stopą na korpusie pompy. Kołnierze z przyłączami pomiarowymi ciśnienia R 1/8. Pompy z silnikami ≥ 5,5 kW są seryjnie wyposażone w czujnik termistorowy. Uszczelnienie mechaniczne do tłoczenia wody o temperaturze do Tmax. = +140 °C. Do T ≤ +40 °C dopuszczalna jest domieszka glikolu od 20 % do 40 % objętości. Przy mieszaninie woda-glikol z zawartością glikolu > 40 % do max. 50 % objętości i o tem. przetłaczanej cieczy od > +40 °C do max. +120 °C. | 5691 | PG3 | 28 | A | 22601 | NIE |  | 84137051 | 0 | 213 | 320 | Wilo-Atmos GIGA-B 50/250-5,5/4-IE4 | Pompa dławnicowa blokowa | Wilo-Atmos GIGA-B | Tłoczenie wody grzewczej (zgodnie z VDI 2035), wody zimnej i mieszanin woda-glikol | Wilo | DE | 1 | SZT |  | 0.4 | IE4 | Zielony | Europaleta | 1 | 1 | 1 | 352 | 711 | 405 | 800 | 1200 | 800 | 125 | 169 | http://downloads-wilo-select.wilo.com/assets/WIB_WILO29972087.jpg | https://wilo.com/quick/PL/pl/articleNumber/ |  | 5500 |  | Nowość | https://wilo.com/quick/PL/pl/articleNumber/2242770
1992 | 2217081 | 4062679180762 | Wilo-Atmos GIGA-B 50/250-5,5/4-S1 pompa obiegowa blokowa | Pompa obiegowa blokowa Wilo-Atmos GIGA-B 50/250-5,5/4-S1 dławnicowa o konstrukcji blokowej z przyłączem kołnierzowym, do zastosowań grzewczych, klimatyzacyjnych i chłodniczych w dużych budynkach | 5540 | PG3 | 28 | K | 47201 | NIE | 28.13.14 | 84137051 | 0 | 213 | 320 | Wilo-Atmos GIGA-B 50/250-5,5/4-S1 | Pompa obiegowa blokowa | Wilo-Atmos GIGA-B | Tłoczenie wody grzewczej (zgodnie z VDI 2035), wody zimnej i mieszanin woda-glikol | Wilo | DE | 1 | SZT |  | 0.4 | IE3 | Zielony | Europaleta | 1 | 1 | 1 | 352 | 715 | 405 | 800 | 1200 | 549 | 146 | 176 | http://downloads-wilo-select.wilo.com/assets/WIB_WILO29972087.jpg | //cms.media.wilo.com/dcipicxmlfeature/wilo458353/6939859/wilo458353_1.jpg |  |  |  |  | https://wilo.com/quick/PL/pl/articleNumber/2217081
1993 | 2242771 | 4062679516714 | Wilo-Atmos GIGA-B 50/250-5,5/4-S1-IE4 pompa dławnicowa blokowa | Pompa dławnicowa blokowa Wilo-Atmos GIGA-B 50/250-5,5/4-S1-IE4 jednostopniowa wirowa do ustawienia na fundamencie ze stopą na korpusie pompy. Kołnierze z przyłączami pomiarowymi ciśnienia R 1/8. Pompy z silnikami ≥ 5,5 kW są seryjnie wyposażone w czujnik termistorowy. Uszczelnienie mechaniczne do tłoczenia wody o temperaturze do Tmax. = +140 °C. Do T ≤ +40 °C dopuszczalna jest domieszka glikolu od 20 % do 40 % objętości. Przy mieszaninie woda-glikol z zawartością glikolu > 40 % do max. 50 % objętości i o tem. przetłaczanej cieczy od > +40 °C do max. +120 °C. | 5816 | PG3 | 28 | A | 22601 | NIE |  | 84137051 | 0 | 213 | 320 | Wilo-Atmos GIGA-B 50/250-5,5/4-S1-IE4 | Pompa dławnicowa blokowa | Wilo-Atmos GIGA-B | Tłoczenie wody grzewczej (zgodnie z VDI 2035), wody zimnej i mieszanin woda-glikol | Wilo | DE | 1 | SZT |  | 0.4 | IE4 | Zielony | Europaleta | 1 | 1 | 1 | 352 | 711 | 405 | 800 | 1200 | 800 | 125 | 169 | http://downloads-wilo-select.wilo.com/assets/WIB_WILO29972087.jpg | https://wilo.com/quick/PL/pl/articleNumber/ |  | 5500 |  | Nowość | https://wilo.com/quick/PL/pl/articleNumber/2242771
1994 | 9140225 | 4062679002217 | Wilo-Atmos GIGA-B 50/285-37/2 pompa obiegowa blokowa | Pompa obiegowa blokowa Wilo-Atmos GIGA-B 50/285-37/2 dławnicowa o konstrukcji blokowej z przyłączem kołnierzowym, do zastosowań grzewczych, klimatyzacyjnych i chłodniczych w dużych budynkach | 15345 | PG3 | 28 | K | 47201 | NIE | 28.13.14 | 84137051 | 0 | 241 | 320 | Wilo-Atmos GIGA-B 50/285-37/2 | Pompa obiegowa blokowa | Wilo-Atmos GIGA-B | Tłoczenie wody grzewczej (zgodnie z VDI 2035), wody zimnej i mieszanin woda-glikol | Wilo | DE | 1 | SZT |  | 0.4 | IE3 | Zielony | Europaleta | 1 | 1 | 1 | 443 | 1099 | 524 | 800 | 1200 | 674 | 413 | 437 | http://downloads-wilo-select.wilo.com/assets/WIB_WILO29972087.jpg | //cms.media.wilo.com/dcipicxmlfeature/wilo_f_020000250000f85f00010092/7069136/wilo_f_020000250000f85f00010092_1.jpg |  |  |  |  | https://wilo.com/quick/PL/pl/articleNumber/9140225
1995 | 2242626 | 4062679516721 | Wilo-Atmos GIGA-B 50/285-37/2-IE4 pompa dławnicowa blokowa | Pompa dławnicowa blokowa Wilo-Atmos GIGA-B 50/285-37/2-IE4 jednostopniowa wirowa do ustawienia na fundamencie ze stopą na korpusie pompy. Kołnierze z przyłączami pomiarowymi ciśnienia R 1/8. Pompy z silnikami ≥ 5,5 kW są seryjnie wyposażone w czujnik termistorowy. Uszczelnienie mechaniczne do tłoczenia wody o temperaturze do Tmax. = +140 °C. Do T ≤ +40 °C dopuszczalna jest domieszka glikolu od 20 % do 40 % objętości. Przy mieszaninie woda-glikol z zawartością glikolu > 40 % do max. 50 % objętości i o tem. przetłaczanej cieczy od > +40 °C do max. +120 °C. | 16104 | PG3 | 28 | A | 22601 | NIE |  | 84137051 | 0 | 213 | 320 | Wilo-Atmos GIGA-B 50/285-37/2-IE4 | Pompa dławnicowa blokowa | Wilo-Atmos GIGA-B | Tłoczenie wody grzewczej (zgodnie z VDI 2035), wody zimnej i mieszanin woda-glikol | Wilo | DE | 1 | SZT |  | 0.4 | IE4 | Zielony | Europaleta | 1 | 1 | 1 | 443 | 1050 | 505 | 800 | 1200 | 800 | 340 | 384 | http://downloads-wilo-select.wilo.com/assets/WIB_WILO29972087.jpg | https://wilo.com/quick/PL/pl/articleNumber/ |  | 37000 |  | Nowość | https://wilo.com/quick/PL/pl/articleNumber/2242626
1996 | 2216924 | 4062679179193 | Wilo-Atmos GIGA-B 50/285-37/2-S1 pompa obiegowa blokowa | Pompa obiegowa blokowa Wilo-Atmos GIGA-B 50/285-37/2-S1 dławnicowa o konstrukcji blokowej z przyłączem kołnierzowym, do zastosowań grzewczych, klimatyzacyjnych i chłodniczych w dużych budynkach | 15539 | PG3 | 28 | K | 47201 | NIE | 28.13.14 | 84137051 | 0 | 213 | 320 | Wilo-Atmos GIGA-B 50/285-37/2-S1 | Pompa obiegowa blokowa | Wilo-Atmos GIGA-B | Tłoczenie wody grzewczej (zgodnie z VDI 2035), wody zimnej i mieszanin woda-glikol | Wilo | DE | 1 | SZT |  | 0.4 | IE3 | Zielony | Europaleta | 1 | 1 | 1 | 443 | 1099 | 524 | 800 | 1200 | 669 | 413 | 437 | http://downloads-wilo-select.wilo.com/assets/WIB_WILO29972087.jpg | //cms.media.wilo.com/dcipicxmlfeature/wilo458353/6939859/wilo458353_1.jpg |  |  |  |  | https://wilo.com/quick/PL/pl/articleNumber/2216924
1997 | 2242627 | 4062679516738 | Wilo-Atmos GIGA-B 50/285-37/2-S1-IE4 pompa dławnicowa blokowa | Pompa dławnicowa blokowa Wilo-Atmos GIGA-B 50/285-37/2-S1-IE4 jednostopniowa wirowa do ustawienia na fundamencie ze stopą na korpusie pompy. Kołnierze z przyłączami pomiarowymi ciśnienia R 1/8. Pompy z silnikami ≥ 5,5 kW są seryjnie wyposażone w czujnik termistorowy. Uszczelnienie mechaniczne do tłoczenia wody o temperaturze do Tmax. = +140 °C. Do T ≤ +40 °C dopuszczalna jest domieszka glikolu od 20 % do 40 % objętości. Przy mieszaninie woda-glikol z zawartością glikolu > 40 % do max. 50 % objętości i o tem. przetłaczanej cieczy od > +40 °C do max. +120 °C. | 16308 | PG3 | 28 | A | 22601 | NIE |  | 84137051 | 0 | 213 | 320 | Wilo-Atmos GIGA-B 50/285-37/2-S1-IE4 | Pompa dławnicowa blokowa | Wilo-Atmos GIGA-B | Tłoczenie wody grzewczej (zgodnie z VDI 2035), wody zimnej i mieszanin woda-glikol | Wilo | DE | 1 | SZT |  | 0.4 | IE4 | Zielony | Europaleta | 1 | 1 | 1 | 443 | 1050 | 505 | 800 | 1200 | 800 | 340 | 384 | http://downloads-wilo-select.wilo.com/assets/WIB_WILO29972087.jpg | https://wilo.com/quick/PL/pl/articleNumber/ |  | 37000 |  | Nowość | https://wilo.com/quick/PL/pl/articleNumber/2242627
1998 | 2214200 | 4062679172026 | Wilo-Atmos GIGA-B 50/295-37/2 pompa obiegowa blokowa | Pompa obiegowa blokowa Wilo-Atmos GIGA-B 50/295-37/2 dławnicowa o konstrukcji blokowej z przyłączem kołnierzowym, do zastosowań grzewczych, klimatyzacyjnych i chłodniczych w dużych budynkach | 15345 | PG3 | 28 | K | 47201 | NIE | 28.13.14 | 84137051 | 0 | 213 | 320 | Wilo-Atmos GIGA-B 50/295-37/2 | Pompa obiegowa blokowa | Wilo-Atmos GIGA-B | Tłoczenie wody grzewczej (zgodnie z VDI 2035), wody zimnej i mieszanin woda-glikol | Wilo | DE | 1 | SZT |  | 0.4 | IE3 | Zielony | Europaleta | 1 | 1 | 1 | 443 | 1099 | 524 | 800 | 1200 | 669 | 413 | 437 | http://downloads-wilo-select.wilo.com/assets/WIB_WILO29972087.jpg | //cms.media.wilo.com/dcipicxmlfeature/wilo458353/6939859/wilo458353_1.jpg |  |  |  |  | https://wilo.com/quick/PL/pl/articleNumber/2214200
1999 | 2242624 | 4062679516745 | Wilo-Atmos GIGA-B 50/295-37/2-IE4 pompa dławnicowa blokowa | Pompa dławnicowa blokowa Wilo-Atmos GIGA-B 50/295-37/2-IE4 jednostopniowa wirowa do ustawienia na fundamencie ze stopą na korpusie pompy. Kołnierze z przyłączami pomiarowymi ciśnienia R 1/8. Pompy z silnikami ≥ 5,5 kW są seryjnie wyposażone w czujnik termistorowy. Uszczelnienie mechaniczne do tłoczenia wody o temperaturze do Tmax. = +140 °C. Do T ≤ +40 °C dopuszczalna jest domieszka glikolu od 20 % do 40 % objętości. Przy mieszaninie woda-glikol z zawartością glikolu > 40 % do max. 50 % objętości i o tem. przetłaczanej cieczy od > +40 °C do max. +120 °C. | 16104 | PG3 | 28 | A | 22601 | NIE |  | 84137051 | 0 | 213 | 320 | Wilo-Atmos GIGA-B 50/295-37/2-IE4 | Pompa dławnicowa blokowa | Wilo-Atmos GIGA-B | Tłoczenie wody grzewczej (zgodnie z VDI 2035), wody zimnej i mieszanin woda-glikol | Wilo | DE | 1 | SZT |  | 0.4 | IE4 | Zielony | Europaleta | 1 | 1 | 1 | 443 | 1050 | 505 | 800 | 1200 | 800 | 340 | 384 | http://downloads-wilo-select.wilo.com/assets/WIB_WILO29972087.jpg | https://wilo.com/quick/PL/pl/articleNumber/ |  | 37000 |  | Nowość | https://wilo.com/quick/PL/pl/articleNumber/2242624
2000 | 2216923 | 4062679179186 | Wilo-Atmos GIGA-B 50/295-37/2-S1 pompa obiegowa blokowa | Pompa obiegowa blokowa Wilo-Atmos GIGA-B 50/295-37/2-S1 dławnicowa o konstrukcji blokowej z przyłączem kołnierzowym, do zastosowań grzewczych, klimatyzacyjnych i chłodniczych w dużych budynkach | 15539 | PG3 | 28 | K | 47201 | NIE | 28.13.14 | 84137051 | 0 | 213 | 320 | Wilo-Atmos GIGA-B 50/295-37/2-S1 | Pompa obiegowa blokowa | Wilo-Atmos GIGA-B | Tłoczenie wody grzewczej (zgodnie z VDI 2035), wody zimnej i mieszanin woda-glikol | Wilo | DE | 1 | SZT |  | 0.4 | IE3 | Zielony | Europaleta | 1 | 1 | 1 | 443 | 1099 | 524 | 800 | 1200 | 669 | 413 | 437 | http://downloads-wilo-select.wilo.com/assets/WIB_WILO29972087.jpg | //cms.media.wilo.com/dcipicxmlfeature/wilo458353/6939859/wilo458353_1.jpg |  |  |  |  | https://wilo.com/quick/PL/pl/articleNumber/2216923
2001 | 2242625 | 4062679516752 | Wilo-Atmos GIGA-B 50/295-37/2-S1-IE4 pompa dławnicowa blokowa | Pompa dławnicowa blokowa Wilo-Atmos GIGA-B 50/295-37/2-S1-IE4 jednostopniowa wirowa do ustawienia na fundamencie ze stopą na korpusie pompy. Kołnierze z przyłączami pomiarowymi ciśnienia R 1/8. Pompy z silnikami ≥ 5,5 kW są seryjnie wyposażone w czujnik termistorowy. Uszczelnienie mechaniczne do tłoczenia wody o temperaturze do Tmax. = +140 °C. Do T ≤ +40 °C dopuszczalna jest domieszka glikolu od 20 % do 40 % objętości. Przy mieszaninie woda-glikol z zawartością glikolu > 40 % do max. 50 % objętości i o tem. przetłaczanej cieczy od > +40 °C do max. +120 °C. | 16308 | PG3 | 28 | A | 22601 | NIE |  | 84137051 | 0 | 213 | 320 | Wilo-Atmos GIGA-B 50/295-37/2-S1-IE4 | Pompa dławnicowa blokowa | Wilo-Atmos GIGA-B | Tłoczenie wody grzewczej (zgodnie z VDI 2035), wody zimnej i mieszanin woda-glikol | Wilo | DE | 1 | SZT |  | 0.4 | IE4 | Zielony | Europaleta | 1 | 1 | 1 | 443 | 1050 | 505 | 800 | 1200 | 800 | 340 | 384 | http://downloads-wilo-select.wilo.com/assets/WIB_WILO29972087.jpg | https://wilo.com/quick/PL/pl/articleNumber/ |  | 37000 |  | Nowość | https://wilo.com/quick/PL/pl/articleNumber/2242625
2002 | 2228032 | 4062679336732 | Wilo-Atmos GIGA-B 50/295-45/2 pompa obiegowa blokowa | Pompa wirowa jednostopniowa dławnicowa o konstrukcji blokowej do ustawienia na fundamencie wraz ze stopą na korpusie pompy Wilo-Atmos GIGA-B 50/295-45/2 | 18412 | PG3 | 28 | K | 47201 | NIE | 28.13.14 | 84137051 | 0 | 213 | 320 | Wilo-Atmos GIGA-B 50/295-45/2 | Pompa obiegowa blokowa | Wilo-Atmos GIGA-B | Tłoczenie wody grzewczej (zgodnie z VDI 2035), wody zimnej i mieszanin woda-glikol | Wilo | DE | 1 | SZT |  | 0.4 | IE3 | Zielony | Europaleta | 1 | 1 | 1 | 450 | 1069 | 566 | 800 | 1200 | 710 | 456 | 483 | http://downloads-wilo-select.wilo.com/assets/WIB_WILO29972087.jpg | //cms.media.wilo.com/dcipicxmlfeature/wilo458353/6939859/wilo458353_1.jpg |  |  |  |  | https://wilo.com/quick/PL/pl/articleNumber/2228032
2003 | 2242410 | 4062679516769 | Wilo-Atmos GIGA-B 50/295-45/2-IE4 pompa dławnicowa blokowa | Pompa dławnicowa blokowa Wilo-Atmos GIGA-B 50/295-45/2-IE4 jednostopniowa wirowa do ustawienia na fundamencie ze stopą na korpusie pompy. Kołnierze z przyłączami pomiarowymi ciśnienia R 1/8. Pompy z silnikami ≥ 5,5 kW są seryjnie wyposażone w czujnik termistorowy. Uszczelnienie mechaniczne do tłoczenia wody o temperaturze do Tmax. = +140 °C. Do T ≤ +40 °C dopuszczalna jest domieszka glikolu od 20 % do 40 % objętości. Przy mieszaninie woda-glikol z zawartością glikolu > 40 % do max. 50 % objętości i o tem. przetłaczanej cieczy od > +40 °C do max. +120 °C. | 19324 | PG3 | 28 | A | 22601 | NIE |  | 84137051 | 0 | 213 | 320 | Wilo-Atmos GIGA-B 50/295-45/2-IE4 | Pompa dławnicowa blokowa | Wilo-Atmos GIGA-B | Tłoczenie wody grzewczej (zgodnie z VDI 2035), wody zimnej i mieszanin woda-glikol | Wilo | DE | 1 | SZT |  | 0.4 | IE4 | Zielony | Europaleta | 1 | 1 | 1 | 456 | 1027 | 508 | 800 | 1200 | 800 | 399 | 445 | http://downloads-wilo-select.wilo.com/assets/WIB_WILO29972087.jpg | https://wilo.com/quick/PL/pl/articleNumber/ |  | 45000 |  | Nowość | https://wilo.com/quick/PL/pl/articleNumber/2242410
2004 | 2228033 | 4062679337296 | Wilo-Atmos GIGA-B 50/295-45/2-S1 pompa obiegowa blokowa | Pompa wirowa jednostopniowa dławnicowa o konstrukcji blokowej do ustawienia na fundamencie wraz ze stopą na korpusie pompy Wilo-Atmos GIGA-B 50/295-45/2-S1 | 18607 | PG3 | 28 | K | 47201 | NIE | 28.13.14 | 84137051 | 0 | 213 | 320 | Wilo-Atmos GIGA-B 50/295-45/2-S1 | Pompa obiegowa blokowa | Wilo-Atmos GIGA-B | Tłoczenie wody grzewczej (zgodnie z VDI 2035), wody zimnej i mieszanin woda-glikol | Wilo | DE | 1 | SZT |  | 0.4 | IE3 | Zielony | Europaleta | 1 | 1 | 1 | 450 | 1069 | 566 | 800 | 1200 | 710 | 456 | 483 | http://downloads-wilo-select.wilo.com/assets/WIB_WILO29972087.jpg | //cms.media.wilo.com/dcipicxmlfeature/wilo458353/6939859/wilo458353_1.jpg |  |  |  |  | https://wilo.com/quick/PL/pl/articleNumber/2228033
2005 | 2242411 | 4062679516776 | Wilo-Atmos GIGA-B 50/295-45/2-S1-IE4 pompa dławnicowa blokowa | Pompa dławnicowa blokowa Wilo-Atmos GIGA-B 50/295-45/2-S1-IE4 jednostopniowa wirowa do ustawienia na fundamencie ze stopą na korpusie pompy. Kołnierze z przyłączami pomiarowymi ciśnienia R 1/8. Pompy z silnikami ≥ 5,5 kW są seryjnie wyposażone w czujnik termistorowy. Uszczelnienie mechaniczne do tłoczenia wody o temperaturze do Tmax. = +140 °C. Do T ≤ +40 °C dopuszczalna jest domieszka glikolu od 20 % do 40 % objętości. Przy mieszaninie woda-glikol z zawartością glikolu > 40 % do max. 50 % objętości i o tem. przetłaczanej cieczy od > +40 °C do max. +120 °C. | 19527 | PG3 | 28 | A | 22601 | NIE |  | 84137051 | 0 | 213 | 320 | Wilo-Atmos GIGA-B 50/295-45/2-S1-IE4 | Pompa dławnicowa blokowa | Wilo-Atmos GIGA-B | Tłoczenie wody grzewczej (zgodnie z VDI 2035), wody zimnej i mieszanin woda-glikol | Wilo | DE | 1 | SZT |  | 0.4 | IE4 | Zielony | Europaleta | 1 | 1 | 1 | 456 | 1027 | 508 | 800 | 1200 | 800 | 399 | 445 | http://downloads-wilo-select.wilo.com/assets/WIB_WILO29972087.jpg | https://wilo.com/quick/PL/pl/articleNumber/ |  | 45000 |  | Nowość | https://wilo.com/quick/PL/pl/articleNumber/2242411
2006 | 9140219 | 4048482991825 | Wilo-Atmos GIGA-B 50/295-5,5/4 pompa obiegowa blokowa | Pompa obiegowa blokowa Wilo-Atmos GIGA-B 50/295-5,5/4 dławnicowa o konstrukcji blokowej z przyłączem kołnierzowym, do zastosowań grzewczych, klimatyzacyjnych i chłodniczych w dużych budynkach | 5632 | PG3 | 28 | K | 47201 | NIE | 28.13.14 | 84137051 | 0 | 241 | 320 | Wilo-Atmos GIGA-B 50/295-5,5/4 | Pompa obiegowa blokowa | Wilo-Atmos GIGA-B | Tłoczenie wody grzewczej (zgodnie z VDI 2035), wody zimnej i mieszanin woda-glikol | Wilo | DE | 1 | SZT |  | 0.4 | IE3 | Zielony | Europaleta | 1 | 1 | 1 | 443 | 776 | 505 | 800 | 1200 | 655 | 193 | 217 | http://downloads-wilo-select.wilo.com/assets/WIB_WILO29972087.jpg | //cms.media.wilo.com/dcipicxmlfeature/wilo_f_020000250000f85f00010092/7069136/wilo_f_020000250000f85f00010092_1.jpg |  |  |  |  | https://wilo.com/quick/PL/pl/articleNumber/9140219
2007 | 2242622 | 4062679516783 | Wilo-Atmos GIGA-B 50/295-5,5/4-IE4 pompa dławnicowa blokowa | Pompa dławnicowa blokowa Wilo-Atmos GIGA-B 50/295-5,5/4-IE4 jednostopniowa wirowa do ustawienia na fundamencie ze stopą na korpusie pompy. Kołnierze z przyłączami pomiarowymi ciśnienia R 1/8. Pompy z silnikami ≥ 5,5 kW są seryjnie wyposażone w czujnik termistorowy. Uszczelnienie mechaniczne do tłoczenia wody o temperaturze do Tmax. = +140 °C. Do T ≤ +40 °C dopuszczalna jest domieszka glikolu od 20 % do 40 % objętości. Przy mieszaninie woda-glikol z zawartością glikolu > 40 % do max. 50 % objętości i o tem. przetłaczanej cieczy od > +40 °C do max. +120 °C. | 5910 | PG3 | 28 | A | 22601 | NIE |  | 84137051 | 0 | 213 | 320 | Wilo-Atmos GIGA-B 50/295-5,5/4-IE4 | Pompa dławnicowa blokowa | Wilo-Atmos GIGA-B | Tłoczenie wody grzewczej (zgodnie z VDI 2035), wody zimnej i mieszanin woda-glikol | Wilo | DE | 1 | SZT |  | 0.4 | IE4 | Zielony | Europaleta | 1 | 1 | 1 | 443 | 771 | 505 | 800 | 1200 | 800 | 172 | 218 | http://downloads-wilo-select.wilo.com/assets/WIB_WILO29972087.jpg | https://wilo.com/quick/PL/pl/articleNumber/ |  | 5500 |  | Nowość | https://wilo.com/quick/PL/pl/articleNumber/2242622
2008 | 2216918 | 4062679179131 | Wilo-Atmos GIGA-B 50/295-5,5/4-S1 pompa obiegowa blokowa | Pompa obiegowa blokowa Wilo-Atmos GIGA-B 50/295-5,5/4-S1 dławnicowa o konstrukcji blokowej z przyłączem kołnierzowym, do zastosowań grzewczych, klimatyzacyjnych i chłodniczych w dużych budynkach | 5826 | PG3 | 28 | K | 47201 | NIE | 28.13.14 | 84137051 | 0 | 213 | 320 | Wilo-Atmos GIGA-B 50/295-5,5/4-S1 | Pompa obiegowa blokowa | Wilo-Atmos GIGA-B | Tłoczenie wody grzewczej (zgodnie z VDI 2035), wody zimnej i mieszanin woda-glikol | Wilo | DE | 1 | SZT |  | 0.4 | IE3 | Zielony | Europaleta | 1 | 1 | 1 | 443 | 776 | 505 | 800 | 1200 | 649 | 193 | 217 | http://downloads-wilo-select.wilo.com/assets/WIB_WILO29972087.jpg | //cms.media.wilo.com/dcipicxmlfeature/wilo458353/6939859/wilo458353_1.jpg |  |  |  |  | https://wilo.com/quick/PL/pl/articleNumber/2216918
2009 | 2242623 | 4062679516790 | Wilo-Atmos GIGA-B 50/295-5,5/4-S1-IE4 pompa dławnicowa blokowa | Pompa dławnicowa blokowa Wilo-Atmos GIGA-B 50/295-5,5/4-S1-IE4 jednostopniowa wirowa do ustawienia na fundamencie ze stopą na korpusie pompy. Kołnierze z przyłączami pomiarowymi ciśnienia R 1/8. Pompy z silnikami ≥ 5,5 kW są seryjnie wyposażone w czujnik termistorowy. Uszczelnienie mechaniczne do tłoczenia wody o temperaturze do Tmax. = +140 °C. Do T ≤ +40 °C dopuszczalna jest domieszka glikolu od 20 % do 40 % objętości. Przy mieszaninie woda-glikol z zawartością glikolu > 40 % do max. 50 % objętości i o tem. przetłaczanej cieczy od > +40 °C do max. +120 °C. | 6113 | PG3 | 28 | A | 22601 | NIE |  | 84137051 | 0 | 213 | 320 | Wilo-Atmos GIGA-B 50/295-5,5/4-S1-IE4 | Pompa dławnicowa blokowa | Wilo-Atmos GIGA-B | Tłoczenie wody grzewczej (zgodnie z VDI 2035), wody zimnej i mieszanin woda-glikol | Wilo | DE | 1 | SZT |  | 0.4 | IE4 | Zielony | Europaleta | 1 | 1 | 1 | 443 | 771 | 505 | 800 | 1200 | 800 | 172 | 218 | http://downloads-wilo-select.wilo.com/assets/WIB_WILO29972087.jpg | https://wilo.com/quick/PL/pl/articleNumber/ |  | 5500 |  | Nowość | https://wilo.com/quick/PL/pl/articleNumber/2242623
2010 | 2228030 | 4062679336725 | Wilo-Atmos GIGA-B 50/305-45/2 pompa obiegowa blokowa | Pompa wirowa jednostopniowa dławnicowa o konstrukcji blokowej do ustawienia na fundamencie wraz ze stopą na korpusie pompy Wilo-Atmos GIGA-B 50/305-45/2 | 18412 | PG3 | 28 | K | 47201 | NIE | 28.13.14 | 84137051 | 0 | 213 | 320 | Wilo-Atmos GIGA-B 50/305-45/2 | Pompa obiegowa blokowa | Wilo-Atmos GIGA-B | Tłoczenie wody grzewczej (zgodnie z VDI 2035), wody zimnej i mieszanin woda-glikol | Wilo | DE | 1 | SZT |  | 0.4 | IE3 | Zielony | Europaleta | 1 | 1 | 1 | 450 | 1069 | 566 | 800 | 1200 | 710 | 456 | 483 | http://downloads-wilo-select.wilo.com/assets/WIB_WILO29972087.jpg | //cms.media.wilo.com/dcipicxmlfeature/wilo458353/6939859/wilo458353_1.jpg |  |  |  |  | https://wilo.com/quick/PL/pl/articleNumber/2228030
2011 | 2242408 | 4062679516806 | Wilo-Atmos GIGA-B 50/305-45/2-IE4 pompa dławnicowa blokowa | Pompa dławnicowa blokowa Wilo-Atmos GIGA-B 50/305-45/2-IE4 jednostopniowa wirowa do ustawienia na fundamencie ze stopą na korpusie pompy. Kołnierze z przyłączami pomiarowymi ciśnienia R 1/8. Pompy z silnikami ≥ 5,5 kW są seryjnie wyposażone w czujnik termistorowy. Uszczelnienie mechaniczne do tłoczenia wody o temperaturze do Tmax. = +140 °C. Do T ≤ +40 °C dopuszczalna jest domieszka glikolu od 20 % do 40 % objętości. Przy mieszaninie woda-glikol z zawartością glikolu > 40 % do max. 50 % objętości i o tem. przetłaczanej cieczy od > +40 °C do max. +120 °C. | 19324 | PG3 | 28 | A | 22601 | NIE |  | 84137051 | 0 | 213 | 320 | Wilo-Atmos GIGA-B 50/305-45/2-IE4 | Pompa dławnicowa blokowa | Wilo-Atmos GIGA-B | Tłoczenie wody grzewczej (zgodnie z VDI 2035), wody zimnej i mieszanin woda-glikol | Wilo | DE | 1 | SZT |  | 0.4 | IE4 | Zielony | Europaleta | 1 | 1 | 1 | 456 | 1027 | 508 | 800 | 1200 | 800 | 399 | 445 | http://downloads-wilo-select.wilo.com/assets/WIB_WILO29972087.jpg | https://wilo.com/quick/PL/pl/articleNumber/ |  | 45000 |  | Nowość | https://wilo.com/quick/PL/pl/articleNumber/2242408
2012 | 2228031 | 4062679337289 | Wilo-Atmos GIGA-B 50/305-45/2-S1 pompa obiegowa blokowa | Pompa wirowa jednostopniowa dławnicowa o konstrukcji blokowej do ustawienia na fundamencie wraz ze stopą na korpusie pompy Wilo-Atmos GIGA-B 50/305-45/2-S1 | 18607 | PG3 | 28 | K | 47201 | NIE | 28.13.14 | 84137051 | 0 | 213 | 320 | Wilo-Atmos GIGA-B 50/305-45/2-S1 | Pompa obiegowa blokowa | Wilo-Atmos GIGA-B | Tłoczenie wody grzewczej (zgodnie z VDI 2035), wody zimnej i mieszanin woda-glikol | Wilo | DE | 1 | SZT |  | 0.4 | IE3 | Zielony | Europaleta | 1 | 1 | 1 | 450 | 1069 | 566 | 800 | 1200 | 710 | 456 | 483 | http://downloads-wilo-select.wilo.com/assets/WIB_WILO29972087.jpg | //cms.media.wilo.com/dcipicxmlfeature/wilo458353/6939859/wilo458353_1.jpg |  |  |  |  | https://wilo.com/quick/PL/pl/articleNumber/2228031
2013 | 2242409 | 4062679516813 | Wilo-Atmos GIGA-B 50/305-45/2-S1-IE4 pompa dławnicowa blokowa | Pompa dławnicowa blokowa Wilo-Atmos GIGA-B 50/305-45/2-S1-IE4 jednostopniowa wirowa do ustawienia na fundamencie ze stopą na korpusie pompy. Kołnierze z przyłączami pomiarowymi ciśnienia R 1/8. Pompy z silnikami ≥ 5,5 kW są seryjnie wyposażone w czujnik termistorowy. Uszczelnienie mechaniczne do tłoczenia wody o temperaturze do Tmax. = +140 °C. Do T ≤ +40 °C dopuszczalna jest domieszka glikolu od 20 % do 40 % objętości. Przy mieszaninie woda-glikol z zawartością glikolu > 40 % do max. 50 % objętości i o tem. przetłaczanej cieczy od > +40 °C do max. +120 °C. | 19527 | PG3 | 28 | A | 22601 | NIE |  | 84137051 | 0 | 213 | 320 | Wilo-Atmos GIGA-B 50/305-45/2-S1-IE4 | Pompa dławnicowa blokowa | Wilo-Atmos GIGA-B | Tłoczenie wody grzewczej (zgodnie z VDI 2035), wody zimnej i mieszanin woda-glikol | Wilo | DE | 1 | SZT |  | 0.4 | IE4 | Zielony | Europaleta | 1 | 1 | 1 | 456 | 1027 | 508 | 800 | 1200 | 800 | 399 | 445 | http://downloads-wilo-select.wilo.com/assets/WIB_WILO29972087.jpg | https://wilo.com/quick/PL/pl/articleNumber/ |  | 45000 |  | Nowość | https://wilo.com/quick/PL/pl/articleNumber/2242409
2014 | 2228028 | 4062679336718 | Wilo-Atmos GIGA-B 50/305-55/2 pompa obiegowa blokowa | Pompa wirowa jednostopniowa dławnicowa o konstrukcji blokowej do ustawienia na fundamencie wraz ze stopą na korpusie pompy Wilo-Atmos GIGA-B 50/305-55/2 | 22095 | PG3 | 28 | K | 47201 | NIE | 28.13.14 | 84137051 | 0 | 213 | 320 | Wilo-Atmos GIGA-B 50/305-55/2 | Pompa obiegowa blokowa | Wilo-Atmos GIGA-B | Tłoczenie wody grzewczej (zgodnie z VDI 2035), wody zimnej i mieszanin woda-glikol | Wilo | DE | 1 | SZT |  | 0.4 | IE3 | Zielony | Paleta jednorazowego użytku | 1 | 1 | 1 | 550 | 1154 | 635 | 800 | 1600 | 793 | 509 | 551 | http://downloads-wilo-select.wilo.com/assets/WIB_WILO29972087.jpg | //cms.media.wilo.com/dcipicxmlfeature/wilo458353/6939859/wilo458353_1.jpg |  |  |  |  | https://wilo.com/quick/PL/pl/articleNumber/2228028
2015 | 2242406 | 4062679516820 | Wilo-Atmos GIGA-B 50/305-55/2-IE4 pompa dławnicowa blokowa | Pompa dławnicowa blokowa Wilo-Atmos GIGA-B 50/305-55/2-IE4 jednostopniowa wirowa do ustawienia na fundamencie ze stopą na korpusie pompy. Kołnierze z przyłączami pomiarowymi ciśnienia R 1/8. Pompy z silnikami ≥ 5,5 kW są seryjnie wyposażone w czujnik termistorowy. Uszczelnienie mechaniczne do tłoczenia wody o temperaturze do Tmax. = +140 °C. Do T ≤ +40 °C dopuszczalna jest domieszka glikolu od 20 % do 40 % objętości. Przy mieszaninie woda-glikol z zawartością glikolu > 40 % do max. 50 % objętości i o tem. przetłaczanej cieczy od > +40 °C do max. +120 °C. | 23189 | PG3 | 28 | A | 22601 | NIE |  | 84137051 | 0 | 213 | 320 | Wilo-Atmos GIGA-B 50/305-55/2-IE4 | Pompa dławnicowa blokowa | Wilo-Atmos GIGA-B | Tłoczenie wody grzewczej (zgodnie z VDI 2035), wody zimnej i mieszanin woda-glikol | Wilo | DE | 1 | SZT |  | 0.4 | IE4 | Zielony | Paleta jednorazowego użytku | 1 | 1 | 1 | 550 | 1178 | 555 | 800 | 1600 | 1200 | 682 | 742 | http://downloads-wilo-select.wilo.com/assets/WIB_WILO29972087.jpg | https://wilo.com/quick/PL/pl/articleNumber/ |  | 55000 |  | Nowość | https://wilo.com/quick/PL/pl/articleNumber/2242406
2016 | 2228029 | 4062679337272 | Wilo-Atmos GIGA-B 50/305-55/2-S1 pompa obiegowa blokowa | Pompa wirowa jednostopniowa dławnicowa o konstrukcji blokowej do ustawienia na fundamencie wraz ze stopą na korpusie pompy Wilo-Atmos GIGA-B 50/305-55/2-S1 | 22289 | PG3 | 28 | K | 47201 | NIE | 28.13.14 | 84137051 | 0 | 213 | 320 | Wilo-Atmos GIGA-B 50/305-55/2-S1 | Pompa obiegowa blokowa | Wilo-Atmos GIGA-B | Tłoczenie wody grzewczej (zgodnie z VDI 2035), wody zimnej i mieszanin woda-glikol | Wilo | DE | 1 | SZT |  | 0.4 | IE3 | Zielony | Paleta jednorazowego użytku | 1 | 1 | 1 | 550 | 1154 | 635 | 800 | 1600 | 793 | 509 | 551 | http://downloads-wilo-select.wilo.com/assets/WIB_WILO29972087.jpg | //cms.media.wilo.com/dcipicxmlfeature/wilo458353/6939859/wilo458353_1.jpg |  |  |  |  | https://wilo.com/quick/PL/pl/articleNumber/2228029
2017 | 2242407 | 4062679516837 | Wilo-Atmos GIGA-B 50/305-55/2-S1-IE4 pompa dławnicowa blokowa | Pompa dławnicowa blokowa Wilo-Atmos GIGA-B 50/305-55/2-S1-IE4 jednostopniowa wirowa do ustawienia na fundamencie ze stopą na korpusie pompy. Kołnierze z przyłączami pomiarowymi ciśnienia R 1/8. Pompy z silnikami ≥ 5,5 kW są seryjnie wyposażone w czujnik termistorowy. Uszczelnienie mechaniczne do tłoczenia wody o temperaturze do Tmax. = +140 °C. Do T ≤ +40 °C dopuszczalna jest domieszka glikolu od 20 % do 40 % objętości. Przy mieszaninie woda-glikol z zawartością glikolu > 40 % do max. 50 % objętości i o tem. przetłaczanej cieczy od > +40 °C do max. +120 °C. | 23393 | PG3 | 28 | A | 22601 | NIE |  | 84137051 | 0 | 213 | 320 | Wilo-Atmos GIGA-B 50/305-55/2-S1-IE4 | Pompa dławnicowa blokowa | Wilo-Atmos GIGA-B | Tłoczenie wody grzewczej (zgodnie z VDI 2035), wody zimnej i mieszanin woda-glikol | Wilo | DE | 1 | SZT |  | 0.4 | IE4 | Zielony | Paleta jednorazowego użytku | 1 | 1 | 1 | 550 | 1178 | 555 | 800 | 1600 | 1200 | 682 | 742 | http://downloads-wilo-select.wilo.com/assets/WIB_WILO29972087.jpg | https://wilo.com/quick/PL/pl/articleNumber/ |  | 55000 |  | Nowość | https://wilo.com/quick/PL/pl/articleNumber/2242407
2018 | 9140217 | 4048482991832 | Wilo-Atmos GIGA-B 50/305-7,5/4 pompa obiegowa blokowa | Pompa obiegowa blokowa Wilo-Atmos GIGA-B 50/305-7,5/4 dławnicowa o konstrukcji blokowej z przyłączem kołnierzowym, do zastosowań grzewczych, klimatyzacyjnych i chłodniczych w dużych budynkach | 5825 | PG3 | 28 | K | 47201 | NIE | 28.13.14 | 84137051 | 0 | 241 | 320 | Wilo-Atmos GIGA-B 50/305-7,5/4 | Pompa obiegowa blokowa | Wilo-Atmos GIGA-B | Tłoczenie wody grzewczej (zgodnie z VDI 2035), wody zimnej i mieszanin woda-glikol | Wilo | DE | 1 | SZT |  | 0.4 | IE3 | Zielony | Europaleta | 1 | 1 | 1 | 443 | 827 | 505 | 800 | 1200 | 655 | 199 | 223 | http://downloads-wilo-select.wilo.com/assets/WIB_WILO29972087.jpg | //cms.media.wilo.com/dcipicxmlfeature/wilo_f_020000250000f85f00010092/7069136/wilo_f_020000250000f85f00010092_1.jpg |  |  |  |  | https://wilo.com/quick/PL/pl/articleNumber/9140217
2019 | 2242620 | 4062679516844 | Wilo-Atmos GIGA-B 50/305-7,5/4-IE4 pompa dławnicowa blokowa | Pompa dławnicowa blokowa Wilo-Atmos GIGA-B 50/305-7,5/4-IE4 jednostopniowa wirowa do ustawienia na fundamencie ze stopą na korpusie pompy. Kołnierze z przyłączami pomiarowymi ciśnienia R 1/8. Pompy z silnikami ≥ 5,5 kW są seryjnie wyposażone w czujnik termistorowy. Uszczelnienie mechaniczne do tłoczenia wody o temperaturze do Tmax. = +140 °C. Do T ≤ +40 °C dopuszczalna jest domieszka glikolu od 20 % do 40 % objętości. Przy mieszaninie woda-glikol z zawartością glikolu > 40 % do max. 50 % objętości i o tem. przetłaczanej cieczy od > +40 °C do max. +120 °C. | 6112 | PG3 | 28 | A | 22601 | NIE |  | 84137051 | 0 | 213 | 320 | Wilo-Atmos GIGA-B 50/305-7,5/4-IE4 | Pompa dławnicowa blokowa | Wilo-Atmos GIGA-B | Tłoczenie wody grzewczej (zgodnie z VDI 2035), wody zimnej i mieszanin woda-glikol | Wilo | DE | 1 | SZT |  | 0.4 | IE4 | Zielony | Europaleta | 1 | 1 | 1 | 443 | 831 | 505 | 800 | 1200 | 800 | 190 | 236 | http://downloads-wilo-select.wilo.com/assets/WIB_WILO29972087.jpg | https://wilo.com/quick/PL/pl/articleNumber/ |  | 7500 |  | Nowość | https://wilo.com/quick/PL/pl/articleNumber/2242620
2020 | 2216917 | 4062679179124 | Wilo-Atmos GIGA-B 50/305-7,5/4-S1 pompa obiegowa blokowa | Pompa obiegowa blokowa Wilo-Atmos GIGA-B 50/305-7,5/4-S1 dławnicowa o konstrukcji blokowej z przyłączem kołnierzowym, do zastosowań grzewczych, klimatyzacyjnych i chłodniczych w dużych budynkach | 6017 | PG3 | 28 | K | 47201 | NIE | 28.13.14 | 84137051 | 0 | 213 | 320 | Wilo-Atmos GIGA-B 50/305-7,5/4-S1 | Pompa obiegowa blokowa | Wilo-Atmos GIGA-B | Tłoczenie wody grzewczej (zgodnie z VDI 2035), wody zimnej i mieszanin woda-glikol | Wilo | DE | 1 | SZT |  | 0.4 | IE3 | Zielony | Europaleta | 1 | 1 | 1 | 443 | 827 | 505 | 800 | 1200 | 649 | 199 | 223 | http://downloads-wilo-select.wilo.com/assets/WIB_WILO29972087.jpg | //cms.media.wilo.com/dcipicxmlfeature/wilo458353/6939859/wilo458353_1.jpg |  |  |  |  | https://wilo.com/quick/PL/pl/articleNumber/2216917
2021 | 2242621 | 4062679516851 | Wilo-Atmos GIGA-B 50/305-7,5/4-S1-IE4 pompa dławnicowa blokowa | Pompa dławnicowa blokowa Wilo-Atmos GIGA-B 50/305-7,5/4-S1-IE4 jednostopniowa wirowa do ustawienia na fundamencie ze stopą na korpusie pompy. Kołnierze z przyłączami pomiarowymi ciśnienia R 1/8. Pompy z silnikami ≥ 5,5 kW są seryjnie wyposażone w czujnik termistorowy. Uszczelnienie mechaniczne do tłoczenia wody o temperaturze do Tmax. = +140 °C. Do T ≤ +40 °C dopuszczalna jest domieszka glikolu od 20 % do 40 % objętości. Przy mieszaninie woda-glikol z zawartością glikolu > 40 % do max. 50 % objętości i o tem. przetłaczanej cieczy od > +40 °C do max. +120 °C. | 6316 | PG3 | 28 | A | 22601 | NIE |  | 84137051 | 0 | 213 | 320 | Wilo-Atmos GIGA-B 50/305-7,5/4-S1-IE4 | Pompa dławnicowa blokowa | Wilo-Atmos GIGA-B | Tłoczenie wody grzewczej (zgodnie z VDI 2035), wody zimnej i mieszanin woda-glikol | Wilo | DE | 1 | SZT |  | 0.4 | IE4 | Zielony | Europaleta | 1 | 1 | 1 | 443 | 831 | 505 | 800 | 1200 | 800 | 190 | 236 | http://downloads-wilo-select.wilo.com/assets/WIB_WILO29972087.jpg | https://wilo.com/quick/PL/pl/articleNumber/ |  | 7500 |  | Nowość | https://wilo.com/quick/PL/pl/articleNumber/2242621
2022 | 9140216 | 4048482991856 | Wilo-Atmos GIGA-B 50/315-11/4 pompa obiegowa blokowa | Pompa obiegowa blokowa Wilo-Atmos GIGA-B 50/315-11/4 dławnicowa o konstrukcji blokowej z przyłączem kołnierzowym, do zastosowań grzewczych, klimatyzacyjnych i chłodniczych w dużych budynkach | 6127 | PG3 | 28 | K | 47201 | NIE | 28.13.14 | 84137051 | 0 | 241 | 320 | Wilo-Atmos GIGA-B 50/315-11/4 | Pompa obiegowa blokowa | Wilo-Atmos GIGA-B | Tłoczenie wody grzewczej (zgodnie z VDI 2035), wody zimnej i mieszanin woda-glikol | Wilo | DE | 1 | SZT |  | 0.4 | IE3 | Zielony | Europaleta | 1 | 1 | 1 | 443 | 871 | 505 | 800 | 1200 | 655 | 219 | 243 | http://downloads-wilo-select.wilo.com/assets/WIB_WILO29972087.jpg | //cms.media.wilo.com/dcipicxmlfeature/wilo_f_020000250000f85f00010092/7069136/wilo_f_020000250000f85f00010092_1.jpg |  |  |  |  | https://wilo.com/quick/PL/pl/articleNumber/9140216
2023 | 2242618 | 4062679516868 | Wilo-Atmos GIGA-B 50/315-11/4-IE4 pompa dławnicowa blokowa | Pompa dławnicowa blokowa Wilo-Atmos GIGA-B 50/315-11/4-IE4 jednostopniowa wirowa do ustawienia na fundamencie ze stopą na korpusie pompy. Kołnierze z przyłączami pomiarowymi ciśnienia R 1/8. Pompy z silnikami ≥ 5,5 kW są seryjnie wyposażone w czujnik termistorowy. Uszczelnienie mechaniczne do tłoczenia wody o temperaturze do Tmax. = +140 °C. Do T ≤ +40 °C dopuszczalna jest domieszka glikolu od 20 % do 40 % objętości. Przy mieszaninie woda-glikol z zawartością glikolu > 40 % do max. 50 % objętości i o tem. przetłaczanej cieczy od > +40 °C do max. +120 °C. | 6430 | PG3 | 28 | A | 22601 | NIE |  | 84137051 | 0 | 213 | 320 | Wilo-Atmos GIGA-B 50/315-11/4-IE4 | Pompa dławnicowa blokowa | Wilo-Atmos GIGA-B | Tłoczenie wody grzewczej (zgodnie z VDI 2035), wody zimnej i mieszanin woda-glikol | Wilo | DE | 1 | SZT |  | 0.4 | IE4 | Zielony | Europaleta | 1 | 1 | 1 | 443 | 881 | 505 | 800 | 1200 | 800 | 229 | 273 | http://downloads-wilo-select.wilo.com/assets/WIB_WILO29972087.jpg | https://wilo.com/quick/PL/pl/articleNumber/ |  | 11000 |  | Nowość | https://wilo.com/quick/PL/pl/articleNumber/2242618
2024 | 2216916 | 4062679179117 | Wilo-Atmos GIGA-B 50/315-11/4-S1 pompa obiegowa blokowa | Pompa obiegowa blokowa Wilo-Atmos GIGA-B 50/315-11/4-S1 dławnicowa o konstrukcji blokowej z przyłączem kołnierzowym, do zastosowań grzewczych, klimatyzacyjnych i chłodniczych w dużych budynkach | 6320 | PG3 | 28 | K | 47201 | NIE | 28.13.14 | 84137051 | 0 | 213 | 320 | Wilo-Atmos GIGA-B 50/315-11/4-S1 | Pompa obiegowa blokowa | Wilo-Atmos GIGA-B | Tłoczenie wody grzewczej (zgodnie z VDI 2035), wody zimnej i mieszanin woda-glikol | Wilo | DE | 1 | SZT |  | 0.4 | IE3 | Zielony | Europaleta | 1 | 1 | 1 | 443 | 871 | 505 | 800 | 1200 | 649 | 219 | 243 | http://downloads-wilo-select.wilo.com/assets/WIB_WILO29972087.jpg | //cms.media.wilo.com/dcipicxmlfeature/wilo458353/6939859/wilo458353_1.jpg |  |  |  |  | https://wilo.com/quick/PL/pl/articleNumber/2216916
2025 | 2242619 | 4062679516875 | Wilo-Atmos GIGA-B 50/315-11/4-S1-IE4 pompa dławnicowa blokowa | Pompa dławnicowa blokowa Wilo-Atmos GIGA-B 50/315-11/4-S1-IE4 jednostopniowa wirowa do ustawienia na fundamencie ze stopą na korpusie pompy. Kołnierze z przyłączami pomiarowymi ciśnienia R 1/8. Pompy z silnikami ≥ 5,5 kW są seryjnie wyposażone w czujnik termistorowy. Uszczelnienie mechaniczne do tłoczenia wody o temperaturze do Tmax. = +140 °C. Do T ≤ +40 °C dopuszczalna jest domieszka glikolu od 20 % do 40 % objętości. Przy mieszaninie woda-glikol z zawartością glikolu > 40 % do max. 50 % objętości i o tem. przetłaczanej cieczy od > +40 °C do max. +120 °C. | 6633 | PG3 | 28 | A | 22601 | NIE |  | 84137051 | 0 | 213 | 320 | Wilo-Atmos GIGA-B 50/315-11/4-S1-IE4 | Pompa dławnicowa blokowa | Wilo-Atmos GIGA-B | Tłoczenie wody grzewczej (zgodnie z VDI 2035), wody zimnej i mieszanin woda-glikol | Wilo | DE | 1 | SZT |  | 0.4 | IE4 | Zielony | Europaleta | 1 | 1 | 1 | 443 | 881 | 505 | 800 | 1200 | 800 | 229 | 273 | http://downloads-wilo-select.wilo.com/assets/WIB_WILO29972087.jpg | https://wilo.com/quick/PL/pl/articleNumber/ |  | 11000 |  | Nowość | https://wilo.com/quick/PL/pl/articleNumber/2242619
2026 | 2227476 | 4062679315140 | Wilo-Atmos GIGA-B 50/315-75/2 pompa obiegowa blokowa | Pompa wirowa jednostopniowa dławnicowa o konstrukcji blokowej do ustawienia na fundamencie wraz ze stopą na korpusie pompy Wilo-Atmos GIGA-B 50/315-75/2 | 33431 | PG3 | 28 | K | 47201 | NIE | 28.13.14 | 84137051 | 0 | 213 | 320 | Wilo-Atmos GIGA-B 50/315-75/2 | Pompa obiegowa blokowa | Wilo-Atmos GIGA-B | Tłoczenie wody grzewczej (zgodnie z VDI 2035), wody zimnej i mieszanin woda-glikol | Wilo | DE | 1 | SZT |  | 0.4 | IE4 | Zielony | Paleta jednorazowego użytku | 1 | 1 | 1 | 550 | 1284 | 680 | 800 | 1600 | 838 | 795 | 838 | http://downloads-wilo-select.wilo.com/assets/WIB_WILO29972087.jpg | //cms.media.wilo.com/dcipicxmlfeature/wilo458353/6939859/wilo458353_1.jpg |  |  |  |  | https://wilo.com/quick/PL/pl/articleNumber/2227476
2027 | 2227477 | 4062679315935 | Wilo-Atmos GIGA-B 50/315-75/2-S1 pompa obiegowa blokowa | Pompa wirowa jednostopniowa dławnicowa o konstrukcji blokowej do ustawienia na fundamencie wraz ze stopą na korpusie pompy Wilo-Atmos GIGA-B 50/315-75/2-S1 | 28035 | PG3 | 28 | K | 47201 | NIE | 28.13.14 | 84137051 | 0 | 213 | 320 | Wilo-Atmos GIGA-B 50/315-75/2-S1 | Pompa obiegowa blokowa | Wilo-Atmos GIGA-B | Tłoczenie wody grzewczej (zgodnie z VDI 2035), wody zimnej i mieszanin woda-glikol | Wilo | DE | 1 | SZT |  | 0.4 | IE4 | Zielony | Paleta jednorazowego użytku | 1 | 1 | 1 | 550 | 1284 | 680 | 800 | 1600 | 838 | 795 | 838 | http://downloads-wilo-select.wilo.com/assets/WIB_WILO29972087.jpg | //cms.media.wilo.com/dcipicxmlfeature/wilo458353/6939859/wilo458353_1.jpg |  |  |  |  | https://wilo.com/quick/PL/pl/articleNumber/2227477
2028 | 9126719 | 4048482862163 | Wilo-Atmos GIGA-B 50/95-0,37/4 pompa obiegowa blokowa | Pompa obiegowa blokowa Wilo-Atmos GIGA-B 50/95-0,37/4 dławnicowa o konstrukcji blokowej z przyłączem kołnierzowym, do zastosowań grzewczych, klimatyzacyjnych i chłodniczych w dużych budynkach | 2544 | PG3 | 28 | K | 47201 | NIE | 28.13.14 | 84137051 | 0 | 241 | 320 | Wilo-Atmos GIGA-B 50/95-0,37/4 | Pompa obiegowa blokowa | Wilo-Atmos GIGA-B | Tłoczenie wody grzewczej (zgodnie z VDI 2035), wody zimnej i mieszanin woda-glikol | Wilo | DE | 1 | SZT |  | 0.4 | IE2 | Zielony | Karton | 2 | 1 | 8 | 240 | 480 | 292 | 800 | 1200 | 1200 | 41 | 42 | http://downloads-wilo-select.wilo.com/assets/WIB_WILO29972087.jpg | //cms.media.wilo.com/dcipicxmlfeature/wilo_f_020000250000f85f00010092/7069136/wilo_f_020000250000f85f00010092_1.jpg |  |  |  |  | https://wilo.com/quick/PL/pl/articleNumber/9126719
2029 | 2242346 | 4062679516882 | Wilo-Atmos GIGA-B 50/95-0,37/4-IE4 pompa dławnicowa blokowa | Pompa dławnicowa blokowa Wilo-Atmos GIGA-B 50/95-0,37/4-IE4 jednostopniowa wirowa do ustawienia na fundamencie ze stopą na korpusie pompy. Kołnierze z przyłączami pomiarowymi ciśnienia R 1/8. Pompy z silnikami ≥ 5,5 kW są seryjnie wyposażone w czujnik termistorowy. Uszczelnienie mechaniczne do tłoczenia wody o temperaturze do Tmax. = +140 °C. Do T ≤ +40 °C dopuszczalna jest domieszka glikolu od 20 % do 40 % objętości. Przy mieszaninie woda-glikol z zawartością glikolu > 40 % do max. 50 % objętości i o tem. przetłaczanej cieczy od > +40 °C do max. +120 °C. | 2670 | PG3 | 28 | A | 22601 | NIE |  | 84137051 | 0 | 213 | 320 | Wilo-Atmos GIGA-B 50/95-0,37/4-IE4 | Pompa dławnicowa blokowa | Wilo-Atmos GIGA-B | Tłoczenie wody grzewczej (zgodnie z VDI 2035), wody zimnej i mieszanin woda-glikol | Wilo | DE | 1 | SZT |  | 0.4 | IE4 | Zielony | Karton | 2 | 1 | 4 | 240 | 492 | 292 | 600 | 800 | 525 | 43 | 49 | http://downloads-wilo-select.wilo.com/assets/WIB_WILO29972087.jpg | https://wilo.com/quick/PL/pl/articleNumber/ |  | 370 |  | Nowość | https://wilo.com/quick/PL/pl/articleNumber/2242346
2030 | 2216712 | 4062679177076 | Wilo-Atmos GIGA-B 50/95-0,37/4-S1 pompa obiegowa blokowa | Pompa obiegowa blokowa Wilo-Atmos GIGA-B 50/95-0,37/4-S1 dławnicowa o konstrukcji blokowej z przyłączem kołnierzowym, do zastosowań grzewczych, klimatyzacyjnych i chłodniczych w dużych budynkach | 2661 | PG3 | 28 | K | 47201 | NIE | 28.13.14 | 84137051 | 0 | 213 | 320 | Wilo-Atmos GIGA-B 50/95-0,37/4-S1 | Pompa obiegowa blokowa | Wilo-Atmos GIGA-B | Tłoczenie wody grzewczej (zgodnie z VDI 2035), wody zimnej i mieszanin woda-glikol | Wilo | DE | 1 | SZT |  | 0.4 | IE3 | Zielony | Karton | 2 | 1 | 4 | 240 | 480 | 292 | 800 | 800 | 525 | 41 | 42 | http://downloads-wilo-select.wilo.com/assets/WIB_WILO29972087.jpg | //cms.media.wilo.com/dcipicxmlfeature/wilo458353/6939859/wilo458353_1.jpg |  |  |  |  | https://wilo.com/quick/PL/pl/articleNumber/2216712
2031 | 2242347 | 4062679516899 | Wilo-Atmos GIGA-B 50/95-0,37/4-S1-IE4 pompa dławnicowa blokowa | Pompa dławnicowa blokowa Wilo-Atmos GIGA-B 50/95-0,37/4-S1-IE4 jednostopniowa wirowa do ustawienia na fundamencie ze stopą na korpusie pompy. Kołnierze z przyłączami pomiarowymi ciśnienia R 1/8. Pompy z silnikami ≥ 5,5 kW są seryjnie wyposażone w czujnik termistorowy. Uszczelnienie mechaniczne do tłoczenia wody o temperaturze do Tmax. = +140 °C. Do T ≤ +40 °C dopuszczalna jest domieszka glikolu od 20 % do 40 % objętości. Przy mieszaninie woda-glikol z zawartością glikolu > 40 % do max. 50 % objętości i o tem. przetłaczanej cieczy od > +40 °C do max. +120 °C. | 2794 | PG3 | 28 | A | 22601 | NIE |  | 84137051 | 0 | 213 | 320 | Wilo-Atmos GIGA-B 50/95-0,37/4-S1-IE4 | Pompa dławnicowa blokowa | Wilo-Atmos GIGA-B | Tłoczenie wody grzewczej (zgodnie z VDI 2035), wody zimnej i mieszanin woda-glikol | Wilo | DE | 1 | SZT |  | 0.4 | IE4 | Zielony | Karton | 2 | 1 | 4 | 240 | 492 | 292 | 600 | 800 | 525 | 43 | 49 | http://downloads-wilo-select.wilo.com/assets/WIB_WILO29972087.jpg | https://wilo.com/quick/PL/pl/articleNumber/ |  | 370 |  | Nowość | https://wilo.com/quick/PL/pl/articleNumber/2242347
2032 | 2213865 | 4062679166537 | Wilo-Atmos GIGA-B 50/95-3/2 pompa obiegowa blokowa | Pompa obiegowa blokowa Wilo-Atmos GIGA-B 50/95-3/2 dławnicowa o konstrukcji blokowej z przyłączem kołnierzowym, do zastosowań grzewczych, klimatyzacyjnych i chłodniczych w dużych budynkach | 3302 | PG3 | 28 | K | 47201 | NIE | 28.13.14 | 84137051 | 0 | 213 | 320 | Wilo-Atmos GIGA-B 50/95-3/2 | Pompa obiegowa blokowa | Wilo-Atmos GIGA-B | Tłoczenie wody grzewczej (zgodnie z VDI 2035), wody zimnej i mieszanin woda-glikol | Wilo | DE | 1 | SZT |  | 0.4 | IE3 | Zielony | Karton | 2 | 1 | 4 | 250 | 593 | 302 | 800 | 800 | 525 | 64 | 67 | http://downloads-wilo-select.wilo.com/assets/WIB_WILO29972087.jpg | //cms.media.wilo.com/dcipicxmlfeature/wilo458353/6939859/wilo458353_1.jpg |  |  |  |  | https://wilo.com/quick/PL/pl/articleNumber/2213865
2033 | 2242728 | 4062679516905 | Wilo-Atmos GIGA-B 50/95-3/2-IE4 pompa dławnicowa blokowa | Pompa dławnicowa blokowa Wilo-Atmos GIGA-B 50/95-3/2-IE4,3kW jednostopniowa wirowa do ustawienia na fundamencie ze stopą na korpusie pompy. Kołnierze z przyłączami pomiarowymi ciśnienia R 1/8. Pompy z silnikami ≥ 5,5 kW są seryjnie wyposażone w czujnik termistorowy. Uszczelnienie mechaniczne do tłoczenia wody o temperaturze do Tmax. = +140 °C. Do T ≤ +40 °C dopuszczalna jest domieszka glikolu od 20 % do 40 % objętości. Przy mieszaninie woda-glikol z zawartością glikolu > 40 % do max. 50 % objętości i o tem. przetłaczanej cieczy od > +40 °C do max. +120 °C. | 3466 | PG3 | 28 | A | 22601 | NIE |  | 84137051 | 0 | 213 | 320 | Wilo-Atmos GIGA-B 50/95-3/2-IE4 | Pompa dławnicowa blokowa | Wilo-Atmos GIGA-B | Tłoczenie wody grzewczej (zgodnie z VDI 2035), wody zimnej i mieszanin woda-glikol | Wilo | DE | 1 | SZT |  | 0.4 | IE4 | Zielony | Karton | 2 | 1 | 4 | 250 | 629 | 292 | 600 | 800 | 525 | 63 | 69 | http://downloads-wilo-select.wilo.com/assets/WIB_WILO29972087.jpg | https://wilo.com/quick/PL/pl/articleNumber/ |  | 3000 |  | Nowość | https://wilo.com/quick/PL/pl/articleNumber/2242728
2034 | 2217060 | 4062679180557 | Wilo-Atmos GIGA-B 50/95-3/2-S1 pompa obiegowa blokowa | Pompa obiegowa blokowa Wilo-Atmos GIGA-B 50/95-3/2-S1 dławnicowa o konstrukcji blokowej z przyłączem kołnierzowym, do zastosowań grzewczych, klimatyzacyjnych i chłodniczych w dużych budynkach | 3421 | PG3 | 28 | K | 47201 | NIE | 28.13.14 | 84137051 | 0 | 213 | 320 | Wilo-Atmos GIGA-B 50/95-3/2-S1 | Pompa obiegowa blokowa | Wilo-Atmos GIGA-B | Tłoczenie wody grzewczej (zgodnie z VDI 2035), wody zimnej i mieszanin woda-glikol | Wilo | DE | 1 | SZT |  | 0.4 | IE3 | Zielony | Karton | 2 | 1 | 4 | 250 | 593 | 302 | 800 | 800 | 525 | 64 | 67 | http://downloads-wilo-select.wilo.com/assets/WIB_WILO29972087.jpg | //cms.media.wilo.com/dcipicxmlfeature/wilo458353/6939859/wilo458353_1.jpg |  |  |  |  | https://wilo.com/quick/PL/pl/articleNumber/2217060
2035 | 2242729 | 4062679516912 | Wilo-Atmos GIGA-B 50/95-3/2-S1-IE4 pompa dławnicowa blokowa | Pompa dławnicowa blokowa Wilo-Atmos GIGA-B 50/95-3/2-S1-IE4 jednostopniowa wirowa do ustawienia na fundamencie ze stopą na korpusie pompy. Kołnierze z przyłączami pomiarowymi ciśnienia R 1/8. Pompy z silnikami ≥ 5,5 kW są seryjnie wyposażone w czujnik termistorowy. Uszczelnienie mechaniczne do tłoczenia wody o temperaturze do Tmax. = +140 °C. Do T ≤ +40 °C dopuszczalna jest domieszka glikolu od 20 % do 40 % objętości. Przy mieszaninie woda-glikol z zawartością glikolu > 40 % do max. 50 % objętości i o tem. przetłaczanej cieczy od > +40 °C do max. +120 °C. | 3591 | PG3 | 28 | A | 22601 | NIE |  | 84137051 | 0 | 213 | 320 | Wilo-Atmos GIGA-B 50/95-3/2-S1-IE4 | Pompa dławnicowa blokowa | Wilo-Atmos GIGA-B | Tłoczenie wody grzewczej (zgodnie z VDI 2035), wody zimnej i mieszanin woda-glikol | Wilo | DE | 1 | SZT |  | 0.4 | IE4 | Zielony | Karton | 2 | 1 | 4 | 250 | 629 | 292 | 600 | 800 | 525 | 63 | 69 | http://downloads-wilo-select.wilo.com/assets/WIB_WILO29972087.jpg | https://wilo.com/quick/PL/pl/articleNumber/ |  | 3000 |  | Nowość | https://wilo.com/quick/PL/pl/articleNumber/2242729
2036 | 9132649 | 4048482803517 | Wilo-Atmos GIGA-B 65/105-0,55/4 pompa obiegowa blokowa | Pompa obiegowa blokowa Wilo-Atmos GIGA-B 65/105-0,55/4 dławnicowa o konstrukcji blokowej z przyłączem kołnierzowym, do zastosowań grzewczych, klimatyzacyjnych i chłodniczych w dużych budynkach | 2672 | PG3 | 28 | K | 47201 | NIE | 28.13.14 | 84137051 | 0 | 241 | 320 | Wilo-Atmos GIGA-B 65/105-0,55/4 | Pompa obiegowa blokowa | Wilo-Atmos GIGA-B | Tłoczenie wody grzewczej (zgodnie z VDI 2035), wody zimnej i mieszanin woda-glikol | Wilo | DE | 1 | SZT |  | 0.4 | IE2 | Zielony | Karton | 2 | 1 | 4 | 289 | 535 | 340 | 800 | 1200 | 1200 | 50 | 53 | http://downloads-wilo-select.wilo.com/assets/WIB_WILO29972087.jpg | //cms.media.wilo.com/dcipicxmlfeature/wilo_f_020000250000f85f00010092/7069136/wilo_f_020000250000f85f00010092_1.jpg |  |  |  |  | https://wilo.com/quick/PL/pl/articleNumber/9132649
2037 | 2242416 | 4062679516929 | Wilo-Atmos GIGA-B 65/105-0,55/4-IE4 pompa dławnicowa blokowa | Pompa dławnicowa blokowa Wilo-Atmos GIGA-B 65/105-0,55/4-IE4 jednostopniowa wirowa do ustawienia na fundamencie ze stopą na korpusie pompy. Kołnierze z przyłączami pomiarowymi ciśnienia R 1/8. Pompy z silnikami ≥ 5,5 kW są seryjnie wyposażone w czujnik termistorowy. Uszczelnienie mechaniczne do tłoczenia wody o temperaturze do Tmax. = +140 °C. Do T ≤ +40 °C dopuszczalna jest domieszka glikolu od 20 % do 40 % objętości. Przy mieszaninie woda-glikol z zawartością glikolu > 40 % do max. 50 % objętości i o tem. przetłaczanej cieczy od > +40 °C do max. +120 °C. | 2804 | PG3 | 28 | A | 22601 | NIE |  | 84137051 | 0 | 213 | 320 | Wilo-Atmos GIGA-B 65/105-0,55/4-IE4 | Pompa dławnicowa blokowa | Wilo-Atmos GIGA-B | Tłoczenie wody grzewczej (zgodnie z VDI 2035), wody zimnej i mieszanin woda-glikol | Wilo | DE | 1 | SZT |  | 0.4 | IE4 | Zielony | Karton | 2 | 1 | 4 | 289 | 508 | 340 | 600 | 800 | 525 | 53 | 59 | http://downloads-wilo-select.wilo.com/assets/WIB_WILO29972087.jpg | https://wilo.com/quick/PL/pl/articleNumber/ |  | 550 |  | Nowość | https://wilo.com/quick/PL/pl/articleNumber/2242416
2038 | 2216745 | 4062679177403 | Wilo-Atmos GIGA-B 65/105-0,55/4-S1 pompa obiegowa blokowa | Pompa obiegowa blokowa Wilo-Atmos GIGA-B 65/105-0,55/4-S1 dławnicowa o konstrukcji blokowej z przyłączem kołnierzowym, do zastosowań grzewczych, klimatyzacyjnych i chłodniczych w dużych budynkach | 2790 | PG3 | 28 | K | 47201 | NIE | 28.13.14 | 84137051 | 0 | 213 | 320 | Wilo-Atmos GIGA-B 65/105-0,55/4-S1 | Pompa obiegowa blokowa | Wilo-Atmos GIGA-B | Tłoczenie wody grzewczej (zgodnie z VDI 2035), wody zimnej i mieszanin woda-glikol | Wilo | DE | 1 | SZT |  | 0.4 | IE3 | Zielony | Karton | 2 | 1 | 4 | 289 | 535 | 340 | 800 | 800 | 525 | 50 | 53 | http://downloads-wilo-select.wilo.com/assets/WIB_WILO29972087.jpg | //cms.media.wilo.com/dcipicxmlfeature/wilo458353/6939859/wilo458353_1.jpg |  |  |  |  | https://wilo.com/quick/PL/pl/articleNumber/2216745
2039 | 2242417 | 4062679516936 | Wilo-Atmos GIGA-B 65/105-0,55/4-S1-IE4 pompa dławnicowa blokowa | Pompa dławnicowa blokowa Wilo-Atmos GIGA-B 65/105-0,55/4-S1-IE4 jednostopniowa wirowa do ustawienia na fundamencie ze stopą na korpusie pompy. Kołnierze z przyłączami pomiarowymi ciśnienia R 1/8. Pompy z silnikami ≥ 5,5 kW są seryjnie wyposażone w czujnik termistorowy. Uszczelnienie mechaniczne do tłoczenia wody o temperaturze do Tmax. = +140 °C. Do T ≤ +40 °C dopuszczalna jest domieszka glikolu od 20 % do 40 % objętości. Przy mieszaninie woda-glikol z zawartością glikolu > 40 % do max. 50 % objętości i o tem. przetłaczanej cieczy od > +40 °C do max. +120 °C. | 2929 | PG3 | 28 | A | 22601 | NIE |  | 84137051 | 0 | 213 | 320 | Wilo-Atmos GIGA-B 65/105-0,55/4-S1-IE4 | Pompa dławnicowa blokowa | Wilo-Atmos GIGA-B | Tłoczenie wody grzewczej (zgodnie z VDI 2035), wody zimnej i mieszanin woda-glikol | Wilo | DE | 1 | SZT |  | 0.4 | IE4 | Zielony | Karton | 2 | 1 | 4 | 289 | 508 | 340 | 600 | 800 | 525 | 53 | 59 | http://downloads-wilo-select.wilo.com/assets/WIB_WILO29972087.jpg | https://wilo.com/quick/PL/pl/articleNumber/ |  | 550 |  | Nowość | https://wilo.com/quick/PL/pl/articleNumber/2242417
2040 | 2213887 | 4062679166667 | Wilo-Atmos GIGA-B 65/105-5,5/2 pompa obiegowa blokowa | Pompa obiegowa blokowa Wilo-Atmos GIGA-B 65/105-5,5/2 dławnicowa o konstrukcji blokowej z przyłączem kołnierzowym, do zastosowań grzewczych, klimatyzacyjnych i chłodniczych w dużych budynkach | 4544 | PG3 | 28 | K | 47201 | NIE | 28.13.14 | 84137051 | 0 | 213 | 320 | Wilo-Atmos GIGA-B 65/105-5,5/2 | Pompa obiegowa blokowa | Wilo-Atmos GIGA-B | Tłoczenie wody grzewczej (zgodnie z VDI 2035), wody zimnej i mieszanin woda-glikol | Wilo | DE | 1 | SZT |  | 0.4 | IE3 | Zielony | Europaleta | 1 | 1 | 1 | 300 | 715 | 348 | 800 | 1200 | 497 | 102 | 134 | http://downloads-wilo-select.wilo.com/assets/WIB_WILO29972087.jpg | //cms.media.wilo.com/dcipicxmlfeature/wilo458353/6939859/wilo458353_1.jpg |  |  |  |  | https://wilo.com/quick/PL/pl/articleNumber/2213887
2041 | 2242784 | 4062679516943 | Wilo-Atmos GIGA-B 65/105-5,5/2-IE4 pompa dławnicowa blokowa | Pompa dławnicowa blokowa Wilo-Atmos GIGA-B 65/105-5,5/2-IE4 jednostopniowa wirowa do ustawienia na fundamencie ze stopą na korpusie pompy. Kołnierze z przyłączami pomiarowymi ciśnienia R 1/8. Pompy z silnikami ≥ 5,5 kW są seryjnie wyposażone w czujnik termistorowy. Uszczelnienie mechaniczne do tłoczenia wody o temperaturze do Tmax. = +140 °C. Do T ≤ +40 °C dopuszczalna jest domieszka glikolu od 20 % do 40 % objętości. Przy mieszaninie woda-glikol z zawartością glikolu > 40 % do max. 50 % objętości i o tem. przetłaczanej cieczy od > +40 °C do max. +120 °C. | 4768 | PG3 | 28 | A | 22601 | NIE |  | 84137051 | 0 | 213 | 320 | Wilo-Atmos GIGA-B 65/105-5,5/2-IE4 | Pompa dławnicowa blokowa | Wilo-Atmos GIGA-B | Tłoczenie wody grzewczej (zgodnie z VDI 2035), wody zimnej i mieszanin woda-glikol | Wilo | DE | 1 | SZT |  | 0.4 | IE4 | Zielony | Europaleta | 1 | 1 | 1 | 300 | 711 | 350 | 800 | 1200 | 600 | 101 | 144 | http://downloads-wilo-select.wilo.com/assets/WIB_WILO29972087.jpg | https://wilo.com/quick/PL/pl/articleNumber/ |  | 5500 |  | Nowość | https://wilo.com/quick/PL/pl/articleNumber/2242784
2042 | 2217088 | 4062679180830 | Wilo-Atmos GIGA-B 65/105-5,5/2-S1 pompa obiegowa blokowa | Pompa obiegowa blokowa Wilo-Atmos GIGA-B 65/105-5,5/2-S1 dławnicowa o konstrukcji blokowej z przyłączem kołnierzowym, do zastosowań grzewczych, klimatyzacyjnych i chłodniczych w dużych budynkach | 4661 | PG3 | 28 | K | 47201 | NIE | 28.13.14 | 84137051 | 0 | 213 | 320 | Wilo-Atmos GIGA-B 65/105-5,5/2-S1 | Pompa obiegowa blokowa | Wilo-Atmos GIGA-B | Tłoczenie wody grzewczej (zgodnie z VDI 2035), wody zimnej i mieszanin woda-glikol | Wilo | DE | 1 | SZT |  | 0.4 | IE3 | Zielony | Europaleta | 1 | 1 | 1 | 300 | 715 | 348 | 800 | 1200 | 497 | 102 | 134 | http://downloads-wilo-select.wilo.com/assets/WIB_WILO29972087.jpg | //cms.media.wilo.com/dcipicxmlfeature/wilo458353/6939859/wilo458353_1.jpg |  |  |  |  | https://wilo.com/quick/PL/pl/articleNumber/2217088
2043 | 2242785 | 4062679516950 | Wilo-Atmos GIGA-B 65/105-5,5/2-S1-IE4 pompa dławnicowa blokowa | Pompa dławnicowa blokowa Wilo-Atmos GIGA-B 65/105-5,5/2-S1-IE4 jednostopniowa wirowa do ustawienia na fundamencie ze stopą na korpusie pompy. Kołnierze z przyłączami pomiarowymi ciśnienia R 1/8. Pompy z silnikami ≥ 5,5 kW są seryjnie wyposażone w czujnik termistorowy. Uszczelnienie mechaniczne do tłoczenia wody o temperaturze do Tmax. = +140 °C. Do T ≤ +40 °C dopuszczalna jest domieszka glikolu od 20 % do 40 % objętości. Przy mieszaninie woda-glikol z zawartością glikolu > 40 % do max. 50 % objętości i o tem. przetłaczanej cieczy od > +40 °C do max. +120 °C. | 4892 | PG3 | 28 | A | 22601 | NIE |  | 84137051 | 0 | 213 | 320 | Wilo-Atmos GIGA-B 65/105-5,5/2-S1-IE4 | Pompa dławnicowa blokowa | Wilo-Atmos GIGA-B | Tłoczenie wody grzewczej (zgodnie z VDI 2035), wody zimnej i mieszanin woda-glikol | Wilo | DE | 1 | SZT |  | 0.4 | IE4 | Zielony | Europaleta | 1 | 1 | 1 | 300 | 711 | 350 | 800 | 1200 | 600 | 101 | 144 | http://downloads-wilo-select.wilo.com/assets/WIB_WILO29972087.jpg | https://wilo.com/quick/PL/pl/articleNumber/ |  | 5500 |  | Nowość | https://wilo.com/quick/PL/pl/articleNumber/2242785
2044 | 9132648 | 4048482803524 | Wilo-Atmos GIGA-B 65/115-0,75/4 pompa obiegowa blokowa | Pompa obiegowa blokowa Wilo-Atmos GIGA-B 65/115-0,75/4 dławnicowa o konstrukcji blokowej z przyłączem kołnierzowym, do zastosowań grzewczych, klimatyzacyjnych i chłodniczych w dużych budynkach | 2802 | PG3 | 28 | K | 47201 | NIE | 28.13.14 | 84137051 | 0 | 241 | 320 | Wilo-Atmos GIGA-B 65/115-0,75/4 | Pompa obiegowa blokowa | Wilo-Atmos GIGA-B | Tłoczenie wody grzewczej (zgodnie z VDI 2035), wody zimnej i mieszanin woda-glikol | Wilo | DE | 1 | SZT |  | 0.4 | IE3 | Zielony | Karton | 2 | 1 | 4 | 289 | 535 | 340 | 800 | 1200 | 1200 | 53 | 56 | http://downloads-wilo-select.wilo.com/assets/WIB_WILO29972087.jpg | //cms.media.wilo.com/dcipicxmlfeature/wilo_f_020000250000f85f00010092/7069136/wilo_f_020000250000f85f00010092_1.jpg |  |  |  |  | https://wilo.com/quick/PL/pl/articleNumber/9132648
2045 | 2242414 | 4062679516967 | Wilo-Atmos GIGA-B 65/115-0,75/4-IE4 pompa dławnicowa blokowa | Pompa dławnicowa blokowa Wilo-Atmos GIGA-B 65/115-0,75/4-IE4 jednostopniowa wirowa do ustawienia na fundamencie ze stopą na korpusie pompy. Kołnierze z przyłączami pomiarowymi ciśnienia R 1/8. Pompy z silnikami ≥ 5,5 kW są seryjnie wyposażone w czujnik termistorowy. Uszczelnienie mechaniczne do tłoczenia wody o temperaturze do Tmax. = +140 °C. Do T ≤ +40 °C dopuszczalna jest domieszka glikolu od 20 % do 40 % objętości. Przy mieszaninie woda-glikol z zawartością glikolu > 40 % do max. 50 % objętości i o tem. przetłaczanej cieczy od > +40 °C do max. +120 °C. | 2939 | PG3 | 28 | A | 22601 | NIE |  | 84137051 | 0 | 213 | 320 | Wilo-Atmos GIGA-B 65/115-0,75/4-IE4 | Pompa dławnicowa blokowa | Wilo-Atmos GIGA-B | Tłoczenie wody grzewczej (zgodnie z VDI 2035), wody zimnej i mieszanin woda-glikol | Wilo | DE | 1 | SZT |  | 0.4 | IE4 | Zielony | Karton | 2 | 1 | 4 | 289 | 533 | 340 | 600 | 800 | 525 | 55 | 61 | http://downloads-wilo-select.wilo.com/assets/WIB_WILO29972087.jpg | https://wilo.com/quick/PL/pl/articleNumber/ |  | 750 |  | Nowość | https://wilo.com/quick/PL/pl/articleNumber/2242414
2046 | 2216744 | 4062679177397 | Wilo-Atmos GIGA-B 65/115-0,75/4-S1 pompa obiegowa blokowa | Pompa obiegowa blokowa Wilo-Atmos GIGA-B 65/115-0,75/4-S1 dławnicowa o konstrukcji blokowej z przyłączem kołnierzowym, do zastosowań grzewczych, klimatyzacyjnych i chłodniczych w dużych budynkach | 2919 | PG3 | 28 | K | 47201 | NIE | 28.13.14 | 84137051 | 0 | 213 | 320 | Wilo-Atmos GIGA-B 65/115-0,75/4-S1 | Pompa obiegowa blokowa | Wilo-Atmos GIGA-B | Tłoczenie wody grzewczej (zgodnie z VDI 2035), wody zimnej i mieszanin woda-glikol | Wilo | DE | 1 | SZT |  | 0.4 | IE3 | Zielony | Karton | 2 | 1 | 4 | 289 | 535 | 340 | 800 | 800 | 525 | 53 | 56 | http://downloads-wilo-select.wilo.com/assets/WIB_WILO29972087.jpg | //cms.media.wilo.com/dcipicxmlfeature/wilo458353/6939859/wilo458353_1.jpg |  |  |  |  | https://wilo.com/quick/PL/pl/articleNumber/2216744
2047 | 2242415 | 4062679516974 | Wilo-Atmos GIGA-B 65/115-0,75/4-S1-IE4 pompa dławnicowa blokowa | Pompa dławnicowa blokowa Wilo-Atmos GIGA-B 65/115-0,75/4-S1-IE4 jednostopniowa wirowa do ustawienia na fundamencie ze stopą na korpusie pompy. Kołnierze z przyłączami pomiarowymi ciśnienia R 1/8. Pompy z silnikami ≥ 5,5 kW są seryjnie wyposażone w czujnik termistorowy. Uszczelnienie mechaniczne do tłoczenia wody o temperaturze do Tmax. = +140 °C. Do T ≤ +40 °C dopuszczalna jest domieszka glikolu od 20 % do 40 % objętości. Przy mieszaninie woda-glikol z zawartością glikolu > 40 % do max. 50 % objętości i o tem. przetłaczanej cieczy od > +40 °C do max. +120 °C. | 3064 | PG3 | 28 | A | 22601 | NIE |  | 84137051 | 0 | 213 | 320 | Wilo-Atmos GIGA-B 65/115-0,75/4-S1-IE4 | Pompa dławnicowa blokowa | Wilo-Atmos GIGA-B | Tłoczenie wody grzewczej (zgodnie z VDI 2035), wody zimnej i mieszanin woda-glikol | Wilo | DE | 1 | SZT |  | 0.4 | IE4 | Zielony | Karton | 2 | 1 | 4 | 289 | 533 | 340 | 600 | 800 | 525 | 55 | 61 | http://downloads-wilo-select.wilo.com/assets/WIB_WILO29972087.jpg | https://wilo.com/quick/PL/pl/articleNumber/ |  | 750 |  | Nowość | https://wilo.com/quick/PL/pl/articleNumber/2242415
2048 | 2213886 | 4062679166650 | Wilo-Atmos GIGA-B 65/115-7,5/2 pompa obiegowa blokowa | Pompa obiegowa blokowa Wilo-Atmos GIGA-B 65/115-7,5/2 dławnicowa o konstrukcji blokowej z przyłączem kołnierzowym, do zastosowań grzewczych, klimatyzacyjnych i chłodniczych w dużych budynkach | 5170 | PG3 | 28 | K | 47201 | NIE | 28.13.14 | 84137051 | 0 | 213 | 320 | Wilo-Atmos GIGA-B 65/115-7,5/2 | Pompa obiegowa blokowa | Wilo-Atmos GIGA-B | Tłoczenie wody grzewczej (zgodnie z VDI 2035), wody zimnej i mieszanin woda-glikol | Wilo | DE | 1 | SZT |  | 0.4 | IE3 | Zielony | Europaleta | 1 | 1 | 1 | 300 | 715 | 348 | 800 | 1200 | 497 | 105 | 137 | http://downloads-wilo-select.wilo.com/assets/WIB_WILO29972087.jpg | //cms.media.wilo.com/dcipicxmlfeature/wilo458353/6939859/wilo458353_1.jpg |  |  |  |  | https://wilo.com/quick/PL/pl/articleNumber/2213886
2049 | 2242782 | 4062679516981 | Wilo-Atmos GIGA-B 65/115-7,5/2-IE4 pompa dławnicowa blokowa | Pompa dławnicowa blokowa Wilo-Atmos GIGA-B 65/115-7,5/2-IE4 jednostopniowa wirowa do ustawienia na fundamencie ze stopą na korpusie pompy. Kołnierze z przyłączami pomiarowymi ciśnienia R 1/8. Pompy z silnikami ≥ 5,5 kW są seryjnie wyposażone w czujnik termistorowy. Uszczelnienie mechaniczne do tłoczenia wody o temperaturze do Tmax. = +140 °C. Do T ≤ +40 °C dopuszczalna jest domieszka glikolu od 20 % do 40 % objętości. Przy mieszaninie woda-glikol z zawartością glikolu > 40 % do max. 50 % objętości i o tem. przetłaczanej cieczy od > +40 °C do max. +120 °C. | 5425 | PG3 | 28 | A | 22601 | NIE |  | 84137051 | 0 | 213 | 320 | Wilo-Atmos GIGA-B 65/115-7,5/2-IE4 | Pompa dławnicowa blokowa | Wilo-Atmos GIGA-B | Tłoczenie wody grzewczej (zgodnie z VDI 2035), wody zimnej i mieszanin woda-glikol | Wilo | DE | 1 | SZT |  | 0.4 | IE4 | Zielony | Europaleta | 1 | 1 | 1 | 300 | 711 | 350 | 800 | 1200 | 600 | 109 | 151 | http://downloads-wilo-select.wilo.com/assets/WIB_WILO29972087.jpg | https://wilo.com/quick/PL/pl/articleNumber/ |  | 7500 |  | Nowość | https://wilo.com/quick/PL/pl/articleNumber/2242782
2050 | 2217087 | 4062679180823 | Wilo-Atmos GIGA-B 65/115-7,5/2-S1 pompa obiegowa blokowa | Pompa obiegowa blokowa Wilo-Atmos GIGA-B 65/115-7,5/2-S1 dławnicowa o konstrukcji blokowej z przyłączem kołnierzowym, do zastosowań grzewczych, klimatyzacyjnych i chłodniczych w dużych budynkach | 5287 | PG3 | 28 | K | 47201 | NIE | 28.13.14 | 84137051 | 0 | 213 | 320 | Wilo-Atmos GIGA-B 65/115-7,5/2-S1 | Pompa obiegowa blokowa | Wilo-Atmos GIGA-B | Tłoczenie wody grzewczej (zgodnie z VDI 2035), wody zimnej i mieszanin woda-glikol | Wilo | DE | 1 | SZT |  | 0.4 | IE3 | Zielony | Europaleta | 1 | 1 | 1 | 300 | 715 | 348 | 800 | 1200 | 497 | 105 | 137 | http://downloads-wilo-select.wilo.com/assets/WIB_WILO29972087.jpg | //cms.media.wilo.com/dcipicxmlfeature/wilo458353/6939859/wilo458353_1.jpg |  |  |  |  | https://wilo.com/quick/PL/pl/articleNumber/2217087
2051 | 2242783 | 4062679516998 | Wilo-Atmos GIGA-B 65/115-7,5/2-S1-IE4 pompa dławnicowa blokowa | Pompa dławnicowa blokowa Wilo-Atmos GIGA-B 65/115-7,5/2-S1-IE4 jednostopniowa wirowa do ustawienia na fundamencie ze stopą na korpusie pompy. Kołnierze z przyłączami pomiarowymi ciśnienia R 1/8. Pompy z silnikami ≥ 5,5 kW są seryjnie wyposażone w czujnik termistorowy. Uszczelnienie mechaniczne do tłoczenia wody o temperaturze do Tmax. = +140 °C. Do T ≤ +40 °C dopuszczalna jest domieszka glikolu od 20 % do 40 % objętości. Przy mieszaninie woda-glikol z zawartością glikolu > 40 % do max. 50 % objętości i o tem. przetłaczanej cieczy od > +40 °C do max. +120 °C. | 5549 | PG3 | 28 | A | 22601 | NIE |  | 84137051 | 0 | 213 | 320 | Wilo-Atmos GIGA-B 65/115-7,5/2-S1-IE4 | Pompa dławnicowa blokowa | Wilo-Atmos GIGA-B | Tłoczenie wody grzewczej (zgodnie z VDI 2035), wody zimnej i mieszanin woda-glikol | Wilo | DE | 1 | SZT |  | 0.4 | IE4 | Zielony | Europaleta | 1 | 1 | 1 | 300 | 711 | 350 | 800 | 1200 | 600 | 109 | 151 | http://downloads-wilo-select.wilo.com/assets/WIB_WILO29972087.jpg | https://wilo.com/quick/PL/pl/articleNumber/ |  | 7500 |  | Nowość | https://wilo.com/quick/PL/pl/articleNumber/2242783
2052 | 9132647 | 4048482803531 | Wilo-Atmos GIGA-B 65/125-1,1/4 pompa obiegowa blokowa | Pompa obiegowa blokowa Wilo-Atmos GIGA-B 65/125-1,1/4 dławnicowa o konstrukcji blokowej z przyłączem kołnierzowym, do zastosowań grzewczych, klimatyzacyjnych i chłodniczych w dużych budynkach | 2947 | PG3 | 28 | K | 47201 | NIE | 28.13.14 | 84137051 | 0 | 241 | 320 | Wilo-Atmos GIGA-B 65/125-1,1/4 | Pompa obiegowa blokowa | Wilo-Atmos GIGA-B | Tłoczenie wody grzewczej (zgodnie z VDI 2035), wody zimnej i mieszanin woda-glikol | Wilo | DE | 1 | SZT |  | 0.4 | IE3 | Zielony | Karton | 2 | 1 | 4 | 289 | 559 | 340 | 800 | 1200 | 1200 | 61 | 64 | http://downloads-wilo-select.wilo.com/assets/WIB_WILO29972087.jpg | //cms.media.wilo.com/dcipicxmlfeature/wilo_f_020000250000f85f00010092/7069136/wilo_f_020000250000f85f00010092_1.jpg |  |  |  |  | https://wilo.com/quick/PL/pl/articleNumber/9132647
2053 | 2242412 | 4062679517001 | Wilo-Atmos GIGA-B 65/125-1,1/4-IE4 pompa dławnicowa blokowa | Pompa dławnicowa blokowa Wilo-Atmos GIGA-B 65/125-1,1/4-IE4 jednostopniowa wirowa do ustawienia na fundamencie ze stopą na korpusie pompy. Kołnierze z przyłączami pomiarowymi ciśnienia R 1/8. Pompy z silnikami ≥ 5,5 kW są seryjnie wyposażone w czujnik termistorowy. Uszczelnienie mechaniczne do tłoczenia wody o temperaturze do Tmax. = +140 °C. Do T ≤ +40 °C dopuszczalna jest domieszka glikolu od 20 % do 40 % objętości. Przy mieszaninie woda-glikol z zawartością glikolu > 40 % do max. 50 % objętości i o tem. przetłaczanej cieczy od > +40 °C do max. +120 °C. | 3094 | PG3 | 28 | A | 22601 | NIE |  | 84137051 | 0 | 213 | 320 | Wilo-Atmos GIGA-B 65/125-1,1/4-IE4 | Pompa dławnicowa blokowa | Wilo-Atmos GIGA-B | Tłoczenie wody grzewczej (zgodnie z VDI 2035), wody zimnej i mieszanin woda-glikol | Wilo | DE | 1 | SZT |  | 0.4 | IE4 | Zielony | Karton | 2 | 1 | 4 | 289 | 574 | 340 | 600 | 800 | 525 | 61 | 67 | http://downloads-wilo-select.wilo.com/assets/WIB_WILO29972087.jpg | https://wilo.com/quick/PL/pl/articleNumber/ |  | 1100 |  | Nowość | https://wilo.com/quick/PL/pl/articleNumber/2242412
2054 | 2216743 | 4062679177380 | Wilo-Atmos GIGA-B 65/125-1,1/4-S1 pompa obiegowa blokowa | Pompa obiegowa blokowa Wilo-Atmos GIGA-B 65/125-1,1/4-S1 dławnicowa o konstrukcji blokowej z przyłączem kołnierzowym, do zastosowań grzewczych, klimatyzacyjnych i chłodniczych w dużych budynkach | 3066 | PG3 | 28 | K | 47201 | NIE | 28.13.14 | 84137051 | 0 | 213 | 320 | Wilo-Atmos GIGA-B 65/125-1,1/4-S1 | Pompa obiegowa blokowa | Wilo-Atmos GIGA-B | Tłoczenie wody grzewczej (zgodnie z VDI 2035), wody zimnej i mieszanin woda-glikol | Wilo | DE | 1 | SZT |  | 0.4 | IE3 | Zielony | Karton | 2 | 1 | 4 | 289 | 559 | 340 | 800 | 800 | 525 | 61 | 64 | http://downloads-wilo-select.wilo.com/assets/WIB_WILO29972087.jpg | //cms.media.wilo.com/dcipicxmlfeature/wilo458353/6939859/wilo458353_1.jpg |  |  |  |  | https://wilo.com/quick/PL/pl/articleNumber/2216743
2055 | 2242413 | 4062679517018 | Wilo-Atmos GIGA-B 65/125-1,1/4-S1-IE4 pompa dławnicowa blokowa | Pompa dławnicowa blokowa Wilo-Atmos GIGA-B 65/125-1,1/4-S1-IE4 jednostopniowa wirowa do ustawienia na fundamencie ze stopą na korpusie pompy. Kołnierze z przyłączami pomiarowymi ciśnienia R 1/8. Pompy z silnikami ≥ 5,5 kW są seryjnie wyposażone w czujnik termistorowy. Uszczelnienie mechaniczne do tłoczenia wody o temperaturze do Tmax. = +140 °C. Do T ≤ +40 °C dopuszczalna jest domieszka glikolu od 20 % do 40 % objętości. Przy mieszaninie woda-glikol z zawartością glikolu > 40 % do max. 50 % objętości i o tem. przetłaczanej cieczy od > +40 °C do max. +120 °C. | 3219 | PG3 | 28 | A | 22601 | NIE |  | 84137051 | 0 | 213 | 320 | Wilo-Atmos GIGA-B 65/125-1,1/4-S1-IE4 | Pompa dławnicowa blokowa | Wilo-Atmos GIGA-B | Tłoczenie wody grzewczej (zgodnie z VDI 2035), wody zimnej i mieszanin woda-glikol | Wilo | DE | 1 | SZT |  | 0.4 | IE4 | Zielony | Karton | 2 | 1 | 4 | 289 | 574 | 340 | 600 | 800 | 525 | 61 | 67 | http://downloads-wilo-select.wilo.com/assets/WIB_WILO29972087.jpg | https://wilo.com/quick/PL/pl/articleNumber/ |  | 1100 |  | Nowość | https://wilo.com/quick/PL/pl/articleNumber/2242413
2056 | 2213885 | 4062679166643 | Wilo-Atmos GIGA-B 65/125-11/2 pompa obiegowa blokowa | Pompa obiegowa blokowa Wilo-Atmos GIGA-B 65/125-11/2 dławnicowa o konstrukcji blokowej z przyłączem kołnierzowym, do zastosowań grzewczych, klimatyzacyjnych i chłodniczych w dużych budynkach | 6263 | PG3 | 28 | K | 47201 | NIE | 28.13.14 | 84137051 | 0 | 213 | 320 | Wilo-Atmos GIGA-B 65/125-11/2 | Pompa obiegowa blokowa | Wilo-Atmos GIGA-B | Tłoczenie wody grzewczej (zgodnie z VDI 2035), wody zimnej i mieszanin woda-glikol | Wilo | DE | 1 | SZT |  | 0.4 | IE3 | Zielony | Europaleta | 1 | 1 | 1 | 350 | 857 | 425 | 800 | 1200 | 569 | 147 | 173 | http://downloads-wilo-select.wilo.com/assets/WIB_WILO29972087.jpg | //cms.media.wilo.com/dcipicxmlfeature/wilo458353/6939859/wilo458353_1.jpg |  |  |  |  | https://wilo.com/quick/PL/pl/articleNumber/2213885
2057 | 2242780 | 4062679517025 | Wilo-Atmos GIGA-B 65/125-11/2-IE4 pompa dławnicowa blokowa | Pompa dławnicowa blokowa Wilo-Atmos GIGA-B 65/125-11/2-IE4 jednostopniowa wirowa do ustawienia na fundamencie ze stopą na korpusie pompy. Kołnierze z przyłączami pomiarowymi ciśnienia R 1/8. Pompy z silnikami ≥ 5,5 kW są seryjnie wyposażone w czujnik termistorowy. Uszczelnienie mechaniczne do tłoczenia wody o temperaturze do Tmax. = +140 °C. Do T ≤ +40 °C dopuszczalna jest domieszka glikolu od 20 % do 40 % objętości. Przy mieszaninie woda-glikol z zawartością glikolu > 40 % do max. 50 % objętości i o tem. przetłaczanej cieczy od > +40 °C do max. +120 °C. | 6573 | PG3 | 28 | A | 22601 | NIE |  | 84137051 | 0 | 213 | 320 | Wilo-Atmos GIGA-B 65/125-11/2-IE4 | Pompa dławnicowa blokowa | Wilo-Atmos GIGA-B | Tłoczenie wody grzewczej (zgodnie z VDI 2035), wody zimnej i mieszanin woda-glikol | Wilo | DE | 1 | SZT |  | 0.4 | IE4 | Zielony | Europaleta | 1 | 1 | 1 | 350 | 821 | 393 | 800 | 1200 | 800 | 152 | 198 | http://downloads-wilo-select.wilo.com/assets/WIB_WILO29972087.jpg | https://wilo.com/quick/PL/pl/articleNumber/ |  | 11000 |  | Nowość | https://wilo.com/quick/PL/pl/articleNumber/2242780
2058 | 2217086 | 4062679180816 | Wilo-Atmos GIGA-B 65/125-11/2-S1 pompa obiegowa blokowa | Pompa obiegowa blokowa Wilo-Atmos GIGA-B 65/125-11/2-S1 dławnicowa o konstrukcji blokowej z przyłączem kołnierzowym, do zastosowań grzewczych, klimatyzacyjnych i chłodniczych w dużych budynkach | 6380 | PG3 | 28 | K | 47201 | NIE | 28.13.14 | 84137051 | 0 | 213 | 320 | Wilo-Atmos GIGA-B 65/125-11/2-S1 | Pompa obiegowa blokowa | Wilo-Atmos GIGA-B | Tłoczenie wody grzewczej (zgodnie z VDI 2035), wody zimnej i mieszanin woda-glikol | Wilo | DE | 1 | SZT |  | 0.4 | IE3 | Zielony | Europaleta | 1 | 1 | 1 | 350 | 857 | 425 | 800 | 1200 | 569 | 147 | 173 | http://downloads-wilo-select.wilo.com/assets/WIB_WILO29972087.jpg | //cms.media.wilo.com/dcipicxmlfeature/wilo458353/6939859/wilo458353_1.jpg |  |  |  |  | https://wilo.com/quick/PL/pl/articleNumber/2217086
2059 | 2242781 | 4062679517032 | Wilo-Atmos GIGA-B 65/125-11/2-S1-IE4 pompa dławnicowa blokowa | Pompa dławnicowa blokowa Wilo-Atmos GIGA-B 65/125-11/2-S1-IE4 jednostopniowa wirowa do ustawienia na fundamencie ze stopą na korpusie pompy. Kołnierze z przyłączami pomiarowymi ciśnienia R 1/8. Pompy z silnikami ≥ 5,5 kW są seryjnie wyposażone w czujnik termistorowy. Uszczelnienie mechaniczne do tłoczenia wody o temperaturze do Tmax. = +140 °C. Do T ≤ +40 °C dopuszczalna jest domieszka glikolu od 20 % do 40 % objętości. Przy mieszaninie woda-glikol z zawartością glikolu > 40 % do max. 50 % objętości i o tem. przetłaczanej cieczy od > +40 °C do max. +120 °C. | 6698 | PG3 | 28 | A | 22601 | NIE |  | 84137051 | 0 | 213 | 320 | Wilo-Atmos GIGA-B 65/125-11/2-S1-IE4 | Pompa dławnicowa blokowa | Wilo-Atmos GIGA-B | Tłoczenie wody grzewczej (zgodnie z VDI 2035), wody zimnej i mieszanin woda-glikol | Wilo | DE | 1 | SZT |  | 0.4 | IE4 | Zielony | Europaleta | 1 | 1 | 1 | 350 | 821 | 393 | 800 | 1200 | 800 | 152 | 198 | http://downloads-wilo-select.wilo.com/assets/WIB_WILO29972087.jpg | https://wilo.com/quick/PL/pl/articleNumber/ |  | 11000 |  | Nowość | https://wilo.com/quick/PL/pl/articleNumber/2242781
2060 | 2213890 | 4062679165882 | Wilo-Atmos GIGA-B 65/140-1,1/4 pompa obiegowa blokowa | Pompa obiegowa blokowa Wilo-Atmos GIGA-B 65/140-1,1/4 dławnicowa o konstrukcji blokowej z przyłączem kołnierzowym, do zastosowań grzewczych, klimatyzacyjnych i chłodniczych w dużych budynkach | 2937 | PG3 | 28 | K | 47201 | NIE | 28.13.14 | 84137051 | 0 | 213 | 320 | Wilo-Atmos GIGA-B 65/140-1,1/4 | Pompa obiegowa blokowa | Wilo-Atmos GIGA-B | Tłoczenie wody grzewczej (zgodnie z VDI 2035), wody zimnej i mieszanin woda-glikol | Wilo | DE | 1 | SZT |  | 0.4 | IE3 | Zielony | Karton | 2 | 1 | 4 | 290 | 559 | 360 | 800 | 800 | 525 | 67 | 70 | http://downloads-wilo-select.wilo.com/assets/WIB_WILO29972087.jpg | //cms.media.wilo.com/dcipicxmlfeature/wilo458353/6939859/wilo458353_1.jpg |  |  |  |  | https://wilo.com/quick/PL/pl/articleNumber/2213890
2061 | 2242792 | 4062679517049 | Wilo-Atmos GIGA-B 65/140-1,1/4-IE4 pompa dławnicowa blokowa | Pompa dławnicowa blokowa Wilo-Atmos GIGA-B 65/140-1,1/4-IE4 jednostopniowa wirowa do ustawienia na fundamencie ze stopą na korpusie pompy. Kołnierze z przyłączami pomiarowymi ciśnienia R 1/8. Pompy z silnikami ≥ 5,5 kW są seryjnie wyposażone w czujnik termistorowy. Uszczelnienie mechaniczne do tłoczenia wody o temperaturze do Tmax. = +140 °C. Do T ≤ +40 °C dopuszczalna jest domieszka glikolu od 20 % do 40 % objętości. Przy mieszaninie woda-glikol z zawartością glikolu > 40 % do max. 50 % objętości i o tem. przetłaczanej cieczy od > +40 °C do max. +120 °C. | 3083 | PG3 | 28 | A | 22601 | NIE |  | 84137051 | 0 | 213 | 320 | Wilo-Atmos GIGA-B 65/140-1,1/4-IE4 | Pompa dławnicowa blokowa | Wilo-Atmos GIGA-B | Tłoczenie wody grzewczej (zgodnie z VDI 2035), wody zimnej i mieszanin woda-glikol | Wilo | DE | 1 | SZT |  | 0.4 | IE4 | Zielony | Karton | 2 | 1 | 4 | 290 | 574 | 360 | 600 | 800 | 525 | 66 | 73 | http://downloads-wilo-select.wilo.com/assets/WIB_WILO29972087.jpg | https://wilo.com/quick/PL/pl/articleNumber/ |  | 1100 |  | Nowość | https://wilo.com/quick/PL/pl/articleNumber/2242792
2062 | 2217091 | 4062679180861 | Wilo-Atmos GIGA-B 65/140-1,1/4-S1 pompa obiegowa blokowa | Pompa obiegowa blokowa Wilo-Atmos GIGA-B 65/140-1,1/4-S1 dławnicowa o konstrukcji blokowej z przyłączem kołnierzowym, do zastosowań grzewczych, klimatyzacyjnych i chłodniczych w dużych budynkach | 3056 | PG3 | 28 | K | 47201 | NIE | 28.13.14 | 84137051 | 0 | 213 | 320 | Wilo-Atmos GIGA-B 65/140-1,1/4-S1 | Pompa obiegowa blokowa | Wilo-Atmos GIGA-B | Tłoczenie wody grzewczej (zgodnie z VDI 2035), wody zimnej i mieszanin woda-glikol | Wilo | DE | 1 | SZT |  | 0.4 | IE3 | Zielony | Karton | 2 | 1 | 4 | 290 | 559 | 360 | 800 | 800 | 525 | 67 | 70 | http://downloads-wilo-select.wilo.com/assets/WIB_WILO29972087.jpg | //cms.media.wilo.com/dcipicxmlfeature/wilo458353/6939859/wilo458353_1.jpg |  |  |  |  | https://wilo.com/quick/PL/pl/articleNumber/2217091
2063 | 2242793 | 4062679517056 | Wilo-Atmos GIGA-B 65/140-1,1/4-S1-IE4 pompa dławnicowa blokowa | Pompa dławnicowa blokowa Wilo-Atmos GIGA-B 65/140-1,1/4-S1-IE4 jednostopniowa wirowa do ustawienia na fundamencie ze stopą na korpusie pompy. Kołnierze z przyłączami pomiarowymi ciśnienia R 1/8. Pompy z silnikami ≥ 5,5 kW są seryjnie wyposażone w czujnik termistorowy. Uszczelnienie mechaniczne do tłoczenia wody o temperaturze do Tmax. = +140 °C. Do T ≤ +40 °C dopuszczalna jest domieszka glikolu od 20 % do 40 % objętości. Przy mieszaninie woda-glikol z zawartością glikolu > 40 % do max. 50 % objętości i o tem. przetłaczanej cieczy od > +40 °C do max. +120 °C. | 3206 | PG3 | 28 | A | 22601 | NIE |  | 84137051 | 0 | 213 | 320 | Wilo-Atmos GIGA-B 65/140-1,1/4-S1-IE4 | Pompa dławnicowa blokowa | Wilo-Atmos GIGA-B | Tłoczenie wody grzewczej (zgodnie z VDI 2035), wody zimnej i mieszanin woda-glikol | Wilo | DE | 1 | SZT |  | 0.4 | IE4 | Zielony | Karton | 2 | 1 | 4 | 290 | 574 | 360 | 600 | 800 | 525 | 66 | 73 | http://downloads-wilo-select.wilo.com/assets/WIB_WILO29972087.jpg | https://wilo.com/quick/PL/pl/articleNumber/ |  | 1100 |  | Nowość | https://wilo.com/quick/PL/pl/articleNumber/2242793
2064 | 2213894 | 4062679166704 | Wilo-Atmos GIGA-B 65/140-11/2 pompa obiegowa blokowa | Pompa obiegowa blokowa Wilo-Atmos GIGA-B 65/140-11/2 dławnicowa o konstrukcji blokowej z przyłączem kołnierzowym, do zastosowań grzewczych, klimatyzacyjnych i chłodniczych w dużych budynkach | 6596 | PG3 | 28 | K | 47201 | NIE | 28.13.14 | 84137051 | 0 | 213 | 320 | Wilo-Atmos GIGA-B 65/140-11/2 | Pompa obiegowa blokowa | Wilo-Atmos GIGA-B | Tłoczenie wody grzewczej (zgodnie z VDI 2035), wody zimnej i mieszanin woda-glikol | Wilo | DE | 1 | SZT |  | 0.4 | IE3 | Zielony | Europaleta | 1 | 1 | 1 | 350 | 857 | 425 | 800 | 1200 | 569 | 151 | 177 | http://downloads-wilo-select.wilo.com/assets/WIB_WILO29972087.jpg | //cms.media.wilo.com/dcipicxmlfeature/wilo458353/6939859/wilo458353_1.jpg |  |  |  |  | https://wilo.com/quick/PL/pl/articleNumber/2213894
2065 | 2242802 | 4062679517063 | Wilo-Atmos GIGA-B 65/140-11/2-IE4 pompa dławnicowa blokowa | Pompa dławnicowa blokowa Wilo-Atmos GIGA-B 65/140-11/2-IE4 jednostopniowa wirowa do ustawienia na fundamencie ze stopą na korpusie pompy. Kołnierze z przyłączami pomiarowymi ciśnienia R 1/8. Pompy z silnikami ≥ 5,5 kW są seryjnie wyposażone w czujnik termistorowy. Uszczelnienie mechaniczne do tłoczenia wody o temperaturze do Tmax. = +140 °C. Do T ≤ +40 °C dopuszczalna jest domieszka glikolu od 20 % do 40 % objętości. Przy mieszaninie woda-glikol z zawartością glikolu > 40 % do max. 50 % objętości i o tem. przetłaczanej cieczy od > +40 °C do max. +120 °C. | 6922 | PG3 | 28 | A | 22601 | NIE |  | 84137051 | 0 | 213 | 320 | Wilo-Atmos GIGA-B 65/140-11/2-IE4 | Pompa dławnicowa blokowa | Wilo-Atmos GIGA-B | Tłoczenie wody grzewczej (zgodnie z VDI 2035), wody zimnej i mieszanin woda-glikol | Wilo | DE | 1 | SZT |  | 0.4 | IE4 | Zielony | Europaleta | 1 | 1 | 1 | 350 | 821 | 393 | 800 | 1200 | 800 | 156 | 202 | http://downloads-wilo-select.wilo.com/assets/WIB_WILO29972087.jpg | https://wilo.com/quick/PL/pl/articleNumber/ |  | 11000 |  | Nowość | https://wilo.com/quick/PL/pl/articleNumber/2242802
2066 | 2217096 | 4062679180915 | Wilo-Atmos GIGA-B 65/140-11/2-S1 pompa obiegowa blokowa | Pompa obiegowa blokowa Wilo-Atmos GIGA-B 65/140-11/2-S1 dławnicowa o konstrukcji blokowej z przyłączem kołnierzowym, do zastosowań grzewczych, klimatyzacyjnych i chłodniczych w dużych budynkach | 6714 | PG3 | 28 | K | 47201 | NIE | 28.13.14 | 84137051 | 0 | 213 | 320 | Wilo-Atmos GIGA-B 65/140-11/2-S1 | Pompa obiegowa blokowa | Wilo-Atmos GIGA-B | Tłoczenie wody grzewczej (zgodnie z VDI 2035), wody zimnej i mieszanin woda-glikol | Wilo | DE | 1 | SZT |  | 0.4 | IE3 | Zielony | Europaleta | 1 | 1 | 1 | 350 | 857 | 425 | 800 | 1200 | 569 | 151 | 177 | http://downloads-wilo-select.wilo.com/assets/WIB_WILO29972087.jpg | //cms.media.wilo.com/dcipicxmlfeature/wilo458353/6939859/wilo458353_1.jpg |  |  |  |  | https://wilo.com/quick/PL/pl/articleNumber/2217096
2067 | 2242803 | 4062679517070 | Wilo-Atmos GIGA-B 65/140-11/2-S1-IE4 pompa dławnicowa blokowa | Pompa dławnicowa blokowa Wilo-Atmos GIGA-B 65/140-11/2-S1-IE4 jednostopniowa wirowa do ustawienia na fundamencie ze stopą na korpusie pompy. Kołnierze z przyłączami pomiarowymi ciśnienia R 1/8. Pompy z silnikami ≥ 5,5 kW są seryjnie wyposażone w czujnik termistorowy. Uszczelnienie mechaniczne do tłoczenia wody o temperaturze do Tmax. = +140 °C. Do T ≤ +40 °C dopuszczalna jest domieszka glikolu od 20 % do 40 % objętości. Przy mieszaninie woda-glikol z zawartością glikolu > 40 % do max. 50 % objętości i o tem. przetłaczanej cieczy od > +40 °C do max. +120 °C. | 7046 | PG3 | 28 | A | 22601 | NIE |  | 84137051 | 0 | 213 | 320 | Wilo-Atmos GIGA-B 65/140-11/2-S1-IE4 | Pompa dławnicowa blokowa | Wilo-Atmos GIGA-B | Tłoczenie wody grzewczej (zgodnie z VDI 2035), wody zimnej i mieszanin woda-glikol | Wilo | DE | 1 | SZT |  | 0.4 | IE4 | Zielony | Europaleta | 1 | 1 | 1 | 350 | 821 | 393 | 800 | 1200 | 800 | 156 | 202 | http://downloads-wilo-select.wilo.com/assets/WIB_WILO29972087.jpg | https://wilo.com/quick/PL/pl/articleNumber/ |  | 11000 |  | Nowość | https://wilo.com/quick/PL/pl/articleNumber/2242803
2068 | 2213891 | 4062679165899 | Wilo-Atmos GIGA-B 65/150-1,5/4 pompa obiegowa blokowa | Pompa obiegowa blokowa Wilo-Atmos GIGA-B 65/150-1,5/4 dławnicowa o konstrukcji blokowej z przyłączem kołnierzowym, do zastosowań grzewczych, klimatyzacyjnych i chłodniczych w dużych budynkach | 3027 | PG3 | 28 | K | 47201 | NIE | 28.13.14 | 84137051 | 0 | 213 | 320 | Wilo-Atmos GIGA-B 65/150-1,5/4 | Pompa obiegowa blokowa | Wilo-Atmos GIGA-B | Tłoczenie wody grzewczej (zgodnie z VDI 2035), wody zimnej i mieszanin woda-glikol | Wilo | DE | 1 | SZT |  | 0.4 | IE3 | Zielony | Paleta jednorazowego użytku | 1 | 1 | 1 | 290 | 575 | 360 | 800 | 800 | 492 | 69 | 72 | http://downloads-wilo-select.wilo.com/assets/WIB_WILO29972087.jpg | //cms.media.wilo.com/dcipicxmlfeature/wilo458353/6939859/wilo458353_1.jpg |  |  |  |  | https://wilo.com/quick/PL/pl/articleNumber/2213891
2069 | 2242794 | 4062679517087 | Wilo-Atmos GIGA-B 65/150-1,5/4-IE4 pompa dławnicowa blokowa | Pompa dławnicowa blokowa Wilo-Atmos GIGA-B 65/150-1,5/4-IE4 jednostopniowa wirowa do ustawienia na fundamencie ze stopą na korpusie pompy. Kołnierze z przyłączami pomiarowymi ciśnienia R 1/8. Pompy z silnikami ≥ 5,5 kW są seryjnie wyposażone w czujnik termistorowy. Uszczelnienie mechaniczne do tłoczenia wody o temperaturze do Tmax. = +140 °C. Do T ≤ +40 °C dopuszczalna jest domieszka glikolu od 20 % do 40 % objętości. Przy mieszaninie woda-glikol z zawartością glikolu > 40 % do max. 50 % objętości i o tem. przetłaczanej cieczy od > +40 °C do max. +120 °C. | 3177 | PG3 | 28 | A | 22601 | NIE |  | 84137051 | 0 | 213 | 320 | Wilo-Atmos GIGA-B 65/150-1,5/4-IE4 | Pompa dławnicowa blokowa | Wilo-Atmos GIGA-B | Tłoczenie wody grzewczej (zgodnie z VDI 2035), wody zimnej i mieszanin woda-glikol | Wilo | DE | 1 | SZT |  | 0.4 | IE4 | Zielony | Karton | 2 | 1 | 4 | 290 | 598 | 360 | 600 | 800 | 525 | 71 | 77 | http://downloads-wilo-select.wilo.com/assets/WIB_WILO29972087.jpg | https://wilo.com/quick/PL/pl/articleNumber/ |  | 1500 |  | Nowość | https://wilo.com/quick/PL/pl/articleNumber/2242794
2070 | 2217092 | 4062679180878 | Wilo-Atmos GIGA-B 65/150-1,5/4-S1 pompa obiegowa blokowa | Pompa obiegowa blokowa Wilo-Atmos GIGA-B 65/150-1,5/4-S1 dławnicowa o konstrukcji blokowej z przyłączem kołnierzowym, do zastosowań grzewczych, klimatyzacyjnych i chłodniczych w dużych budynkach | 3145 | PG3 | 28 | K | 47201 | NIE | 28.13.14 | 84137051 | 0 | 213 | 320 | Wilo-Atmos GIGA-B 65/150-1,5/4-S1 | Pompa obiegowa blokowa | Wilo-Atmos GIGA-B | Tłoczenie wody grzewczej (zgodnie z VDI 2035), wody zimnej i mieszanin woda-glikol | Wilo | DE | 1 | SZT |  | 0.4 | IE3 | Zielony | Paleta jednorazowego użytku | 1 | 1 | 1 | 290 | 575 | 360 | 800 | 800 | 492 | 69 | 72 | http://downloads-wilo-select.wilo.com/assets/WIB_WILO29972087.jpg | //cms.media.wilo.com/dcipicxmlfeature/wilo458353/6939859/wilo458353_1.jpg |  |  |  |  | https://wilo.com/quick/PL/pl/articleNumber/2217092
2071 | 2242795 | 4062679517094 | Wilo-Atmos GIGA-B 65/150-1,5/4-S1-IE4 pompa dławnicowa blokowa | Pompa dławnicowa blokowa Wilo-Atmos GIGA-B 65/150-1,5/4-S1-IE4 jednostopniowa wirowa do ustawienia na fundamencie ze stopą na korpusie pompy. Kołnierze z przyłączami pomiarowymi ciśnienia R 1/8. Pompy z silnikami ≥ 5,5 kW są seryjnie wyposażone w czujnik termistorowy. Uszczelnienie mechaniczne do tłoczenia wody o temperaturze do Tmax. = +140 °C. Do T ≤ +40 °C dopuszczalna jest domieszka glikolu od 20 % do 40 % objętości. Przy mieszaninie woda-glikol z zawartością glikolu > 40 % do max. 50 % objętości i o tem. przetłaczanej cieczy od > +40 °C do max. +120 °C. | 3301 | PG3 | 28 | A | 22601 | NIE |  | 84137051 | 0 | 213 | 320 | Wilo-Atmos GIGA-B 65/150-1,5/4-S1-IE4 | Pompa dławnicowa blokowa | Wilo-Atmos GIGA-B | Tłoczenie wody grzewczej (zgodnie z VDI 2035), wody zimnej i mieszanin woda-glikol | Wilo | DE | 1 | SZT |  | 0.4 | IE4 | Zielony | Karton | 2 | 1 | 4 | 290 | 598 | 360 | 600 | 800 | 525 | 71 | 77 | http://downloads-wilo-select.wilo.com/assets/WIB_WILO29972087.jpg | https://wilo.com/quick/PL/pl/articleNumber/ |  | 1500 |  | Nowość | https://wilo.com/quick/PL/pl/articleNumber/2242795
2072 | 2213893 | 4062679166698 | Wilo-Atmos GIGA-B 65/150-15/2 pompa obiegowa blokowa | Pompa obiegowa blokowa Wilo-Atmos GIGA-B 65/150-15/2 dławnicowa o konstrukcji blokowej z przyłączem kołnierzowym, do zastosowań grzewczych, klimatyzacyjnych i chłodniczych w dużych budynkach | 7044 | PG3 | 28 | K | 47201 | NIE | 28.13.14 | 84137051 | 0 | 213 | 320 | Wilo-Atmos GIGA-B 65/150-15/2 | Pompa obiegowa blokowa | Wilo-Atmos GIGA-B | Tłoczenie wody grzewczej (zgodnie z VDI 2035), wody zimnej i mieszanin woda-glikol | Wilo | DE | 1 | SZT |  | 0.4 | IE3 | Zielony | Europaleta | 1 | 1 | 1 | 350 | 857 | 425 | 800 | 1200 | 569 | 170 | 196 | http://downloads-wilo-select.wilo.com/assets/WIB_WILO29972087.jpg | //cms.media.wilo.com/dcipicxmlfeature/wilo458353/6939859/wilo458353_1.jpg |  |  |  |  | https://wilo.com/quick/PL/pl/articleNumber/2213893
2073 | 2242800 | 4062679517100 | Wilo-Atmos GIGA-B 65/150-15/2-IE4 pompa dławnicowa blokowa | Pompa dławnicowa blokowa Wilo-Atmos GIGA-B 65/150-15/2-IE4 jednostopniowa wirowa do ustawienia na fundamencie ze stopą na korpusie pompy. Kołnierze z przyłączami pomiarowymi ciśnienia R 1/8. Pompy z silnikami ≥ 5,5 kW są seryjnie wyposażone w czujnik termistorowy. Uszczelnienie mechaniczne do tłoczenia wody o temperaturze do Tmax. = +140 °C. Do T ≤ +40 °C dopuszczalna jest domieszka glikolu od 20 % do 40 % objętości. Przy mieszaninie woda-glikol z zawartością glikolu > 40 % do max. 50 % objętości i o tem. przetłaczanej cieczy od > +40 °C do max. +120 °C. | 7392 | PG3 | 28 | A | 22601 | NIE |  | 84137051 | 0 | 213 | 320 | Wilo-Atmos GIGA-B 65/150-15/2-IE4 | Pompa dławnicowa blokowa | Wilo-Atmos GIGA-B | Tłoczenie wody grzewczej (zgodnie z VDI 2035), wody zimnej i mieszanin woda-glikol | Wilo | DE | 1 | SZT |  | 0.4 | IE4 | Zielony | Europaleta | 1 | 1 | 1 | 350 | 821 | 393 | 800 | 1200 | 800 | 156 | 202 | http://downloads-wilo-select.wilo.com/assets/WIB_WILO29972087.jpg | https://wilo.com/quick/PL/pl/articleNumber/ |  | 15000 |  | Nowość | https://wilo.com/quick/PL/pl/articleNumber/2242800
2074 | 2217095 | 4062679180908 | Wilo-Atmos GIGA-B 65/150-15/2-S1 pompa obiegowa blokowa | Pompa obiegowa blokowa Wilo-Atmos GIGA-B 65/150-15/2-S1 dławnicowa o konstrukcji blokowej z przyłączem kołnierzowym, do zastosowań grzewczych, klimatyzacyjnych i chłodniczych w dużych budynkach | 7162 | PG3 | 28 | K | 47201 | NIE | 28.13.14 | 84137051 | 0 | 213 | 320 | Wilo-Atmos GIGA-B 65/150-15/2-S1 | Pompa obiegowa blokowa | Wilo-Atmos GIGA-B | Tłoczenie wody grzewczej (zgodnie z VDI 2035), wody zimnej i mieszanin woda-glikol | Wilo | DE | 1 | SZT |  | 0.4 | IE3 | Zielony | Europaleta | 1 | 1 | 1 | 350 | 857 | 425 | 800 | 1200 | 569 | 170 | 196 | http://downloads-wilo-select.wilo.com/assets/WIB_WILO29972087.jpg | //cms.media.wilo.com/dcipicxmlfeature/wilo458353/6939859/wilo458353_1.jpg |  |  |  |  | https://wilo.com/quick/PL/pl/articleNumber/2217095
2075 | 2242801 | 4062679517117 | Wilo-Atmos GIGA-B 65/150-15/2-S1-IE4 pompa dławnicowa blokowa | Pompa dławnicowa blokowa Wilo-Atmos GIGA-B 65/150-15/2-S1-IE4 jednostopniowa wirowa do ustawienia na fundamencie ze stopą na korpusie pompy. Kołnierze z przyłączami pomiarowymi ciśnienia R 1/8. Pompy z silnikami ≥ 5,5 kW są seryjnie wyposażone w czujnik termistorowy. Uszczelnienie mechaniczne do tłoczenia wody o temperaturze do Tmax. = +140 °C. Do T ≤ +40 °C dopuszczalna jest domieszka glikolu od 20 % do 40 % objętości. Przy mieszaninie woda-glikol z zawartością glikolu > 40 % do max. 50 % objętości i o tem. przetłaczanej cieczy od > +40 °C do max. +120 °C. | 7517 | PG3 | 28 | A | 22601 | NIE |  | 84137051 | 0 | 213 | 320 | Wilo-Atmos GIGA-B 65/150-15/2-S1-IE4 | Pompa dławnicowa blokowa | Wilo-Atmos GIGA-B | Tłoczenie wody grzewczej (zgodnie z VDI 2035), wody zimnej i mieszanin woda-glikol | Wilo | DE | 1 | SZT |  | 0.4 | IE4 | Zielony | Europaleta | 1 | 1 | 1 | 350 | 821 | 393 | 800 | 1200 | 800 | 156 | 202 | http://downloads-wilo-select.wilo.com/assets/WIB_WILO29972087.jpg | https://wilo.com/quick/PL/pl/articleNumber/ |  | 15000 |  | Nowość | https://wilo.com/quick/PL/pl/articleNumber/2242801
2076 | 2214134 | 4062679172033 | Wilo-Atmos GIGA-B 65/160-15/2 pompa obiegowa blokowa | Pompa obiegowa blokowa Wilo-Atmos GIGA-B 65/160-15/2 dławnicowa o konstrukcji blokowej z przyłączem kołnierzowym, do zastosowań grzewczych, klimatyzacyjnych i chłodniczych w dużych budynkach | 7044 | PG3 | 28 | K | 47201 | NIE | 28.13.14 | 84137051 | 0 | 213 | 320 | Wilo-Atmos GIGA-B 65/160-15/2 | Pompa obiegowa blokowa | Wilo-Atmos GIGA-B | Tłoczenie wody grzewczej (zgodnie z VDI 2035), wody zimnej i mieszanin woda-glikol | Wilo | DE | 1 | SZT |  | 0.4 | IE3 | Zielony | Europaleta | 1 | 1 | 1 | 350 | 857 | 425 | 800 | 1200 | 569 | 170 | 196 | http://downloads-wilo-select.wilo.com/assets/WIB_WILO29972087.jpg | //cms.media.wilo.com/dcipicxmlfeature/wilo458353/6939859/wilo458353_1.jpg |  |  |  |  | https://wilo.com/quick/PL/pl/articleNumber/2214134
2077 | 2242798 | 4062679517124 | Wilo-Atmos GIGA-B 65/160-15/2-IE4 pompa dławnicowa blokowa | Pompa dławnicowa blokowa Wilo-Atmos GIGA-B 65/160-15/2-IE4 jednostopniowa wirowa do ustawienia na fundamencie ze stopą na korpusie pompy. Kołnierze z przyłączami pomiarowymi ciśnienia R 1/8. Pompy z silnikami ≥ 5,5 kW są seryjnie wyposażone w czujnik termistorowy. Uszczelnienie mechaniczne do tłoczenia wody o temperaturze do Tmax. = +140 °C. Do T ≤ +40 °C dopuszczalna jest domieszka glikolu od 20 % do 40 % objętości. Przy mieszaninie woda-glikol z zawartością glikolu > 40 % do max. 50 % objętości i o tem. przetłaczanej cieczy od > +40 °C do max. +120 °C. | 7392 | PG3 | 28 | A | 22601 | NIE |  | 84137051 | 0 | 213 | 320 | Wilo-Atmos GIGA-B 65/160-15/2-IE4 | Pompa dławnicowa blokowa | Wilo-Atmos GIGA-B | Tłoczenie wody grzewczej (zgodnie z VDI 2035), wody zimnej i mieszanin woda-glikol | Wilo | DE | 1 | SZT |  | 0.4 | IE4 | Zielony | Europaleta | 1 | 1 | 1 | 350 | 821 | 393 | 800 | 1200 | 800 | 156 | 202 | http://downloads-wilo-select.wilo.com/assets/WIB_WILO29972087.jpg | https://wilo.com/quick/PL/pl/articleNumber/ |  | 15000 |  | Nowość | https://wilo.com/quick/PL/pl/articleNumber/2242798
2078 | 2217094 | 4062679180892 | Wilo-Atmos GIGA-B 65/160-15/2-S1 pompa obiegowa blokowa | Pompa obiegowa blokowa Wilo-Atmos GIGA-B 65/160-15/2-S1 dławnicowa o konstrukcji blokowej z przyłączem kołnierzowym, do zastosowań grzewczych, klimatyzacyjnych i chłodniczych w dużych budynkach | 7162 | PG3 | 28 | K | 47201 | NIE | 28.13.14 | 84137051 | 0 | 213 | 320 | Wilo-Atmos GIGA-B 65/160-15/2-S1 | Pompa obiegowa blokowa | Wilo-Atmos GIGA-B | Tłoczenie wody grzewczej (zgodnie z VDI 2035), wody zimnej i mieszanin woda-glikol | Wilo | DE | 1 | SZT |  | 0.4 | IE3 | Zielony | Europaleta | 1 | 1 | 1 | 350 | 857 | 425 | 800 | 1200 | 569 | 170 | 196 | http://downloads-wilo-select.wilo.com/assets/WIB_WILO29972087.jpg | //cms.media.wilo.com/dcipicxmlfeature/wilo458353/6939859/wilo458353_1.jpg |  |  |  |  | https://wilo.com/quick/PL/pl/articleNumber/2217094
2079 | 2242799 | 4062679517131 | Wilo-Atmos GIGA-B 65/160-15/2-S1-IE4 pompa dławnicowa blokowa | Pompa dławnicowa blokowa Wilo-Atmos GIGA-B 65/160-15/2-S1-IE4 jednostopniowa wirowa do ustawienia na fundamencie ze stopą na korpusie pompy. Kołnierze z przyłączami pomiarowymi ciśnienia R 1/8. Pompy z silnikami ≥ 5,5 kW są seryjnie wyposażone w czujnik termistorowy. Uszczelnienie mechaniczne do tłoczenia wody o temperaturze do Tmax. = +140 °C. Do T ≤ +40 °C dopuszczalna jest domieszka glikolu od 20 % do 40 % objętości. Przy mieszaninie woda-glikol z zawartością glikolu > 40 % do max. 50 % objętości i o tem. przetłaczanej cieczy od > +40 °C do max. +120 °C. | 7517 | PG3 | 28 | A | 22601 | NIE |  | 84137051 | 0 | 213 | 320 | Wilo-Atmos GIGA-B 65/160-15/2-S1-IE4 | Pompa dławnicowa blokowa | Wilo-Atmos GIGA-B | Tłoczenie wody grzewczej (zgodnie z VDI 2035), wody zimnej i mieszanin woda-glikol | Wilo | DE | 1 | SZT |  | 0.4 | IE4 | Zielony | Europaleta | 1 | 1 | 1 | 350 | 821 | 393 | 800 | 1200 | 800 | 156 | 202 | http://downloads-wilo-select.wilo.com/assets/WIB_WILO29972087.jpg | https://wilo.com/quick/PL/pl/articleNumber/ |  | 15000 |  | Nowość | https://wilo.com/quick/PL/pl/articleNumber/2242799
2080 | 2213892 | 4062679166681 | Wilo-Atmos GIGA-B 65/160-18,5/2 pompa obiegowa blokowa | Pompa obiegowa blokowa Wilo-Atmos GIGA-B 65/160-18,5/2 dławnicowa o konstrukcji blokowej z przyłączem kołnierzowym, do zastosowań grzewczych, klimatyzacyjnych i chłodniczych w dużych budynkach | 7503 | PG3 | 28 | K | 47201 | NIE | 28.13.14 | 84137051 | 0 | 213 | 320 | Wilo-Atmos GIGA-B 65/160-18,5/2 | Pompa obiegowa blokowa | Wilo-Atmos GIGA-B | Tłoczenie wody grzewczej (zgodnie z VDI 2035), wody zimnej i mieszanin woda-glikol | Wilo | DE | 1 | SZT |  | 0.4 | IE3 | Zielony | Europaleta | 1 | 1 | 1 | 350 | 857 | 425 | 800 | 1200 | 569 | 187 | 213 | http://downloads-wilo-select.wilo.com/assets/WIB_WILO29972087.jpg | //cms.media.wilo.com/dcipicxmlfeature/wilo458353/6939859/wilo458353_1.jpg |  |  |  |  | https://wilo.com/quick/PL/pl/articleNumber/2213892
2081 | 2242796 | 4062679517148 | Wilo-Atmos GIGA-B 65/160-18,5/2-IE4 pompa dławnicowa blokowa | Pompa dławnicowa blokowa Wilo-Atmos GIGA-B 65/160-18,5/2-IE4 jednostopniowa wirowa do ustawienia na fundamencie ze stopą na korpusie pompy. Kołnierze z przyłączami pomiarowymi ciśnienia R 1/8. Pompy z silnikami ≥ 5,5 kW są seryjnie wyposażone w czujnik termistorowy. Uszczelnienie mechaniczne do tłoczenia wody o temperaturze do Tmax. = +140 °C. Do T ≤ +40 °C dopuszczalna jest domieszka glikolu od 20 % do 40 % objętości. Przy mieszaninie woda-glikol z zawartością glikolu > 40 % do max. 50 % objętości i o tem. przetłaczanej cieczy od > +40 °C do max. +120 °C. | 7874 | PG3 | 28 | A | 22601 | NIE |  | 84137051 | 0 | 213 | 320 | Wilo-Atmos GIGA-B 65/160-18,5/2-IE4 | Pompa dławnicowa blokowa | Wilo-Atmos GIGA-B | Tłoczenie wody grzewczej (zgodnie z VDI 2035), wody zimnej i mieszanin woda-glikol | Wilo | DE | 1 | SZT |  | 0.4 | IE4 | Zielony | Europaleta | 1 | 1 | 1 | 350 | 821 | 393 | 800 | 1200 | 800 | 176 | 222 | http://downloads-wilo-select.wilo.com/assets/WIB_WILO29972087.jpg | https://wilo.com/quick/PL/pl/articleNumber/ |  | 18500 |  | Nowość | https://wilo.com/quick/PL/pl/articleNumber/2242796
2082 | 2217093 | 4062679180885 | Wilo-Atmos GIGA-B 65/160-18,5/2-S1 pompa obiegowa blokowa | Pompa obiegowa blokowa Wilo-Atmos GIGA-B 65/160-18,5/2-S1 dławnicowa o konstrukcji blokowej z przyłączem kołnierzowym, do zastosowań grzewczych, klimatyzacyjnych i chłodniczych w dużych budynkach | 7621 | PG3 | 28 | K | 47201 | NIE | 28.13.14 | 84137051 | 0 | 213 | 320 | Wilo-Atmos GIGA-B 65/160-18,5/2-S1 | Pompa obiegowa blokowa | Wilo-Atmos GIGA-B | Tłoczenie wody grzewczej (zgodnie z VDI 2035), wody zimnej i mieszanin woda-glikol | Wilo | DE | 1 | SZT |  | 0.4 | IE3 | Zielony | Europaleta | 1 | 1 | 1 | 350 | 857 | 425 | 800 | 1200 | 569 | 187 | 213 | http://downloads-wilo-select.wilo.com/assets/WIB_WILO29972087.jpg | //cms.media.wilo.com/dcipicxmlfeature/wilo458353/6939859/wilo458353_1.jpg |  |  |  |  | https://wilo.com/quick/PL/pl/articleNumber/2217093
2083 | 2242797 | 4062679517155 | Wilo-Atmos GIGA-B 65/160-18,5/2-S1-IE4 pompa dławnicowa blokowa | Pompa dławnicowa blokowa Wilo-Atmos GIGA-B 65/160-18,5/2-S1-IE4 jednostopniowa wirowa do ustawienia na fundamencie ze stopą na korpusie pompy. Kołnierze z przyłączami pomiarowymi ciśnienia R 1/8. Pompy z silnikami ≥ 5,5 kW są seryjnie wyposażone w czujnik termistorowy. Uszczelnienie mechaniczne do tłoczenia wody o temperaturze do Tmax. = +140 °C. Do T ≤ +40 °C dopuszczalna jest domieszka glikolu od 20 % do 40 % objętości. Przy mieszaninie woda-glikol z zawartością glikolu > 40 % do max. 50 % objętości i o tem. przetłaczanej cieczy od > +40 °C do max. +120 °C. | 7998 | PG3 | 28 | A | 22601 | NIE |  | 84137051 | 0 | 213 | 320 | Wilo-Atmos GIGA-B 65/160-18,5/2-S1-IE4 | Pompa dławnicowa blokowa | Wilo-Atmos GIGA-B | Tłoczenie wody grzewczej (zgodnie z VDI 2035), wody zimnej i mieszanin woda-glikol | Wilo | DE | 1 | SZT |  | 0.4 | IE4 | Zielony | Europaleta | 1 | 1 | 1 | 350 | 821 | 393 | 800 | 1200 | 800 | 176 | 222 | http://downloads-wilo-select.wilo.com/assets/WIB_WILO29972087.jpg | https://wilo.com/quick/PL/pl/articleNumber/ |  | 18500 |  | Nowość | https://wilo.com/quick/PL/pl/articleNumber/2242797
2084 | 2213889 | 4062679165875 | Wilo-Atmos GIGA-B 65/160-2,2/4 pompa obiegowa blokowa | Pompa obiegowa blokowa Wilo-Atmos GIGA-B 65/160-2,2/4 dławnicowa o konstrukcji blokowej z przyłączem kołnierzowym, do zastosowań grzewczych, klimatyzacyjnych i chłodniczych w dużych budynkach | 3132 | PG3 | 28 | K | 47201 | NIE | 28.13.14 | 84137051 | 0 | 213 | 320 | Wilo-Atmos GIGA-B 65/160-2,2/4 | Pompa obiegowa blokowa | Wilo-Atmos GIGA-B | Tłoczenie wody grzewczej (zgodnie z VDI 2035), wody zimnej i mieszanin woda-glikol | Wilo | DE | 1 | SZT |  | 0.4 | IE3 | Zielony | Paleta jednorazowego użytku | 1 | 1 | 1 | 290 | 614 | 360 | 800 | 800 | 492 | 79 | 82 | http://downloads-wilo-select.wilo.com/assets/WIB_WILO29972087.jpg | //cms.media.wilo.com/dcipicxmlfeature/wilo458353/6939859/wilo458353_1.jpg |  |  |  |  | https://wilo.com/quick/PL/pl/articleNumber/2213889
2085 | 2242790 | 4062679517162 | Wilo-Atmos GIGA-B 65/160-2,2/4-IE4 pompa dławnicowa blokowa | Pompa dławnicowa blokowa Wilo-Atmos GIGA-B 65/160-2,2/4-IE4 jednostopniowa wirowa do ustawienia na fundamencie ze stopą na korpusie pompy. Kołnierze z przyłączami pomiarowymi ciśnienia R 1/8. Pompy z silnikami ≥ 5,5 kW są seryjnie wyposażone w czujnik termistorowy. Uszczelnienie mechaniczne do tłoczenia wody o temperaturze do Tmax. = +140 °C. Do T ≤ +40 °C dopuszczalna jest domieszka glikolu od 20 % do 40 % objętości. Przy mieszaninie woda-glikol z zawartością glikolu > 40 % do max. 50 % objętości i o tem. przetłaczanej cieczy od > +40 °C do max. +120 °C. | 3287 | PG3 | 28 | A | 22601 | NIE |  | 84137051 | 0 | 213 | 320 | Wilo-Atmos GIGA-B 65/160-2,2/4-IE4 | Pompa dławnicowa blokowa | Wilo-Atmos GIGA-B | Tłoczenie wody grzewczej (zgodnie z VDI 2035), wody zimnej i mieszanin woda-glikol | Wilo | DE | 1 | SZT |  | 0.4 | IE4 | Zielony | Paleta jednorazowego użytku | 1 | 1 | 1 | 290 | 629 | 360 | 600 | 800 | 600 | 79 | 99 | http://downloads-wilo-select.wilo.com/assets/WIB_WILO29972087.jpg | https://wilo.com/quick/PL/pl/articleNumber/ |  | 2200 |  | Nowość | https://wilo.com/quick/PL/pl/articleNumber/2242790
2086 | 2217090 | 4062679180854 | Wilo-Atmos GIGA-B 65/160-2,2/4-S1 pompa obiegowa blokowa | Pompa obiegowa blokowa Wilo-Atmos GIGA-B 65/160-2,2/4-S1 dławnicowa o konstrukcji blokowej z przyłączem kołnierzowym, do zastosowań grzewczych, klimatyzacyjnych i chłodniczych w dużych budynkach | 3251 | PG3 | 28 | K | 47201 | NIE | 28.13.14 | 84137051 | 0 | 213 | 320 | Wilo-Atmos GIGA-B 65/160-2,2/4-S1 | Pompa obiegowa blokowa | Wilo-Atmos GIGA-B | Tłoczenie wody grzewczej (zgodnie z VDI 2035), wody zimnej i mieszanin woda-glikol | Wilo | DE | 1 | SZT |  | 0.4 | IE3 | Zielony | Paleta jednorazowego użytku | 1 | 1 | 1 | 290 | 614 | 360 | 800 | 800 | 492 | 79 | 82 | http://downloads-wilo-select.wilo.com/assets/WIB_WILO29972087.jpg | //cms.media.wilo.com/dcipicxmlfeature/wilo458353/6939859/wilo458353_1.jpg |  |  |  |  | https://wilo.com/quick/PL/pl/articleNumber/2217090
2087 | 2242791 | 4062679517179 | Wilo-Atmos GIGA-B 65/160-2,2/4-S1-IE4 pompa dławnicowa blokowa | Pompa dławnicowa blokowa Wilo-Atmos GIGA-B 65/160-2,2/4-S1-IE4 jednostopniowa wirowa do ustawienia na fundamencie ze stopą na korpusie pompy. Kołnierze z przyłączami pomiarowymi ciśnienia R 1/8. Pompy z silnikami ≥ 5,5 kW są seryjnie wyposażone w czujnik termistorowy. Uszczelnienie mechaniczne do tłoczenia wody o temperaturze do Tmax. = +140 °C. Do T ≤ +40 °C dopuszczalna jest domieszka glikolu od 20 % do 40 % objętości. Przy mieszaninie woda-glikol z zawartością glikolu > 40 % do max. 50 % objętości i o tem. przetłaczanej cieczy od > +40 °C do max. +120 °C. | 3411 | PG3 | 28 | A | 22601 | NIE |  | 84137051 | 0 | 213 | 320 | Wilo-Atmos GIGA-B 65/160-2,2/4-S1-IE4 | Pompa dławnicowa blokowa | Wilo-Atmos GIGA-B | Tłoczenie wody grzewczej (zgodnie z VDI 2035), wody zimnej i mieszanin woda-glikol | Wilo | DE | 1 | SZT |  | 0.4 | IE4 | Zielony | Paleta jednorazowego użytku | 1 | 1 | 1 | 290 | 629 | 360 | 600 | 800 | 600 | 79 | 99 | http://downloads-wilo-select.wilo.com/assets/WIB_WILO29972087.jpg | https://wilo.com/quick/PL/pl/articleNumber/ |  | 2200 |  | Nowość | https://wilo.com/quick/PL/pl/articleNumber/2242791
2088 | 2214126 | 4062679172064 | Wilo-Atmos GIGA-B 65/170-15/2 pompa obiegowa blokowa | Pompa obiegowa blokowa Wilo-Atmos GIGA-B 65/170-15/2 dławnicowa o konstrukcji blokowej z przyłączem kołnierzowym, do zastosowań grzewczych, klimatyzacyjnych i chłodniczych w dużych budynkach | 7076 | PG3 | 28 | K | 47201 | NIE | 28.13.14 | 84137051 | 0 | 213 | 320 | Wilo-Atmos GIGA-B 65/170-15/2 | Pompa obiegowa blokowa | Wilo-Atmos GIGA-B | Tłoczenie wody grzewczej (zgodnie z VDI 2035), wody zimnej i mieszanin woda-glikol | Wilo | DE | 1 | SZT |  | 0.4 | IE3 | Zielony | Europaleta | 1 | 1 | 1 | 350 | 857 | 430 | 800 | 1200 | 574 | 183 | 207 | http://downloads-wilo-select.wilo.com/assets/WIB_WILO29972087.jpg | //cms.media.wilo.com/dcipicxmlfeature/wilo458353/6939859/wilo458353_1.jpg |  |  |  |  | https://wilo.com/quick/PL/pl/articleNumber/2214126
2089 | 2242816 | 4062679517186 | Wilo-Atmos GIGA-B 65/170-15/2-IE4 pompa dławnicowa blokowa | Pompa dławnicowa blokowa Wilo-Atmos GIGA-B 65/170-15/2-IE4 jednostopniowa wirowa do ustawienia na fundamencie ze stopą na korpusie pompy. Kołnierze z przyłączami pomiarowymi ciśnienia R 1/8. Pompy z silnikami ≥ 5,5 kW są seryjnie wyposażone w czujnik termistorowy. Uszczelnienie mechaniczne do tłoczenia wody o temperaturze do Tmax. = +140 °C. Do T ≤ +40 °C dopuszczalna jest domieszka glikolu od 20 % do 40 % objętości. Przy mieszaninie woda-glikol z zawartością glikolu > 40 % do max. 50 % objętości i o tem. przetłaczanej cieczy od > +40 °C do max. +120 °C. | 7427 | PG3 | 28 | A | 22601 | NIE |  | 84137051 | 0 | 213 | 320 | Wilo-Atmos GIGA-B 65/170-15/2-IE4 | Pompa dławnicowa blokowa | Wilo-Atmos GIGA-B | Tłoczenie wody grzewczej (zgodnie z VDI 2035), wody zimnej i mieszanin woda-glikol | Wilo | DE | 1 | SZT |  | 0.4 | IE4 | Zielony | Europaleta | 1 | 1 | 1 | 350 | 821 | 405 | 800 | 1200 | 800 | 169 | 214 | http://downloads-wilo-select.wilo.com/assets/WIB_WILO29972087.jpg | https://wilo.com/quick/PL/pl/articleNumber/ |  | 15000 |  | Nowość | https://wilo.com/quick/PL/pl/articleNumber/2242816
2090 | 2217103 | 4062679180984 | Wilo-Atmos GIGA-B 65/170-15/2-S1 pompa obiegowa blokowa | Pompa obiegowa blokowa Wilo-Atmos GIGA-B 65/170-15/2-S1 dławnicowa o konstrukcji blokowej z przyłączem kołnierzowym, do zastosowań grzewczych, klimatyzacyjnych i chłodniczych w dużych budynkach | 7195 | PG3 | 28 | K | 47201 | NIE | 28.13.14 | 84137051 | 0 | 213 | 320 | Wilo-Atmos GIGA-B 65/170-15/2-S1 | Pompa obiegowa blokowa | Wilo-Atmos GIGA-B | Tłoczenie wody grzewczej (zgodnie z VDI 2035), wody zimnej i mieszanin woda-glikol | Wilo | DE | 1 | SZT |  | 0.4 | IE3 | Zielony | Europaleta | 1 | 1 | 1 | 350 | 857 | 430 | 800 | 1200 | 574 | 183 | 207 | http://downloads-wilo-select.wilo.com/assets/WIB_WILO29972087.jpg | //cms.media.wilo.com/dcipicxmlfeature/wilo458353/6939859/wilo458353_1.jpg |  |  |  |  | https://wilo.com/quick/PL/pl/articleNumber/2217103
2091 | 2242817 | 4062679517193 | Wilo-Atmos GIGA-B 65/170-15/2-S1-IE4 pompa dławnicowa blokowa | Pompa dławnicowa blokowa Wilo-Atmos GIGA-B 65/170-15/2-S1-IE4 jednostopniowa wirowa do ustawienia na fundamencie ze stopą na korpusie pompy. Kołnierze z przyłączami pomiarowymi ciśnienia R 1/8. Pompy z silnikami ≥ 5,5 kW są seryjnie wyposażone w czujnik termistorowy. Uszczelnienie mechaniczne do tłoczenia wody o temperaturze do Tmax. = +140 °C. Do T ≤ +40 °C dopuszczalna jest domieszka glikolu od 20 % do 40 % objętości. Przy mieszaninie woda-glikol z zawartością glikolu > 40 % do max. 50 % objętości i o tem. przetłaczanej cieczy od > +40 °C do max. +120 °C. | 7551 | PG3 | 28 | A | 22601 | NIE |  | 84137051 | 0 | 213 | 320 | Wilo-Atmos GIGA-B 65/170-15/2-S1-IE4 | Pompa dławnicowa blokowa | Wilo-Atmos GIGA-B | Tłoczenie wody grzewczej (zgodnie z VDI 2035), wody zimnej i mieszanin woda-glikol | Wilo | DE | 1 | SZT |  | 0.4 | IE4 | Zielony | Europaleta | 1 | 1 | 1 | 350 | 821 | 405 | 800 | 1200 | 800 | 169 | 214 | http://downloads-wilo-select.wilo.com/assets/WIB_WILO29972087.jpg | https://wilo.com/quick/PL/pl/articleNumber/ |  | 15000 |  | Nowość | https://wilo.com/quick/PL/pl/articleNumber/2242817
2092 | 2213898 | 4062679166742 | Wilo-Atmos GIGA-B 65/170-18,5/2 pompa obiegowa blokowa | Pompa obiegowa blokowa Wilo-Atmos GIGA-B 65/170-18,5/2 dławnicowa o konstrukcji blokowej z przyłączem kołnierzowym, do zastosowań grzewczych, klimatyzacyjnych i chłodniczych w dużych budynkach | 7841 | PG3 | 28 | K | 47201 | NIE | 28.13.14 | 84137051 | 0 | 213 | 320 | Wilo-Atmos GIGA-B 65/170-18,5/2 | Pompa obiegowa blokowa | Wilo-Atmos GIGA-B | Tłoczenie wody grzewczej (zgodnie z VDI 2035), wody zimnej i mieszanin woda-glikol | Wilo | DE | 1 | SZT |  | 0.4 | IE3 | Zielony | Europaleta | 1 | 1 | 1 | 350 | 857 | 430 | 800 | 1200 | 574 | 200 | 224 | http://downloads-wilo-select.wilo.com/assets/WIB_WILO29972087.jpg | //cms.media.wilo.com/dcipicxmlfeature/wilo458353/6939859/wilo458353_1.jpg |  |  |  |  | https://wilo.com/quick/PL/pl/articleNumber/2213898
2093 | 2242814 | 4062679517209 | Wilo-Atmos GIGA-B 65/170-18,5/2-IE4 pompa dławnicowa blokowa | Pompa dławnicowa blokowa Wilo-Atmos GIGA-B 65/170-18,5/2-IE4 jednostopniowa wirowa do ustawienia na fundamencie ze stopą na korpusie pompy. Kołnierze z przyłączami pomiarowymi ciśnienia R 1/8. Pompy z silnikami ≥ 5,5 kW są seryjnie wyposażone w czujnik termistorowy. Uszczelnienie mechaniczne do tłoczenia wody o temperaturze do Tmax. = +140 °C. Do T ≤ +40 °C dopuszczalna jest domieszka glikolu od 20 % do 40 % objętości. Przy mieszaninie woda-glikol z zawartością glikolu > 40 % do max. 50 % objętości i o tem. przetłaczanej cieczy od > +40 °C do max. +120 °C. | 8228 | PG3 | 28 | A | 22601 | NIE |  | 84137051 | 0 | 213 | 320 | Wilo-Atmos GIGA-B 65/170-18,5/2-IE4 | Pompa dławnicowa blokowa | Wilo-Atmos GIGA-B | Tłoczenie wody grzewczej (zgodnie z VDI 2035), wody zimnej i mieszanin woda-glikol | Wilo | DE | 1 | SZT |  | 0.4 | IE4 | Zielony | Europaleta | 1 | 1 | 1 | 350 | 821 | 405 | 800 | 1200 | 800 | 189 | 234 | http://downloads-wilo-select.wilo.com/assets/WIB_WILO29972087.jpg | https://wilo.com/quick/PL/pl/articleNumber/ |  | 18500 |  | Nowość | https://wilo.com/quick/PL/pl/articleNumber/2242814
2094 | 2217102 | 4062679180977 | Wilo-Atmos GIGA-B 65/170-18,5/2-S1 pompa obiegowa blokowa | Pompa obiegowa blokowa Wilo-Atmos GIGA-B 65/170-18,5/2-S1 dławnicowa o konstrukcji blokowej z przyłączem kołnierzowym, do zastosowań grzewczych, klimatyzacyjnych i chłodniczych w dużych budynkach | 7958 | PG3 | 28 | K | 47201 | NIE | 28.13.14 | 84137051 | 0 | 213 | 320 | Wilo-Atmos GIGA-B 65/170-18,5/2-S1 | Pompa obiegowa blokowa | Wilo-Atmos GIGA-B | Tłoczenie wody grzewczej (zgodnie z VDI 2035), wody zimnej i mieszanin woda-glikol | Wilo | DE | 1 | SZT |  | 0.4 | IE3 | Zielony | Europaleta | 1 | 1 | 1 | 350 | 857 | 430 | 800 | 1200 | 574 | 200 | 224 | http://downloads-wilo-select.wilo.com/assets/WIB_WILO29972087.jpg | //cms.media.wilo.com/dcipicxmlfeature/wilo458353/6939859/wilo458353_1.jpg |  |  |  |  | https://wilo.com/quick/PL/pl/articleNumber/2217102
2095 | 2242815 | 4062679517216 | Wilo-Atmos GIGA-B 65/170-18,5/2-S1-IE4 pompa dławnicowa blokowa | Pompa dławnicowa blokowa Wilo-Atmos GIGA-B 65/170-18,5/2-S1-IE4 jednostopniowa wirowa do ustawienia na fundamencie ze stopą na korpusie pompy. Kołnierze z przyłączami pomiarowymi ciśnienia R 1/8. Pompy z silnikami ≥ 5,5 kW są seryjnie wyposażone w czujnik termistorowy. Uszczelnienie mechaniczne do tłoczenia wody o temperaturze do Tmax. = +140 °C. Do T ≤ +40 °C dopuszczalna jest domieszka glikolu od 20 % do 40 % objętości. Przy mieszaninie woda-glikol z zawartością glikolu > 40 % do max. 50 % objętości i o tem. przetłaczanej cieczy od > +40 °C do max. +120 °C. | 8353 | PG3 | 28 | A | 22601 | NIE |  | 84137051 | 0 | 213 | 320 | Wilo-Atmos GIGA-B 65/170-18,5/2-S1-IE4 | Pompa dławnicowa blokowa | Wilo-Atmos GIGA-B | Tłoczenie wody grzewczej (zgodnie z VDI 2035), wody zimnej i mieszanin woda-glikol | Wilo | DE | 1 | SZT |  | 0.4 | IE4 | Zielony | Europaleta | 1 | 1 | 1 | 350 | 821 | 405 | 800 | 1200 | 800 | 189 | 234 | http://downloads-wilo-select.wilo.com/assets/WIB_WILO29972087.jpg | https://wilo.com/quick/PL/pl/articleNumber/ |  | 18500 |  | Nowość | https://wilo.com/quick/PL/pl/articleNumber/2242815
2096 | 2214125 | 4062679172057 | Wilo-Atmos GIGA-B 65/180-18,5/2 pompa obiegowa blokowa | Pompa obiegowa blokowa Wilo-Atmos GIGA-B 65/180-18,5/2 dławnicowa o konstrukcji blokowej z przyłączem kołnierzowym, do zastosowań grzewczych, klimatyzacyjnych i chłodniczych w dużych budynkach | 7841 | PG3 | 28 | K | 47201 | NIE | 28.13.14 | 84137051 | 0 | 213 | 320 | Wilo-Atmos GIGA-B 65/180-18,5/2 | Pompa obiegowa blokowa | Wilo-Atmos GIGA-B | Tłoczenie wody grzewczej (zgodnie z VDI 2035), wody zimnej i mieszanin woda-glikol | Wilo | DE | 1 | SZT |  | 0.4 | IE3 | Zielony | Europaleta | 1 | 1 | 1 | 350 | 857 | 430 | 800 | 1200 | 574 | 200 | 224 | http://downloads-wilo-select.wilo.com/assets/WIB_WILO29972087.jpg | //cms.media.wilo.com/dcipicxmlfeature/wilo458353/6939859/wilo458353_1.jpg |  |  |  |  | https://wilo.com/quick/PL/pl/articleNumber/2214125
2097 | 2242812 | 4062679517223 | Wilo-Atmos GIGA-B 65/180-18,5/2-IE4 pompa dławnicowa blokowa | Pompa dławnicowa blokowa Wilo-Atmos GIGA-B 65/180-18,5/2-IE4 jednostopniowa wirowa do ustawienia na fundamencie ze stopą na korpusie pompy. Kołnierze z przyłączami pomiarowymi ciśnienia R 1/8. Pompy z silnikami ≥ 5,5 kW są seryjnie wyposażone w czujnik termistorowy. Uszczelnienie mechaniczne do tłoczenia wody o temperaturze do Tmax. = +140 °C. Do T ≤ +40 °C dopuszczalna jest domieszka glikolu od 20 % do 40 % objętości. Przy mieszaninie woda-glikol z zawartością glikolu > 40 % do max. 50 % objętości i o tem. przetłaczanej cieczy od > +40 °C do max. +120 °C. | 8228 | PG3 | 28 | A | 22601 | NIE |  | 84137051 | 0 | 213 | 320 | Wilo-Atmos GIGA-B 65/180-18,5/2-IE4 | Pompa dławnicowa blokowa | Wilo-Atmos GIGA-B | Tłoczenie wody grzewczej (zgodnie z VDI 2035), wody zimnej i mieszanin woda-glikol | Wilo | DE | 1 | SZT |  | 0.4 | IE4 | Zielony | Europaleta | 1 | 1 | 1 | 350 | 821 | 405 | 800 | 1200 | 800 | 189 | 234 | http://downloads-wilo-select.wilo.com/assets/WIB_WILO29972087.jpg | https://wilo.com/quick/PL/pl/articleNumber/ |  | 18500 |  | Nowość | https://wilo.com/quick/PL/pl/articleNumber/2242812
2098 | 2217101 | 4062679180960 | Wilo-Atmos GIGA-B 65/180-18,5/2-S1 pompa obiegowa blokowa | Pompa obiegowa blokowa Wilo-Atmos GIGA-B 65/180-18,5/2-S1 dławnicowa o konstrukcji blokowej z przyłączem kołnierzowym, do zastosowań grzewczych, klimatyzacyjnych i chłodniczych w dużych budynkach | 7958 | PG3 | 28 | K | 47201 | NIE | 28.13.14 | 84137051 | 0 | 213 | 320 | Wilo-Atmos GIGA-B 65/180-18,5/2-S1 | Pompa obiegowa blokowa | Wilo-Atmos GIGA-B | Tłoczenie wody grzewczej (zgodnie z VDI 2035), wody zimnej i mieszanin woda-glikol | Wilo | DE | 1 | SZT |  | 0.4 | IE3 | Zielony | Europaleta | 1 | 1 | 1 | 350 | 857 | 430 | 800 | 1200 | 574 | 200 | 224 | http://downloads-wilo-select.wilo.com/assets/WIB_WILO29972087.jpg | //cms.media.wilo.com/dcipicxmlfeature/wilo458353/6939859/wilo458353_1.jpg |  |  |  |  | https://wilo.com/quick/PL/pl/articleNumber/2217101
2099 | 2242813 | 4062679517230 | Wilo-Atmos GIGA-B 65/180-18,5/2-S1-IE4 pompa dławnicowa blokowa | Pompa dławnicowa blokowa Wilo-Atmos GIGA-B 65/180-18,5/2-S1-IE4 jednostopniowa wirowa do ustawienia na fundamencie ze stopą na korpusie pompy. Kołnierze z przyłączami pomiarowymi ciśnienia R 1/8. Pompy z silnikami ≥ 5,5 kW są seryjnie wyposażone w czujnik termistorowy. Uszczelnienie mechaniczne do tłoczenia wody o temperaturze do Tmax. = +140 °C. Do T ≤ +40 °C dopuszczalna jest domieszka glikolu od 20 % do 40 % objętości. Przy mieszaninie woda-glikol z zawartością glikolu > 40 % do max. 50 % objętości i o tem. przetłaczanej cieczy od > +40 °C do max. +120 °C. | 8353 | PG3 | 28 | A | 22601 | NIE |  | 84137051 | 0 | 213 | 320 | Wilo-Atmos GIGA-B 65/180-18,5/2-S1-IE4 | Pompa dławnicowa blokowa | Wilo-Atmos GIGA-B | Tłoczenie wody grzewczej (zgodnie z VDI 2035), wody zimnej i mieszanin woda-glikol | Wilo | DE | 1 | SZT |  | 0.4 | IE4 | Zielony | Europaleta | 1 | 1 | 1 | 350 | 821 | 405 | 800 | 1200 | 800 | 189 | 234 | http://downloads-wilo-select.wilo.com/assets/WIB_WILO29972087.jpg | https://wilo.com/quick/PL/pl/articleNumber/ |  | 18500 |  | Nowość | https://wilo.com/quick/PL/pl/articleNumber/2242813
2100 | 2213901 | 4062679165929 | Wilo-Atmos GIGA-B 65/180-2,2/4 pompa obiegowa blokowa | Pompa obiegowa blokowa Wilo-Atmos GIGA-B 65/180-2,2/4 dławnicowa o konstrukcji blokowej z przyłączem kołnierzowym, do zastosowań grzewczych, klimatyzacyjnych i chłodniczych w dużych budynkach | 3501 | PG3 | 28 | K | 47201 | NIE | 28.13.14 | 84137051 | 0 | 213 | 320 | Wilo-Atmos GIGA-B 65/180-2,2/4 | Pompa obiegowa blokowa | Wilo-Atmos GIGA-B | Tłoczenie wody grzewczej (zgodnie z VDI 2035), wody zimnej i mieszanin woda-glikol | Wilo | DE | 1 | SZT |  | 0.4 | IE3 | Zielony | Paleta jednorazowego użytku | 1 | 1 | 1 | 323 | 613 | 405 | 800 | 800 | 537 | 84 | 116 | http://downloads-wilo-select.wilo.com/assets/WIB_WILO29972087.jpg | //cms.media.wilo.com/dcipicxmlfeature/wilo458353/6939859/wilo458353_1.jpg |  |  |  |  | https://wilo.com/quick/PL/pl/articleNumber/2213901
2101 | 2242824 | 4062679517247 | Wilo-Atmos GIGA-B 65/180-2,2/4-IE4 pompa dławnicowa blokowa | Pompa dławnicowa blokowa Wilo-Atmos GIGA-B 65/180-2,2/4-IE4 jednostopniowa wirowa do ustawienia na fundamencie ze stopą na korpusie pompy. Kołnierze z przyłączami pomiarowymi ciśnienia R 1/8. Pompy z silnikami ≥ 5,5 kW są seryjnie wyposażone w czujnik termistorowy. Uszczelnienie mechaniczne do tłoczenia wody o temperaturze do Tmax. = +140 °C. Do T ≤ +40 °C dopuszczalna jest domieszka glikolu od 20 % do 40 % objętości. Przy mieszaninie woda-glikol z zawartością glikolu > 40 % do max. 50 % objętości i o tem. przetłaczanej cieczy od > +40 °C do max. +120 °C. | 3674 | PG3 | 28 | A | 22601 | NIE |  | 84137051 | 0 | 213 | 320 | Wilo-Atmos GIGA-B 65/180-2,2/4-IE4 | Pompa dławnicowa blokowa | Wilo-Atmos GIGA-B | Tłoczenie wody grzewczej (zgodnie z VDI 2035), wody zimnej i mieszanin woda-glikol | Wilo | DE | 1 | SZT |  | 0.4 | IE4 | Zielony | Karton | 2 | 1 | 4 | 323 | 628 | 405 | 600 | 800 | 800 | 84 | 90 | http://downloads-wilo-select.wilo.com/assets/WIB_WILO29972087.jpg | https://wilo.com/quick/PL/pl/articleNumber/ |  | 2200 |  | Nowość | https://wilo.com/quick/PL/pl/articleNumber/2242824
2102 | 2217107 | 4062679181028 | Wilo-Atmos GIGA-B 65/180-2,2/4-S1 pompa obiegowa blokowa | Pompa obiegowa blokowa Wilo-Atmos GIGA-B 65/180-2,2/4-S1 dławnicowa o konstrukcji blokowej z przyłączem kołnierzowym, do zastosowań grzewczych, klimatyzacyjnych i chłodniczych w dużych budynkach | 3619 | PG3 | 28 | K | 47201 | NIE | 28.13.14 | 84137051 | 0 | 213 | 320 | Wilo-Atmos GIGA-B 65/180-2,2/4-S1 | Pompa obiegowa blokowa | Wilo-Atmos GIGA-B | Tłoczenie wody grzewczej (zgodnie z VDI 2035), wody zimnej i mieszanin woda-glikol | Wilo | DE | 1 | SZT |  | 0.4 | IE3 | Zielony | Paleta jednorazowego użytku | 1 | 1 | 1 | 323 | 613 | 405 | 800 | 800 | 537 | 84 | 116 | http://downloads-wilo-select.wilo.com/assets/WIB_WILO29972087.jpg | //cms.media.wilo.com/dcipicxmlfeature/wilo458353/6939859/wilo458353_1.jpg |  |  |  |  | https://wilo.com/quick/PL/pl/articleNumber/2217107
2103 | 2242825 | 4062679517254 | Wilo-Atmos GIGA-B 65/180-2,2/4-S1-IE4 pompa dławnicowa blokowa | Pompa dławnicowa blokowa Wilo-Atmos GIGA-B 65/180-2,2/4-S1-IE4 jednostopniowa wirowa do ustawienia na fundamencie ze stopą na korpusie pompy. Kołnierze z przyłączami pomiarowymi ciśnienia R 1/8. Pompy z silnikami ≥ 5,5 kW są seryjnie wyposażone w czujnik termistorowy. Uszczelnienie mechaniczne do tłoczenia wody o temperaturze do Tmax. = +140 °C. Do T ≤ +40 °C dopuszczalna jest domieszka glikolu od 20 % do 40 % objętości. Przy mieszaninie woda-glikol z zawartością glikolu > 40 % do max. 50 % objętości i o tem. przetłaczanej cieczy od > +40 °C do max. +120 °C. | 3799 | PG3 | 28 | A | 22601 | NIE |  | 84137051 | 0 | 213 | 320 | Wilo-Atmos GIGA-B 65/180-2,2/4-S1-IE4 | Pompa dławnicowa blokowa | Wilo-Atmos GIGA-B | Tłoczenie wody grzewczej (zgodnie z VDI 2035), wody zimnej i mieszanin woda-glikol | Wilo | DE | 1 | SZT |  | 0.4 | IE4 | Zielony | Karton | 2 | 1 | 4 | 323 | 628 | 405 | 600 | 800 | 800 | 84 | 90 | http://downloads-wilo-select.wilo.com/assets/WIB_WILO29972087.jpg | https://wilo.com/quick/PL/pl/articleNumber/ |  | 2200 |  | Nowość | https://wilo.com/quick/PL/pl/articleNumber/2242825
2104 | 2213897 | 4062679166735 | Wilo-Atmos GIGA-B 65/180-22/2 pompa obiegowa blokowa | Pompa obiegowa blokowa Wilo-Atmos GIGA-B 65/180-22/2 dławnicowa o konstrukcji blokowej z przyłączem kołnierzowym, do zastosowań grzewczych, klimatyzacyjnych i chłodniczych w dużych budynkach | 9182 | PG3 | 28 | K | 47201 | NIE | 28.13.14 | 84137051 | 0 | 213 | 320 | Wilo-Atmos GIGA-B 65/180-22/2 | Pompa obiegowa blokowa | Wilo-Atmos GIGA-B | Tłoczenie wody grzewczej (zgodnie z VDI 2035), wody zimnej i mieszanin woda-glikol | Wilo | DE | 1 | SZT |  | 0.4 | IE3 | Zielony | Europaleta | 1 | 1 | 1 | 350 | 926 | 452 | 800 | 1200 | 579 | 288 | 310 | http://downloads-wilo-select.wilo.com/assets/WIB_WILO29972087.jpg | //cms.media.wilo.com/dcipicxmlfeature/wilo458353/6939859/wilo458353_1.jpg |  |  |  |  | https://wilo.com/quick/PL/pl/articleNumber/2213897
2105 | 2242810 | 4062679517261 | Wilo-Atmos GIGA-B 65/180-22/2-IE4 pompa dławnicowa blokowa | Pompa dławnicowa blokowa Wilo-Atmos GIGA-B 65/180-22/2-IE4 jednostopniowa wirowa do ustawienia na fundamencie ze stopą na korpusie pompy. Kołnierze z przyłączami pomiarowymi ciśnienia R 1/8. Pompy z silnikami ≥ 5,5 kW są seryjnie wyposażone w czujnik termistorowy. Uszczelnienie mechaniczne do tłoczenia wody o temperaturze do Tmax. = +140 °C. Do T ≤ +40 °C dopuszczalna jest domieszka glikolu od 20 % do 40 % objętości. Przy mieszaninie woda-glikol z zawartością glikolu > 40 % do max. 50 % objętości i o tem. przetłaczanej cieczy od > +40 °C do max. +120 °C. | 9637 | PG3 | 28 | A | 22601 | NIE |  | 84137051 | 0 | 213 | 320 | Wilo-Atmos GIGA-B 65/180-22/2-IE4 | Pompa dławnicowa blokowa | Wilo-Atmos GIGA-B | Tłoczenie wody grzewczej (zgodnie z VDI 2035), wody zimnej i mieszanin woda-glikol | Wilo | DE | 1 | SZT |  | 0.4 | IE4 | Zielony | Europaleta | 1 | 1 | 1 | 352 | 926 | 435 | 800 | 1200 | 800 | 223 | 269 | http://downloads-wilo-select.wilo.com/assets/WIB_WILO29972087.jpg | https://wilo.com/quick/PL/pl/articleNumber/ |  | 22000 |  | Nowość | https://wilo.com/quick/PL/pl/articleNumber/2242810
2106 | 2217100 | 4062679180953 | Wilo-Atmos GIGA-B 65/180-22/2-S1 pompa obiegowa blokowa | Pompa obiegowa blokowa Wilo-Atmos GIGA-B 65/180-22/2-S1 dławnicowa o konstrukcji blokowej z przyłączem kołnierzowym, do zastosowań grzewczych, klimatyzacyjnych i chłodniczych w dużych budynkach | 9301 | PG3 | 28 | K | 47201 | NIE | 28.13.14 | 84137051 | 0 | 213 | 320 | Wilo-Atmos GIGA-B 65/180-22/2-S1 | Pompa obiegowa blokowa | Wilo-Atmos GIGA-B | Tłoczenie wody grzewczej (zgodnie z VDI 2035), wody zimnej i mieszanin woda-glikol | Wilo | DE | 1 | SZT |  | 0.4 | IE3 | Zielony | Europaleta | 1 | 1 | 1 | 350 | 926 | 452 | 800 | 1200 | 579 | 288 | 310 | http://downloads-wilo-select.wilo.com/assets/WIB_WILO29972087.jpg | //cms.media.wilo.com/dcipicxmlfeature/wilo458353/6939859/wilo458353_1.jpg |  |  |  |  | https://wilo.com/quick/PL/pl/articleNumber/2217100
2107 | 2242811 | 4062679517278 | Wilo-Atmos GIGA-B 65/180-22/2-S1-IE4 pompa dławnicowa blokowa | Pompa dławnicowa blokowa Wilo-Atmos GIGA-B 65/180-22/2-S1-IE4 jednostopniowa wirowa do ustawienia na fundamencie ze stopą na korpusie pompy. Kołnierze z przyłączami pomiarowymi ciśnienia R 1/8. Pompy z silnikami ≥ 5,5 kW są seryjnie wyposażone w czujnik termistorowy. Uszczelnienie mechaniczne do tłoczenia wody o temperaturze do Tmax. = +140 °C. Do T ≤ +40 °C dopuszczalna jest domieszka glikolu od 20 % do 40 % objętości. Przy mieszaninie woda-glikol z zawartością glikolu > 40 % do max. 50 % objętości i o tem. przetłaczanej cieczy od > +40 °C do max. +120 °C. | 9761 | PG3 | 28 | A | 22601 | NIE |  | 84137051 | 0 | 213 | 320 | Wilo-Atmos GIGA-B 65/180-22/2-S1-IE4 | Pompa dławnicowa blokowa | Wilo-Atmos GIGA-B | Tłoczenie wody grzewczej (zgodnie z VDI 2035), wody zimnej i mieszanin woda-glikol | Wilo | DE | 1 | SZT |  | 0.4 | IE4 | Zielony | Europaleta | 1 | 1 | 1 | 352 | 926 | 435 | 800 | 1200 | 800 | 223 | 269 | http://downloads-wilo-select.wilo.com/assets/WIB_WILO29972087.jpg | https://wilo.com/quick/PL/pl/articleNumber/ |  | 22000 |  | Nowość | https://wilo.com/quick/PL/pl/articleNumber/2242811
2108 | 2213900 | 4062679165912 | Wilo-Atmos GIGA-B 65/190-3/4 pompa obiegowa blokowa | Pompa obiegowa blokowa Wilo-Atmos GIGA-B 65/190-3/4 dławnicowa o konstrukcji blokowej z przyłączem kołnierzowym, do zastosowań grzewczych, klimatyzacyjnych i chłodniczych w dużych budynkach | 4544 | PG3 | 28 | K | 47201 | NIE | 28.13.14 | 84137051 | 0 | 213 | 320 | Wilo-Atmos GIGA-B 65/190-3/4 | Pompa obiegowa blokowa | Wilo-Atmos GIGA-B | Tłoczenie wody grzewczej (zgodnie z VDI 2035), wody zimnej i mieszanin woda-glikol | Wilo | DE | 1 | SZT |  | 0.4 | IE3 | Zielony | Paleta jednorazowego użytku | 1 | 1 | 1 | 323 | 629 | 405 | 800 | 800 | 537 | 92 | 124 | http://downloads-wilo-select.wilo.com/assets/WIB_WILO29972087.jpg | //cms.media.wilo.com/dcipicxmlfeature/wilo458353/6939859/wilo458353_1.jpg |  |  |  |  | https://wilo.com/quick/PL/pl/articleNumber/2213900
2109 | 2242822 | 4062679517285 | Wilo-Atmos GIGA-B 65/190-3/4-IE4 pompa dławnicowa blokowa | Pompa dławnicowa blokowa Wilo-Atmos GIGA-B 65/190-3/4-IE4 jednostopniowa wirowa do ustawienia na fundamencie ze stopą na korpusie pompy. Kołnierze z przyłączami pomiarowymi ciśnienia R 1/8. Pompy z silnikami ≥ 5,5 kW są seryjnie wyposażone w czujnik termistorowy. Uszczelnienie mechaniczne do tłoczenia wody o temperaturze do Tmax. = +140 °C. Do T ≤ +40 °C dopuszczalna jest domieszka glikolu od 20 % do 40 % objętości. Przy mieszaninie woda-glikol z zawartością glikolu > 40 % do max. 50 % objętości i o tem. przetłaczanej cieczy od > +40 °C do max. +120 °C. | 4768 | PG3 | 28 | A | 22601 | NIE |  | 84137051 | 0 | 213 | 320 | Wilo-Atmos GIGA-B 65/190-3/4-IE4 | Pompa dławnicowa blokowa | Wilo-Atmos GIGA-B | Tłoczenie wody grzewczej (zgodnie z VDI 2035), wody zimnej i mieszanin woda-glikol | Wilo | DE | 1 | SZT |  | 0.4 | IE4 | Zielony | Karton | 2 | 1 | 4 | 323 | 628 | 405 | 600 | 800 | 800 | 79 | 85 | http://downloads-wilo-select.wilo.com/assets/WIB_WILO29972087.jpg | https://wilo.com/quick/PL/pl/articleNumber/ |  | 3000 |  | Nowość | https://wilo.com/quick/PL/pl/articleNumber/2242822
2110 | 2217106 | 4062679181011 | Wilo-Atmos GIGA-B 65/190-3/4-S1 pompa obiegowa blokowa | Pompa obiegowa blokowa Wilo-Atmos GIGA-B 65/190-3/4-S1 dławnicowa o konstrukcji blokowej z przyłączem kołnierzowym, do zastosowań grzewczych, klimatyzacyjnych i chłodniczych w dużych budynkach | 4661 | PG3 | 28 | K | 47201 | NIE | 28.13.14 | 84137051 | 0 | 213 | 320 | Wilo-Atmos GIGA-B 65/190-3/4-S1 | Pompa obiegowa blokowa | Wilo-Atmos GIGA-B | Tłoczenie wody grzewczej (zgodnie z VDI 2035), wody zimnej i mieszanin woda-glikol | Wilo | DE | 1 | SZT |  | 0.4 | IE3 | Zielony | Paleta jednorazowego użytku | 1 | 1 | 1 | 323 | 629 | 405 | 800 | 800 | 537 | 92 | 124 | http://downloads-wilo-select.wilo.com/assets/WIB_WILO29972087.jpg | //cms.media.wilo.com/dcipicxmlfeature/wilo458353/6939859/wilo458353_1.jpg |  |  |  |  | https://wilo.com/quick/PL/pl/articleNumber/2217106
2111 | 2242823 | 4062679517292 | Wilo-Atmos GIGA-B 65/190-3/4-S1-IE4 pompa dławnicowa blokowa | Pompa dławnicowa blokowa Wilo-Atmos GIGA-B 65/190-3/4-S1-IE4 jednostopniowa wirowa do ustawienia na fundamencie ze stopą na korpusie pompy. Kołnierze z przyłączami pomiarowymi ciśnienia R 1/8. Pompy z silnikami ≥ 5,5 kW są seryjnie wyposażone w czujnik termistorowy. Uszczelnienie mechaniczne do tłoczenia wody o temperaturze do Tmax. = +140 °C. Do T ≤ +40 °C dopuszczalna jest domieszka glikolu od 20 % do 40 % objętości. Przy mieszaninie woda-glikol z zawartością glikolu > 40 % do max. 50 % objętości i o tem. przetłaczanej cieczy od > +40 °C do max. +120 °C. | 4892 | PG3 | 28 | A | 22601 | NIE |  | 84137051 | 0 | 213 | 320 | Wilo-Atmos GIGA-B 65/190-3/4-S1-IE4 | Pompa dławnicowa blokowa | Wilo-Atmos GIGA-B | Tłoczenie wody grzewczej (zgodnie z VDI 2035), wody zimnej i mieszanin woda-glikol | Wilo | DE | 1 | SZT |  | 0.4 | IE4 | Zielony | Karton | 2 | 1 | 4 | 323 | 628 | 405 | 600 | 800 | 800 | 79 | 85 | http://downloads-wilo-select.wilo.com/assets/WIB_WILO29972087.jpg | https://wilo.com/quick/PL/pl/articleNumber/ |  | 3000 |  | Nowość | https://wilo.com/quick/PL/pl/articleNumber/2242823
2112 | 2213896 | 4062679166728 | Wilo-Atmos GIGA-B 65/190-30/2 pompa obiegowa blokowa | Pompa obiegowa blokowa Wilo-Atmos GIGA-B 65/190-30/2 dławnicowa o konstrukcji blokowej z przyłączem kołnierzowym, do zastosowań grzewczych, klimatyzacyjnych i chłodniczych w dużych budynkach | 12118 | PG3 | 28 | K | 47201 | NIE | 28.13.14 | 84137051 | 0 | 213 | 320 | Wilo-Atmos GIGA-B 65/190-30/2 | Pompa obiegowa blokowa | Wilo-Atmos GIGA-B | Tłoczenie wody grzewczej (zgodnie z VDI 2035), wody zimnej i mieszanin woda-glikol | Wilo | DE | 1 | SZT |  | 0.4 | IE3 | Zielony | Europaleta | 1 | 1 | 1 | 400 | 968 | 499 | 800 | 1200 | 643 | 336 | 362 | http://downloads-wilo-select.wilo.com/assets/WIB_WILO29972087.jpg | //cms.media.wilo.com/dcipicxmlfeature/wilo458353/6939859/wilo458353_1.jpg |  |  |  |  | https://wilo.com/quick/PL/pl/articleNumber/2213896
2113 | 2242808 | 4062679517308 | Wilo-Atmos GIGA-B 65/190-30/2-IE4 pompa dławnicowa blokowa | Pompa dławnicowa blokowa Wilo-Atmos GIGA-B 65/190-30/2-IE4 jednostopniowa wirowa do ustawienia na fundamencie ze stopą na korpusie pompy. Kołnierze z przyłączami pomiarowymi ciśnienia R 1/8. Pompy z silnikami ≥ 5,5 kW są seryjnie wyposażone w czujnik termistorowy. Uszczelnienie mechaniczne do tłoczenia wody o temperaturze do Tmax. = +140 °C. Do T ≤ +40 °C dopuszczalna jest domieszka glikolu od 20 % do 40 % objętości. Przy mieszaninie woda-glikol z zawartością glikolu > 40 % do max. 50 % objętości i o tem. przetłaczanej cieczy od > +40 °C do max. +120 °C. | 12718 | PG3 | 28 | A | 22601 | NIE |  | 84137051 | 0 | 213 | 320 | Wilo-Atmos GIGA-B 65/190-30/2-IE4 | Pompa dławnicowa blokowa | Wilo-Atmos GIGA-B | Tłoczenie wody grzewczej (zgodnie z VDI 2035), wody zimnej i mieszanin woda-glikol | Wilo | DE | 1 | SZT |  | 0.4 | IE4 | Zielony | Europaleta | 1 | 1 | 1 | 403 | 1035 | 452 | 800 | 1200 | 800 | 259 | 303 | http://downloads-wilo-select.wilo.com/assets/WIB_WILO29972087.jpg | https://wilo.com/quick/PL/pl/articleNumber/ |  | 30000 |  | Nowość | https://wilo.com/quick/PL/pl/articleNumber/2242808
2114 | 2217099 | 4062679180946 | Wilo-Atmos GIGA-B 65/190-30/2-S1 pompa obiegowa blokowa | Pompa obiegowa blokowa Wilo-Atmos GIGA-B 65/190-30/2-S1 dławnicowa o konstrukcji blokowej z przyłączem kołnierzowym, do zastosowań grzewczych, klimatyzacyjnych i chłodniczych w dużych budynkach | 12237 | PG3 | 28 | K | 47201 | NIE | 28.13.14 | 84137051 | 0 | 213 | 320 | Wilo-Atmos GIGA-B 65/190-30/2-S1 | Pompa obiegowa blokowa | Wilo-Atmos GIGA-B | Tłoczenie wody grzewczej (zgodnie z VDI 2035), wody zimnej i mieszanin woda-glikol | Wilo | DE | 1 | SZT |  | 0.4 | IE3 | Zielony | Europaleta | 1 | 1 | 1 | 400 | 968 | 499 | 800 | 1200 | 643 | 336 | 362 | http://downloads-wilo-select.wilo.com/assets/WIB_WILO29972087.jpg | //cms.media.wilo.com/dcipicxmlfeature/wilo458353/6939859/wilo458353_1.jpg |  |  |  |  | https://wilo.com/quick/PL/pl/articleNumber/2217099
2115 | 2242809 | 4062679517315 | Wilo-Atmos GIGA-B 65/190-30/2-S1-IE4 pompa dławnicowa blokowa | Pompa dławnicowa blokowa Wilo-Atmos GIGA-B 65/190-30/2-S1-IE4 jednostopniowa wirowa do ustawienia na fundamencie ze stopą na korpusie pompy. Kołnierze z przyłączami pomiarowymi ciśnienia R 1/8. Pompy z silnikami ≥ 5,5 kW są seryjnie wyposażone w czujnik termistorowy. Uszczelnienie mechaniczne do tłoczenia wody o temperaturze do Tmax. = +140 °C. Do T ≤ +40 °C dopuszczalna jest domieszka glikolu od 20 % do 40 % objętości. Przy mieszaninie woda-glikol z zawartością glikolu > 40 % do max. 50 % objętości i o tem. przetłaczanej cieczy od > +40 °C do max. +120 °C. | 12843 | PG3 | 28 | A | 22601 | NIE |  | 84137051 | 0 | 213 | 320 | Wilo-Atmos GIGA-B 65/190-30/2-S1-IE4 | Pompa dławnicowa blokowa | Wilo-Atmos GIGA-B | Tłoczenie wody grzewczej (zgodnie z VDI 2035), wody zimnej i mieszanin woda-glikol | Wilo | DE | 1 | SZT |  | 0.4 | IE4 | Zielony | Europaleta | 1 | 1 | 1 | 403 | 1035 | 452 | 800 | 1200 | 800 | 259 | 303 | http://downloads-wilo-select.wilo.com/assets/WIB_WILO29972087.jpg | https://wilo.com/quick/PL/pl/articleNumber/ |  | 30000 |  | Nowość | https://wilo.com/quick/PL/pl/articleNumber/2242809
2116 | 2214122 | 4062679171661 | Wilo-Atmos GIGA-B 65/200-3/4 pompa obiegowa blokowa | Pompa obiegowa blokowa Wilo-Atmos GIGA-B 65/200-3/4 dławnicowa o konstrukcji blokowej z przyłączem kołnierzowym, do zastosowań grzewczych, klimatyzacyjnych i chłodniczych w dużych budynkach | 4544 | PG3 | 28 | K | 47201 | NIE | 28.13.14 | 84137051 | 0 | 213 | 320 | Wilo-Atmos GIGA-B 65/200-3/4 | Pompa obiegowa blokowa | Wilo-Atmos GIGA-B | Tłoczenie wody grzewczej (zgodnie z VDI 2035), wody zimnej i mieszanin woda-glikol | Wilo | DE | 1 | SZT |  | 0.4 | IE3 | Zielony | Paleta jednorazowego użytku | 1 | 1 | 1 | 323 | 629 | 405 | 800 | 800 | 537 | 92 | 124 | http://downloads-wilo-select.wilo.com/assets/WIB_WILO29972087.jpg | //cms.media.wilo.com/dcipicxmlfeature/wilo458353/6939859/wilo458353_1.jpg |  |  |  |  | https://wilo.com/quick/PL/pl/articleNumber/2214122
2117 | 2242820 | 4062679517322 | Wilo-Atmos GIGA-B 65/200-3/4-IE4 pompa dławnicowa blokowa | Pompa dławnicowa blokowa Wilo-Atmos GIGA-B 65/200-3/4-IE4 jednostopniowa wirowa do ustawienia na fundamencie ze stopą na korpusie pompy. Kołnierze z przyłączami pomiarowymi ciśnienia R 1/8. Pompy z silnikami ≥ 5,5 kW są seryjnie wyposażone w czujnik termistorowy. Uszczelnienie mechaniczne do tłoczenia wody o temperaturze do Tmax. = +140 °C. Do T ≤ +40 °C dopuszczalna jest domieszka glikolu od 20 % do 40 % objętości. Przy mieszaninie woda-glikol z zawartością glikolu > 40 % do max. 50 % objętości i o tem. przetłaczanej cieczy od > +40 °C do max. +120 °C. | 4768 | PG3 | 28 | A | 22601 | NIE |  | 84137051 | 0 | 213 | 320 | Wilo-Atmos GIGA-B 65/200-3/4-IE4 | Pompa dławnicowa blokowa | Wilo-Atmos GIGA-B | Tłoczenie wody grzewczej (zgodnie z VDI 2035), wody zimnej i mieszanin woda-glikol | Wilo | DE | 1 | SZT |  | 0.4 | IE4 | Zielony | Karton | 2 | 1 | 4 | 323 | 628 | 405 | 600 | 800 | 800 | 79 | 85 | http://downloads-wilo-select.wilo.com/assets/WIB_WILO29972087.jpg | https://wilo.com/quick/PL/pl/articleNumber/ |  | 3000 |  | Nowość | https://wilo.com/quick/PL/pl/articleNumber/2242820
2118 | 2217105 | 4062679181004 | Wilo-Atmos GIGA-B 65/200-3/4-S1 pompa obiegowa blokowa | Pompa obiegowa blokowa Wilo-Atmos GIGA-B 65/200-3/4-S1 dławnicowa o konstrukcji blokowej z przyłączem kołnierzowym, do zastosowań grzewczych, klimatyzacyjnych i chłodniczych w dużych budynkach | 4661 | PG3 | 28 | K | 47201 | NIE | 28.13.14 | 84137051 | 0 | 213 | 320 | Wilo-Atmos GIGA-B 65/200-3/4-S1 | Pompa obiegowa blokowa | Wilo-Atmos GIGA-B | Tłoczenie wody grzewczej (zgodnie z VDI 2035), wody zimnej i mieszanin woda-glikol | Wilo | DE | 1 | SZT |  | 0.4 | IE3 | Zielony | Paleta jednorazowego użytku | 1 | 1 | 1 | 323 | 629 | 405 | 800 | 800 | 537 | 92 | 124 | http://downloads-wilo-select.wilo.com/assets/WIB_WILO29972087.jpg | //cms.media.wilo.com/dcipicxmlfeature/wilo458353/6939859/wilo458353_1.jpg |  |  |  |  | https://wilo.com/quick/PL/pl/articleNumber/2217105
2119 | 2242821 | 4062679517339 | Wilo-Atmos GIGA-B 65/200-3/4-S1-IE4 pompa dławnicowa blokowa | Pompa dławnicowa blokowa Wilo-Atmos GIGA-B 65/200-3/4-S1-IE4 jednostopniowa wirowa do ustawienia na fundamencie ze stopą na korpusie pompy. Kołnierze z przyłączami pomiarowymi ciśnienia R 1/8. Pompy z silnikami ≥ 5,5 kW są seryjnie wyposażone w czujnik termistorowy. Uszczelnienie mechaniczne do tłoczenia wody o temperaturze do Tmax. = +140 °C. Do T ≤ +40 °C dopuszczalna jest domieszka glikolu od 20 % do 40 % objętości. Przy mieszaninie woda-glikol z zawartością glikolu > 40 % do max. 50 % objętości i o tem. przetłaczanej cieczy od > +40 °C do max. +120 °C. | 4892 | PG3 | 28 | A | 22601 | NIE |  | 84137051 | 0 | 213 | 320 | Wilo-Atmos GIGA-B 65/200-3/4-S1-IE4 | Pompa dławnicowa blokowa | Wilo-Atmos GIGA-B | Tłoczenie wody grzewczej (zgodnie z VDI 2035), wody zimnej i mieszanin woda-glikol | Wilo | DE | 1 | SZT |  | 0.4 | IE4 | Zielony | Karton | 2 | 1 | 4 | 323 | 628 | 405 | 600 | 800 | 800 | 79 | 85 | http://downloads-wilo-select.wilo.com/assets/WIB_WILO29972087.jpg | https://wilo.com/quick/PL/pl/articleNumber/ |  | 3000 |  | Nowość | https://wilo.com/quick/PL/pl/articleNumber/2242821
2120 | 2214123 | 4062679172040 | Wilo-Atmos GIGA-B 65/200-30/2 pompa obiegowa blokowa | Pompa obiegowa blokowa Wilo-Atmos GIGA-B 65/200-30/2 dławnicowa o konstrukcji blokowej z przyłączem kołnierzowym, do zastosowań grzewczych, klimatyzacyjnych i chłodniczych w dużych budynkach | 12118 | PG3 | 28 | K | 47201 | NIE | 28.13.14 | 84137051 | 0 | 213 | 320 | Wilo-Atmos GIGA-B 65/200-30/2 | Pompa obiegowa blokowa | Wilo-Atmos GIGA-B | Tłoczenie wody grzewczej (zgodnie z VDI 2035), wody zimnej i mieszanin woda-glikol | Wilo | DE | 1 | SZT |  | 0.4 | IE3 | Zielony | Europaleta | 1 | 1 | 1 | 400 | 968 | 499 | 800 | 1200 | 643 | 336 | 362 | http://downloads-wilo-select.wilo.com/assets/WIB_WILO29972087.jpg | //cms.media.wilo.com/dcipicxmlfeature/wilo458353/6939859/wilo458353_1.jpg |  |  |  |  | https://wilo.com/quick/PL/pl/articleNumber/2214123
2121 | 2242806 | 4062679517346 | Wilo-Atmos GIGA-B 65/200-30/2-IE4 pompa dławnicowa blokowa | Pompa dławnicowa blokowa Wilo-Atmos GIGA-B 65/200-30/2-IE4 jednostopniowa wirowa do ustawienia na fundamencie ze stopą na korpusie pompy. Kołnierze z przyłączami pomiarowymi ciśnienia R 1/8. Pompy z silnikami ≥ 5,5 kW są seryjnie wyposażone w czujnik termistorowy. Uszczelnienie mechaniczne do tłoczenia wody o temperaturze do Tmax. = +140 °C. Do T ≤ +40 °C dopuszczalna jest domieszka glikolu od 20 % do 40 % objętości. Przy mieszaninie woda-glikol z zawartością glikolu > 40 % do max. 50 % objętości i o tem. przetłaczanej cieczy od > +40 °C do max. +120 °C. | 12718 | PG3 | 28 | A | 22601 | NIE |  | 84137051 | 0 | 213 | 320 | Wilo-Atmos GIGA-B 65/200-30/2-IE4 | Pompa dławnicowa blokowa | Wilo-Atmos GIGA-B | Tłoczenie wody grzewczej (zgodnie z VDI 2035), wody zimnej i mieszanin woda-glikol | Wilo | DE | 1 | SZT |  | 0.4 | IE4 | Zielony | Europaleta | 1 | 1 | 1 | 403 | 1035 | 452 | 800 | 1200 | 800 | 259 | 303 | http://downloads-wilo-select.wilo.com/assets/WIB_WILO29972087.jpg | https://wilo.com/quick/PL/pl/articleNumber/ |  | 30000 |  | Nowość | https://wilo.com/quick/PL/pl/articleNumber/2242806
2122 | 2217098 | 4062679180939 | Wilo-Atmos GIGA-B 65/200-30/2-S1 pompa obiegowa blokowa | Pompa obiegowa blokowa Wilo-Atmos GIGA-B 65/200-30/2-S1 dławnicowa o konstrukcji blokowej z przyłączem kołnierzowym, do zastosowań grzewczych, klimatyzacyjnych i chłodniczych w dużych budynkach | 12237 | PG3 | 28 | K | 47201 | NIE | 28.13.14 | 84137051 | 0 | 213 | 320 | Wilo-Atmos GIGA-B 65/200-30/2-S1 | Pompa obiegowa blokowa | Wilo-Atmos GIGA-B | Tłoczenie wody grzewczej (zgodnie z VDI 2035), wody zimnej i mieszanin woda-glikol | Wilo | DE | 1 | SZT |  | 0.4 | IE3 | Zielony | Europaleta | 1 | 1 | 1 | 400 | 968 | 499 | 800 | 1200 | 643 | 336 | 362 | http://downloads-wilo-select.wilo.com/assets/WIB_WILO29972087.jpg | //cms.media.wilo.com/dcipicxmlfeature/wilo458353/6939859/wilo458353_1.jpg |  |  |  |  | https://wilo.com/quick/PL/pl/articleNumber/2217098
2123 | 2242807 | 4062679517353 | Wilo-Atmos GIGA-B 65/200-30/2-S1-IE4 pompa dławnicowa blokowa | Pompa dławnicowa blokowa Wilo-Atmos GIGA-B 65/200-30/2-S1-IE4 jednostopniowa wirowa do ustawienia na fundamencie ze stopą na korpusie pompy. Kołnierze z przyłączami pomiarowymi ciśnienia R 1/8. Pompy z silnikami ≥ 5,5 kW są seryjnie wyposażone w czujnik termistorowy. Uszczelnienie mechaniczne do tłoczenia wody o temperaturze do Tmax. = +140 °C. Do T ≤ +40 °C dopuszczalna jest domieszka glikolu od 20 % do 40 % objętości. Przy mieszaninie woda-glikol z zawartością glikolu > 40 % do max. 50 % objętości i o tem. przetłaczanej cieczy od > +40 °C do max. +120 °C. | 12843 | PG3 | 28 | A | 22601 | NIE |  | 84137051 | 0 | 213 | 320 | Wilo-Atmos GIGA-B 65/200-30/2-S1-IE4 | Pompa dławnicowa blokowa | Wilo-Atmos GIGA-B | Tłoczenie wody grzewczej (zgodnie z VDI 2035), wody zimnej i mieszanin woda-glikol | Wilo | DE | 1 | SZT |  | 0.4 | IE4 | Zielony | Europaleta | 1 | 1 | 1 | 403 | 1035 | 452 | 800 | 1200 | 800 | 259 | 303 | http://downloads-wilo-select.wilo.com/assets/WIB_WILO29972087.jpg | https://wilo.com/quick/PL/pl/articleNumber/ |  | 30000 |  | Nowość | https://wilo.com/quick/PL/pl/articleNumber/2242807
2124 | 2213895 | 4062679166711 | Wilo-Atmos GIGA-B 65/200-37/2 pompa obiegowa blokowa | Pompa obiegowa blokowa Wilo-Atmos GIGA-B 65/200-37/2 dławnicowa o konstrukcji blokowej z przyłączem kołnierzowym, do zastosowań grzewczych, klimatyzacyjnych i chłodniczych w dużych budynkach | 12731 | PG3 | 28 | K | 47201 | NIE | 28.13.14 | 84137051 | 0 | 213 | 320 | Wilo-Atmos GIGA-B 65/200-37/2 | Pompa obiegowa blokowa | Wilo-Atmos GIGA-B | Tłoczenie wody grzewczej (zgodnie z VDI 2035), wody zimnej i mieszanin woda-glikol | Wilo | DE | 1 | SZT |  | 0.4 | IE3 | Zielony | Europaleta | 1 | 1 | 1 | 400 | 1038 | 499 | 800 | 1200 | 644 | 366 | 392 | http://downloads-wilo-select.wilo.com/assets/WIB_WILO29972087.jpg | //cms.media.wilo.com/dcipicxmlfeature/wilo458353/6939859/wilo458353_1.jpg |  |  |  |  | https://wilo.com/quick/PL/pl/articleNumber/2213895
2125 | 2242804 | 4062679517360 | Wilo-Atmos GIGA-B 65/200-37/2-IE4 pompa dławnicowa blokowa | Pompa dławnicowa blokowa Wilo-Atmos GIGA-B 65/200-37/2-IE4 jednostopniowa wirowa do ustawienia na fundamencie ze stopą na korpusie pompy. Kołnierze z przyłączami pomiarowymi ciśnienia R 1/8. Pompy z silnikami ≥ 5,5 kW są seryjnie wyposażone w czujnik termistorowy. Uszczelnienie mechaniczne do tłoczenia wody o temperaturze do Tmax. = +140 °C. Do T ≤ +40 °C dopuszczalna jest domieszka glikolu od 20 % do 40 % objętości. Przy mieszaninie woda-glikol z zawartością glikolu > 40 % do max. 50 % objętości i o tem. przetłaczanej cieczy od > +40 °C do max. +120 °C. | 13361 | PG3 | 28 | A | 22601 | NIE |  | 84137051 | 0 | 213 | 320 | Wilo-Atmos GIGA-B 65/200-37/2-IE4 | Pompa dławnicowa blokowa | Wilo-Atmos GIGA-B | Tłoczenie wody grzewczej (zgodnie z VDI 2035), wody zimnej i mieszanin woda-glikol | Wilo | DE | 1 | SZT |  | 0.4 | IE4 | Zielony | Europaleta | 1 | 1 | 1 | 403 | 989 | 452 | 800 | 1200 | 800 | 293 | 337 | http://downloads-wilo-select.wilo.com/assets/WIB_WILO29972087.jpg | https://wilo.com/quick/PL/pl/articleNumber/ |  | 37000 |  | Nowość | https://wilo.com/quick/PL/pl/articleNumber/2242804
2126 | 2217097 | 4062679180922 | Wilo-Atmos GIGA-B 65/200-37/2-S1 pompa obiegowa blokowa | Pompa obiegowa blokowa Wilo-Atmos GIGA-B 65/200-37/2-S1 dławnicowa o konstrukcji blokowej z przyłączem kołnierzowym, do zastosowań grzewczych, klimatyzacyjnych i chłodniczych w dużych budynkach | 12849 | PG3 | 28 | K | 47201 | NIE | 28.13.14 | 84137051 | 0 | 213 | 320 | Wilo-Atmos GIGA-B 65/200-37/2-S1 | Pompa obiegowa blokowa | Wilo-Atmos GIGA-B | Tłoczenie wody grzewczej (zgodnie z VDI 2035), wody zimnej i mieszanin woda-glikol | Wilo | DE | 1 | SZT |  | 0.4 | IE3 | Zielony | Europaleta | 1 | 1 | 1 | 400 | 1038 | 499 | 800 | 1200 | 644 | 366 | 392 | http://downloads-wilo-select.wilo.com/assets/WIB_WILO29972087.jpg | //cms.media.wilo.com/dcipicxmlfeature/wilo458353/6939859/wilo458353_1.jpg |  |  |  |  | https://wilo.com/quick/PL/pl/articleNumber/2217097
2127 | 2242805 | 4062679517377 | Wilo-Atmos GIGA-B 65/200-37/2-S1-IE4 pompa dławnicowa blokowa | Pompa dławnicowa blokowa Wilo-Atmos GIGA-B 65/200-37/2-S1-IE4 jednostopniowa wirowa do ustawienia na fundamencie ze stopą na korpusie pompy. Kołnierze z przyłączami pomiarowymi ciśnienia R 1/8. Pompy z silnikami ≥ 5,5 kW są seryjnie wyposażone w czujnik termistorowy. Uszczelnienie mechaniczne do tłoczenia wody o temperaturze do Tmax. = +140 °C. Do T ≤ +40 °C dopuszczalna jest domieszka glikolu od 20 % do 40 % objętości. Przy mieszaninie woda-glikol z zawartością glikolu > 40 % do max. 50 % objętości i o tem. przetłaczanej cieczy od > +40 °C do max. +120 °C. | 13486 | PG3 | 28 | A | 22601 | NIE |  | 84137051 | 0 | 213 | 320 | Wilo-Atmos GIGA-B 65/200-37/2-S1-IE4 | Pompa dławnicowa blokowa | Wilo-Atmos GIGA-B | Tłoczenie wody grzewczej (zgodnie z VDI 2035), wody zimnej i mieszanin woda-glikol | Wilo | DE | 1 | SZT |  | 0.4 | IE4 | Zielony | Europaleta | 1 | 1 | 1 | 403 | 989 | 452 | 800 | 1200 | 800 | 293 | 337 | http://downloads-wilo-select.wilo.com/assets/WIB_WILO29972087.jpg | https://wilo.com/quick/PL/pl/articleNumber/ |  | 37000 |  | Nowość | https://wilo.com/quick/PL/pl/articleNumber/2242805
2128 | 2213899 | 4062679165905 | Wilo-Atmos GIGA-B 65/200-4/4 pompa obiegowa blokowa | Pompa obiegowa blokowa Wilo-Atmos GIGA-B 65/200-4/4 dławnicowa o konstrukcji blokowej z przyłączem kołnierzowym, do zastosowań grzewczych, klimatyzacyjnych i chłodniczych w dużych budynkach | 4705 | PG3 | 28 | K | 47201 | NIE | 28.13.14 | 84137051 | 0 | 213 | 320 | Wilo-Atmos GIGA-B 65/200-4/4 | Pompa obiegowa blokowa | Wilo-Atmos GIGA-B | Tłoczenie wody grzewczej (zgodnie z VDI 2035), wody zimnej i mieszanin woda-glikol | Wilo | DE | 1 | SZT |  | 0.4 | IE3 | Zielony | Paleta jednorazowego użytku | 1 | 1 | 1 | 323 | 639 | 405 | 800 | 800 | 537 | 99 | 131 | http://downloads-wilo-select.wilo.com/assets/WIB_WILO29972087.jpg | //cms.media.wilo.com/dcipicxmlfeature/wilo458353/6939859/wilo458353_1.jpg |  |  |  |  | https://wilo.com/quick/PL/pl/articleNumber/2213899
2129 | 2242818 | 4062679517384 | Wilo-Atmos GIGA-B 65/200-4/4-IE4 pompa dławnicowa blokowa | Pompa dławnicowa blokowa Wilo-Atmos GIGA-B 65/200-4/4-IE4 jednostopniowa wirowa do ustawienia na fundamencie ze stopą na korpusie pompy. Kołnierze z przyłączami pomiarowymi ciśnienia R 1/8. Pompy z silnikami ≥ 5,5 kW są seryjnie wyposażone w czujnik termistorowy. Uszczelnienie mechaniczne do tłoczenia wody o temperaturze do Tmax. = +140 °C. Do T ≤ +40 °C dopuszczalna jest domieszka glikolu od 20 % do 40 % objętości. Przy mieszaninie woda-glikol z zawartością glikolu > 40 % do max. 50 % objętości i o tem. przetłaczanej cieczy od > +40 °C do max. +120 °C. | 4938 | PG3 | 28 | A | 22601 | NIE |  | 84137051 | 0 | 213 | 320 | Wilo-Atmos GIGA-B 65/200-4/4-IE4 | Pompa dławnicowa blokowa | Wilo-Atmos GIGA-B | Tłoczenie wody grzewczej (zgodnie z VDI 2035), wody zimnej i mieszanin woda-glikol | Wilo | DE | 1 | SZT |  | 0.4 | IE4 | Zielony | Karton | 2 | 1 | 4 | 323 | 650 | 405 | 600 | 800 | 800 | 94 | 100 | http://downloads-wilo-select.wilo.com/assets/WIB_WILO29972087.jpg | https://wilo.com/quick/PL/pl/articleNumber/ |  | 4000 |  | Nowość | https://wilo.com/quick/PL/pl/articleNumber/2242818
2130 | 2217104 | 4062679180991 | Wilo-Atmos GIGA-B 65/200-4/4-S1 pompa obiegowa blokowa | Pompa obiegowa blokowa Wilo-Atmos GIGA-B 65/200-4/4-S1 dławnicowa o konstrukcji blokowej z przyłączem kołnierzowym, do zastosowań grzewczych, klimatyzacyjnych i chłodniczych w dużych budynkach | 4822 | PG3 | 28 | K | 47201 | NIE | 28.13.14 | 84137051 | 0 | 213 | 320 | Wilo-Atmos GIGA-B 65/200-4/4-S1 | Pompa obiegowa blokowa | Wilo-Atmos GIGA-B | Tłoczenie wody grzewczej (zgodnie z VDI 2035), wody zimnej i mieszanin woda-glikol | Wilo | DE | 1 | SZT |  | 0.4 | IE3 | Zielony | Paleta jednorazowego użytku | 1 | 1 | 1 | 323 | 639 | 405 | 800 | 800 | 537 | 99 | 131 | http://downloads-wilo-select.wilo.com/assets/WIB_WILO29972087.jpg | //cms.media.wilo.com/dcipicxmlfeature/wilo458353/6939859/wilo458353_1.jpg |  |  |  |  | https://wilo.com/quick/PL/pl/articleNumber/2217104
2131 | 2242819 | 4062679517391 | Wilo-Atmos GIGA-B 65/200-4/4-S1-IE4 pompa dławnicowa blokowa | Pompa dławnicowa blokowa Wilo-Atmos GIGA-B 65/200-4/4-S1-IE4 jednostopniowa wirowa do ustawienia na fundamencie ze stopą na korpusie pompy. Kołnierze z przyłączami pomiarowymi ciśnienia R 1/8. Pompy z silnikami ≥ 5,5 kW są seryjnie wyposażone w czujnik termistorowy. Uszczelnienie mechaniczne do tłoczenia wody o temperaturze do Tmax. = +140 °C. Do T ≤ +40 °C dopuszczalna jest domieszka glikolu od 20 % do 40 % objętości. Przy mieszaninie woda-glikol z zawartością glikolu > 40 % do max. 50 % objętości i o tem. przetłaczanej cieczy od > +40 °C do max. +120 °C. | 5063 | PG3 | 28 | A | 22601 | NIE |  | 84137051 | 0 | 213 | 320 | Wilo-Atmos GIGA-B 65/200-4/4-S1-IE4 | Pompa dławnicowa blokowa | Wilo-Atmos GIGA-B | Tłoczenie wody grzewczej (zgodnie z VDI 2035), wody zimnej i mieszanin woda-glikol | Wilo | DE | 1 | SZT |  | 0.4 | IE4 | Zielony | Karton | 2 | 1 | 4 | 323 | 650 | 405 | 600 | 800 | 800 | 94 | 100 | http://downloads-wilo-select.wilo.com/assets/WIB_WILO29972087.jpg | https://wilo.com/quick/PL/pl/articleNumber/ |  | 4000 |  | Nowość | https://wilo.com/quick/PL/pl/articleNumber/2242819
2132 | 9140197 | 4048482991870 | Wilo-Atmos GIGA-B 65/215-22/2 pompa obiegowa blokowa | Pompa obiegowa blokowa Wilo-Atmos GIGA-B 65/215-22/2 dławnicowa o konstrukcji blokowej z przyłączem kołnierzowym, do zastosowań grzewczych, klimatyzacyjnych i chłodniczych w dużych budynkach | 9123 | PG3 | 28 | K | 47201 | NIE | 28.13.14 | 84137051 | 0 | 241 | 320 | Wilo-Atmos GIGA-B 65/215-22/2 | Pompa obiegowa blokowa | Wilo-Atmos GIGA-B | Tłoczenie wody grzewczej (zgodnie z VDI 2035), wody zimnej i mieszanin woda-glikol | Wilo | DE | 1 | SZT |  | 0.4 | IE3 | Zielony | Europaleta | 1 | 1 | 1 | 375 | 954 | 472 | 800 | 1200 | 622 | 309 | 333 | http://downloads-wilo-select.wilo.com/assets/WIB_WILO29972087.jpg | //cms.media.wilo.com/dcipicxmlfeature/wilo_f_020000250000f85f00010092/7069136/wilo_f_020000250000f85f00010092_1.jpg |  |  |  |  | https://wilo.com/quick/PL/pl/articleNumber/9140197
2133 | 2242574 | 4062679517407 | Wilo-Atmos GIGA-B 65/215-22/2-IE4 pompa dławnicowa blokowa | Pompa dławnicowa blokowa Wilo-Atmos GIGA-B 65/215-22/2-IE4jednostopniowa wirowa do ustawienia na fundamencie ze stopą na korpusie pompy. Kołnierze z przyłączami pomiarowymi ciśnienia R 1/8. Pompy z silnikami ≥ 5,5 kW są seryjnie wyposażone w czujnik termistorowy. Uszczelnienie mechaniczne do tłoczenia wody o temperaturze do Tmax. = +140 °C. Do T ≤ +40 °C dopuszczalna jest domieszka glikolu od 20 % do 40 % objętości. Przy mieszaninie woda-glikol z zawartością glikolu > 40 % do max. 50 % objętości i o tem. przetłaczanej cieczy od > +40 °C do max. +120 °C. | 9574 | PG3 | 28 | A | 22601 | NIE |  | 84137051 | 0 | 213 | 320 | Wilo-Atmos GIGA-B 65/215-22/2-IE4 | Pompa dławnicowa blokowa | Wilo-Atmos GIGA-B | Tłoczenie wody grzewczej (zgodnie z VDI 2035), wody zimnej i mieszanin woda-glikol | Wilo | DE | 1 | SZT |  | 0.4 | IE4 | Zielony | Europaleta | 1 | 1 | 1 | 375 | 961 | 455 | 800 | 1200 | 800 | 244 | 288 | http://downloads-wilo-select.wilo.com/assets/WIB_WILO29972087.jpg | https://wilo.com/quick/PL/pl/articleNumber/ |  | 22000 |  | Nowość | https://wilo.com/quick/PL/pl/articleNumber/2242574
2134 | 2216892 | 4062679178875 | Wilo-Atmos GIGA-B 65/215-22/2-S1 pompa obiegowa blokowa | Pompa obiegowa blokowa Wilo-Atmos GIGA-B 65/215-22/2-S1 dławnicowa o konstrukcji blokowej z przyłączem kołnierzowym, do zastosowań grzewczych, klimatyzacyjnych i chłodniczych w dużych budynkach | 9316 | PG3 | 28 | K | 47201 | NIE | 28.13.14 | 84137051 | 0 | 213 | 320 | Wilo-Atmos GIGA-B 65/215-22/2-S1 | Pompa obiegowa blokowa | Wilo-Atmos GIGA-B | Tłoczenie wody grzewczej (zgodnie z VDI 2035), wody zimnej i mieszanin woda-glikol | Wilo | DE | 1 | SZT |  | 0.4 | IE3 | Zielony | Europaleta | 1 | 1 | 1 | 375 | 961 | 472 | 800 | 1200 | 599 | 309 | 333 | http://downloads-wilo-select.wilo.com/assets/WIB_WILO29972087.jpg | //cms.media.wilo.com/dcipicxmlfeature/wilo458353/6939859/wilo458353_1.jpg |  |  |  |  | https://wilo.com/quick/PL/pl/articleNumber/2216892
2135 | 2242575 | 4062679517414 | Wilo-Atmos GIGA-B 65/215-22/2-S1-IE4 pompa dławnicowa blokowa | Pompa dławnicowa blokowa Wilo-Atmos GIGA-B 65/215-22/2-S1-IE4 jednostopniowa wirowa do ustawienia na fundamencie ze stopą na korpusie pompy. Kołnierze z przyłączami pomiarowymi ciśnienia R 1/8. Pompy z silnikami ≥ 5,5 kW są seryjnie wyposażone w czujnik termistorowy. Uszczelnienie mechaniczne do tłoczenia wody o temperaturze do Tmax. = +140 °C. Do T ≤ +40 °C dopuszczalna jest domieszka glikolu od 20 % do 40 % objętości. Przy mieszaninie woda-glikol z zawartością glikolu > 40 % do max. 50 % objętości i o tem. przetłaczanej cieczy od > +40 °C do max. +120 °C. | 9778 | PG3 | 28 | A | 22601 | NIE |  | 84137051 | 0 | 213 | 320 | Wilo-Atmos GIGA-B 65/215-22/2-S1-IE4 | Pompa dławnicowa blokowa | Wilo-Atmos GIGA-B | Tłoczenie wody grzewczej (zgodnie z VDI 2035), wody zimnej i mieszanin woda-glikol | Wilo | DE | 1 | SZT |  | 0.4 | IE4 | Zielony | Europaleta | 1 | 1 | 1 | 375 | 961 | 455 | 800 | 1200 | 800 | 244 | 288 | http://downloads-wilo-select.wilo.com/assets/WIB_WILO29972087.jpg | https://wilo.com/quick/PL/pl/articleNumber/ |  | 22000 |  | Nowość | https://wilo.com/quick/PL/pl/articleNumber/2242575
2136 | 2228074 | 4062679336909 | Wilo-Atmos GIGA-B 65/220-45/2/6 pompa obiegowa blokowa | Pompa wirowa jednostopniowa dławnicowa o konstrukcji blokowej do ustawienia na fundamencie wraz ze stopą na korpusie pompy Wilo-Atmos GIGA-B 65/220-45/2/6 | 18506 | PG3 | 28 | K | 47201 | NIE | 28.13.14 | 84137051 | 0 | 213 | 320 | Wilo-Atmos GIGA-B 65/220-45/2/6 | Pompa obiegowa blokowa | Wilo-Atmos GIGA-B | Tłoczenie wody grzewczej (zgodnie z VDI 2035), wody zimnej i mieszanin woda-glikol | Wilo | DE | 1 | SZT |  | 0.4 | IE3 | Zielony | Europaleta | 1 | 1 | 1 | 450 | 1043 | 563 | 800 | 1200 | 707 | 435 | 462 | http://downloads-wilo-select.wilo.com/assets/WIB_WILO29972087.jpg | //cms.media.wilo.com/dcipicxmlfeature/wilo369732/7075171/wilo369732_1.jpg |  |  |  |  | https://wilo.com/quick/PL/pl/articleNumber/2228074
2137 | 9140196 | 4048482991887 | Wilo-Atmos GIGA-B 65/225-30/2 pompa obiegowa blokowa | Pompa obiegowa blokowa Wilo-Atmos GIGA-B 65/225-30/2 dławnicowa o konstrukcji blokowej z przyłączem kołnierzowym, do zastosowań grzewczych, klimatyzacyjnych i chłodniczych w dużych budynkach | 11327 | PG3 | 28 | K | 47201 | NIE | 28.13.14 | 84137051 | 0 | 241 | 320 | Wilo-Atmos GIGA-B 65/225-30/2 | Pompa obiegowa blokowa | Wilo-Atmos GIGA-B | Tłoczenie wody grzewczej (zgodnie z VDI 2035), wody zimnej i mieszanin woda-glikol | Wilo | DE | 1 | SZT |  | 0.4 | IE3 | Zielony | Europaleta | 1 | 1 | 1 | 400 | 1003 | 499 | 800 | 1200 | 649 | 359 | 381 | http://downloads-wilo-select.wilo.com/assets/WIB_WILO29972087.jpg | //cms.media.wilo.com/dcipicxmlfeature/wilo_f_020000250000f85f00010092/7069136/wilo_f_020000250000f85f00010092_1.jpg |  |  |  |  | https://wilo.com/quick/PL/pl/articleNumber/9140196
2138 | 2242572 | 4062679517421 | Wilo-Atmos GIGA-B 65/225-30/2-IE4 pompa dławnicowa blokowa | Pompa dławnicowa blokowa Wilo-Atmos GIGA-B 65/225-30/2-IE4 jednostopniowa wirowa do ustawienia na fundamencie ze stopą na korpusie pompy. Kołnierze z przyłączami pomiarowymi ciśnienia R 1/8. Pompy z silnikami ≥ 5,5 kW są seryjnie wyposażone w czujnik termistorowy. Uszczelnienie mechaniczne do tłoczenia wody o temperaturze do Tmax. = +140 °C. Do T ≤ +40 °C dopuszczalna jest domieszka glikolu od 20 % do 40 % objętości. Przy mieszaninie woda-glikol z zawartością glikolu > 40 % do max. 50 % objętości i o tem. przetłaczanej cieczy od > +40 °C do max. +120 °C. | 11888 | PG3 | 28 | A | 22601 | NIE |  | 84137051 | 0 | 213 | 320 | Wilo-Atmos GIGA-B 65/225-30/2-IE4 | Pompa dławnicowa blokowa | Wilo-Atmos GIGA-B | Tłoczenie wody grzewczej (zgodnie z VDI 2035), wody zimnej i mieszanin woda-glikol | Wilo | DE | 1 | SZT |  | 0.4 | IE4 | Zielony | Europaleta | 1 | 1 | 1 | 403 | 1070 | 452 | 800 | 1200 | 800 | 282 | 328 | http://downloads-wilo-select.wilo.com/assets/WIB_WILO29972087.jpg | https://wilo.com/quick/PL/pl/articleNumber/ |  | 30000 |  | Nowość | https://wilo.com/quick/PL/pl/articleNumber/2242572
2139 | 2216891 | 4062679178868 | Wilo-Atmos GIGA-B 65/225-30/2-S1 pompa obiegowa blokowa | Pompa obiegowa blokowa Wilo-Atmos GIGA-B 65/225-30/2-S1 dławnicowa o konstrukcji blokowej z przyłączem kołnierzowym, do zastosowań grzewczych, klimatyzacyjnych i chłodniczych w dużych budynkach | 11521 | PG3 | 28 | K | 47201 | NIE | 28.13.14 | 84137051 | 0 | 213 | 320 | Wilo-Atmos GIGA-B 65/225-30/2-S1 | Pompa obiegowa blokowa | Wilo-Atmos GIGA-B | Tłoczenie wody grzewczej (zgodnie z VDI 2035), wody zimnej i mieszanin woda-glikol | Wilo | DE | 1 | SZT |  | 0.4 | IE3 | Zielony | Europaleta | 1 | 1 | 1 | 400 | 1003 | 499 | 800 | 1200 | 643 | 359 | 381 | http://downloads-wilo-select.wilo.com/assets/WIB_WILO29972087.jpg | //cms.media.wilo.com/dcipicxmlfeature/wilo458353/6939859/wilo458353_1.jpg |  |  |  |  | https://wilo.com/quick/PL/pl/articleNumber/2216891
2140 | 2242573 | 4062679517438 | Wilo-Atmos GIGA-B 65/225-30/2-S1-IE4 pompa dławnicowa blokowa | Pompa dławnicowa blokowa Wilo-Atmos GIGA-B 65/225-30/2-S1-IE4 jednostopniowa wirowa do ustawienia na fundamencie ze stopą na korpusie pompy. Kołnierze z przyłączami pomiarowymi ciśnienia R 1/8. Pompy z silnikami ≥ 5,5 kW są seryjnie wyposażone w czujnik termistorowy. Uszczelnienie mechaniczne do tłoczenia wody o temperaturze do Tmax. = +140 °C. Do T ≤ +40 °C dopuszczalna jest domieszka glikolu od 20 % do 40 % objętości. Przy mieszaninie woda-glikol z zawartością glikolu > 40 % do max. 50 % objętości i o tem. przetłaczanej cieczy od > +40 °C do max. +120 °C. | 12091 | PG3 | 28 | A | 22601 | NIE |  | 84137051 | 0 | 213 | 320 | Wilo-Atmos GIGA-B 65/225-30/2-S1-IE4 | Pompa dławnicowa blokowa | Wilo-Atmos GIGA-B | Tłoczenie wody grzewczej (zgodnie z VDI 2035), wody zimnej i mieszanin woda-glikol | Wilo | DE | 1 | SZT |  | 0.4 | IE4 | Zielony | Europaleta | 1 | 1 | 1 | 403 | 1070 | 452 | 800 | 1200 | 800 | 282 | 328 | http://downloads-wilo-select.wilo.com/assets/WIB_WILO29972087.jpg | https://wilo.com/quick/PL/pl/articleNumber/ |  | 30000 |  | Nowość | https://wilo.com/quick/PL/pl/articleNumber/2242573
2141 | 9140195 | 4048482991894 | Wilo-Atmos GIGA-B 65/230-37/2 pompa obiegowa blokowa | Pompa obiegowa blokowa Wilo-Atmos GIGA-B 65/230-37/2 dławnicowa o konstrukcji blokowej z przyłączem kołnierzowym, do zastosowań grzewczych, klimatyzacyjnych i chłodniczych w dużych budynkach | 14585 | PG3 | 28 | K | 47201 | NIE | 28.13.14 | 84137051 | 0 | 241 | 320 | Wilo-Atmos GIGA-B 65/230-37/2 | Pompa obiegowa blokowa | Wilo-Atmos GIGA-B | Tłoczenie wody grzewczej (zgodnie z VDI 2035), wody zimnej i mieszanin woda-glikol | Wilo | DE | 1 | SZT |  | 0.4 | IE3 | Zielony | Europaleta | 1 | 1 | 1 | 400 | 1073 | 499 | 800 | 1200 | 649 | 385 | 411 | http://downloads-wilo-select.wilo.com/assets/WIB_WILO29972087.jpg | //cms.media.wilo.com/dcipicxmlfeature/wilo_f_020000250000f85f00010092/7069136/wilo_f_020000250000f85f00010092_1.jpg |  |  |  |  | https://wilo.com/quick/PL/pl/articleNumber/9140195
2142 | 2242570 | 4062679517445 | Wilo-Atmos GIGA-B 65/230-37/2-IE4 pompa dławnicowa blokowa | Pompa dławnicowa blokowa Wilo-Atmos GIGA-B 65/230-37/2-IE4 jednostopniowa wirowa do ustawienia na fundamencie ze stopą na korpusie pompy. Kołnierze z przyłączami pomiarowymi ciśnienia R 1/8. Pompy z silnikami ≥ 5,5 kW są seryjnie wyposażone w czujnik termistorowy. Uszczelnienie mechaniczne do tłoczenia wody o temperaturze do Tmax. = +140 °C. Do T ≤ +40 °C dopuszczalna jest domieszka glikolu od 20 % do 40 % objętości. Przy mieszaninie woda-glikol z zawartością glikolu > 40 % do max. 50 % objętości i o tem. przetłaczanej cieczy od > +40 °C do max. +120 °C. | 15307 | PG3 | 28 | A | 22601 | NIE |  | 84137051 | 0 | 213 | 320 | Wilo-Atmos GIGA-B 65/230-37/2-IE4 | Pompa dławnicowa blokowa | Wilo-Atmos GIGA-B | Tłoczenie wody grzewczej (zgodnie z VDI 2035), wody zimnej i mieszanin woda-glikol | Wilo | DE | 1 | SZT |  | 0.4 | IE4 | Zielony | Europaleta | 1 | 1 | 1 | 403 | 1024 | 452 | 800 | 1200 | 800 | 312 | 358 | http://downloads-wilo-select.wilo.com/assets/WIB_WILO29972087.jpg | https://wilo.com/quick/PL/pl/articleNumber/ |  | 37000 |  | Nowość | https://wilo.com/quick/PL/pl/articleNumber/2242570
2143 | 2216890 | 4062679178851 | Wilo-Atmos GIGA-B 65/230-37/2-S1 pompa obiegowa blokowa | Pompa obiegowa blokowa Wilo-Atmos GIGA-B 65/230-37/2-S1 dławnicowa o konstrukcji blokowej z przyłączem kołnierzowym, do zastosowań grzewczych, klimatyzacyjnych i chłodniczych w dużych budynkach | 14779 | PG3 | 28 | K | 47201 | NIE | 28.13.14 | 84137051 | 0 | 213 | 320 | Wilo-Atmos GIGA-B 65/230-37/2-S1 | Pompa obiegowa blokowa | Wilo-Atmos GIGA-B | Tłoczenie wody grzewczej (zgodnie z VDI 2035), wody zimnej i mieszanin woda-glikol | Wilo | DE | 1 | SZT |  | 0.4 | IE3 | Zielony | Europaleta | 1 | 1 | 1 | 400 | 1073 | 499 | 800 | 1200 | 644 | 385 | 411 | http://downloads-wilo-select.wilo.com/assets/WIB_WILO29972087.jpg | //cms.media.wilo.com/dcipicxmlfeature/wilo458353/6939859/wilo458353_1.jpg |  |  |  |  | https://wilo.com/quick/PL/pl/articleNumber/2216890
2144 | 2242571 | 4062679517452 | Wilo-Atmos GIGA-B 65/230-37/2-S1-IE4 pompa dławnicowa blokowa | Pompa dławnicowa blokowa Wilo-Atmos GIGA-B 65/230-37/2-S1-IE4 jednostopniowa wirowa do ustawienia na fundamencie ze stopą na korpusie pompy. Kołnierze z przyłączami pomiarowymi ciśnienia R 1/8. Pompy z silnikami ≥ 5,5 kW są seryjnie wyposażone w czujnik termistorowy. Uszczelnienie mechaniczne do tłoczenia wody o temperaturze do Tmax. = +140 °C. Do T ≤ +40 °C dopuszczalna jest domieszka glikolu od 20 % do 40 % objętości. Przy mieszaninie woda-glikol z zawartością glikolu > 40 % do max. 50 % objętości i o tem. przetłaczanej cieczy od > +40 °C do max. +120 °C. | 15511 | PG3 | 28 | A | 22601 | NIE |  | 84137051 | 0 | 213 | 320 | Wilo-Atmos GIGA-B 65/230-37/2-S1-IE4 | Pompa dławnicowa blokowa | Wilo-Atmos GIGA-B | Tłoczenie wody grzewczej (zgodnie z VDI 2035), wody zimnej i mieszanin woda-glikol | Wilo | DE | 1 | SZT |  | 0.4 | IE4 | Zielony | Europaleta | 1 | 1 | 1 | 403 | 1024 | 452 | 800 | 1200 | 800 | 312 | 358 | http://downloads-wilo-select.wilo.com/assets/WIB_WILO29972087.jpg | https://wilo.com/quick/PL/pl/articleNumber/ |  | 37000 |  | Nowość | https://wilo.com/quick/PL/pl/articleNumber/2242571
2145 | 2213904 | 4062679165950 | Wilo-Atmos GIGA-B 65/230-4/4 pompa obiegowa blokowa | Pompa obiegowa blokowa Wilo-Atmos GIGA-B 65/230-4/4 dławnicowa o konstrukcji blokowej z przyłączem kołnierzowym, do zastosowań grzewczych, klimatyzacyjnych i chłodniczych w dużych budynkach | 4730 | PG3 | 28 | K | 47201 | NIE | 28.13.14 | 84137051 | 0 | 213 | 320 | Wilo-Atmos GIGA-B 65/230-4/4 | Pompa obiegowa blokowa | Wilo-Atmos GIGA-B | Tłoczenie wody grzewczej (zgodnie z VDI 2035), wody zimnej i mieszanin woda-glikol | Wilo | DE | 1 | SZT |  | 0.4 | IE3 | Zielony | Europaleta | 1 | 1 | 1 | 375 | 675 | 450 | 800 | 1200 | 594 | 128 | 160 | http://downloads-wilo-select.wilo.com/assets/WIB_WILO29972087.jpg | //cms.media.wilo.com/dcipicxmlfeature/wilo458353/6939859/wilo458353_1.jpg |  |  |  |  | https://wilo.com/quick/PL/pl/articleNumber/2213904
2146 | 2242830 | 4062679517469 | Wilo-Atmos GIGA-B 65/230-4/4-IE4 pompa dławnicowa blokowa | Pompa dławnicowa blokowa Wilo-Atmos GIGA-B 65/230-4/4-IE4 jednostopniowa wirowa do ustawienia na fundamencie ze stopą na korpusie pompy. Kołnierze z przyłączami pomiarowymi ciśnienia R 1/8. Pompy z silnikami ≥ 5,5 kW są seryjnie wyposażone w czujnik termistorowy. Uszczelnienie mechaniczne do tłoczenia wody o temperaturze do Tmax. = +140 °C. Do T ≤ +40 °C dopuszczalna jest domieszka glikolu od 20 % do 40 % objętości. Przy mieszaninie woda-glikol z zawartością glikolu > 40 % do max. 50 % objętości i o tem. przetłaczanej cieczy od > +40 °C do max. +120 °C. | 4965 | PG3 | 28 | A | 22601 | NIE |  | 84137051 | 0 | 213 | 320 | Wilo-Atmos GIGA-B 65/230-4/4-IE4 | Pompa dławnicowa blokowa | Wilo-Atmos GIGA-B | Tłoczenie wody grzewczej (zgodnie z VDI 2035), wody zimnej i mieszanin woda-glikol | Wilo | DE | 1 | SZT |  | 0.4 | IE4 | Zielony | Karton | 2 | 1 | 4 | 375 | 686 | 450 | 600 | 800 | 800 | 123 | 129 | http://downloads-wilo-select.wilo.com/assets/WIB_WILO29972087.jpg | https://wilo.com/quick/PL/pl/articleNumber/ |  | 4000 |  | Nowość | https://wilo.com/quick/PL/pl/articleNumber/2242830
2147 | 2217110 | 4062679181059 | Wilo-Atmos GIGA-B 65/230-4/4-S1 pompa obiegowa blokowa | Pompa obiegowa blokowa Wilo-Atmos GIGA-B 65/230-4/4-S1 dławnicowa o konstrukcji blokowej z przyłączem kołnierzowym, do zastosowań grzewczych, klimatyzacyjnych i chłodniczych w dużych budynkach | 4924 | PG3 | 28 | K | 47201 | NIE | 28.13.14 | 84137051 | 0 | 213 | 320 | Wilo-Atmos GIGA-B 65/230-4/4-S1 | Pompa obiegowa blokowa | Wilo-Atmos GIGA-B | Tłoczenie wody grzewczej (zgodnie z VDI 2035), wody zimnej i mieszanin woda-glikol | Wilo | DE | 1 | SZT |  | 0.4 | IE3 | Zielony | Europaleta | 1 | 1 | 1 | 375 | 675 | 450 | 800 | 1200 | 594 | 128 | 160 | http://downloads-wilo-select.wilo.com/assets/WIB_WILO29972087.jpg | //cms.media.wilo.com/dcipicxmlfeature/wilo458353/6939859/wilo458353_1.jpg |  |  |  |  | https://wilo.com/quick/PL/pl/articleNumber/2217110
2148 | 2242831 | 4062679517476 | Wilo-Atmos GIGA-B 65/230-4/4-S1-IE4 pompa dławnicowa blokowa | Pompa dławnicowa blokowa Wilo-Atmos GIGA-B 65/230-4/4-S1-IE4 jednostopniowa wirowa do ustawienia na fundamencie ze stopą na korpusie pompy. Kołnierze z przyłączami pomiarowymi ciśnienia R 1/8. Pompy z silnikami ≥ 5,5 kW są seryjnie wyposażone w czujnik termistorowy. Uszczelnienie mechaniczne do tłoczenia wody o temperaturze do Tmax. = +140 °C. Do T ≤ +40 °C dopuszczalna jest domieszka glikolu od 20 % do 40 % objętości. Przy mieszaninie woda-glikol z zawartością glikolu > 40 % do max. 50 % objętości i o tem. przetłaczanej cieczy od > +40 °C do max. +120 °C. | 5169 | PG3 | 28 | A | 22601 | NIE |  | 84137051 | 0 | 213 | 320 | Wilo-Atmos GIGA-B 65/230-4/4-S1-IE4 | Pompa dławnicowa blokowa | Wilo-Atmos GIGA-B | Tłoczenie wody grzewczej (zgodnie z VDI 2035), wody zimnej i mieszanin woda-glikol | Wilo | DE | 1 | SZT |  | 0.4 | IE4 | Zielony | Karton | 2 | 1 | 4 | 375 | 686 | 450 | 600 | 800 | 800 | 123 | 129 | http://downloads-wilo-select.wilo.com/assets/WIB_WILO29972087.jpg | https://wilo.com/quick/PL/pl/articleNumber/ |  | 4000 |  | Nowość | https://wilo.com/quick/PL/pl/articleNumber/2242831
2149 | 2228072 | 4062679336893 | Wilo-Atmos GIGA-B 65/230-55/2/6 pompa obiegowa blokowa | Pompa wirowa jednostopniowa dławnicowa o konstrukcji blokowej do ustawienia na fundamencie wraz ze stopą na korpusie pompy Wilo-Atmos GIGA-B 65/230-55/2/6 | 20289 | PG3 | 28 | K | 47201 | NIE | 28.13.14 | 84137051 | 0 | 213 | 320 | Wilo-Atmos GIGA-B 65/230-55/2/6 | Pompa obiegowa blokowa | Wilo-Atmos GIGA-B | Tłoczenie wody grzewczej (zgodnie z VDI 2035), wody zimnej i mieszanin woda-glikol | Wilo | DE | 1 | SZT |  | 0.4 | IE3 | Zielony | Paleta jednorazowego użytku | 1 | 1 | 1 | 550 | 1128 | 635 | 800 | 1600 | 793 | 492 | 536 | http://downloads-wilo-select.wilo.com/assets/WIB_WILO29972087.jpg | //cms.media.wilo.com/dcipicxmlfeature/wilo369732/7075171/wilo369732_1.jpg |  |  |  |  | https://wilo.com/quick/PL/pl/articleNumber/2228072
2150 | 2214196 | 4062679172088 | Wilo-Atmos GIGA-B 65/240-37/2 pompa obiegowa blokowa | Pompa obiegowa blokowa Wilo-Atmos GIGA-B 65/240-37/2 dławnicowa o konstrukcji blokowej z przyłączem kołnierzowym, do zastosowań grzewczych, klimatyzacyjnych i chłodniczych w dużych budynkach | 14585 | PG3 | 28 | K | 47201 | NIE | 28.13.14 | 84137051 | 0 | 213 | 320 | Wilo-Atmos GIGA-B 65/240-37/2 | Pompa obiegowa blokowa | Wilo-Atmos GIGA-B | Tłoczenie wody grzewczej (zgodnie z VDI 2035), wody zimnej i mieszanin woda-glikol | Wilo | DE | 1 | SZT |  | 0.4 | IE3 | Zielony | Europaleta | 1 | 1 | 1 | 400 | 1073 | 499 | 800 | 1200 | 644 | 385 | 411 | http://downloads-wilo-select.wilo.com/assets/WIB_WILO29972087.jpg | //cms.media.wilo.com/dcipicxmlfeature/wilo458353/6939859/wilo458353_1.jpg |  |  |  |  | https://wilo.com/quick/PL/pl/articleNumber/2214196
2151 | 2242568 | 4062679517483 | Wilo-Atmos GIGA-B 65/240-37/2-IE4 pompa dławnicowa blokowa | Pompa dławnicowa blokowa Wilo-Atmos GIGA-B 65/240-37/2-IE4 jednostopniowa wirowa do ustawienia na fundamencie ze stopą na korpusie pompy. Kołnierze z przyłączami pomiarowymi ciśnienia R 1/8. Pompy z silnikami ≥ 5,5 kW są seryjnie wyposażone w czujnik termistorowy. Uszczelnienie mechaniczne do tłoczenia wody o temperaturze do Tmax. = +140 °C. Do T ≤ +40 °C dopuszczalna jest domieszka glikolu od 20 % do 40 % objętości. Przy mieszaninie woda-glikol z zawartością glikolu > 40 % do max. 50 % objętości i o tem. przetłaczanej cieczy od > +40 °C do max. +120 °C. | 15307 | PG3 | 28 | A | 22601 | NIE |  | 84137051 | 0 | 213 | 320 | Wilo-Atmos GIGA-B 65/240-37/2-IE4 | Pompa dławnicowa blokowa | Wilo-Atmos GIGA-B | Tłoczenie wody grzewczej (zgodnie z VDI 2035), wody zimnej i mieszanin woda-glikol | Wilo | DE | 1 | SZT |  | 0.4 | IE4 | Zielony | Europaleta | 1 | 1 | 1 | 403 | 1024 | 452 | 800 | 1200 | 800 | 312 | 358 | http://downloads-wilo-select.wilo.com/assets/WIB_WILO29972087.jpg | https://wilo.com/quick/PL/pl/articleNumber/ |  | 37000 |  | Nowość | https://wilo.com/quick/PL/pl/articleNumber/2242568
2152 | 2216889 | 4062679178844 | Wilo-Atmos GIGA-B 65/240-37/2-S1 pompa obiegowa blokowa | Pompa obiegowa blokowa Wilo-Atmos GIGA-B 65/240-37/2-S1 dławnicowa o konstrukcji blokowej z przyłączem kołnierzowym, do zastosowań grzewczych, klimatyzacyjnych i chłodniczych w dużych budynkach | 14779 | PG3 | 28 | K | 47201 | NIE | 28.13.14 | 84137051 | 0 | 213 | 320 | Wilo-Atmos GIGA-B 65/240-37/2-S1 | Pompa obiegowa blokowa | Wilo-Atmos GIGA-B | Tłoczenie wody grzewczej (zgodnie z VDI 2035), wody zimnej i mieszanin woda-glikol | Wilo | DE | 1 | SZT |  | 0.4 | IE3 | Zielony | Europaleta | 1 | 1 | 1 | 400 | 1073 | 499 | 800 | 1200 | 644 | 385 | 411 | http://downloads-wilo-select.wilo.com/assets/WIB_WILO29972087.jpg | //cms.media.wilo.com/dcipicxmlfeature/wilo458353/6939859/wilo458353_1.jpg |  |  |  |  | https://wilo.com/quick/PL/pl/articleNumber/2216889
2153 | 2242569 | 4062679517490 | Wilo-Atmos GIGA-B 65/240-37/2-S1-IE4 pompa dławnicowa blokowa | Pompa dławnicowa blokowa Wilo-Atmos GIGA-B 65/240-37/2-S1-IE4 jednostopniowa wirowa do ustawienia na fundamencie ze stopą na korpusie pompy. Kołnierze z przyłączami pomiarowymi ciśnienia R 1/8. Pompy z silnikami ≥ 5,5 kW są seryjnie wyposażone w czujnik termistorowy. Uszczelnienie mechaniczne do tłoczenia wody o temperaturze do Tmax. = +140 °C. Do T ≤ +40 °C dopuszczalna jest domieszka glikolu od 20 % do 40 % objętości. Przy mieszaninie woda-glikol z zawartością glikolu > 40 % do max. 50 % objętości i o tem. przetłaczanej cieczy od > +40 °C do max. +120 °C. | 15511 | PG3 | 28 | A | 22601 | NIE |  | 84137051 | 0 | 213 | 320 | Wilo-Atmos GIGA-B 65/240-37/2-S1-IE4 | Pompa dławnicowa blokowa | Wilo-Atmos GIGA-B | Tłoczenie wody grzewczej (zgodnie z VDI 2035), wody zimnej i mieszanin woda-glikol | Wilo | DE | 1 | SZT |  | 0.4 | IE4 | Zielony | Europaleta | 1 | 1 | 1 | 403 | 1024 | 452 | 800 | 1200 | 800 | 312 | 358 | http://downloads-wilo-select.wilo.com/assets/WIB_WILO29972087.jpg | https://wilo.com/quick/PL/pl/articleNumber/ |  | 37000 |  | Nowość | https://wilo.com/quick/PL/pl/articleNumber/2242569
2154 | 2228038 | 4062679336763 | Wilo-Atmos GIGA-B 65/240-45/2 pompa obiegowa blokowa | Pompa wirowa jednostopniowa dławnicowa o konstrukcji blokowej do ustawienia na fundamencie wraz ze stopą na korpusie pompy Wilo-Atmos GIGA-B 65/240-45/2 | 16926 | PG3 | 28 | K | 47201 | NIE | 28.13.14 | 84137051 | 0 | 213 | 320 | Wilo-Atmos GIGA-B 65/240-45/2 | Pompa obiegowa blokowa | Wilo-Atmos GIGA-B | Tłoczenie wody grzewczej (zgodnie z VDI 2035), wody zimnej i mieszanin woda-glikol | Wilo | DE | 1 | SZT |  | 0.4 | IE3 | Zielony | Europaleta | 1 | 1 | 1 | 450 | 1043 | 566 | 800 | 1200 | 710 | 435 | 462 | http://downloads-wilo-select.wilo.com/assets/WIB_WILO29972087.jpg | //cms.media.wilo.com/dcipicxmlfeature/wilo458353/6939859/wilo458353_1.jpg |  |  |  |  | https://wilo.com/quick/PL/pl/articleNumber/2228038
2155 | 2242566 | 4062679517506 | Wilo-Atmos GIGA-B 65/240-45/2-IE4 pompa dławnicowa blokowa | Pompa dławnicowa blokowa Wilo-Atmos GIGA-B 65/240-45/2-IE4 jednostopniowa wirowa do ustawienia na fundamencie ze stopą na korpusie pompy. Kołnierze z przyłączami pomiarowymi ciśnienia R 1/8. Pompy z silnikami ≥ 5,5 kW są seryjnie wyposażone w czujnik termistorowy. Uszczelnienie mechaniczne do tłoczenia wody o temperaturze do Tmax. = +140 °C. Do T ≤ +40 °C dopuszczalna jest domieszka glikolu od 20 % do 40 % objętości. Przy mieszaninie woda-glikol z zawartością glikolu > 40 % do max. 50 % objętości i o tem. przetłaczanej cieczy od > +40 °C do max. +120 °C. | 17762 | PG3 | 28 | A | 22601 | NIE |  | 84137051 | 0 | 213 | 320 | Wilo-Atmos GIGA-B 65/240-45/2-IE4 | Pompa dławnicowa blokowa | Wilo-Atmos GIGA-B | Tłoczenie wody grzewczej (zgodnie z VDI 2035), wody zimnej i mieszanin woda-glikol | Wilo | DE | 1 | SZT |  | 0.4 | IE4 | Zielony | Europaleta | 1 | 1 | 1 | 456 | 1001 | 507 | 800 | 1200 | 800 | 378 | 422 | http://downloads-wilo-select.wilo.com/assets/WIB_WILO29972087.jpg | https://wilo.com/quick/PL/pl/articleNumber/ |  | 45000 |  | Nowość | https://wilo.com/quick/PL/pl/articleNumber/2242566
2156 | 2228039 | 4062679337326 | Wilo-Atmos GIGA-B 65/240-45/2-S1 pompa obiegowa blokowa | Pompa wirowa jednostopniowa dławnicowa o konstrukcji blokowej do ustawienia na fundamencie wraz ze stopą na korpusie pompy Wilo-Atmos GIGA-B 65/240-45/2-S1 | 17118 | PG3 | 28 | K | 47201 | NIE | 28.13.14 | 84137051 | 0 | 213 | 320 | Wilo-Atmos GIGA-B 65/240-45/2-S1 | Pompa obiegowa blokowa | Wilo-Atmos GIGA-B | Tłoczenie wody grzewczej (zgodnie z VDI 2035), wody zimnej i mieszanin woda-glikol | Wilo | DE | 1 | SZT |  | 0.4 | IE3 | Zielony | Europaleta | 1 | 1 | 1 | 450 | 1043 | 566 | 800 | 1200 | 710 | 435 | 462 | http://downloads-wilo-select.wilo.com/assets/WIB_WILO29972087.jpg | //cms.media.wilo.com/dcipicxmlfeature/wilo458353/6939859/wilo458353_1.jpg |  |  |  |  | https://wilo.com/quick/PL/pl/articleNumber/2228039
2157 | 2242567 | 4062679517513 | Wilo-Atmos GIGA-B 65/240-45/2-S1-IE4 pompa dławnicowa blokowa | Pompa dławnicowa blokowa Wilo-Atmos GIGA-B 65/240-45/2-S1-IE4 jednostopniowa wirowa do ustawienia na fundamencie ze stopą na korpusie pompy. Kołnierze z przyłączami pomiarowymi ciśnienia R 1/8. Pompy z silnikami ≥ 5,5 kW są seryjnie wyposażone w czujnik termistorowy. Uszczelnienie mechaniczne do tłoczenia wody o temperaturze do Tmax. = +140 °C. Do T ≤ +40 °C dopuszczalna jest domieszka glikolu od 20 % do 40 % objętości. Przy mieszaninie woda-glikol z zawartością glikolu > 40 % do max. 50 % objętości i o tem. przetłaczanej cieczy od > +40 °C do max. +120 °C. | 17966 | PG3 | 28 | A | 22601 | NIE |  | 84137051 | 0 | 213 | 320 | Wilo-Atmos GIGA-B 65/240-45/2-S1-IE4 | Pompa dławnicowa blokowa | Wilo-Atmos GIGA-B | Tłoczenie wody grzewczej (zgodnie z VDI 2035), wody zimnej i mieszanin woda-glikol | Wilo | DE | 1 | SZT |  | 0.4 | IE4 | Zielony | Europaleta | 1 | 1 | 1 | 456 | 1001 | 507 | 800 | 1200 | 800 | 378 | 422 | http://downloads-wilo-select.wilo.com/assets/WIB_WILO29972087.jpg | https://wilo.com/quick/PL/pl/articleNumber/ |  | 45000 |  | Nowość | https://wilo.com/quick/PL/pl/articleNumber/2242567
2158 | 2213903 | 4062679165943 | Wilo-Atmos GIGA-B 65/240-5,5/4 pompa obiegowa blokowa | Pompa obiegowa blokowa Wilo-Atmos GIGA-B 65/240-5,5/4 dławnicowa o konstrukcji blokowej z przyłączem kołnierzowym, do zastosowań grzewczych, klimatyzacyjnych i chłodniczych w dużych budynkach | 5633 | PG3 | 28 | K | 47201 | NIE | 28.13.14 | 84137051 | 0 | 213 | 320 | Wilo-Atmos GIGA-B 65/240-5,5/4 | Pompa obiegowa blokowa | Wilo-Atmos GIGA-B | Tłoczenie wody grzewczej (zgodnie z VDI 2035), wody zimnej i mieszanin woda-glikol | Wilo | DE | 1 | SZT |  | 0.4 | IE3 | Zielony | Europaleta | 1 | 1 | 1 | 375 | 750 | 450 | 800 | 1200 | 594 | 169 | 193 | http://downloads-wilo-select.wilo.com/assets/WIB_WILO29972087.jpg | //cms.media.wilo.com/dcipicxmlfeature/wilo458353/6939859/wilo458353_1.jpg |  |  |  |  | https://wilo.com/quick/PL/pl/articleNumber/2213903
2159 | 2242828 | 4062679517520 | Wilo-Atmos GIGA-B 65/240-5,5/4-IE4 pompa dławnicowa blokowa | Pompa dławnicowa blokowa Wilo-Atmos GIGA-B 65/240-5,5/4-IE4 jednostopniowa wirowa do ustawienia na fundamencie ze stopą na korpusie pompy. Kołnierze z przyłączami pomiarowymi ciśnienia R 1/8. Pompy z silnikami ≥ 5,5 kW są seryjnie wyposażone w czujnik termistorowy. Uszczelnienie mechaniczne do tłoczenia wody o temperaturze do Tmax. = +140 °C. Do T ≤ +40 °C dopuszczalna jest domieszka glikolu od 20 % do 40 % objętości. Przy mieszaninie woda-glikol z zawartością glikolu > 40 % do max. 50 % objętości i o tem. przetłaczanej cieczy od > +40 °C do max. +120 °C. | 5912 | PG3 | 28 | A | 22601 | NIE |  | 84137051 | 0 | 213 | 320 | Wilo-Atmos GIGA-B 65/240-5,5/4-IE4 | Pompa dławnicowa blokowa | Wilo-Atmos GIGA-B | Tłoczenie wody grzewczej (zgodnie z VDI 2035), wody zimnej i mieszanin woda-glikol | Wilo | DE | 1 | SZT |  | 0.4 | IE4 | Zielony | Europaleta | 1 | 1 | 1 | 375 | 746 | 450 | 800 | 1200 | 800 | 148 | 194 | http://downloads-wilo-select.wilo.com/assets/WIB_WILO29972087.jpg | https://wilo.com/quick/PL/pl/articleNumber/ |  | 5500 |  | Nowość | https://wilo.com/quick/PL/pl/articleNumber/2242828
2160 | 2217109 | 4062679181042 | Wilo-Atmos GIGA-B 65/240-5,5/4-S1 pompa obiegowa blokowa | Pompa obiegowa blokowa Wilo-Atmos GIGA-B 65/240-5,5/4-S1 dławnicowa o konstrukcji blokowej z przyłączem kołnierzowym, do zastosowań grzewczych, klimatyzacyjnych i chłodniczych w dużych budynkach | 5827 | PG3 | 28 | K | 47201 | NIE | 28.13.14 | 84137051 | 0 | 213 | 320 | Wilo-Atmos GIGA-B 65/240-5,5/4-S1 | Pompa obiegowa blokowa | Wilo-Atmos GIGA-B | Tłoczenie wody grzewczej (zgodnie z VDI 2035), wody zimnej i mieszanin woda-glikol | Wilo | DE | 1 | SZT |  | 0.4 | IE3 | Zielony | Europaleta | 1 | 1 | 1 | 375 | 750 | 450 | 800 | 1200 | 594 | 169 | 193 | http://downloads-wilo-select.wilo.com/assets/WIB_WILO29972087.jpg | //cms.media.wilo.com/dcipicxmlfeature/wilo458353/6939859/wilo458353_1.jpg |  |  |  |  | https://wilo.com/quick/PL/pl/articleNumber/2217109
2161 | 2242829 | 4062679517537 | Wilo-Atmos GIGA-B 65/240-5,5/4-S1-IE4 pompa dławnicowa blokowa | Pompa dławnicowa blokowa Wilo-Atmos GIGA-B 65/240-5,5/4-S1-IE4 jednostopniowa wirowa do ustawienia na fundamencie ze stopą na korpusie pompy. Kołnierze z przyłączami pomiarowymi ciśnienia R 1/8. Pompy z silnikami ≥ 5,5 kW są seryjnie wyposażone w czujnik termistorowy. Uszczelnienie mechaniczne do tłoczenia wody o temperaturze do Tmax. = +140 °C. Do T ≤ +40 °C dopuszczalna jest domieszka glikolu od 20 % do 40 % objętości. Przy mieszaninie woda-glikol z zawartością glikolu > 40 % do max. 50 % objętości i o tem. przetłaczanej cieczy od > +40 °C do max. +120 °C. | 6114 | PG3 | 28 | A | 22601 | NIE |  | 84137051 | 0 | 213 | 320 | Wilo-Atmos GIGA-B 65/240-5,5/4-S1-IE4 | Pompa dławnicowa blokowa | Wilo-Atmos GIGA-B | Tłoczenie wody grzewczej (zgodnie z VDI 2035), wody zimnej i mieszanin woda-glikol | Wilo | DE | 1 | SZT |  | 0.4 | IE4 | Zielony | Europaleta | 1 | 1 | 1 | 375 | 746 | 450 | 800 | 1200 | 800 | 148 | 194 | http://downloads-wilo-select.wilo.com/assets/WIB_WILO29972087.jpg | https://wilo.com/quick/PL/pl/articleNumber/ |  | 5500 |  | Nowość | https://wilo.com/quick/PL/pl/articleNumber/2242829
2162 | 2228036 | 4062679336756 | Wilo-Atmos GIGA-B 65/250-45/2 pompa obiegowa blokowa | Pompa wirowa jednostopniowa dławnicowa o konstrukcji blokowej do ustawienia na fundamencie wraz ze stopą na korpusie pompy Wilo-Atmos GIGA-B 65/250-45/2 | 16926 | PG3 | 28 | K | 47201 | NIE | 28.13.14 | 84137051 | 0 | 213 | 320 | Wilo-Atmos GIGA-B 65/250-45/2 | Pompa obiegowa blokowa | Wilo-Atmos GIGA-B | Tłoczenie wody grzewczej (zgodnie z VDI 2035), wody zimnej i mieszanin woda-glikol | Wilo | DE | 1 | SZT |  | 0.4 | IE3 | Zielony | Europaleta | 1 | 1 | 1 | 450 | 1043 | 566 | 800 | 1200 | 710 | 435 | 462 | http://downloads-wilo-select.wilo.com/assets/WIB_WILO29972087.jpg | //cms.media.wilo.com/dcipicxmlfeature/wilo458353/6939859/wilo458353_1.jpg |  |  |  |  | https://wilo.com/quick/PL/pl/articleNumber/2228036
2163 | 2242564 | 4062679517544 | Wilo-Atmos GIGA-B 65/250-45/2-IE4 pompa dławnicowa blokowa | Pompa dławnicowa blokowa Wilo-Atmos GIGA-B 65/250-45/2-IE4 jednostopniowa wirowa do ustawienia na fundamencie ze stopą na korpusie pompy. Kołnierze z przyłączami pomiarowymi ciśnienia R 1/8. Pompy z silnikami ≥ 5,5 kW są seryjnie wyposażone w czujnik termistorowy. Uszczelnienie mechaniczne do tłoczenia wody o temperaturze do Tmax. = +140 °C. Do T ≤ +40 °C dopuszczalna jest domieszka glikolu od 20 % do 40 % objętości. Przy mieszaninie woda-glikol z zawartością glikolu > 40 % do max. 50 % objętości i o tem. przetłaczanej cieczy od > +40 °C do max. +120 °C. | 17762 | PG3 | 28 | A | 22601 | NIE |  | 84137051 | 0 | 213 | 320 | Wilo-Atmos GIGA-B 65/250-45/2-IE4 | Pompa dławnicowa blokowa | Wilo-Atmos GIGA-B | Tłoczenie wody grzewczej (zgodnie z VDI 2035), wody zimnej i mieszanin woda-glikol | Wilo | DE | 1 | SZT |  | 0.4 | IE4 | Zielony | Europaleta | 1 | 1 | 1 | 456 | 1001 | 507 | 800 | 1200 | 800 | 378 | 422 | http://downloads-wilo-select.wilo.com/assets/WIB_WILO29972087.jpg | https://wilo.com/quick/PL/pl/articleNumber/ |  | 45000 |  | Nowość | https://wilo.com/quick/PL/pl/articleNumber/2242564
2164 | 2228037 | 4062679337319 | Wilo-Atmos GIGA-B 65/250-45/2-S1 pompa obiegowa blokowa | Pompa wirowa jednostopniowa dławnicowa o konstrukcji blokowej do ustawienia na fundamencie wraz ze stopą na korpusie pompy Wilo-Atmos GIGA-B 65/250-45/2-S1 | 17118 | PG3 | 28 | K | 47201 | NIE | 28.13.14 | 84137051 | 0 | 213 | 320 | Wilo-Atmos GIGA-B 65/250-45/2-S1 | Pompa obiegowa blokowa | Wilo-Atmos GIGA-B | Tłoczenie wody grzewczej (zgodnie z VDI 2035), wody zimnej i mieszanin woda-glikol | Wilo | DE | 1 | SZT |  | 0.4 | IE3 | Zielony | Europaleta | 1 | 1 | 1 | 450 | 1043 | 566 | 800 | 1200 | 710 | 435 | 462 | http://downloads-wilo-select.wilo.com/assets/WIB_WILO29972087.jpg | //cms.media.wilo.com/dcipicxmlfeature/wilo458353/6939859/wilo458353_1.jpg |  |  |  |  | https://wilo.com/quick/PL/pl/articleNumber/2228037
2165 | 2242565 | 4062679517551 | Wilo-Atmos GIGA-B 65/250-45/2-S1-IE4 pompa dławnicowa blokowa | Pompa dławnicowa blokowa Wilo-Atmos GIGA-B 65/250-45/2-S1-IE4 jednostopniowa wirowa do ustawienia na fundamencie ze stopą na korpusie pompy. Kołnierze z przyłączami pomiarowymi ciśnienia R 1/8. Pompy z silnikami ≥ 5,5 kW są seryjnie wyposażone w czujnik termistorowy. Uszczelnienie mechaniczne do tłoczenia wody o temperaturze do Tmax. = +140 °C. Do T ≤ +40 °C dopuszczalna jest domieszka glikolu od 20 % do 40 % objętości. Przy mieszaninie woda-glikol z zawartością glikolu > 40 % do max. 50 % objętości i o tem. przetłaczanej cieczy od > +40 °C do max. +120 °C. | 17966 | PG3 | 28 | A | 22601 | NIE |  | 84137051 | 0 | 213 | 320 | Wilo-Atmos GIGA-B 65/250-45/2-S1-IE4 | Pompa dławnicowa blokowa | Wilo-Atmos GIGA-B | Tłoczenie wody grzewczej (zgodnie z VDI 2035), wody zimnej i mieszanin woda-glikol | Wilo | DE | 1 | SZT |  | 0.4 | IE4 | Zielony | Europaleta | 1 | 1 | 1 | 456 | 1001 | 507 | 800 | 1200 | 800 | 378 | 422 | http://downloads-wilo-select.wilo.com/assets/WIB_WILO29972087.jpg | https://wilo.com/quick/PL/pl/articleNumber/ |  | 45000 |  | Nowość | https://wilo.com/quick/PL/pl/articleNumber/2242565
2166 | 2228034 | 4062679336749 | Wilo-Atmos GIGA-B 65/250-55/2 pompa obiegowa blokowa | Pompa wirowa jednostopniowa dławnicowa o konstrukcji blokowej do ustawienia na fundamencie wraz ze stopą na korpusie pompy Wilo-Atmos GIGA-B 65/250-55/2 | 19893 | PG3 | 28 | K | 47201 | NIE | 28.13.14 | 84137051 | 0 | 213 | 320 | Wilo-Atmos GIGA-B 65/250-55/2 | Pompa obiegowa blokowa | Wilo-Atmos GIGA-B | Tłoczenie wody grzewczej (zgodnie z VDI 2035), wody zimnej i mieszanin woda-glikol | Wilo | DE | 1 | SZT |  | 0.4 | IE3 | Zielony | Paleta jednorazowego użytku | 1 | 1 | 1 | 550 | 1128 | 635 | 800 | 1600 | 793 | 492 | 536 | http://downloads-wilo-select.wilo.com/assets/WIB_WILO29972087.jpg | //cms.media.wilo.com/dcipicxmlfeature/wilo458353/6939859/wilo458353_1.jpg |  |  |  |  | https://wilo.com/quick/PL/pl/articleNumber/2228034
2167 | 2242562 | 4062679517568 | Wilo-Atmos GIGA-B 65/250-55/2-IE4 pompa dławnicowa blokowa | Pompa dławnicowa blokowa Wilo-Atmos GIGA-B 65/250-55/2-IE4 jednostopniowa wirowa do ustawienia na fundamencie ze stopą na korpusie pompy. Kołnierze z przyłączami pomiarowymi ciśnienia R 1/8. Pompy z silnikami ≥ 5,5 kW są seryjnie wyposażone w czujnik termistorowy. Uszczelnienie mechaniczne do tłoczenia wody o temperaturze do Tmax. = +140 °C. Do T ≤ +40 °C dopuszczalna jest domieszka glikolu od 20 % do 40 % objętości. Przy mieszaninie woda-glikol z zawartością glikolu > 40 % do max. 50 % objętości i o tem. przetłaczanej cieczy od > +40 °C do max. +120 °C. | 20878 | PG3 | 28 | A | 22601 | NIE |  | 84137051 | 0 | 213 | 320 | Wilo-Atmos GIGA-B 65/250-55/2-IE4 | Pompa dławnicowa blokowa | Wilo-Atmos GIGA-B | Tłoczenie wody grzewczej (zgodnie z VDI 2035), wody zimnej i mieszanin woda-glikol | Wilo | DE | 1 | SZT |  | 0.4 | IE4 | Zielony | Paleta jednorazowego użytku | 1 | 1 | 1 | 550 | 1152 | 554 | 800 | 1600 | 1200 | 665 | 720 | http://downloads-wilo-select.wilo.com/assets/WIB_WILO29972087.jpg | https://wilo.com/quick/PL/pl/articleNumber/ |  | 55000 |  | Nowość | https://wilo.com/quick/PL/pl/articleNumber/2242562
2168 | 2228035 | 4062679337302 | Wilo-Atmos GIGA-B 65/250-55/2-S1 pompa obiegowa blokowa | Pompa wirowa jednostopniowa dławnicowa o konstrukcji blokowej do ustawienia na fundamencie wraz ze stopą na korpusie pompy Wilo-Atmos GIGA-B 65/250-55/2-S1 | 20087 | PG3 | 28 | K | 47201 | NIE | 28.13.14 | 84137051 | 0 | 213 | 320 | Wilo-Atmos GIGA-B 65/250-55/2-S1 | Pompa obiegowa blokowa | Wilo-Atmos GIGA-B | Tłoczenie wody grzewczej (zgodnie z VDI 2035), wody zimnej i mieszanin woda-glikol | Wilo | DE | 1 | SZT |  | 0.4 | IE3 | Zielony | Paleta jednorazowego użytku | 1 | 1 | 1 | 550 | 1128 | 635 | 800 | 1600 | 793 | 492 | 536 | http://downloads-wilo-select.wilo.com/assets/WIB_WILO29972087.jpg | //cms.media.wilo.com/dcipicxmlfeature/wilo458353/6939859/wilo458353_1.jpg |  |  |  |  | https://wilo.com/quick/PL/pl/articleNumber/2228035
2169 | 2242563 | 4062679517575 | Wilo-Atmos GIGA-B 65/250-55/2-S1-IE4 pompa dławnicowa blokowa | Pompa dławnicowa blokowa Wilo-Atmos GIGA-B 65/250-55/2-S1-IE4 jednostopniowa wirowa do ustawienia na fundamencie ze stopą na korpusie pompy. Kołnierze z przyłączami pomiarowymi ciśnienia R 1/8. Pompy z silnikami ≥ 5,5 kW są seryjnie wyposażone w czujnik termistorowy. Uszczelnienie mechaniczne do tłoczenia wody o temperaturze do Tmax. = +140 °C. Do T ≤ +40 °C dopuszczalna jest domieszka glikolu od 20 % do 40 % objętości. Przy mieszaninie woda-glikol z zawartością glikolu > 40 % do max. 50 % objętości i o tem. przetłaczanej cieczy od > +40 °C do max. +120 °C. | 21080 | PG3 | 28 | A | 22601 | NIE |  | 84137051 | 0 | 213 | 320 | Wilo-Atmos GIGA-B 65/250-55/2-S1-IE4 | Pompa dławnicowa blokowa | Wilo-Atmos GIGA-B | Tłoczenie wody grzewczej (zgodnie z VDI 2035), wody zimnej i mieszanin woda-glikol | Wilo | DE | 1 | SZT |  | 0.4 | IE4 | Zielony | Paleta jednorazowego użytku | 1 | 1 | 1 | 550 | 1152 | 554 | 800 | 1600 | 1200 | 665 | 720 | http://downloads-wilo-select.wilo.com/assets/WIB_WILO29972087.jpg | https://wilo.com/quick/PL/pl/articleNumber/ |  | 55000 |  | Nowość | https://wilo.com/quick/PL/pl/articleNumber/2242563
2170 | 2213902 | 4062679165936 | Wilo-Atmos GIGA-B 65/250-7,5/4 pompa obiegowa blokowa | Pompa obiegowa blokowa Wilo-Atmos GIGA-B 65/250-7,5/4 dławnicowa o konstrukcji blokowej z przyłączem kołnierzowym, do zastosowań grzewczych, klimatyzacyjnych i chłodniczych w dużych budynkach | 5739 | PG3 | 28 | K | 47201 | NIE | 28.13.14 | 84137051 | 0 | 213 | 320 | Wilo-Atmos GIGA-B 65/250-7,5/4 | Pompa obiegowa blokowa | Wilo-Atmos GIGA-B | Tłoczenie wody grzewczej (zgodnie z VDI 2035), wody zimnej i mieszanin woda-glikol | Wilo | DE | 1 | SZT |  | 0.4 | IE3 | Zielony | Europaleta | 1 | 1 | 1 | 375 | 801 | 450 | 800 | 1200 | 594 | 178 | 202 | http://downloads-wilo-select.wilo.com/assets/WIB_WILO29972087.jpg | //cms.media.wilo.com/dcipicxmlfeature/wilo458353/6939859/wilo458353_1.jpg |  |  |  |  | https://wilo.com/quick/PL/pl/articleNumber/2213902
2171 | 2242826 | 4062679517582 | Wilo-Atmos GIGA-B 65/250-7,5/4-IE4 pompa dławnicowa blokowa | Pompa dławnicowa blokowa Wilo-Atmos GIGA-B 65/250-7,5/4-IE4 jednostopniowa wirowa do ustawienia na fundamencie ze stopą na korpusie pompy. Kołnierze z przyłączami pomiarowymi ciśnienia R 1/8. Pompy z silnikami ≥ 5,5 kW są seryjnie wyposażone w czujnik termistorowy. Uszczelnienie mechaniczne do tłoczenia wody o temperaturze do Tmax. = +140 °C. Do T ≤ +40 °C dopuszczalna jest domieszka glikolu od 20 % do 40 % objętości. Przy mieszaninie woda-glikol z zawartością glikolu > 40 % do max. 50 % objętości i o tem. przetłaczanej cieczy od > +40 °C do max. +120 °C. | 6022 | PG3 | 28 | A | 22601 | NIE |  | 84137051 | 0 | 213 | 320 | Wilo-Atmos GIGA-B 65/250-7,5/4-IE4 | Pompa dławnicowa blokowa | Wilo-Atmos GIGA-B | Tłoczenie wody grzewczej (zgodnie z VDI 2035), wody zimnej i mieszanin woda-glikol | Wilo | DE | 1 | SZT |  | 0.4 | IE4 | Zielony | Europaleta | 1 | 1 | 1 | 375 | 805 | 450 | 800 | 1200 | 800 | 169 | 215 | http://downloads-wilo-select.wilo.com/assets/WIB_WILO29972087.jpg | https://wilo.com/quick/PL/pl/articleNumber/ |  | 7500 |  | Nowość | https://wilo.com/quick/PL/pl/articleNumber/2242826
2172 | 2217108 | 4062679181035 | Wilo-Atmos GIGA-B 65/250-7,5/4-S1 pompa obiegowa blokowa | Pompa obiegowa blokowa Wilo-Atmos GIGA-B 65/250-7,5/4-S1 dławnicowa o konstrukcji blokowej z przyłączem kołnierzowym, do zastosowań grzewczych, klimatyzacyjnych i chłodniczych w dużych budynkach | 5932 | PG3 | 28 | K | 47201 | NIE | 28.13.14 | 84137051 | 0 | 213 | 320 | Wilo-Atmos GIGA-B 65/250-7,5/4-S1 | Pompa obiegowa blokowa | Wilo-Atmos GIGA-B | Tłoczenie wody grzewczej (zgodnie z VDI 2035), wody zimnej i mieszanin woda-glikol | Wilo | DE | 1 | SZT |  | 0.4 | IE3 | Zielony | Europaleta | 1 | 1 | 1 | 375 | 801 | 450 | 800 | 1200 | 594 | 178 | 202 | http://downloads-wilo-select.wilo.com/assets/WIB_WILO29972087.jpg | //cms.media.wilo.com/dcipicxmlfeature/wilo458353/6939859/wilo458353_1.jpg |  |  |  |  | https://wilo.com/quick/PL/pl/articleNumber/2217108
2173 | 2242827 | 4062679517599 | Wilo-Atmos GIGA-B 65/250-7,5/4-S1-IE4 pompa dławnicowa blokowa | Pompa dławnicowa blokowa Wilo-Atmos GIGA-B 65/250-7,5/4-S1-IE4 jednostopniowa wirowa do ustawienia na fundamencie ze stopą na korpusie pompy. Kołnierze z przyłączami pomiarowymi ciśnienia R 1/8. Pompy z silnikami ≥ 5,5 kW są seryjnie wyposażone w czujnik termistorowy. Uszczelnienie mechaniczne do tłoczenia wody o temperaturze do Tmax. = +140 °C. Do T ≤ +40 °C dopuszczalna jest domieszka glikolu od 20 % do 40 % objętości. Przy mieszaninie woda-glikol z zawartością glikolu > 40 % do max. 50 % objętości i o tem. przetłaczanej cieczy od > +40 °C do max. +120 °C. | 6225 | PG3 | 28 | A | 22601 | NIE |  | 84137051 | 0 | 213 | 320 | Wilo-Atmos GIGA-B 65/250-7,5/4-S1-IE4 | Pompa dławnicowa blokowa | Wilo-Atmos GIGA-B | Tłoczenie wody grzewczej (zgodnie z VDI 2035), wody zimnej i mieszanin woda-glikol | Wilo | DE | 1 | SZT |  | 0.4 | IE4 | Zielony | Europaleta | 1 | 1 | 1 | 375 | 805 | 450 | 800 | 1200 | 800 | 169 | 215 | http://downloads-wilo-select.wilo.com/assets/WIB_WILO29972087.jpg | https://wilo.com/quick/PL/pl/articleNumber/ |  | 7500 |  | Nowość | https://wilo.com/quick/PL/pl/articleNumber/2242827
2174 | 2157063 | 4062679002651 | Wilo-Atmos GIGA-B 65/295-7,5/4 pompa obiegowa blokowa | Pompa obiegowa blokowa Wilo-Atmos GIGA-B 65/295-7,5/4 dławnicowa o konstrukcji blokowej z przyłączem kołnierzowym, do zastosowań grzewczych, klimatyzacyjnych i chłodniczych w dużych budynkach | 6207 | PG3 | 28 | K | 47201 | NIE | 28.13.14 | 84137051 | 0 | 241 | 320 | Wilo-Atmos GIGA-B 65/295-7,5/4 | Pompa obiegowa blokowa | Wilo-Atmos GIGA-B | Tłoczenie wody grzewczej (zgodnie z VDI 2035), wody zimnej i mieszanin woda-glikol | Wilo | DE | 1 | SZT |  | 0.4 | IE3 | Zielony | Europaleta | 1 | 1 | 1 | 449 | 827 | 505 | 800 | 1200 | 655 | 201 | 226 | http://downloads-wilo-select.wilo.com/assets/WIB_WILO29972087.jpg | //cms.media.wilo.com/dcipicxmlfeature/wilo_f_020000250000f85f00010092/7069136/wilo_f_020000250000f85f00010092_1.jpg |  |  |  |  | https://wilo.com/quick/PL/pl/articleNumber/2157063
2175 | 2242538 | 4062679517605 | Wilo-Atmos GIGA-B 65/295-7,5/4-IE4 pompa dławnicowa blokowa | Pompa dławnicowa blokowa Wilo-Atmos GIGA-B 65/295-7,5/4-IE4 jednostopniowa wirowa do ustawienia na fundamencie ze stopą na korpusie pompy. Kołnierze z przyłączami pomiarowymi ciśnienia R 1/8. Pompy z silnikami ≥ 5,5 kW są seryjnie wyposażone w czujnik termistorowy. Uszczelnienie mechaniczne do tłoczenia wody o temperaturze do Tmax. = +140 °C. Do T ≤ +40 °C dopuszczalna jest domieszka glikolu od 20 % do 40 % objętości. Przy mieszaninie woda-glikol z zawartością glikolu > 40 % do max. 50 % objętości i o tem. przetłaczanej cieczy od > +40 °C do max. +120 °C. | 6515 | PG3 | 28 | A | 22601 | NIE |  | 84137051 | 0 | 213 | 320 | Wilo-Atmos GIGA-B 65/295-7,5/4-IE4 | Pompa dławnicowa blokowa | Wilo-Atmos GIGA-B | Tłoczenie wody grzewczej (zgodnie z VDI 2035), wody zimnej i mieszanin woda-glikol | Wilo | DE | 1 | SZT |  | 0.4 | IE4 | Zielony | Europaleta | 1 | 1 | 1 | 449 | 831 | 505 | 800 | 1200 | 800 | 193 | 239 | http://downloads-wilo-select.wilo.com/assets/WIB_WILO29972087.jpg | https://wilo.com/quick/PL/pl/articleNumber/ |  | 7500 |  | Nowość | https://wilo.com/quick/PL/pl/articleNumber/2242538
2176 | 2216873 | 4062679178684 | Wilo-Atmos GIGA-B 65/295-7,5/4-S1 pompa obiegowa blokowa | Pompa obiegowa blokowa Wilo-Atmos GIGA-B 65/295-7,5/4-S1 dławnicowa o konstrukcji blokowej z przyłączem kołnierzowym, do zastosowań grzewczych, klimatyzacyjnych i chłodniczych w dużych budynkach | 6401 | PG3 | 28 | K | 47201 | NIE | 28.13.14 | 84137051 | 0 | 213 | 320 | Wilo-Atmos GIGA-B 65/295-7,5/4-S1 | Pompa obiegowa blokowa | Wilo-Atmos GIGA-B | Tłoczenie wody grzewczej (zgodnie z VDI 2035), wody zimnej i mieszanin woda-glikol | Wilo | DE | 1 | SZT |  | 0.4 | IE3 | Zielony | Europaleta | 1 | 1 | 1 | 449 | 827 | 505 | 800 | 1200 | 649 | 202 | 226 | http://downloads-wilo-select.wilo.com/assets/WIB_WILO29972087.jpg | //cms.media.wilo.com/dcipicxmlfeature/wilo458353/6939859/wilo458353_1.jpg |  |  |  |  | https://wilo.com/quick/PL/pl/articleNumber/2216873
2177 | 2242539 | 4062679517612 | Wilo-Atmos GIGA-B 65/295-7,5/4-S1-IE4 pompa dławnicowa blokowa | Pompa dławnicowa blokowa Wilo-Atmos GIGA-B 65/295-7,5/4-S1-IE4 jednostopniowa wirowa do ustawienia na fundamencie ze stopą na korpusie pompy. Kołnierze z przyłączami pomiarowymi ciśnienia R 1/8. Pompy z silnikami ≥ 5,5 kW są seryjnie wyposażone w czujnik termistorowy. Uszczelnienie mechaniczne do tłoczenia wody o temperaturze do Tmax. = +140 °C. Do T ≤ +40 °C dopuszczalna jest domieszka glikolu od 20 % do 40 % objętości. Przy mieszaninie woda-glikol z zawartością glikolu > 40 % do max. 50 % objętości i o tem. przetłaczanej cieczy od > +40 °C do max. +120 °C. | 6717 | PG3 | 28 | A | 22601 | NIE |  | 84137051 | 0 | 213 | 320 | Wilo-Atmos GIGA-B 65/295-7,5/4-S1-IE4 | Pompa dławnicowa blokowa | Wilo-Atmos GIGA-B | Tłoczenie wody grzewczej (zgodnie z VDI 2035), wody zimnej i mieszanin woda-glikol | Wilo | DE | 1 | SZT |  | 0.4 | IE4 | Zielony | Europaleta | 1 | 1 | 1 | 449 | 831 | 505 | 800 | 1200 | 800 | 193 | 239 | http://downloads-wilo-select.wilo.com/assets/WIB_WILO29972087.jpg | https://wilo.com/quick/PL/pl/articleNumber/ |  | 7500 |  | Nowość | https://wilo.com/quick/PL/pl/articleNumber/2242539
2178 | 2227484 | 4062679315188 | Wilo-Atmos GIGA-B 65/295-75/2 pompa obiegowa blokowa | Pompa wirowa jednostopniowa dławnicowa o konstrukcji blokowej do ustawienia na fundamencie wraz ze stopą na korpusie pompy Wilo-Atmos GIGA-B 65/295-75/2 | 32499 | PG3 | 28 | K | 47201 | NIE | 28.13.14 | 84137051 | 0 | 213 | 320 | Wilo-Atmos GIGA-B 65/295-75/2 | Pompa obiegowa blokowa | Wilo-Atmos GIGA-B | Tłoczenie wody grzewczej (zgodnie z VDI 2035), wody zimnej i mieszanin woda-glikol | Wilo | DE | 1 | SZT |  | 0.4 | IE4 | Zielony | Paleta jednorazowego użytku | 1 | 1 | 1 | 550 | 1284 | 680 | 800 | 1600 | 838 | 803 | 845 | http://downloads-wilo-select.wilo.com/assets/WIB_WILO29972087.jpg | //cms.media.wilo.com/dcipicxmlfeature/wilo458353/6939859/wilo458353_1.jpg |  |  |  |  | https://wilo.com/quick/PL/pl/articleNumber/2227484
2179 | 2227485 | 4062679315973 | Wilo-Atmos GIGA-B 65/295-75/2-S1 pompa obiegowa blokowa | Pompa wirowa jednostopniowa dławnicowa o konstrukcji blokowej do ustawienia na fundamencie wraz ze stopą na korpusie pompy Wilo-Atmos GIGA-B 65/295-75/2-S1 | 27258 | PG3 | 28 | K | 47201 | NIE | 28.13.14 | 84137051 | 0 | 213 | 320 | Wilo-Atmos GIGA-B 65/295-75/2-S1 | Pompa obiegowa blokowa | Wilo-Atmos GIGA-B | Tłoczenie wody grzewczej (zgodnie z VDI 2035), wody zimnej i mieszanin woda-glikol | Wilo | DE | 1 | SZT |  | 0.4 | IE4 | Zielony | Paleta jednorazowego użytku | 1 | 1 | 1 | 550 | 1284 | 680 | 800 | 1600 | 838 | 803 | 845 | http://downloads-wilo-select.wilo.com/assets/WIB_WILO29972087.jpg | //cms.media.wilo.com/dcipicxmlfeature/wilo458353/6939859/wilo458353_1.jpg |  |  |  |  | https://wilo.com/quick/PL/pl/articleNumber/2227485
2180 | 2157061 | 4048482991948 | Wilo-Atmos GIGA-B 65/305-11/4 pompa obiegowa blokowa | Pompa obiegowa blokowa Wilo-Atmos GIGA-B 65/305-11/4 dławnicowa o konstrukcji blokowej z przyłączem kołnierzowym, do zastosowań grzewczych, klimatyzacyjnych i chłodniczych w dużych budynkach | 6453 | PG3 | 28 | K | 47201 | NIE | 28.13.14 | 84137051 | 0 | 241 | 320 | Wilo-Atmos GIGA-B 65/305-11/4 | Pompa obiegowa blokowa | Wilo-Atmos GIGA-B | Tłoczenie wody grzewczej (zgodnie z VDI 2035), wody zimnej i mieszanin woda-glikol | Wilo | DE | 1 | SZT |  | 0.4 | IE3 | Zielony | Europaleta | 1 | 1 | 1 | 449 | 871 | 505 | 800 | 1200 | 655 | 220 | 246 | http://downloads-wilo-select.wilo.com/assets/WIB_WILO29972087.jpg | //cms.media.wilo.com/dcipicxmlfeature/wilo_f_020000250000f85f00010092/7069136/wilo_f_020000250000f85f00010092_1.jpg |  |  |  |  | https://wilo.com/quick/PL/pl/articleNumber/2157061
2181 | 2242536 | 4062679517629 | Wilo-Atmos GIGA-B 65/305-11/4-IE4 pompa dławnicowa blokowa | Pompa dławnicowa blokowa Wilo-Atmos GIGA-B 65/305-11/4-IE4 jednostopniowa wirowa do ustawienia na fundamencie ze stopą na korpusie pompy. Kołnierze z przyłączami pomiarowymi ciśnienia R 1/8. Pompy z silnikami ≥ 5,5 kW są seryjnie wyposażone w czujnik termistorowy. Uszczelnienie mechaniczne do tłoczenia wody o temperaturze do Tmax. = +140 °C. Do T ≤ +40 °C dopuszczalna jest domieszka glikolu od 20 % do 40 % objętości. Przy mieszaninie woda-glikol z zawartością glikolu > 40 % do max. 50 % objętości i o tem. przetłaczanej cieczy od > +40 °C do max. +120 °C. | 6772 | PG3 | 28 | A | 22601 | NIE |  | 84137051 | 0 | 213 | 320 | Wilo-Atmos GIGA-B 65/305-11/4-IE4 | Pompa dławnicowa blokowa | Wilo-Atmos GIGA-B | Tłoczenie wody grzewczej (zgodnie z VDI 2035), wody zimnej i mieszanin woda-glikol | Wilo | DE | 1 | SZT |  | 0.4 | IE4 | Zielony | Europaleta | 1 | 1 | 1 | 449 | 881 | 505 | 800 | 1200 | 800 | 232 | 277 | http://downloads-wilo-select.wilo.com/assets/WIB_WILO29972087.jpg | https://wilo.com/quick/PL/pl/articleNumber/ |  | 11000 |  | Nowość | https://wilo.com/quick/PL/pl/articleNumber/2242536
2182 | 2216872 | 4062679178677 | Wilo-Atmos GIGA-B 65/305-11/4-S1 pompa obiegowa blokowa | Pompa obiegowa blokowa Wilo-Atmos GIGA-B 65/305-11/4-S1 dławnicowa o konstrukcji blokowej z przyłączem kołnierzowym, do zastosowań grzewczych, klimatyzacyjnych i chłodniczych w dużych budynkach | 6646 | PG3 | 28 | K | 47201 | NIE | 28.13.14 | 84137051 | 0 | 213 | 320 | Wilo-Atmos GIGA-B 65/305-11/4-S1 | Pompa obiegowa blokowa | Wilo-Atmos GIGA-B | Tłoczenie wody grzewczej (zgodnie z VDI 2035), wody zimnej i mieszanin woda-glikol | Wilo | DE | 1 | SZT |  | 0.4 | IE3 | Zielony | Europaleta | 1 | 1 | 1 | 449 | 871 | 505 | 800 | 1200 | 649 | 222 | 246 | http://downloads-wilo-select.wilo.com/assets/WIB_WILO29972087.jpg | //cms.media.wilo.com/dcipicxmlfeature/wilo458353/6939859/wilo458353_1.jpg |  |  |  |  | https://wilo.com/quick/PL/pl/articleNumber/2216872
2183 | 2242537 | 4062679517636 | Wilo-Atmos GIGA-B 65/305-11/4-S1-IE4 pompa dławnicowa blokowa | Pompa dławnicowa blokowa Wilo-Atmos GIGA-B 65/305-11/4-S1-IE4 jednostopniowa wirowa do ustawienia na fundamencie ze stopą na korpusie pompy. Kołnierze z przyłączami pomiarowymi ciśnienia R 1/8. Pompy z silnikami ≥ 5,5 kW są seryjnie wyposażone w czujnik termistorowy. Uszczelnienie mechaniczne do tłoczenia wody o temperaturze do Tmax. = +140 °C. Do T ≤ +40 °C dopuszczalna jest domieszka glikolu od 20 % do 40 % objętości. Przy mieszaninie woda-glikol z zawartością glikolu > 40 % do max. 50 % objętości i o tem. przetłaczanej cieczy od > +40 °C do max. +120 °C. | 6975 | PG3 | 28 | A | 22601 | NIE |  | 84137051 | 0 | 213 | 320 | Wilo-Atmos GIGA-B 65/305-11/4-S1-IE4 | Pompa dławnicowa blokowa | Wilo-Atmos GIGA-B | Tłoczenie wody grzewczej (zgodnie z VDI 2035), wody zimnej i mieszanin woda-glikol | Wilo | DE | 1 | SZT |  | 0.4 | IE4 | Zielony | Europaleta | 1 | 1 | 1 | 449 | 881 | 505 | 800 | 1200 | 800 | 232 | 277 | http://downloads-wilo-select.wilo.com/assets/WIB_WILO29972087.jpg | https://wilo.com/quick/PL/pl/articleNumber/ |  | 11000 |  | Nowość | https://wilo.com/quick/PL/pl/articleNumber/2242537
2184 | 2227482 | 4062679315171 | Wilo-Atmos GIGA-B 65/305-75/2 pompa obiegowa blokowa | Pompa wirowa jednostopniowa dławnicowa o konstrukcji blokowej do ustawienia na fundamencie wraz ze stopą na korpusie pompy Wilo-Atmos GIGA-B 65/305-75/2 | 32499 | PG3 | 28 | K | 47201 | NIE | 28.13.14 | 84137051 | 0 | 213 | 320 | Wilo-Atmos GIGA-B 65/305-75/2 | Pompa obiegowa blokowa | Wilo-Atmos GIGA-B | Tłoczenie wody grzewczej (zgodnie z VDI 2035), wody zimnej i mieszanin woda-glikol | Wilo | DE | 1 | SZT |  | 0.4 | IE4 | Zielony | Paleta jednorazowego użytku | 1 | 1 | 1 | 550 | 1284 | 680 | 800 | 1600 | 838 | 803 | 845 | http://downloads-wilo-select.wilo.com/assets/WIB_WILO29972087.jpg | //cms.media.wilo.com/dcipicxmlfeature/wilo458353/6939859/wilo458353_1.jpg |  |  |  |  | https://wilo.com/quick/PL/pl/articleNumber/2227482
2185 | 2227483 | 4062679315966 | Wilo-Atmos GIGA-B 65/305-75/2-S1 pompa obiegowa blokowa | Pompa wirowa jednostopniowa dławnicowa o konstrukcji blokowej do ustawienia na fundamencie wraz ze stopą na korpusie pompy Wilo-Atmos GIGA-B 65/305-75/2-S1 | 27258 | PG3 | 28 | K | 47201 | NIE | 28.13.14 | 84137051 | 0 | 213 | 320 | Wilo-Atmos GIGA-B 65/305-75/2-S1 | Pompa obiegowa blokowa | Wilo-Atmos GIGA-B | Tłoczenie wody grzewczej (zgodnie z VDI 2035), wody zimnej i mieszanin woda-glikol | Wilo | DE | 1 | SZT |  | 0.4 | IE4 | Zielony | Paleta jednorazowego użytku | 1 | 1 | 1 | 550 | 1284 | 680 | 800 | 1600 | 838 | 803 | 845 | http://downloads-wilo-select.wilo.com/assets/WIB_WILO29972087.jpg | //cms.media.wilo.com/dcipicxmlfeature/wilo458353/6939859/wilo458353_1.jpg |  |  |  |  | https://wilo.com/quick/PL/pl/articleNumber/2227483
2186 | 2227480 | 4062679315164 | Wilo-Atmos GIGA-B 65/305-90/2 pompa obiegowa blokowa | Pompa wirowa jednostopniowa dławnicowa o konstrukcji blokowej do ustawienia na fundamencie wraz ze stopą na korpusie pompy Wilo-Atmos GIGA-B 65/305-90/2 | 37012 | PG3 | 28 | K | 47201 | NIE | 28.13.14 | 84137051 | 0 | 213 | 320 | Wilo-Atmos GIGA-B 65/305-90/2 | Pompa obiegowa blokowa | Wilo-Atmos GIGA-B | Tłoczenie wody grzewczej (zgodnie z VDI 2035), wody zimnej i mieszanin woda-glikol | Wilo | DE | 1 | SZT |  | 0.4 | IE4 | Zielony | Paleta jednorazowego użytku | 1 | 1 | 1 | 550 | 1284 | 680 | 800 | 1600 | 838 | 828 | 870 | http://downloads-wilo-select.wilo.com/assets/WIB_WILO29972087.jpg | //cms.media.wilo.com/dcipicxmlfeature/wilo458353/6939859/wilo458353_1.jpg |  |  |  |  | https://wilo.com/quick/PL/pl/articleNumber/2227480
2187 | 2227481 | 4062679315959 | Wilo-Atmos GIGA-B 65/305-90/2-S1 pompa obiegowa blokowa | Pompa wirowa jednostopniowa dławnicowa o konstrukcji blokowej do ustawienia na fundamencie wraz ze stopą na korpusie pompy Wilo-Atmos GIGA-B 65/305-90/2-S1 | 31017 | PG3 | 28 | K | 47201 | NIE | 28.13.14 | 84137051 | 0 | 213 | 320 | Wilo-Atmos GIGA-B 65/305-90/2-S1 | Pompa obiegowa blokowa | Wilo-Atmos GIGA-B | Tłoczenie wody grzewczej (zgodnie z VDI 2035), wody zimnej i mieszanin woda-glikol | Wilo | DE | 1 | SZT |  | 0.4 | IE4 | Zielony | Paleta jednorazowego użytku | 1 | 1 | 1 | 550 | 1284 | 680 | 800 | 1600 | 838 | 828 | 870 | http://downloads-wilo-select.wilo.com/assets/WIB_WILO29972087.jpg | //cms.media.wilo.com/dcipicxmlfeature/wilo458353/6939859/wilo458353_1.jpg |  |  |  |  | https://wilo.com/quick/PL/pl/articleNumber/2227481
2188 | 2227478 | 4062679315157 | Wilo-Atmos GIGA-B 65/315-110/2 pompa obiegowa blokowa | Pompa wirowa jednostopniowa dławnicowa o konstrukcji blokowej do ustawienia na fundamencie wraz ze stopą na korpusie pompy Wilo-Atmos GIGA-B 65/315-110/2 | 42693 | PG3 | 28 | K | 47201 | NIE | 28.13.14 | 84137051 | 0 | 213 | 320 | Wilo-Atmos GIGA-B 65/315-110/2 | Pompa obiegowa blokowa | Wilo-Atmos GIGA-B | Tłoczenie wody grzewczej (zgodnie z VDI 2035), wody zimnej i mieszanin woda-glikol | Wilo | DE | 1 | SZT |  | 0.4 | IE4 | Zielony | Paleta jednorazowego użytku | 1 | 1 | 1 | 660 | 1342 | 865 | 800 | 1600 | 1023 | 1077 | 1121 | http://downloads-wilo-select.wilo.com/assets/WIB_WILO29972087.jpg | //cms.media.wilo.com/dcipicxmlfeature/wilo458353/6939859/wilo458353_1.jpg |  |  |  |  | https://wilo.com/quick/PL/pl/articleNumber/2227478
2189 | 2227479 | 4062679315942 | Wilo-Atmos GIGA-B 65/315-110/2-S1 pompa obiegowa blokowa | Pompa wirowa jednostopniowa dławnicowa o konstrukcji blokowej do ustawienia na fundamencie wraz ze stopą na korpusie pompy Wilo-Atmos GIGA-B 65/315-110/2-S1 | 35746 | PG3 | 28 | K | 47201 | NIE | 28.13.14 | 84137051 | 0 | 213 | 320 | Wilo-Atmos GIGA-B 65/315-110/2-S1 | Pompa obiegowa blokowa | Wilo-Atmos GIGA-B | Tłoczenie wody grzewczej (zgodnie z VDI 2035), wody zimnej i mieszanin woda-glikol | Wilo | DE | 1 | SZT |  | 0.4 | IE4 | Zielony | Paleta jednorazowego użytku | 1 | 1 | 1 | 660 | 1342 | 865 | 800 | 1600 | 1023 | 1077 | 1121 | http://downloads-wilo-select.wilo.com/assets/WIB_WILO29972087.jpg | //cms.media.wilo.com/dcipicxmlfeature/wilo458353/6939859/wilo458353_1.jpg |  |  |  |  | https://wilo.com/quick/PL/pl/articleNumber/2227479
2190 | 2157060 | 4048482991955 | Wilo-Atmos GIGA-B 65/315-15/4 pompa obiegowa blokowa | Pompa obiegowa blokowa Wilo-Atmos GIGA-B 65/315-15/4 dławnicowa o konstrukcji blokowej z przyłączem kołnierzowym, do zastosowań grzewczych, klimatyzacyjnych i chłodniczych w dużych budynkach | 6712 | PG3 | 28 | K | 47201 | NIE | 28.13.14 | 84137051 | 0 | 241 | 320 | Wilo-Atmos GIGA-B 65/315-15/4 | Pompa obiegowa blokowa | Wilo-Atmos GIGA-B | Tłoczenie wody grzewczej (zgodnie z VDI 2035), wody zimnej i mieszanin woda-glikol | Wilo | DE | 1 | SZT |  | 0.4 | IE3 | Zielony | Europaleta | 1 | 1 | 1 | 449 | 918 | 505 | 800 | 1200 | 655 | 243 | 270 | http://downloads-wilo-select.wilo.com/assets/WIB_WILO29972087.jpg | //cms.media.wilo.com/dcipicxmlfeature/wilo_f_020000250000f85f00010092/7069136/wilo_f_020000250000f85f00010092_1.jpg |  |  |  |  | https://wilo.com/quick/PL/pl/articleNumber/2157060
2191 | 2242534 | 4062679517643 | Wilo-Atmos GIGA-B 65/315-15/4-IE4 pompa dławnicowa blokowa | Pompa dławnicowa blokowa Wilo-Atmos GIGA-B 65/315-15/4-IE4 jednostopniowa wirowa do ustawienia na fundamencie ze stopą na korpusie pompy. Kołnierze z przyłączami pomiarowymi ciśnienia R 1/8. Pompy z silnikami ≥ 5,5 kW są seryjnie wyposażone w czujnik termistorowy. Uszczelnienie mechaniczne do tłoczenia wody o temperaturze do Tmax. = +140 °C. Do T ≤ +40 °C dopuszczalna jest domieszka glikolu od 20 % do 40 % objętości. Przy mieszaninie woda-glikol z zawartością glikolu > 40 % do max. 50 % objętości i o tem. przetłaczanej cieczy od > +40 °C do max. +120 °C. | 7044 | PG3 | 28 | A | 22601 | NIE |  | 84137051 | 0 | 213 | 320 | Wilo-Atmos GIGA-B 65/315-15/4-IE4 | Pompa dławnicowa blokowa | Wilo-Atmos GIGA-B | Tłoczenie wody grzewczej (zgodnie z VDI 2035), wody zimnej i mieszanin woda-glikol | Wilo | DE | 1 | SZT |  | 0.4 | IE4 | Zielony | Europaleta | 1 | 1 | 1 | 449 | 910 | 505 | 800 | 1200 | 800 | 248 | 292 | http://downloads-wilo-select.wilo.com/assets/WIB_WILO29972087.jpg | https://wilo.com/quick/PL/pl/articleNumber/ |  | 15000 |  | Nowość | https://wilo.com/quick/PL/pl/articleNumber/2242534
2192 | 2216871 | 4062679178660 | Wilo-Atmos GIGA-B 65/315-15/4-S1 pompa obiegowa blokowa | Pompa obiegowa blokowa Wilo-Atmos GIGA-B 65/315-15/4-S1 dławnicowa o konstrukcji blokowej z przyłączem kołnierzowym, do zastosowań grzewczych, klimatyzacyjnych i chłodniczych w dużych budynkach | 6906 | PG3 | 28 | K | 47201 | NIE | 28.13.14 | 84137051 | 0 | 213 | 320 | Wilo-Atmos GIGA-B 65/315-15/4-S1 | Pompa obiegowa blokowa | Wilo-Atmos GIGA-B | Tłoczenie wody grzewczej (zgodnie z VDI 2035), wody zimnej i mieszanin woda-glikol | Wilo | DE | 1 | SZT |  | 0.4 | IE3 | Zielony | Europaleta | 1 | 1 | 1 | 449 | 918 | 505 | 800 | 1200 | 649 | 246 | 270 | http://downloads-wilo-select.wilo.com/assets/WIB_WILO29972087.jpg | //cms.media.wilo.com/dcipicxmlfeature/wilo458353/6939859/wilo458353_1.jpg |  |  |  |  | https://wilo.com/quick/PL/pl/articleNumber/2216871
2193 | 2242535 | 4062679517650 | Wilo-Atmos GIGA-B 65/315-15/4-S1-IE4 pompa dławnicowa blokowa | Pompa dławnicowa blokowa Wilo-Atmos GIGA-B 65/315-15/4-S1-IE4 jednostopniowa wirowa do ustawienia na fundamencie ze stopą na korpusie pompy. Kołnierze z przyłączami pomiarowymi ciśnienia R 1/8. Pompy z silnikami ≥ 5,5 kW są seryjnie wyposażone w czujnik termistorowy. Uszczelnienie mechaniczne do tłoczenia wody o temperaturze do Tmax. = +140 °C. Do T ≤ +40 °C dopuszczalna jest domieszka glikolu od 20 % do 40 % objętości. Przy mieszaninie woda-glikol z zawartością glikolu > 40 % do max. 50 % objętości i o tem. przetłaczanej cieczy od > +40 °C do max. +120 °C. | 7248 | PG3 | 28 | A | 22601 | NIE |  | 84137051 | 0 | 213 | 320 | Wilo-Atmos GIGA-B 65/315-15/4-S1-IE4 | Pompa dławnicowa blokowa | Wilo-Atmos GIGA-B | Tłoczenie wody grzewczej (zgodnie z VDI 2035), wody zimnej i mieszanin woda-glikol | Wilo | DE | 1 | SZT |  | 0.4 | IE4 | Zielony | Europaleta | 1 | 1 | 1 | 449 | 910 | 505 | 800 | 1200 | 800 | 248 | 292 | http://downloads-wilo-select.wilo.com/assets/WIB_WILO29972087.jpg | https://wilo.com/quick/PL/pl/articleNumber/ |  | 15000 |  | Nowość | https://wilo.com/quick/PL/pl/articleNumber/2242535
2194 | 2242788 | 4062679517667 | Wilo-Atmos GIGA-B 65/85-3/2-IE4 pompa dławnicowa blokowa | Pompa dławnicowa blokowa Wilo-Atmos GIGA-B 65/85-3/2-IE4,3kW jednostopniowa wirowa do ustawienia na fundamencie ze stopą na korpusie pompy. Kołnierze z przyłączami pomiarowymi ciśnienia R 1/8. Pompy z silnikami ≥ 5,5 kW są seryjnie wyposażone w czujnik termistorowy. Uszczelnienie mechaniczne do tłoczenia wody o temperaturze do Tmax. = +140 °C. Do T ≤ +40 °C dopuszczalna jest domieszka glikolu od 20 % do 40 % objętości. Przy mieszaninie woda-glikol z zawartością glikolu > 40 % do max. 50 % objętości i o tem. przetłaczanej cieczy od > +40 °C do max. +120 °C. | 3795 | PG3 | 28 | A | 22601 | NIE |  | 84137051 | 0 | 213 | 320 | Wilo-Atmos GIGA-B 65/85-3/2-IE4 | Pompa dławnicowa blokowa | Wilo-Atmos GIGA-B | Tłoczenie wody grzewczej (zgodnie z VDI 2035), wody zimnej i mieszanin woda-glikol | Wilo | DE | 1 | SZT |  | 0.4 | IE4 | Zielony | Karton | 2 | 1 | 4 | 289 | 629 | 340 | 600 | 800 | 525 | 68 | 74 | http://downloads-wilo-select.wilo.com/assets/WIB_WILO29972087.jpg | https://wilo.com/quick/PL/pl/articleNumber/ |  | 3000 |  | Nowość | https://wilo.com/quick/PL/pl/articleNumber/2242788
2195 | 2242789 | 4062679517674 | Wilo-Atmos GIGA-B 65/85-3/2-S1-IE4 pompa dławnicowa blokowa | Pompa dławnicowa blokowa Wilo-Atmos GIGA-B 65/85-3/2-S1-IE4 jednostopniowa wirowa do ustawienia na fundamencie ze stopą na korpusie pompy. Kołnierze z przyłączami pomiarowymi ciśnienia R 1/8. Pompy z silnikami ≥ 5,5 kW są seryjnie wyposażone w czujnik termistorowy. Uszczelnienie mechaniczne do tłoczenia wody o temperaturze do Tmax. = +140 °C. Do T ≤ +40 °C dopuszczalna jest domieszka glikolu od 20 % do 40 % objętości. Przy mieszaninie woda-glikol z zawartością glikolu > 40 % do max. 50 % objętości i o tem. przetłaczanej cieczy od > +40 °C do max. +120 °C. | 3920 | PG3 | 28 | A | 22601 | NIE |  | 84137051 | 0 | 213 | 320 | Wilo-Atmos GIGA-B 65/85-3/2-S1-IE4 | Pompa dławnicowa blokowa | Wilo-Atmos GIGA-B | Tłoczenie wody grzewczej (zgodnie z VDI 2035), wody zimnej i mieszanin woda-glikol | Wilo | DE | 1 | SZT |  | 0.4 | IE4 | Zielony | Karton | 2 | 1 | 4 | 289 | 629 | 340 | 600 | 800 | 525 | 68 | 74 | http://downloads-wilo-select.wilo.com/assets/WIB_WILO29972087.jpg | https://wilo.com/quick/PL/pl/articleNumber/ |  | 3000 |  | Nowość | https://wilo.com/quick/PL/pl/articleNumber/2242789
2196 | 2213888 | 4062679166674 | Wilo-Atmos GIGA-B 65/95-4/2 pompa obiegowa blokowa | Pompa obiegowa blokowa Wilo-Atmos GIGA-B 65/95-4/2 dławnicowa o konstrukcji blokowej z przyłączem kołnierzowym, do zastosowań grzewczych, klimatyzacyjnych i chłodniczych w dużych budynkach | 3848 | PG3 | 28 | K | 47201 | NIE | 28.13.14 | 84137051 | 0 | 213 | 320 | Wilo-Atmos GIGA-B 65/95-4/2 | Pompa obiegowa blokowa | Wilo-Atmos GIGA-B | Tłoczenie wody grzewczej (zgodnie z VDI 2035), wody zimnej i mieszanin woda-glikol | Wilo | DE | 1 | SZT |  | 0.4 | IE3 | Zielony | Paleta jednorazowego użytku | 1 | 1 | 1 | 289 | 629 | 340 | 800 | 800 | 472 | 77 | 80 | http://downloads-wilo-select.wilo.com/assets/WIB_WILO29972087.jpg | //cms.media.wilo.com/dcipicxmlfeature/wilo458353/6939859/wilo458353_1.jpg |  |  |  |  | https://wilo.com/quick/PL/pl/articleNumber/2213888
2197 | 2242786 | 4062679517681 | Wilo-Atmos GIGA-B 65/95-4/2-IE4 pompa dławnicowa blokowa | Pompa dławnicowa blokowa Wilo-Atmos GIGA-B 65/95-4/2-IE4,4kW jednostopniowa wirowa do ustawienia na fundamencie ze stopą na korpusie pompy. Kołnierze z przyłączami pomiarowymi ciśnienia R 1/8. Pompy z silnikami ≥ 5,5 kW są seryjnie wyposażone w czujnik termistorowy. Uszczelnienie mechaniczne do tłoczenia wody o temperaturze do Tmax. = +140 °C. Do T ≤ +40 °C dopuszczalna jest domieszka glikolu od 20 % do 40 % objętości. Przy mieszaninie woda-glikol z zawartością glikolu > 40 % do max. 50 % objętości i o tem. przetłaczanej cieczy od > +40 °C do max. +120 °C. | 4038 | PG3 | 28 | A | 22601 | NIE |  | 84137051 | 0 | 213 | 320 | Wilo-Atmos GIGA-B 65/95-4/2-IE4 | Pompa dławnicowa blokowa | Wilo-Atmos GIGA-B | Tłoczenie wody grzewczej (zgodnie z VDI 2035), wody zimnej i mieszanin woda-glikol | Wilo | DE | 1 | SZT |  | 0.4 | IE4 | Zielony | Paleta jednorazowego użytku | 1 | 1 | 1 | 289 | 626 | 340 | 600 | 800 | 600 | 78 | 98 | http://downloads-wilo-select.wilo.com/assets/WIB_WILO29972087.jpg | https://wilo.com/quick/PL/pl/articleNumber/ |  | 4000 |  | Nowość | https://wilo.com/quick/PL/pl/articleNumber/2242786
2198 | 2217089 | 4062679180847 | Wilo-Atmos GIGA-B 65/95-4/2-S1 pompa obiegowa blokowa | Pompa obiegowa blokowa Wilo-Atmos GIGA-B 65/95-4/2-S1 dławnicowa o konstrukcji blokowej z przyłączem kołnierzowym, do zastosowań grzewczych, klimatyzacyjnych i chłodniczych w dużych budynkach | 3964 | PG3 | 28 | K | 47201 | NIE | 28.13.14 | 84137051 | 0 | 213 | 320 | Wilo-Atmos GIGA-B 65/95-4/2-S1 | Pompa obiegowa blokowa | Wilo-Atmos GIGA-B | Tłoczenie wody grzewczej (zgodnie z VDI 2035), wody zimnej i mieszanin woda-glikol | Wilo | DE | 1 | SZT |  | 0.4 | IE3 | Zielony | Paleta jednorazowego użytku | 1 | 1 | 1 | 289 | 629 | 340 | 800 | 800 | 472 | 77 | 80 | http://downloads-wilo-select.wilo.com/assets/WIB_WILO29972087.jpg | //cms.media.wilo.com/dcipicxmlfeature/wilo458353/6939859/wilo458353_1.jpg |  |  |  |  | https://wilo.com/quick/PL/pl/articleNumber/2217089
2199 | 2242787 | 4062679517698 | Wilo-Atmos GIGA-B 65/95-4/2-S1-IE4 pompa dławnicowa blokowa | Pompa dławnicowa blokowa Wilo-Atmos GIGA-B 65/95-4/2-S1-IE4 jednostopniowa wirowa do ustawienia na fundamencie ze stopą na korpusie pompy. Kołnierze z przyłączami pomiarowymi ciśnienia R 1/8. Pompy z silnikami ≥ 5,5 kW są seryjnie wyposażone w czujnik termistorowy. Uszczelnienie mechaniczne do tłoczenia wody o temperaturze do Tmax. = +140 °C. Do T ≤ +40 °C dopuszczalna jest domieszka glikolu od 20 % do 40 % objętości. Przy mieszaninie woda-glikol z zawartością glikolu > 40 % do max. 50 % objętości i o tem. przetłaczanej cieczy od > +40 °C do max. +120 °C. | 4163 | PG3 | 28 | A | 22601 | NIE |  | 84137051 | 0 | 213 | 320 | Wilo-Atmos GIGA-B 65/95-4/2-S1-IE4 | Pompa dławnicowa blokowa | Wilo-Atmos GIGA-B | Tłoczenie wody grzewczej (zgodnie z VDI 2035), wody zimnej i mieszanin woda-glikol | Wilo | DE | 1 | SZT |  | 0.4 | IE4 | Zielony | Paleta jednorazowego użytku | 1 | 1 | 1 | 289 | 626 | 340 | 600 | 800 | 600 | 78 | 98 | http://downloads-wilo-select.wilo.com/assets/WIB_WILO29972087.jpg | https://wilo.com/quick/PL/pl/articleNumber/ |  | 4000 |  | Nowość | https://wilo.com/quick/PL/pl/articleNumber/2242787
2200 | 2213913 | 4062679166797 | Wilo-Atmos GIGA-B 80/120-11/2 pompa obiegowa blokowa | Pompa obiegowa blokowa Wilo-Atmos GIGA-B 80/120-11/2 dławnicowa o konstrukcji blokowej z przyłączem kołnierzowym, do zastosowań grzewczych, klimatyzacyjnych i chłodniczych w dużych budynkach | 7841 | PG3 | 28 | K | 47201 | NIE | 28.13.14 | 84137051 | 0 | 213 | 320 | Wilo-Atmos GIGA-B 80/120-11/2 | Pompa obiegowa blokowa | Wilo-Atmos GIGA-B | Tłoczenie wody grzewczej (zgodnie z VDI 2035), wody zimnej i mieszanin woda-glikol | Wilo | DE | 1 | SZT |  | 0.4 | IE3 | Zielony | Europaleta | 1 | 1 | 1 | 350 | 882 | 430 | 800 | 1200 | 574 | 157 | 181 | http://downloads-wilo-select.wilo.com/assets/WIB_WILO29972087.jpg | //cms.media.wilo.com/dcipicxmlfeature/wilo458353/6939859/wilo458353_1.jpg |  |  |  |  | https://wilo.com/quick/PL/pl/articleNumber/2213913
2201 | 2242850 | 4062679517704 | Wilo-Atmos GIGA-B 80/120-11/2-IE4 pompa dławnicowa blokowa | Pompa dławnicowa blokowa Wilo-Atmos GIGA-B 80/120-11/2-IE4 jednostopniowa wirowa do ustawienia na fundamencie ze stopą na korpusie pompy. Kołnierze z przyłączami pomiarowymi ciśnienia R 1/8. Pompy z silnikami ≥ 5,5 kW są seryjnie wyposażone w czujnik termistorowy. Uszczelnienie mechaniczne do tłoczenia wody o temperaturze do Tmax. = +140 °C. Do T ≤ +40 °C dopuszczalna jest domieszka glikolu od 20 % do 40 % objętości. Przy mieszaninie woda-glikol z zawartością glikolu > 40 % do max. 50 % objętości i o tem. przetłaczanej cieczy od > +40 °C do max. +120 °C. | 8228 | PG3 | 28 | A | 22601 | NIE |  | 84137051 | 0 | 213 | 320 | Wilo-Atmos GIGA-B 80/120-11/2-IE4 | Pompa dławnicowa blokowa | Wilo-Atmos GIGA-B | Tłoczenie wody grzewczej (zgodnie z VDI 2035), wody zimnej i mieszanin woda-glikol | Wilo | DE | 1 | SZT |  | 0.4 | IE4 | Zielony | Europaleta | 1 | 1 | 1 | 350 | 846 | 405 | 800 | 1200 | 800 | 162 | 206 | http://downloads-wilo-select.wilo.com/assets/WIB_WILO29972087.jpg | https://wilo.com/quick/PL/pl/articleNumber/ |  | 11000 |  | Nowość | https://wilo.com/quick/PL/pl/articleNumber/2242850
2202 | 2217120 | 4062679181158 | Wilo-Atmos GIGA-B 80/120-11/2-S1 pompa obiegowa blokowa | Pompa obiegowa blokowa Wilo-Atmos GIGA-B 80/120-11/2-S1 dławnicowa o konstrukcji blokowej z przyłączem kołnierzowym, do zastosowań grzewczych, klimatyzacyjnych i chłodniczych w dużych budynkach | 7958 | PG3 | 28 | K | 47201 | NIE | 28.13.14 | 84137051 | 0 | 213 | 320 | Wilo-Atmos GIGA-B 80/120-11/2-S1 | Pompa obiegowa blokowa | Wilo-Atmos GIGA-B | Tłoczenie wody grzewczej (zgodnie z VDI 2035), wody zimnej i mieszanin woda-glikol | Wilo | DE | 1 | SZT |  | 0.4 | IE3 | Zielony | Europaleta | 1 | 1 | 1 | 350 | 882 | 430 | 800 | 1200 | 574 | 157 | 181 | http://downloads-wilo-select.wilo.com/assets/WIB_WILO29972087.jpg | //cms.media.wilo.com/dcipicxmlfeature/wilo458353/6939859/wilo458353_1.jpg |  |  |  |  | https://wilo.com/quick/PL/pl/articleNumber/2217120
2203 | 2242851 | 4062679517711 | Wilo-Atmos GIGA-B 80/120-11/2-S1-IE4 pompa dławnicowa blokowa | Pompa dławnicowa blokowa Wilo-Atmos GIGA-B 80/120-11/2-S1-IE4 jednostopniowa wirowa do ustawienia na fundamencie ze stopą na korpusie pompy. Kołnierze z przyłączami pomiarowymi ciśnienia R 1/8. Pompy z silnikami ≥ 5,5 kW są seryjnie wyposażone w czujnik termistorowy. Uszczelnienie mechaniczne do tłoczenia wody o temperaturze do Tmax. = +140 °C. Do T ≤ +40 °C dopuszczalna jest domieszka glikolu od 20 % do 40 % objętości. Przy mieszaninie woda-glikol z zawartością glikolu > 40 % do max. 50 % objętości i o tem. przetłaczanej cieczy od > +40 °C do max. +120 °C. | 8353 | PG3 | 28 | A | 22601 | NIE |  | 84137051 | 0 | 213 | 320 | Wilo-Atmos GIGA-B 80/120-11/2-S1-IE4 | Pompa dławnicowa blokowa | Wilo-Atmos GIGA-B | Tłoczenie wody grzewczej (zgodnie z VDI 2035), wody zimnej i mieszanin woda-glikol | Wilo | DE | 1 | SZT |  | 0.4 | IE4 | Zielony | Europaleta | 1 | 1 | 1 | 350 | 846 | 405 | 800 | 1200 | 800 | 162 | 206 | http://downloads-wilo-select.wilo.com/assets/WIB_WILO29972087.jpg | https://wilo.com/quick/PL/pl/articleNumber/ |  | 11000 |  | Nowość | https://wilo.com/quick/PL/pl/articleNumber/2242851
2204 | 2213908 | 4062679165998 | Wilo-Atmos GIGA-B 80/130-1,1/4 pompa obiegowa blokowa | Pompa obiegowa blokowa Wilo-Atmos GIGA-B 80/130-1,1/4 dławnicowa o konstrukcji blokowej z przyłączem kołnierzowym, do zastosowań grzewczych, klimatyzacyjnych i chłodniczych w dużych budynkach | 3410 | PG3 | 28 | K | 47201 | NIE | 28.13.14 | 84137051 | 0 | 213 | 320 | Wilo-Atmos GIGA-B 80/130-1,1/4 | Pompa obiegowa blokowa | Wilo-Atmos GIGA-B | Tłoczenie wody grzewczej (zgodnie z VDI 2035), wody zimnej i mieszanin woda-glikol | Wilo | DE | 1 | SZT |  | 0.4 | IE3 | Zielony | Paleta jednorazowego użytku | 1 | 1 | 1 | 328 | 584 | 405 | 800 | 800 | 537 | 73 | 76 | http://downloads-wilo-select.wilo.com/assets/WIB_WILO29972087.jpg | //cms.media.wilo.com/dcipicxmlfeature/wilo458353/6939859/wilo458353_1.jpg |  |  |  |  | https://wilo.com/quick/PL/pl/articleNumber/2213908
2205 | 2242838 | 4062679517728 | Wilo-Atmos GIGA-B 80/130-1,1/4-IE4 pompa dławnicowa blokowa | Pompa dławnicowa blokowa Wilo-Atmos GIGA-B 80/130-1,1/4-IE4 jednostopniowa wirowa do ustawienia na fundamencie ze stopą na korpusie pompy. Kołnierze z przyłączami pomiarowymi ciśnienia R 1/8. Pompy z silnikami ≥ 5,5 kW są seryjnie wyposażone w czujnik termistorowy. Uszczelnienie mechaniczne do tłoczenia wody o temperaturze do Tmax. = +140 °C. Do T ≤ +40 °C dopuszczalna jest domieszka glikolu od 20 % do 40 % objętości. Przy mieszaninie woda-glikol z zawartością glikolu > 40 % do max. 50 % objętości i o tem. przetłaczanej cieczy od > +40 °C do max. +120 °C. | 3580 | PG3 | 28 | A | 22601 | NIE |  | 84137051 | 0 | 213 | 320 | Wilo-Atmos GIGA-B 80/130-1,1/4-IE4 | Pompa dławnicowa blokowa | Wilo-Atmos GIGA-B | Tłoczenie wody grzewczej (zgodnie z VDI 2035), wody zimnej i mieszanin woda-glikol | Wilo | DE | 1 | SZT |  | 0.4 | IE4 | Zielony | Karton | 2 | 1 | 4 | 328 | 599 | 405 | 600 | 800 | 525 | 72 | 79 | http://downloads-wilo-select.wilo.com/assets/WIB_WILO29972087.jpg | https://wilo.com/quick/PL/pl/articleNumber/ |  | 1100 |  | Nowość | https://wilo.com/quick/PL/pl/articleNumber/2242838
2206 | 2217114 | 4062679181097 | Wilo-Atmos GIGA-B 80/130-1,1/4-S1 pompa obiegowa blokowa | Pompa obiegowa blokowa Wilo-Atmos GIGA-B 80/130-1,1/4-S1 dławnicowa o konstrukcji blokowej z przyłączem kołnierzowym, do zastosowań grzewczych, klimatyzacyjnych i chłodniczych w dużych budynkach | 3528 | PG3 | 28 | K | 47201 | NIE | 28.13.14 | 84137051 | 0 | 213 | 320 | Wilo-Atmos GIGA-B 80/130-1,1/4-S1 | Pompa obiegowa blokowa | Wilo-Atmos GIGA-B | Tłoczenie wody grzewczej (zgodnie z VDI 2035), wody zimnej i mieszanin woda-glikol | Wilo | DE | 1 | SZT |  | 0.4 | IE3 | Zielony | Paleta jednorazowego użytku | 1 | 1 | 1 | 328 | 584 | 405 | 800 | 800 | 537 | 73 | 76 | http://downloads-wilo-select.wilo.com/assets/WIB_WILO29972087.jpg | //cms.media.wilo.com/dcipicxmlfeature/wilo458353/6939859/wilo458353_1.jpg |  |  |  |  | https://wilo.com/quick/PL/pl/articleNumber/2217114
2207 | 2242839 | 4062679517735 | Wilo-Atmos GIGA-B 80/130-1,1/4-S1-IE4 pompa dławnicowa blokowa | Pompa dławnicowa blokowa Wilo-Atmos GIGA-B 80/130-1,1/4-S1-IE4 jednostopniowa wirowa do ustawienia na fundamencie ze stopą na korpusie pompy. Kołnierze z przyłączami pomiarowymi ciśnienia R 1/8. Pompy z silnikami ≥ 5,5 kW są seryjnie wyposażone w czujnik termistorowy. Uszczelnienie mechaniczne do tłoczenia wody o temperaturze do Tmax. = +140 °C. Do T ≤ +40 °C dopuszczalna jest domieszka glikolu od 20 % do 40 % objętości. Przy mieszaninie woda-glikol z zawartością glikolu > 40 % do max. 50 % objętości i o tem. przetłaczanej cieczy od > +40 °C do max. +120 °C. | 3704 | PG3 | 28 | A | 22601 | NIE |  | 84137051 | 0 | 213 | 320 | Wilo-Atmos GIGA-B 80/130-1,1/4-S1-IE4 | Pompa dławnicowa blokowa | Wilo-Atmos GIGA-B | Tłoczenie wody grzewczej (zgodnie z VDI 2035), wody zimnej i mieszanin woda-glikol | Wilo | DE | 1 | SZT |  | 0.4 | IE4 | Zielony | Karton | 2 | 1 | 4 | 328 | 599 | 405 | 600 | 800 | 525 | 72 | 79 | http://downloads-wilo-select.wilo.com/assets/WIB_WILO29972087.jpg | https://wilo.com/quick/PL/pl/articleNumber/ |  | 1100 |  | Nowość | https://wilo.com/quick/PL/pl/articleNumber/2242839
2208 | 2213912 | 4062679166780 | Wilo-Atmos GIGA-B 80/130-15/2 pompa obiegowa blokowa | Pompa obiegowa blokowa Wilo-Atmos GIGA-B 80/130-15/2 dławnicowa o konstrukcji blokowej z przyłączem kołnierzowym, do zastosowań grzewczych, klimatyzacyjnych i chłodniczych w dużych budynkach | 8647 | PG3 | 28 | K | 47201 | NIE | 28.13.14 | 84137051 | 0 | 213 | 320 | Wilo-Atmos GIGA-B 80/130-15/2 | Pompa obiegowa blokowa | Wilo-Atmos GIGA-B | Tłoczenie wody grzewczej (zgodnie z VDI 2035), wody zimnej i mieszanin woda-glikol | Wilo | DE | 1 | SZT |  | 0.4 | IE3 | Zielony | Europaleta | 1 | 1 | 1 | 350 | 882 | 430 | 800 | 1200 | 574 | 176 | 200 | http://downloads-wilo-select.wilo.com/assets/WIB_WILO29972087.jpg | //cms.media.wilo.com/dcipicxmlfeature/wilo458353/6939859/wilo458353_1.jpg |  |  |  |  | https://wilo.com/quick/PL/pl/articleNumber/2213912
2209 | 2242848 | 4062679517742 | Wilo-Atmos GIGA-B 80/130-15/2-IE4 pompa dławnicowa blokowa | Pompa dławnicowa blokowa Wilo-Atmos GIGA-B 80/130-15/2-IE4 jednostopniowa wirowa do ustawienia na fundamencie ze stopą na korpusie pompy. Kołnierze z przyłączami pomiarowymi ciśnienia R 1/8. Pompy z silnikami ≥ 5,5 kW są seryjnie wyposażone w czujnik termistorowy. Uszczelnienie mechaniczne do tłoczenia wody o temperaturze do Tmax. = +140 °C. Do T ≤ +40 °C dopuszczalna jest domieszka glikolu od 20 % do 40 % objętości. Przy mieszaninie woda-glikol z zawartością glikolu > 40 % do max. 50 % objętości i o tem. przetłaczanej cieczy od > +40 °C do max. +120 °C. | 9075 | PG3 | 28 | A | 22601 | NIE |  | 84137051 | 0 | 213 | 320 | Wilo-Atmos GIGA-B 80/130-15/2-IE4 | Pompa dławnicowa blokowa | Wilo-Atmos GIGA-B | Tłoczenie wody grzewczej (zgodnie z VDI 2035), wody zimnej i mieszanin woda-glikol | Wilo | DE | 1 | SZT |  | 0.4 | IE4 | Zielony | Europaleta | 1 | 1 | 1 | 350 | 846 | 405 | 800 | 1200 | 800 | 162 | 206 | http://downloads-wilo-select.wilo.com/assets/WIB_WILO29972087.jpg | https://wilo.com/quick/PL/pl/articleNumber/ |  | 15000 |  | Nowość | https://wilo.com/quick/PL/pl/articleNumber/2242848
2210 | 2217119 | 4062679181141 | Wilo-Atmos GIGA-B 80/130-15/2-S1 pompa obiegowa blokowa | Pompa obiegowa blokowa Wilo-Atmos GIGA-B 80/130-15/2-S1 dławnicowa o konstrukcji blokowej z przyłączem kołnierzowym, do zastosowań grzewczych, klimatyzacyjnych i chłodniczych w dużych budynkach | 8765 | PG3 | 28 | K | 47201 | NIE | 28.13.14 | 84137051 | 0 | 213 | 320 | Wilo-Atmos GIGA-B 80/130-15/2-S1 | Pompa obiegowa blokowa | Wilo-Atmos GIGA-B | Tłoczenie wody grzewczej (zgodnie z VDI 2035), wody zimnej i mieszanin woda-glikol | Wilo | DE | 1 | SZT |  | 0.4 | IE3 | Zielony | Europaleta | 1 | 1 | 1 | 350 | 882 | 430 | 800 | 1200 | 574 | 176 | 200 | http://downloads-wilo-select.wilo.com/assets/WIB_WILO29972087.jpg | //cms.media.wilo.com/dcipicxmlfeature/wilo458353/6939859/wilo458353_1.jpg |  |  |  |  | https://wilo.com/quick/PL/pl/articleNumber/2217119
2211 | 2242849 | 4062679517759 | Wilo-Atmos GIGA-B 80/130-15/2-S1-IE4 pompa dławnicowa blokowa | Pompa dławnicowa blokowa Wilo-Atmos GIGA-B 80/130-15/2-S1-IE4 jednostopniowa wirowa do ustawienia na fundamencie ze stopą na korpusie pompy. Kołnierze z przyłączami pomiarowymi ciśnienia R 1/8. Pompy z silnikami ≥ 5,5 kW są seryjnie wyposażone w czujnik termistorowy. Uszczelnienie mechaniczne do tłoczenia wody o temperaturze do Tmax. = +140 °C. Do T ≤ +40 °C dopuszczalna jest domieszka glikolu od 20 % do 40 % objętości. Przy mieszaninie woda-glikol z zawartością glikolu > 40 % do max. 50 % objętości i o tem. przetłaczanej cieczy od > +40 °C do max. +120 °C. | 9199 | PG3 | 28 | A | 22601 | NIE |  | 84137051 | 0 | 213 | 320 | Wilo-Atmos GIGA-B 80/130-15/2-S1-IE4 | Pompa dławnicowa blokowa | Wilo-Atmos GIGA-B | Tłoczenie wody grzewczej (zgodnie z VDI 2035), wody zimnej i mieszanin woda-glikol | Wilo | DE | 1 | SZT |  | 0.4 | IE4 | Zielony | Europaleta | 1 | 1 | 1 | 350 | 846 | 405 | 800 | 1200 | 800 | 162 | 206 | http://downloads-wilo-select.wilo.com/assets/WIB_WILO29972087.jpg | https://wilo.com/quick/PL/pl/articleNumber/ |  | 15000 |  | Nowość | https://wilo.com/quick/PL/pl/articleNumber/2242849
2212 | 2213907 | 4062679165981 | Wilo-Atmos GIGA-B 80/140-1,5/4 pompa obiegowa blokowa | Pompa obiegowa blokowa Wilo-Atmos GIGA-B 80/140-1,5/4 dławnicowa o konstrukcji blokowej z przyłączem kołnierzowym, do zastosowań grzewczych, klimatyzacyjnych i chłodniczych w dużych budynkach | 3689 | PG3 | 28 | K | 47201 | NIE | 28.13.14 | 84137051 | 0 | 213 | 320 | Wilo-Atmos GIGA-B 80/140-1,5/4 | Pompa obiegowa blokowa | Wilo-Atmos GIGA-B | Tłoczenie wody grzewczej (zgodnie z VDI 2035), wody zimnej i mieszanin woda-glikol | Wilo | DE | 1 | SZT |  | 0.4 | IE3 | Zielony | Paleta jednorazowego użytku | 1 | 1 | 1 | 328 | 600 | 405 | 800 | 800 | 537 | 75 | 78 | http://downloads-wilo-select.wilo.com/assets/WIB_WILO29972087.jpg | //cms.media.wilo.com/dcipicxmlfeature/wilo458353/6939859/wilo458353_1.jpg |  |  |  |  | https://wilo.com/quick/PL/pl/articleNumber/2213907
2213 | 2242836 | 4062679517766 | Wilo-Atmos GIGA-B 80/140-1,5/4-IE4 pompa dławnicowa blokowa | Pompa dławnicowa blokowa Wilo-Atmos GIGA-B 80/140-1,5/4-IE4 jednostopniowa wirowa do ustawienia na fundamencie ze stopą na korpusie pompy. Kołnierze z przyłączami pomiarowymi ciśnienia R 1/8. Pompy z silnikami ≥ 5,5 kW są seryjnie wyposażone w czujnik termistorowy. Uszczelnienie mechaniczne do tłoczenia wody o temperaturze do Tmax. = +140 °C. Do T ≤ +40 °C dopuszczalna jest domieszka glikolu od 20 % do 40 % objętości. Przy mieszaninie woda-glikol z zawartością glikolu > 40 % do max. 50 % objętości i o tem. przetłaczanej cieczy od > +40 °C do max. +120 °C. | 3871 | PG3 | 28 | A | 22601 | NIE |  | 84137051 | 0 | 213 | 320 | Wilo-Atmos GIGA-B 80/140-1,5/4-IE4 | Pompa dławnicowa blokowa | Wilo-Atmos GIGA-B | Tłoczenie wody grzewczej (zgodnie z VDI 2035), wody zimnej i mieszanin woda-glikol | Wilo | DE | 1 | SZT |  | 0.4 | IE4 | Zielony | Karton | 2 | 1 | 4 | 328 | 623 | 405 | 600 | 800 | 800 | 77 | 83 | http://downloads-wilo-select.wilo.com/assets/WIB_WILO29972087.jpg | https://wilo.com/quick/PL/pl/articleNumber/ |  | 1500 |  | Nowość | https://wilo.com/quick/PL/pl/articleNumber/2242836
2214 | 2217113 | 4062679181080 | Wilo-Atmos GIGA-B 80/140-1,5/4-S1 pompa obiegowa blokowa | Pompa obiegowa blokowa Wilo-Atmos GIGA-B 80/140-1,5/4-S1 dławnicowa o konstrukcji blokowej z przyłączem kołnierzowym, do zastosowań grzewczych, klimatyzacyjnych i chłodniczych w dużych budynkach | 3806 | PG3 | 28 | K | 47201 | NIE | 28.13.14 | 84137051 | 0 | 213 | 320 | Wilo-Atmos GIGA-B 80/140-1,5/4-S1 | Pompa obiegowa blokowa | Wilo-Atmos GIGA-B | Tłoczenie wody grzewczej (zgodnie z VDI 2035), wody zimnej i mieszanin woda-glikol | Wilo | DE | 1 | SZT |  | 0.4 | IE3 | Zielony | Paleta jednorazowego użytku | 1 | 1 | 1 | 328 | 600 | 405 | 800 | 800 | 537 | 75 | 78 | http://downloads-wilo-select.wilo.com/assets/WIB_WILO29972087.jpg | //cms.media.wilo.com/dcipicxmlfeature/wilo458353/6939859/wilo458353_1.jpg |  |  |  |  | https://wilo.com/quick/PL/pl/articleNumber/2217113
2215 | 2242837 | 4062679517773 | Wilo-Atmos GIGA-B 80/140-1,5/4-S1-IE4 pompa dławnicowa blokowa | Pompa dławnicowa blokowa Wilo-Atmos GIGA-B 80/140-1,5/4-S1-IE4 jednostopniowa wirowa do ustawienia na fundamencie ze stopą na korpusie pompy. Kołnierze z przyłączami pomiarowymi ciśnienia R 1/8. Pompy z silnikami ≥ 5,5 kW są seryjnie wyposażone w czujnik termistorowy. Uszczelnienie mechaniczne do tłoczenia wody o temperaturze do Tmax. = +140 °C. Do T ≤ +40 °C dopuszczalna jest domieszka glikolu od 20 % do 40 % objętości. Przy mieszaninie woda-glikol z zawartością glikolu > 40 % do max. 50 % objętości i o tem. przetłaczanej cieczy od > +40 °C do max. +120 °C. | 3997 | PG3 | 28 | A | 22601 | NIE |  | 84137051 | 0 | 213 | 320 | Wilo-Atmos GIGA-B 80/140-1,5/4-S1-IE4 | Pompa dławnicowa blokowa | Wilo-Atmos GIGA-B | Tłoczenie wody grzewczej (zgodnie z VDI 2035), wody zimnej i mieszanin woda-glikol | Wilo | DE | 1 | SZT |  | 0.4 | IE4 | Zielony | Karton | 2 | 1 | 4 | 328 | 623 | 405 | 600 | 800 | 800 | 77 | 83 | http://downloads-wilo-select.wilo.com/assets/WIB_WILO29972087.jpg | https://wilo.com/quick/PL/pl/articleNumber/ |  | 1500 |  | Nowość | https://wilo.com/quick/PL/pl/articleNumber/2242837
2216 | 2213911 | 4062679166773 | Wilo-Atmos GIGA-B 80/140-18,5/2 pompa obiegowa blokowa | Pompa obiegowa blokowa Wilo-Atmos GIGA-B 80/140-18,5/2 dławnicowa o konstrukcji blokowej z przyłączem kołnierzowym, do zastosowań grzewczych, klimatyzacyjnych i chłodniczych w dużych budynkach | 10099 | PG3 | 28 | K | 47201 | NIE | 28.13.14 | 84137051 | 0 | 213 | 320 | Wilo-Atmos GIGA-B 80/140-18,5/2 | Pompa obiegowa blokowa | Wilo-Atmos GIGA-B | Tłoczenie wody grzewczej (zgodnie z VDI 2035), wody zimnej i mieszanin woda-glikol | Wilo | DE | 1 | SZT |  | 0.4 | IE3 | Zielony | Europaleta | 1 | 1 | 1 | 350 | 882 | 430 | 800 | 1200 | 574 | 193 | 217 | http://downloads-wilo-select.wilo.com/assets/WIB_WILO29972087.jpg | //cms.media.wilo.com/dcipicxmlfeature/wilo458353/6939859/wilo458353_1.jpg |  |  |  |  | https://wilo.com/quick/PL/pl/articleNumber/2213911
2217 | 2242846 | 4062679517780 | Wilo-Atmos GIGA-B 80/140-18,5/2-IE4 pompa dławnicowa blokowa | Pompa dławnicowa blokowa Wilo-Atmos GIGA-B 80/140-18,5/2-IE4 jednostopniowa wirowa do ustawienia na fundamencie ze stopą na korpusie pompy. Kołnierze z przyłączami pomiarowymi ciśnienia R 1/8. Pompy z silnikami ≥ 5,5 kW są seryjnie wyposażone w czujnik termistorowy. Uszczelnienie mechaniczne do tłoczenia wody o temperaturze do Tmax. = +140 °C. Do T ≤ +40 °C dopuszczalna jest domieszka glikolu od 20 % do 40 % objętości. Przy mieszaninie woda-glikol z zawartością glikolu > 40 % do max. 50 % objętości i o tem. przetłaczanej cieczy od > +40 °C do max. +120 °C. | 10600 | PG3 | 28 | A | 22601 | NIE |  | 84137051 | 0 | 213 | 320 | Wilo-Atmos GIGA-B 80/140-18,5/2-IE4 | Pompa dławnicowa blokowa | Wilo-Atmos GIGA-B | Tłoczenie wody grzewczej (zgodnie z VDI 2035), wody zimnej i mieszanin woda-glikol | Wilo | DE | 1 | SZT |  | 0.4 | IE4 | Zielony | Europaleta | 1 | 1 | 1 | 350 | 846 | 405 | 800 | 1200 | 800 | 182 | 226 | http://downloads-wilo-select.wilo.com/assets/WIB_WILO29972087.jpg | https://wilo.com/quick/PL/pl/articleNumber/ |  | 18500 |  | Nowość | https://wilo.com/quick/PL/pl/articleNumber/2242846
2218 | 2217118 | 4062679181134 | Wilo-Atmos GIGA-B 80/140-18,5/2-S1 pompa obiegowa blokowa | Pompa obiegowa blokowa Wilo-Atmos GIGA-B 80/140-18,5/2-S1 dławnicowa o konstrukcji blokowej z przyłączem kołnierzowym, do zastosowań grzewczych, klimatyzacyjnych i chłodniczych w dużych budynkach | 10218 | PG3 | 28 | K | 47201 | NIE | 28.13.14 | 84137051 | 0 | 213 | 320 | Wilo-Atmos GIGA-B 80/140-18,5/2-S1 | Pompa obiegowa blokowa | Wilo-Atmos GIGA-B | Tłoczenie wody grzewczej (zgodnie z VDI 2035), wody zimnej i mieszanin woda-glikol | Wilo | DE | 1 | SZT |  | 0.4 | IE3 | Zielony | Europaleta | 1 | 1 | 1 | 350 | 882 | 430 | 800 | 1200 | 574 | 193 | 217 | http://downloads-wilo-select.wilo.com/assets/WIB_WILO29972087.jpg | //cms.media.wilo.com/dcipicxmlfeature/wilo458353/6939859/wilo458353_1.jpg |  |  |  |  | https://wilo.com/quick/PL/pl/articleNumber/2217118
2219 | 2242847 | 4062679517797 | Wilo-Atmos GIGA-B 80/140-18,5/2-S1-IE4 pompa dławnicowa blokowa | Pompa dławnicowa blokowa Wilo-Atmos GIGA-B 80/140-18,5/2-S1-IE4 jednostopniowa wirowa do ustawienia na fundamencie ze stopą na korpusie pompy. Kołnierze z przyłączami pomiarowymi ciśnienia R 1/8. Pompy z silnikami ≥ 5,5 kW są seryjnie wyposażone w czujnik termistorowy. Uszczelnienie mechaniczne do tłoczenia wody o temperaturze do Tmax. = +140 °C. Do T ≤ +40 °C dopuszczalna jest domieszka glikolu od 20 % do 40 % objętości. Przy mieszaninie woda-glikol z zawartością glikolu > 40 % do max. 50 % objętości i o tem. przetłaczanej cieczy od > +40 °C do max. +120 °C. | 10723 | PG3 | 28 | A | 22601 | NIE |  | 84137051 | 0 | 213 | 320 | Wilo-Atmos GIGA-B 80/140-18,5/2-S1-IE4 | Pompa dławnicowa blokowa | Wilo-Atmos GIGA-B | Tłoczenie wody grzewczej (zgodnie z VDI 2035), wody zimnej i mieszanin woda-glikol | Wilo | DE | 1 | SZT |  | 0.4 | IE4 | Zielony | Europaleta | 1 | 1 | 1 | 350 | 846 | 405 | 800 | 1200 | 800 | 182 | 226 | http://downloads-wilo-select.wilo.com/assets/WIB_WILO29972087.jpg | https://wilo.com/quick/PL/pl/articleNumber/ |  | 18500 |  | Nowość | https://wilo.com/quick/PL/pl/articleNumber/2242847
2220 | 2213906 | 4062679165974 | Wilo-Atmos GIGA-B 80/150-2,2/4 pompa obiegowa blokowa | Pompa obiegowa blokowa Wilo-Atmos GIGA-B 80/150-2,2/4 dławnicowa o konstrukcji blokowej z przyłączem kołnierzowym, do zastosowań grzewczych, klimatyzacyjnych i chłodniczych w dużych budynkach | 3934 | PG3 | 28 | K | 47201 | NIE | 28.13.14 | 84137051 | 0 | 213 | 320 | Wilo-Atmos GIGA-B 80/150-2,2/4 | Pompa obiegowa blokowa | Wilo-Atmos GIGA-B | Tłoczenie wody grzewczej (zgodnie z VDI 2035), wody zimnej i mieszanin woda-glikol | Wilo | DE | 1 | SZT |  | 0.4 | IE3 | Zielony | Europaleta | 1 | 1 | 1 | 328 | 639 | 405 | 800 | 1200 | 549 | 85 | 117 | http://downloads-wilo-select.wilo.com/assets/WIB_WILO29972087.jpg | //cms.media.wilo.com/dcipicxmlfeature/wilo458353/6939859/wilo458353_1.jpg |  |  |  |  | https://wilo.com/quick/PL/pl/articleNumber/2213906
2221 | 2242834 | 4062679517803 | Wilo-Atmos GIGA-B 80/150-2,2/4-IE4 pompa dławnicowa blokowa | Pompa dławnicowa blokowa Wilo-Atmos GIGA-B 80/150-2,2/4-IE4 jednostopniowa wirowa do ustawienia na fundamencie ze stopą na korpusie pompy. Kołnierze z przyłączami pomiarowymi ciśnienia R 1/8. Pompy z silnikami ≥ 5,5 kW są seryjnie wyposażone w czujnik termistorowy. Uszczelnienie mechaniczne do tłoczenia wody o temperaturze do Tmax. = +140 °C. Do T ≤ +40 °C dopuszczalna jest domieszka glikolu od 20 % do 40 % objętości. Przy mieszaninie woda-glikol z zawartością glikolu > 40 % do max. 50 % objętości i o tem. przetłaczanej cieczy od > +40 °C do max. +120 °C. | 4130 | PG3 | 28 | A | 22601 | NIE |  | 84137051 | 0 | 213 | 320 | Wilo-Atmos GIGA-B 80/150-2,2/4-IE4 | Pompa dławnicowa blokowa | Wilo-Atmos GIGA-B | Tłoczenie wody grzewczej (zgodnie z VDI 2035), wody zimnej i mieszanin woda-glikol | Wilo | DE | 1 | SZT |  | 0.4 | IE4 | Zielony | Karton | 2 | 1 | 4 | 328 | 654 | 405 | 600 | 800 | 800 | 85 | 91 | http://downloads-wilo-select.wilo.com/assets/WIB_WILO29972087.jpg | https://wilo.com/quick/PL/pl/articleNumber/ |  | 2200 |  | Nowość | https://wilo.com/quick/PL/pl/articleNumber/2242834
2222 | 2217112 | 4062679181073 | Wilo-Atmos GIGA-B 80/150-2,2/4-S1 pompa obiegowa blokowa | Pompa obiegowa blokowa Wilo-Atmos GIGA-B 80/150-2,2/4-S1 dławnicowa o konstrukcji blokowej z przyłączem kołnierzowym, do zastosowań grzewczych, klimatyzacyjnych i chłodniczych w dużych budynkach | 4053 | PG3 | 28 | K | 47201 | NIE | 28.13.14 | 84137051 | 0 | 213 | 320 | Wilo-Atmos GIGA-B 80/150-2,2/4-S1 | Pompa obiegowa blokowa | Wilo-Atmos GIGA-B | Tłoczenie wody grzewczej (zgodnie z VDI 2035), wody zimnej i mieszanin woda-glikol | Wilo | DE | 1 | SZT |  | 0.4 | IE3 | Zielony | Europaleta | 1 | 1 | 1 | 328 | 639 | 405 | 800 | 1200 | 549 | 85 | 117 | http://downloads-wilo-select.wilo.com/assets/WIB_WILO29972087.jpg | //cms.media.wilo.com/dcipicxmlfeature/wilo458353/6939859/wilo458353_1.jpg |  |  |  |  | https://wilo.com/quick/PL/pl/articleNumber/2217112
2223 | 2242835 | 4062679517810 | Wilo-Atmos GIGA-B 80/150-2,2/4-S1-IE4 pompa dławnicowa blokowa | Pompa dławnicowa blokowa Wilo-Atmos GIGA-B 80/150-2,2/4-S1-IE4 jednostopniowa wirowa do ustawienia na fundamencie ze stopą na korpusie pompy. Kołnierze z przyłączami pomiarowymi ciśnienia R 1/8. Pompy z silnikami ≥ 5,5 kW są seryjnie wyposażone w czujnik termistorowy. Uszczelnienie mechaniczne do tłoczenia wody o temperaturze do Tmax. = +140 °C. Do T ≤ +40 °C dopuszczalna jest domieszka glikolu od 20 % do 40 % objętości. Przy mieszaninie woda-glikol z zawartością glikolu > 40 % do max. 50 % objętości i o tem. przetłaczanej cieczy od > +40 °C do max. +120 °C. | 4255 | PG3 | 28 | A | 22601 | NIE |  | 84137051 | 0 | 213 | 320 | Wilo-Atmos GIGA-B 80/150-2,2/4-S1-IE4 | Pompa dławnicowa blokowa | Wilo-Atmos GIGA-B | Tłoczenie wody grzewczej (zgodnie z VDI 2035), wody zimnej i mieszanin woda-glikol | Wilo | DE | 1 | SZT |  | 0.4 | IE4 | Zielony | Karton | 2 | 1 | 4 | 328 | 654 | 405 | 600 | 800 | 800 | 85 | 91 | http://downloads-wilo-select.wilo.com/assets/WIB_WILO29972087.jpg | https://wilo.com/quick/PL/pl/articleNumber/ |  | 2200 |  | Nowość | https://wilo.com/quick/PL/pl/articleNumber/2242835
2224 | 2213910 | 4062679166766 | Wilo-Atmos GIGA-B 80/150-22/2 pompa obiegowa blokowa | Pompa obiegowa blokowa Wilo-Atmos GIGA-B 80/150-22/2 dławnicowa o konstrukcji blokowej z przyłączem kołnierzowym, do zastosowań grzewczych, klimatyzacyjnych i chłodniczych w dużych budynkach | 11942 | PG3 | 28 | K | 47201 | NIE | 28.13.14 | 84137051 | 0 | 213 | 320 | Wilo-Atmos GIGA-B 80/150-22/2 | Pompa obiegowa blokowa | Wilo-Atmos GIGA-B | Tłoczenie wody grzewczej (zgodnie z VDI 2035), wody zimnej i mieszanin woda-glikol | Wilo | DE | 1 | SZT |  | 0.4 | IE3 | Zielony | Europaleta | 1 | 1 | 1 | 350 | 951 | 452 | 800 | 1200 | 579 | 280 | 302 | http://downloads-wilo-select.wilo.com/assets/WIB_WILO29972087.jpg | //cms.media.wilo.com/dcipicxmlfeature/wilo458353/6939859/wilo458353_1.jpg |  |  |  |  | https://wilo.com/quick/PL/pl/articleNumber/2213910
2225 | 2242844 | 4062679517827 | Wilo-Atmos GIGA-B 80/150-22/2-IE4 pompa dławnicowa blokowa | Pompa dławnicowa blokowa Wilo-Atmos GIGA-B 80/150-22/2-IE4 jednostopniowa wirowa do ustawienia na fundamencie ze stopą na korpusie pompy. Kołnierze z przyłączami pomiarowymi ciśnienia R 1/8. Pompy z silnikami ≥ 5,5 kW są seryjnie wyposażone w czujnik termistorowy. Uszczelnienie mechaniczne do tłoczenia wody o temperaturze do Tmax. = +140 °C. Do T ≤ +40 °C dopuszczalna jest domieszka glikolu od 20 % do 40 % objętości. Przy mieszaninie woda-glikol z zawartością glikolu > 40 % do max. 50 % objętości i o tem. przetłaczanej cieczy od > +40 °C do max. +120 °C. | 12533 | PG3 | 28 | A | 22601 | NIE |  | 84137051 | 0 | 213 | 320 | Wilo-Atmos GIGA-B 80/150-22/2-IE4 | Pompa dławnicowa blokowa | Wilo-Atmos GIGA-B | Tłoczenie wody grzewczej (zgodnie z VDI 2035), wody zimnej i mieszanin woda-glikol | Wilo | DE | 1 | SZT |  | 0.4 | IE4 | Zielony | Europaleta | 1 | 1 | 1 | 352 | 951 | 435 | 800 | 1200 | 800 | 215 | 262 | http://downloads-wilo-select.wilo.com/assets/WIB_WILO29972087.jpg | https://wilo.com/quick/PL/pl/articleNumber/ |  | 22000 |  | Nowość | https://wilo.com/quick/PL/pl/articleNumber/2242844
2226 | 2217117 | 4062679181127 | Wilo-Atmos GIGA-B 80/150-22/2-S1 pompa obiegowa blokowa | Pompa obiegowa blokowa Wilo-Atmos GIGA-B 80/150-22/2-S1 dławnicowa o konstrukcji blokowej z przyłączem kołnierzowym, do zastosowań grzewczych, klimatyzacyjnych i chłodniczych w dużych budynkach | 12060 | PG3 | 28 | K | 47201 | NIE | 28.13.14 | 84137051 | 0 | 213 | 320 | Wilo-Atmos GIGA-B 80/150-22/2-S1 | Pompa obiegowa blokowa | Wilo-Atmos GIGA-B | Tłoczenie wody grzewczej (zgodnie z VDI 2035), wody zimnej i mieszanin woda-glikol | Wilo | DE | 1 | SZT |  | 0.4 | IE3 | Zielony | Europaleta | 1 | 1 | 1 | 350 | 951 | 452 | 800 | 1200 | 579 | 280 | 302 | http://downloads-wilo-select.wilo.com/assets/WIB_WILO29972087.jpg | //cms.media.wilo.com/dcipicxmlfeature/wilo458353/6939859/wilo458353_1.jpg |  |  |  |  | https://wilo.com/quick/PL/pl/articleNumber/2217117
2227 | 2242845 | 4062679517834 | Wilo-Atmos GIGA-B 80/150-22/2-S1-IE4 pompa dławnicowa blokowa | Pompa dławnicowa blokowa Wilo-Atmos GIGA-B 80/150-22/2-S1-IE4 jednostopniowa wirowa do ustawienia na fundamencie ze stopą na korpusie pompy. Kołnierze z przyłączami pomiarowymi ciśnienia R 1/8. Pompy z silnikami ≥ 5,5 kW są seryjnie wyposażone w czujnik termistorowy. Uszczelnienie mechaniczne do tłoczenia wody o temperaturze do Tmax. = +140 °C. Do T ≤ +40 °C dopuszczalna jest domieszka glikolu od 20 % do 40 % objętości. Przy mieszaninie woda-glikol z zawartością glikolu > 40 % do max. 50 % objętości i o tem. przetłaczanej cieczy od > +40 °C do max. +120 °C. | 12658 | PG3 | 28 | A | 22601 | NIE |  | 84137051 | 0 | 213 | 320 | Wilo-Atmos GIGA-B 80/150-22/2-S1-IE4 | Pompa dławnicowa blokowa | Wilo-Atmos GIGA-B | Tłoczenie wody grzewczej (zgodnie z VDI 2035), wody zimnej i mieszanin woda-glikol | Wilo | DE | 1 | SZT |  | 0.4 | IE4 | Zielony | Europaleta | 1 | 1 | 1 | 352 | 951 | 435 | 800 | 1200 | 800 | 215 | 262 | http://downloads-wilo-select.wilo.com/assets/WIB_WILO29972087.jpg | https://wilo.com/quick/PL/pl/articleNumber/ |  | 22000 |  | Nowość | https://wilo.com/quick/PL/pl/articleNumber/2242845
2228 | 2214133 | 4062679172101 | Wilo-Atmos GIGA-B 80/160-22/2 pompa obiegowa blokowa | Pompa obiegowa blokowa Wilo-Atmos GIGA-B 80/160-22/2 dławnicowa o konstrukcji blokowej z przyłączem kołnierzowym, do zastosowań grzewczych, klimatyzacyjnych i chłodniczych w dużych budynkach | 11942 | PG3 | 28 | K | 47201 | NIE | 28.13.14 | 84137051 | 0 | 213 | 320 | Wilo-Atmos GIGA-B 80/160-22/2 | Pompa obiegowa blokowa | Wilo-Atmos GIGA-B | Tłoczenie wody grzewczej (zgodnie z VDI 2035), wody zimnej i mieszanin woda-glikol | Wilo | DE | 1 | SZT |  | 0.4 | IE3 | Zielony | Europaleta | 1 | 1 | 1 | 350 | 951 | 452 | 800 | 1200 | 579 | 280 | 302 | http://downloads-wilo-select.wilo.com/assets/WIB_WILO29972087.jpg | //cms.media.wilo.com/dcipicxmlfeature/wilo458353/6939859/wilo458353_1.jpg |  |  |  |  | https://wilo.com/quick/PL/pl/articleNumber/2214133
2229 | 2242842 | 4062679517841 | Wilo-Atmos GIGA-B 80/160-22/2-IE4 pompa dławnicowa blokowa | Pompa dławnicowa blokowa Wilo-Atmos GIGA-B 80/160-22/2-IE4 jednostopniowa wirowa do ustawienia na fundamencie ze stopą na korpusie pompy. Kołnierze z przyłączami pomiarowymi ciśnienia R 1/8. Pompy z silnikami ≥ 5,5 kW są seryjnie wyposażone w czujnik termistorowy. Uszczelnienie mechaniczne do tłoczenia wody o temperaturze do Tmax. = +140 °C. Do T ≤ +40 °C dopuszczalna jest domieszka glikolu od 20 % do 40 % objętości. Przy mieszaninie woda-glikol z zawartością glikolu > 40 % do max. 50 % objętości i o tem. przetłaczanej cieczy od > +40 °C do max. +120 °C. | 12533 | PG3 | 28 | A | 22601 | NIE |  | 84137051 | 0 | 213 | 320 | Wilo-Atmos GIGA-B 80/160-22/2-IE4 | Pompa dławnicowa blokowa | Wilo-Atmos GIGA-B | Tłoczenie wody grzewczej (zgodnie z VDI 2035), wody zimnej i mieszanin woda-glikol | Wilo | DE | 1 | SZT |  | 0.4 | IE4 | Zielony | Europaleta | 1 | 1 | 1 | 352 | 951 | 435 | 800 | 1200 | 800 | 215 | 262 | http://downloads-wilo-select.wilo.com/assets/WIB_WILO29972087.jpg | https://wilo.com/quick/PL/pl/articleNumber/ |  | 22000 |  | Nowość | https://wilo.com/quick/PL/pl/articleNumber/2242842
2230 | 2217116 | 4062679181110 | Wilo-Atmos GIGA-B 80/160-22/2-S1 pompa obiegowa blokowa | Pompa obiegowa blokowa Wilo-Atmos GIGA-B 80/160-22/2-S1 dławnicowa o konstrukcji blokowej z przyłączem kołnierzowym, do zastosowań grzewczych, klimatyzacyjnych i chłodniczych w dużych budynkach | 12060 | PG3 | 28 | K | 47201 | NIE | 28.13.14 | 84137051 | 0 | 213 | 320 | Wilo-Atmos GIGA-B 80/160-22/2-S1 | Pompa obiegowa blokowa | Wilo-Atmos GIGA-B | Tłoczenie wody grzewczej (zgodnie z VDI 2035), wody zimnej i mieszanin woda-glikol | Wilo | DE | 1 | SZT |  | 0.4 | IE3 | Zielony | Europaleta | 1 | 1 | 1 | 350 | 951 | 452 | 800 | 1200 | 579 | 280 | 302 | http://downloads-wilo-select.wilo.com/assets/WIB_WILO29972087.jpg | //cms.media.wilo.com/dcipicxmlfeature/wilo458353/6939859/wilo458353_1.jpg |  |  |  |  | https://wilo.com/quick/PL/pl/articleNumber/2217116
2231 | 2242843 | 4062679517858 | Wilo-Atmos GIGA-B 80/160-22/2-S1-IE4 pompa dławnicowa blokowa | Pompa dławnicowa blokowa Wilo-Atmos GIGA-B 80/160-22/2-S1-IE4 jednostopniowa wirowa do ustawienia na fundamencie ze stopą na korpusie pompy. Kołnierze z przyłączami pomiarowymi ciśnienia R 1/8. Pompy z silnikami ≥ 5,5 kW są seryjnie wyposażone w czujnik termistorowy. Uszczelnienie mechaniczne do tłoczenia wody o temperaturze do Tmax. = +140 °C. Do T ≤ +40 °C dopuszczalna jest domieszka glikolu od 20 % do 40 % objętości. Przy mieszaninie woda-glikol z zawartością glikolu > 40 % do max. 50 % objętości i o tem. przetłaczanej cieczy od > +40 °C do max. +120 °C. | 12658 | PG3 | 28 | A | 22601 | NIE |  | 84137051 | 0 | 213 | 320 | Wilo-Atmos GIGA-B 80/160-22/2-S1-IE4 | Pompa dławnicowa blokowa | Wilo-Atmos GIGA-B | Tłoczenie wody grzewczej (zgodnie z VDI 2035), wody zimnej i mieszanin woda-glikol | Wilo | DE | 1 | SZT |  | 0.4 | IE4 | Zielony | Europaleta | 1 | 1 | 1 | 352 | 951 | 435 | 800 | 1200 | 800 | 215 | 262 | http://downloads-wilo-select.wilo.com/assets/WIB_WILO29972087.jpg | https://wilo.com/quick/PL/pl/articleNumber/ |  | 22000 |  | Nowość | https://wilo.com/quick/PL/pl/articleNumber/2242843
2232 | 2213905 | 4062679165967 | Wilo-Atmos GIGA-B 80/160-3/4 pompa obiegowa blokowa | Pompa obiegowa blokowa Wilo-Atmos GIGA-B 80/160-3/4 dławnicowa o konstrukcji blokowej z przyłączem kołnierzowym, do zastosowań grzewczych, klimatyzacyjnych i chłodniczych w dużych budynkach | 4544 | PG3 | 28 | K | 47201 | NIE | 28.13.14 | 84137051 | 0 | 213 | 320 | Wilo-Atmos GIGA-B 80/160-3/4 | Pompa obiegowa blokowa | Wilo-Atmos GIGA-B | Tłoczenie wody grzewczej (zgodnie z VDI 2035), wody zimnej i mieszanin woda-glikol | Wilo | DE | 1 | SZT |  | 0.4 | IE3 | Zielony | Europaleta | 1 | 1 | 1 | 328 | 655 | 405 | 800 | 1200 | 549 | 93 | 125 | http://downloads-wilo-select.wilo.com/assets/WIB_WILO29972087.jpg | //cms.media.wilo.com/dcipicxmlfeature/wilo458353/6939859/wilo458353_1.jpg |  |  |  |  | https://wilo.com/quick/PL/pl/articleNumber/2213905
2233 | 2242832 | 4062679492865 | Wilo-Atmos GIGA-B 80/160-3/4-IE4 pompa dławnicowa blokowa | Pompa dławnicowa blokowa Wilo-Atmos GIGA-B 80/160-3/4-IE4 jednostopniowa wirowa do ustawienia na fundamencie ze stopą na korpusie pompy. Kołnierze z przyłączami pomiarowymi ciśnienia R 1/8. Pompy z silnikami ≥ 5,5 kW są seryjnie wyposażone w czujnik termistorowy. Uszczelnienie mechaniczne do tłoczenia wody o temperaturze do Tmax. = +140 °C. Do T ≤ +40 °C dopuszczalna jest domieszka glikolu od 20 % do 40 % objętości. Przy mieszaninie woda-glikol z zawartością glikolu > 40 % do max. 50 % objętości i o tem. przetłaczanej cieczy od > +40 °C do max. +120 °C. | 4768 | PG3 | 28 | A | 22601 | NIE |  | 84137051 | 0 | 213 | 320 | Wilo-Atmos GIGA-B 80/160-3/4-IE4 | Pompa dławnicowa blokowa | Wilo-Atmos GIGA-B | Tłoczenie wody grzewczej (zgodnie z VDI 2035), wody zimnej i mieszanin woda-glikol | Wilo | DE | 1 | SZT |  | 0.4 | IE4 | Zielony | Karton | 2 | 1 | 4 | 328 | 654 | 405 | 600 | 800 | 800 | 80 | 86 | http://downloads-wilo-select.wilo.com/assets/WIB_WILO29972087.jpg | https://wilo.com/quick/PL/pl/articleNumber/ |  | 3000 |  | Nowość | https://wilo.com/quick/PL/pl/articleNumber/2242832
2234 | 2217111 | 4062679181066 | Wilo-Atmos GIGA-B 80/160-3/4-S1 pompa obiegowa blokowa | Pompa obiegowa blokowa Wilo-Atmos GIGA-B 80/160-3/4-S1 dławnicowa o konstrukcji blokowej z przyłączem kołnierzowym, do zastosowań grzewczych, klimatyzacyjnych i chłodniczych w dużych budynkach | 4661 | PG3 | 28 | K | 47201 | NIE | 28.13.14 | 84137051 | 0 | 213 | 320 | Wilo-Atmos GIGA-B 80/160-3/4-S1 | Pompa obiegowa blokowa | Wilo-Atmos GIGA-B | Tłoczenie wody grzewczej (zgodnie z VDI 2035), wody zimnej i mieszanin woda-glikol | Wilo | DE | 1 | SZT |  | 0.4 | IE3 | Zielony | Europaleta | 1 | 1 | 1 | 328 | 655 | 405 | 800 | 1200 | 549 | 93 | 125 | http://downloads-wilo-select.wilo.com/assets/WIB_WILO29972087.jpg | //cms.media.wilo.com/dcipicxmlfeature/wilo458353/6939859/wilo458353_1.jpg |  |  |  |  | https://wilo.com/quick/PL/pl/articleNumber/2217111
2235 | 2242833 | 4062679517865 | Wilo-Atmos GIGA-B 80/160-3/4-S1-IE4 pompa dławnicowa blokowa | Pompa dławnicowa blokowa Wilo-Atmos GIGA-B 80/160-3/4-S1-IE4 jednostopniowa wirowa do ustawienia na fundamencie ze stopą na korpusie pompy. Kołnierze z przyłączami pomiarowymi ciśnienia R 1/8. Pompy z silnikami ≥ 5,5 kW są seryjnie wyposażone w czujnik termistorowy. Uszczelnienie mechaniczne do tłoczenia wody o temperaturze do Tmax. = +140 °C. Do T ≤ +40 °C dopuszczalna jest domieszka glikolu od 20 % do 40 % objętości. Przy mieszaninie woda-glikol z zawartością glikolu > 40 % do max. 50 % objętości i o tem. przetłaczanej cieczy od > +40 °C do max. +120 °C. | 4892 | PG3 | 28 | A | 22601 | NIE |  | 84137051 | 0 | 213 | 320 | Wilo-Atmos GIGA-B 80/160-3/4-S1-IE4 | Pompa dławnicowa blokowa | Wilo-Atmos GIGA-B | Tłoczenie wody grzewczej (zgodnie z VDI 2035), wody zimnej i mieszanin woda-glikol | Wilo | DE | 1 | SZT |  | 0.4 | IE4 | Zielony | Karton | 2 | 1 | 4 | 328 | 654 | 405 | 600 | 800 | 800 | 80 | 86 | http://downloads-wilo-select.wilo.com/assets/WIB_WILO29972087.jpg | https://wilo.com/quick/PL/pl/articleNumber/ |  | 3000 |  | Nowość | https://wilo.com/quick/PL/pl/articleNumber/2242833
2236 | 2213909 | 4062679166759 | Wilo-Atmos GIGA-B 80/160-30/2 pompa obiegowa blokowa | Pompa obiegowa blokowa Wilo-Atmos GIGA-B 80/160-30/2 dławnicowa o konstrukcji blokowej z przyłączem kołnierzowym, do zastosowań grzewczych, klimatyzacyjnych i chłodniczych w dużych budynkach | 12836 | PG3 | 28 | K | 47201 | NIE | 28.13.14 | 84137051 | 0 | 213 | 320 | Wilo-Atmos GIGA-B 80/160-30/2 | Pompa obiegowa blokowa | Wilo-Atmos GIGA-B | Tłoczenie wody grzewczej (zgodnie z VDI 2035), wody zimnej i mieszanin woda-glikol | Wilo | DE | 1 | SZT |  | 0.4 | IE3 | Zielony | Europaleta | 1 | 1 | 1 | 400 | 993 | 499 | 800 | 1200 | 643 | 331 | 357 | http://downloads-wilo-select.wilo.com/assets/WIB_WILO29972087.jpg | //cms.media.wilo.com/dcipicxmlfeature/wilo458353/6939859/wilo458353_1.jpg |  |  |  |  | https://wilo.com/quick/PL/pl/articleNumber/2213909
2237 | 2242840 | 4062679517872 | Wilo-Atmos GIGA-B 80/160-30/2-IE4 pompa dławnicowa blokowa | Pompa dławnicowa blokowa Wilo-Atmos GIGA-B 80/160-30/2-IE4 jednostopniowa wirowa do ustawienia na fundamencie ze stopą na korpusie pompy. Kołnierze z przyłączami pomiarowymi ciśnienia R 1/8. Pompy z silnikami ≥ 5,5 kW są seryjnie wyposażone w czujnik termistorowy. Uszczelnienie mechaniczne do tłoczenia wody o temperaturze do Tmax. = +140 °C. Do T ≤ +40 °C dopuszczalna jest domieszka glikolu od 20 % do 40 % objętości. Przy mieszaninie woda-glikol z zawartością glikolu > 40 % do max. 50 % objętości i o tem. przetłaczanej cieczy od > +40 °C do max. +120 °C. | 13471 | PG3 | 28 | A | 22601 | NIE |  | 84137051 | 0 | 213 | 320 | Wilo-Atmos GIGA-B 80/160-30/2-IE4 | Pompa dławnicowa blokowa | Wilo-Atmos GIGA-B | Tłoczenie wody grzewczej (zgodnie z VDI 2035), wody zimnej i mieszanin woda-glikol | Wilo | DE | 1 | SZT |  | 0.4 | IE4 | Zielony | Europaleta | 1 | 1 | 1 | 403 | 1060 | 452 | 800 | 1200 | 800 | 254 | 298 | http://downloads-wilo-select.wilo.com/assets/WIB_WILO29972087.jpg | https://wilo.com/quick/PL/pl/articleNumber/ |  | 30000 |  | Nowość | https://wilo.com/quick/PL/pl/articleNumber/2242840
2238 | 2217115 | 4062679181103 | Wilo-Atmos GIGA-B 80/160-30/2-S1 pompa obiegowa blokowa | Pompa obiegowa blokowa Wilo-Atmos GIGA-B 80/160-30/2-S1 dławnicowa o konstrukcji blokowej z przyłączem kołnierzowym, do zastosowań grzewczych, klimatyzacyjnych i chłodniczych w dużych budynkach | 12953 | PG3 | 28 | K | 47201 | NIE | 28.13.14 | 84137051 | 0 | 213 | 320 | Wilo-Atmos GIGA-B 80/160-30/2-S1 | Pompa obiegowa blokowa | Wilo-Atmos GIGA-B | Tłoczenie wody grzewczej (zgodnie z VDI 2035), wody zimnej i mieszanin woda-glikol | Wilo | DE | 1 | SZT |  | 0.4 | IE3 | Zielony | Europaleta | 1 | 1 | 1 | 400 | 993 | 499 | 800 | 1200 | 643 | 331 | 357 | http://downloads-wilo-select.wilo.com/assets/WIB_WILO29972087.jpg | //cms.media.wilo.com/dcipicxmlfeature/wilo458353/6939859/wilo458353_1.jpg |  |  |  |  | https://wilo.com/quick/PL/pl/articleNumber/2217115
2239 | 2242841 | 4062679517889 | Wilo-Atmos GIGA-B 80/160-30/2-S1-IE4 pompa dławnicowa blokowa | Pompa dławnicowa blokowa Wilo-Atmos GIGA-B 80/160-30/2-S1-IE4 jednostopniowa wirowa do ustawienia na fundamencie ze stopą na korpusie pompy. Kołnierze z przyłączami pomiarowymi ciśnienia R 1/8. Pompy z silnikami ≥ 5,5 kW są seryjnie wyposażone w czujnik termistorowy. Uszczelnienie mechaniczne do tłoczenia wody o temperaturze do Tmax. = +140 °C. Do T ≤ +40 °C dopuszczalna jest domieszka glikolu od 20 % do 40 % objętości. Przy mieszaninie woda-glikol z zawartością glikolu > 40 % do max. 50 % objętości i o tem. przetłaczanej cieczy od > +40 °C do max. +120 °C. | 13595 | PG3 | 28 | A | 22601 | NIE |  | 84137051 | 0 | 213 | 320 | Wilo-Atmos GIGA-B 80/160-30/2-S1-IE4 | Pompa dławnicowa blokowa | Wilo-Atmos GIGA-B | Tłoczenie wody grzewczej (zgodnie z VDI 2035), wody zimnej i mieszanin woda-glikol | Wilo | DE | 1 | SZT |  | 0.4 | IE4 | Zielony | Europaleta | 1 | 1 | 1 | 403 | 1060 | 452 | 800 | 1200 | 800 | 254 | 298 | http://downloads-wilo-select.wilo.com/assets/WIB_WILO29972087.jpg | https://wilo.com/quick/PL/pl/articleNumber/ |  | 30000 |  | Nowość | https://wilo.com/quick/PL/pl/articleNumber/2242841
2240 | 2213922 | 4062679166841 | Wilo-Atmos GIGA-B 80/165-22/2 pompa obiegowa blokowa | Pompa obiegowa blokowa Wilo-Atmos GIGA-B 80/165-22/2 dławnicowa o konstrukcji blokowej z przyłączem kołnierzowym, do zastosowań grzewczych, klimatyzacyjnych i chłodniczych w dużych budynkach | 11942 | PG3 | 28 | K | 47201 | NIE | 28.13.14 | 84137051 | 0 | 213 | 320 | Wilo-Atmos GIGA-B 80/165-22/2 | Pompa obiegowa blokowa | Wilo-Atmos GIGA-B | Tłoczenie wody grzewczej (zgodnie z VDI 2035), wody zimnej i mieszanin woda-glikol | Wilo | DE | 1 | SZT |  | 0.4 | IE3 | Zielony | Europaleta | 1 | 1 | 1 | 354 | 987 | 452 | 800 | 1200 | 579 | 299 | 321 | http://downloads-wilo-select.wilo.com/assets/WIB_WILO29972087.jpg | //cms.media.wilo.com/dcipicxmlfeature/wilo458353/6939859/wilo458353_1.jpg |  |  |  |  | https://wilo.com/quick/PL/pl/articleNumber/2213922
2241 | 2242866 | 4062679517896 | Wilo-Atmos GIGA-B 80/165-22/2-IE4 pompa dławnicowa blokowa | Pompa dławnicowa blokowa Wilo-Atmos GIGA-B 80/165-22/2-IE4 jednostopniowa wirowa do ustawienia na fundamencie ze stopą na korpusie pompy. Kołnierze z przyłączami pomiarowymi ciśnienia R 1/8. Pompy z silnikami ≥ 5,5 kW są seryjnie wyposażone w czujnik termistorowy. Uszczelnienie mechaniczne do tłoczenia wody o temperaturze do Tmax. = +140 °C. Do T ≤ +40 °C dopuszczalna jest domieszka glikolu od 20 % do 40 % objętości. Przy mieszaninie woda-glikol z zawartością glikolu > 40 % do max. 50 % objętości i o tem. przetłaczanej cieczy od > +40 °C do max. +120 °C. | 12533 | PG3 | 28 | A | 22601 | NIE |  | 84137051 | 0 | 213 | 320 | Wilo-Atmos GIGA-B 80/165-22/2-IE4 | Pompa dławnicowa blokowa | Wilo-Atmos GIGA-B | Tłoczenie wody grzewczej (zgodnie z VDI 2035), wody zimnej i mieszanin woda-glikol | Wilo | DE | 1 | SZT |  | 0.4 | IE4 | Zielony | Europaleta | 1 | 1 | 1 | 357 | 987 | 435 | 800 | 1200 | 800 | 234 | 280 | http://downloads-wilo-select.wilo.com/assets/WIB_WILO29972087.jpg | https://wilo.com/quick/PL/pl/articleNumber/ |  | 22000 |  | Nowość | https://wilo.com/quick/PL/pl/articleNumber/2242866
2242 | 2217131 | 4062679181264 | Wilo-Atmos GIGA-B 80/165-22/2-S1 pompa obiegowa blokowa | Pompa obiegowa blokowa Wilo-Atmos GIGA-B 80/165-22/2-S1 dławnicowa o konstrukcji blokowej z przyłączem kołnierzowym, do zastosowań grzewczych, klimatyzacyjnych i chłodniczych w dużych budynkach | 12135 | PG3 | 28 | K | 47201 | NIE | 28.13.14 | 84137051 | 0 | 213 | 320 | Wilo-Atmos GIGA-B 80/165-22/2-S1 | Pompa obiegowa blokowa | Wilo-Atmos GIGA-B | Tłoczenie wody grzewczej (zgodnie z VDI 2035), wody zimnej i mieszanin woda-glikol | Wilo | DE | 1 | SZT |  | 0.4 | IE3 | Zielony | Europaleta | 1 | 1 | 1 | 354 | 987 | 452 | 800 | 1200 | 579 | 299 | 321 | http://downloads-wilo-select.wilo.com/assets/WIB_WILO29972087.jpg | //cms.media.wilo.com/dcipicxmlfeature/wilo458353/6939859/wilo458353_1.jpg |  |  |  |  | https://wilo.com/quick/PL/pl/articleNumber/2217131
2243 | 2242867 | 4062679517902 | Wilo-Atmos GIGA-B 80/165-22/2-S1-IE4 pompa dławnicowa blokowa | Pompa dławnicowa blokowa Wilo-Atmos GIGA-B 80/165-22/2-S1-IE4 jednostopniowa wirowa do ustawienia na fundamencie ze stopą na korpusie pompy. Kołnierze z przyłączami pomiarowymi ciśnienia R 1/8. Pompy z silnikami ≥ 5,5 kW są seryjnie wyposażone w czujnik termistorowy. Uszczelnienie mechaniczne do tłoczenia wody o temperaturze do Tmax. = +140 °C. Do T ≤ +40 °C dopuszczalna jest domieszka glikolu od 20 % do 40 % objętości. Przy mieszaninie woda-glikol z zawartością glikolu > 40 % do max. 50 % objętości i o tem. przetłaczanej cieczy od > +40 °C do max. +120 °C. | 12737 | PG3 | 28 | A | 22601 | NIE |  | 84137051 | 0 | 213 | 320 | Wilo-Atmos GIGA-B 80/165-22/2-S1-IE4 | Pompa dławnicowa blokowa | Wilo-Atmos GIGA-B | Tłoczenie wody grzewczej (zgodnie z VDI 2035), wody zimnej i mieszanin woda-glikol | Wilo | DE | 1 | SZT |  | 0.4 | IE4 | Zielony | Europaleta | 1 | 1 | 1 | 357 | 987 | 435 | 800 | 1200 | 800 | 234 | 280 | http://downloads-wilo-select.wilo.com/assets/WIB_WILO29972087.jpg | https://wilo.com/quick/PL/pl/articleNumber/ |  | 22000 |  | Nowość | https://wilo.com/quick/PL/pl/articleNumber/2242867
2244 | 2213917 | 4062679166032 | Wilo-Atmos GIGA-B 80/170-3/4 pompa obiegowa blokowa | Pompa obiegowa blokowa Wilo-Atmos GIGA-B 80/170-3/4 dławnicowa o konstrukcji blokowej z przyłączem kołnierzowym, do zastosowań grzewczych, klimatyzacyjnych i chłodniczych w dużych budynkach | 4607 | PG3 | 28 | K | 47201 | NIE | 28.13.14 | 84137051 | 0 | 213 | 320 | Wilo-Atmos GIGA-B 80/170-3/4 | Pompa obiegowa blokowa | Wilo-Atmos GIGA-B | Tłoczenie wody grzewczej (zgodnie z VDI 2035), wody zimnej i mieszanin woda-glikol | Wilo | DE | 1 | SZT |  | 0.4 | IE3 | Zielony | Europaleta | 1 | 1 | 1 | 354 | 691 | 430 | 800 | 1200 | 574 | 107 | 139 | http://downloads-wilo-select.wilo.com/assets/WIB_WILO29972087.jpg | //cms.media.wilo.com/dcipicxmlfeature/wilo458353/6939859/wilo458353_1.jpg |  |  |  |  | https://wilo.com/quick/PL/pl/articleNumber/2213917
2245 | 2242860 | 4062679517919 | Wilo-Atmos GIGA-B 80/170-3/4-IE4 pompa dławnicowa blokowa | Pompa dławnicowa blokowa Wilo-Atmos GIGA-B 80/170-3/4-IE4 jednostopniowa wirowa do ustawienia na fundamencie ze stopą na korpusie pompy. Kołnierze z przyłączami pomiarowymi ciśnienia R 1/8. Pompy z silnikami ≥ 5,5 kW są seryjnie wyposażone w czujnik termistorowy. Uszczelnienie mechaniczne do tłoczenia wody o temperaturze do Tmax. = +140 °C. Do T ≤ +40 °C dopuszczalna jest domieszka glikolu od 20 % do 40 % objętości. Przy mieszaninie woda-glikol z zawartością glikolu > 40 % do max. 50 % objętości i o tem. przetłaczanej cieczy od > +40 °C do max. +120 °C. | 4836 | PG3 | 28 | A | 22601 | NIE |  | 84137051 | 0 | 213 | 320 | Wilo-Atmos GIGA-B 80/170-3/4-IE4 | Pompa dławnicowa blokowa | Wilo-Atmos GIGA-B | Tłoczenie wody grzewczej (zgodnie z VDI 2035), wody zimnej i mieszanin woda-glikol | Wilo | DE | 1 | SZT |  | 0.4 | IE4 | Zielony | Karton | 2 | 1 | 4 | 354 | 690 | 430 | 600 | 800 | 800 | 94 | 100 | http://downloads-wilo-select.wilo.com/assets/WIB_WILO29972087.jpg | https://wilo.com/quick/PL/pl/articleNumber/ |  | 3000 |  | Nowość | https://wilo.com/quick/PL/pl/articleNumber/2242860
2246 | 2217125 | 4062679181202 | Wilo-Atmos GIGA-B 80/170-3/4-S1 pompa obiegowa blokowa | Pompa obiegowa blokowa Wilo-Atmos GIGA-B 80/170-3/4-S1 dławnicowa o konstrukcji blokowej z przyłączem kołnierzowym, do zastosowań grzewczych, klimatyzacyjnych i chłodniczych w dużych budynkach | 4801 | PG3 | 28 | K | 47201 | NIE | 28.13.14 | 84137051 | 0 | 213 | 320 | Wilo-Atmos GIGA-B 80/170-3/4-S1 | Pompa obiegowa blokowa | Wilo-Atmos GIGA-B | Tłoczenie wody grzewczej (zgodnie z VDI 2035), wody zimnej i mieszanin woda-glikol | Wilo | DE | 1 | SZT |  | 0.4 | IE3 | Zielony | Europaleta | 1 | 1 | 1 | 354 | 691 | 430 | 800 | 1200 | 574 | 107 | 139 | http://downloads-wilo-select.wilo.com/assets/WIB_WILO29972087.jpg | //cms.media.wilo.com/dcipicxmlfeature/wilo458353/6939859/wilo458353_1.jpg |  |  |  |  | https://wilo.com/quick/PL/pl/articleNumber/2217125
2247 | 2242861 | 4062679517926 | Wilo-Atmos GIGA-B 80/170-3/4-S1-IE4 pompa dławnicowa blokowa | Pompa dławnicowa blokowa Wilo-Atmos GIGA-B 80/170-3/4-S1-IE4 jednostopniowa wirowa do ustawienia na fundamencie ze stopą na korpusie pompy. Kołnierze z przyłączami pomiarowymi ciśnienia R 1/8. Pompy z silnikami ≥ 5,5 kW są seryjnie wyposażone w czujnik termistorowy. Uszczelnienie mechaniczne do tłoczenia wody o temperaturze do Tmax. = +140 °C. Do T ≤ +40 °C dopuszczalna jest domieszka glikolu od 20 % do 40 % objętości. Przy mieszaninie woda-glikol z zawartością glikolu > 40 % do max. 50 % objętości i o tem. przetłaczanej cieczy od > +40 °C do max. +120 °C. | 5039 | PG3 | 28 | A | 22601 | NIE |  | 84137051 | 0 | 213 | 320 | Wilo-Atmos GIGA-B 80/170-3/4-S1-IE4 | Pompa dławnicowa blokowa | Wilo-Atmos GIGA-B | Tłoczenie wody grzewczej (zgodnie z VDI 2035), wody zimnej i mieszanin woda-glikol | Wilo | DE | 1 | SZT |  | 0.4 | IE4 | Zielony | Karton | 2 | 1 | 4 | 354 | 690 | 430 | 600 | 800 | 800 | 94 | 100 | http://downloads-wilo-select.wilo.com/assets/WIB_WILO29972087.jpg | https://wilo.com/quick/PL/pl/articleNumber/ |  | 3000 |  | Nowość | https://wilo.com/quick/PL/pl/articleNumber/2242861
2248 | 2213921 | 4062679166834 | Wilo-Atmos GIGA-B 80/170-30/2 pompa obiegowa blokowa | Pompa obiegowa blokowa Wilo-Atmos GIGA-B 80/170-30/2 dławnicowa o konstrukcji blokowej z przyłączem kołnierzowym, do zastosowań grzewczych, klimatyzacyjnych i chłodniczych w dużych budynkach | 13009 | PG3 | 28 | K | 47201 | NIE | 28.13.14 | 84137051 | 0 | 213 | 320 | Wilo-Atmos GIGA-B 80/170-30/2 | Pompa obiegowa blokowa | Wilo-Atmos GIGA-B | Tłoczenie wody grzewczej (zgodnie z VDI 2035), wody zimnej i mieszanin woda-glikol | Wilo | DE | 1 | SZT |  | 0.4 | IE3 | Zielony | Europaleta | 1 | 1 | 1 | 400 | 1029 | 499 | 800 | 1200 | 643 | 345 | 371 | http://downloads-wilo-select.wilo.com/assets/WIB_WILO29972087.jpg | //cms.media.wilo.com/dcipicxmlfeature/wilo458353/6939859/wilo458353_1.jpg |  |  |  |  | https://wilo.com/quick/PL/pl/articleNumber/2213921
2249 | 2242864 | 4062679517933 | Wilo-Atmos GIGA-B 80/170-30/2-IE4 pompa dławnicowa blokowa | Pompa dławnicowa blokowa Wilo-Atmos GIGA-B 80/170-30/2-IE4 jednostopniowa wirowa do ustawienia na fundamencie ze stopą na korpusie pompy. Kołnierze z przyłączami pomiarowymi ciśnienia R 1/8. Pompy z silnikami ≥ 5,5 kW są seryjnie wyposażone w czujnik termistorowy. Uszczelnienie mechaniczne do tłoczenia wody o temperaturze do Tmax. = +140 °C. Do T ≤ +40 °C dopuszczalna jest domieszka glikolu od 20 % do 40 % objętości. Przy mieszaninie woda-glikol z zawartością glikolu > 40 % do max. 50 % objętości i o tem. przetłaczanej cieczy od > +40 °C do max. +120 °C. | 13652 | PG3 | 28 | A | 22601 | NIE |  | 84137051 | 0 | 213 | 320 | Wilo-Atmos GIGA-B 80/170-30/2-IE4 | Pompa dławnicowa blokowa | Wilo-Atmos GIGA-B | Tłoczenie wody grzewczej (zgodnie z VDI 2035), wody zimnej i mieszanin woda-glikol | Wilo | DE | 1 | SZT |  | 0.4 | IE4 | Zielony | Europaleta | 1 | 1 | 1 | 403 | 1096 | 452 | 800 | 1200 | 800 | 268 | 312 | http://downloads-wilo-select.wilo.com/assets/WIB_WILO29972087.jpg | https://wilo.com/quick/PL/pl/articleNumber/ |  | 30000 |  | Nowość | https://wilo.com/quick/PL/pl/articleNumber/2242864
2250 | 2217130 | 4062679181257 | Wilo-Atmos GIGA-B 80/170-30/2-S1 pompa obiegowa blokowa | Pompa obiegowa blokowa Wilo-Atmos GIGA-B 80/170-30/2-S1 dławnicowa o konstrukcji blokowej z przyłączem kołnierzowym, do zastosowań grzewczych, klimatyzacyjnych i chłodniczych w dużych budynkach | 13202 | PG3 | 28 | K | 47201 | NIE | 28.13.14 | 84137051 | 0 | 213 | 320 | Wilo-Atmos GIGA-B 80/170-30/2-S1 | Pompa obiegowa blokowa | Wilo-Atmos GIGA-B | Tłoczenie wody grzewczej (zgodnie z VDI 2035), wody zimnej i mieszanin woda-glikol | Wilo | DE | 1 | SZT |  | 0.4 | IE3 | Zielony | Europaleta | 1 | 1 | 1 | 400 | 1029 | 499 | 800 | 1200 | 643 | 345 | 371 | http://downloads-wilo-select.wilo.com/assets/WIB_WILO29972087.jpg | //cms.media.wilo.com/dcipicxmlfeature/wilo458353/6939859/wilo458353_1.jpg |  |  |  |  | https://wilo.com/quick/PL/pl/articleNumber/2217130
2251 | 2242865 | 4062679517940 | Wilo-Atmos GIGA-B 80/170-30/2-S1-IE4 pompa dławnicowa blokowa | Pompa dławnicowa blokowa Wilo-Atmos GIGA-B 80/170-30/2-S1-IE4 jednostopniowa wirowa do ustawienia na fundamencie ze stopą na korpusie pompy. Kołnierze z przyłączami pomiarowymi ciśnienia R 1/8. Pompy z silnikami ≥ 5,5 kW są seryjnie wyposażone w czujnik termistorowy. Uszczelnienie mechaniczne do tłoczenia wody o temperaturze do Tmax. = +140 °C. Do T ≤ +40 °C dopuszczalna jest domieszka glikolu od 20 % do 40 % objętości. Przy mieszaninie woda-glikol z zawartością glikolu > 40 % do max. 50 % objętości i o tem. przetłaczanej cieczy od > +40 °C do max. +120 °C. | 13856 | PG3 | 28 | A | 22601 | NIE |  | 84137051 | 0 | 213 | 320 | Wilo-Atmos GIGA-B 80/170-30/2-S1-IE4 | Pompa dławnicowa blokowa | Wilo-Atmos GIGA-B | Tłoczenie wody grzewczej (zgodnie z VDI 2035), wody zimnej i mieszanin woda-glikol | Wilo | DE | 1 | SZT |  | 0.4 | IE4 | Zielony | Europaleta | 1 | 1 | 1 | 403 | 1096 | 452 | 800 | 1200 | 800 | 268 | 312 | http://downloads-wilo-select.wilo.com/assets/WIB_WILO29972087.jpg | https://wilo.com/quick/PL/pl/articleNumber/ |  | 30000 |  | Nowość | https://wilo.com/quick/PL/pl/articleNumber/2242865
2252 | 2228078 | 4062679336923 | Wilo-Atmos GIGA-B 80/170-45/2/6 pompa obiegowa blokowa | Pompa wirowa jednostopniowa dławnicowa o konstrukcji blokowej do ustawienia na fundamencie wraz ze stopą na korpusie pompy Wilo-Atmos GIGA-B 80/170-45/2/6 | 17242 | PG3 | 28 | K | 47201 | NIE | 28.13.14 | 84137051 | 0 | 213 | 320 | Wilo-Atmos GIGA-B 80/170-45/2/6 | Pompa obiegowa blokowa | Wilo-Atmos GIGA-B | Tłoczenie wody grzewczej (zgodnie z VDI 2035), wody zimnej i mieszanin woda-glikol | Wilo | DE | 1 | SZT |  | 0.4 | IE3 | Zielony | Europaleta | 1 | 1 | 1 | 450 | 1069 | 563 | 800 | 1200 | 707 | 420 | 448 | http://downloads-wilo-select.wilo.com/assets/WIB_WILO29972087.jpg | //cms.media.wilo.com/dcipicxmlfeature/wilo369732/7075171/wilo369732_1.jpg |  |  |  |  | https://wilo.com/quick/PL/pl/articleNumber/2228078
2253 | 2213920 | 4062679166827 | Wilo-Atmos GIGA-B 80/180-37/2 pompa obiegowa blokowa | Pompa obiegowa blokowa Wilo-Atmos GIGA-B 80/180-37/2 dławnicowa o konstrukcji blokowej z przyłączem kołnierzowym, do zastosowań grzewczych, klimatyzacyjnych i chłodniczych w dużych budynkach | 14811 | PG3 | 28 | K | 47201 | NIE | 28.13.14 | 84137051 | 0 | 213 | 320 | Wilo-Atmos GIGA-B 80/180-37/2 | Pompa obiegowa blokowa | Wilo-Atmos GIGA-B | Tłoczenie wody grzewczej (zgodnie z VDI 2035), wody zimnej i mieszanin woda-glikol | Wilo | DE | 1 | SZT |  | 0.4 | IE3 | Zielony | Europaleta | 1 | 1 | 1 | 400 | 1099 | 499 | 800 | 1200 | 644 | 375 | 401 | http://downloads-wilo-select.wilo.com/assets/WIB_WILO29972087.jpg | //cms.media.wilo.com/dcipicxmlfeature/wilo458353/6939859/wilo458353_1.jpg |  |  |  |  | https://wilo.com/quick/PL/pl/articleNumber/2213920
2254 | 2242862 | 4062679517957 | Wilo-Atmos GIGA-B 80/180-37/2-IE4 pompa dławnicowa blokowa | Pompa dławnicowa blokowa Wilo-Atmos GIGA-B 80/180-37/2-IE4 jednostopniowa wirowa do ustawienia na fundamencie ze stopą na korpusie pompy. Kołnierze z przyłączami pomiarowymi ciśnienia R 1/8. Pompy z silnikami ≥ 5,5 kW są seryjnie wyposażone w czujnik termistorowy. Uszczelnienie mechaniczne do tłoczenia wody o temperaturze do Tmax. = +140 °C. Do T ≤ +40 °C dopuszczalna jest domieszka glikolu od 20 % do 40 % objętości. Przy mieszaninie woda-glikol z zawartością glikolu > 40 % do max. 50 % objętości i o tem. przetłaczanej cieczy od > +40 °C do max. +120 °C. | 15544 | PG3 | 28 | A | 22601 | NIE |  | 84137051 | 0 | 213 | 320 | Wilo-Atmos GIGA-B 80/180-37/2-IE4 | Pompa dławnicowa blokowa | Wilo-Atmos GIGA-B | Tłoczenie wody grzewczej (zgodnie z VDI 2035), wody zimnej i mieszanin woda-glikol | Wilo | DE | 1 | SZT |  | 0.4 | IE4 | Zielony | Europaleta | 1 | 1 | 1 | 403 | 1050 | 452 | 800 | 1200 | 800 | 302 | 346 | http://downloads-wilo-select.wilo.com/assets/WIB_WILO29972087.jpg | https://wilo.com/quick/PL/pl/articleNumber/ |  | 37000 |  | Nowość | https://wilo.com/quick/PL/pl/articleNumber/2242862
2255 | 2217129 | 4062679181240 | Wilo-Atmos GIGA-B 80/180-37/2-S1 pompa obiegowa blokowa | Pompa obiegowa blokowa Wilo-Atmos GIGA-B 80/180-37/2-S1 dławnicowa o konstrukcji blokowej z przyłączem kołnierzowym, do zastosowań grzewczych, klimatyzacyjnych i chłodniczych w dużych budynkach | 15004 | PG3 | 28 | K | 47201 | NIE | 28.13.14 | 84137051 | 0 | 213 | 320 | Wilo-Atmos GIGA-B 80/180-37/2-S1 | Pompa obiegowa blokowa | Wilo-Atmos GIGA-B | Tłoczenie wody grzewczej (zgodnie z VDI 2035), wody zimnej i mieszanin woda-glikol | Wilo | DE | 1 | SZT |  | 0.4 | IE3 | Zielony | Europaleta | 1 | 1 | 1 | 400 | 1099 | 499 | 800 | 1200 | 644 | 375 | 401 | http://downloads-wilo-select.wilo.com/assets/WIB_WILO29972087.jpg | //cms.media.wilo.com/dcipicxmlfeature/wilo458353/6939859/wilo458353_1.jpg |  |  |  |  | https://wilo.com/quick/PL/pl/articleNumber/2217129
2256 | 2242863 | 4062679517964 | Wilo-Atmos GIGA-B 80/180-37/2-S1-IE4 pompa dławnicowa blokowa | Pompa dławnicowa blokowa Wilo-Atmos GIGA-B 80/180-37/2-S1-IE4 jednostopniowa wirowa do ustawienia na fundamencie ze stopą na korpusie pompy. Kołnierze z przyłączami pomiarowymi ciśnienia R 1/8. Pompy z silnikami ≥ 5,5 kW są seryjnie wyposażone w czujnik termistorowy. Uszczelnienie mechaniczne do tłoczenia wody o temperaturze do Tmax. = +140 °C. Do T ≤ +40 °C dopuszczalna jest domieszka glikolu od 20 % do 40 % objętości. Przy mieszaninie woda-glikol z zawartością glikolu > 40 % do max. 50 % objętości i o tem. przetłaczanej cieczy od > +40 °C do max. +120 °C. | 15747 | PG3 | 28 | A | 22601 | NIE |  | 84137051 | 0 | 213 | 320 | Wilo-Atmos GIGA-B 80/180-37/2-S1-IE4 | Pompa dławnicowa blokowa | Wilo-Atmos GIGA-B | Tłoczenie wody grzewczej (zgodnie z VDI 2035), wody zimnej i mieszanin woda-glikol | Wilo | DE | 1 | SZT |  | 0.4 | IE4 | Zielony | Europaleta | 1 | 1 | 1 | 403 | 1050 | 452 | 800 | 1200 | 800 | 302 | 346 | http://downloads-wilo-select.wilo.com/assets/WIB_WILO29972087.jpg | https://wilo.com/quick/PL/pl/articleNumber/ |  | 37000 |  | Nowość | https://wilo.com/quick/PL/pl/articleNumber/2242863
2257 | 2213916 | 4062679166025 | Wilo-Atmos GIGA-B 80/180-4/4 pompa obiegowa blokowa | Pompa obiegowa blokowa Wilo-Atmos GIGA-B 80/180-4/4 dławnicowa o konstrukcji blokowej z przyłączem kołnierzowym, do zastosowań grzewczych, klimatyzacyjnych i chłodniczych w dużych budynkach | 4847 | PG3 | 28 | K | 47201 | NIE | 28.13.14 | 84137051 | 0 | 213 | 320 | Wilo-Atmos GIGA-B 80/180-4/4 | Pompa obiegowa blokowa | Wilo-Atmos GIGA-B | Tłoczenie wody grzewczej (zgodnie z VDI 2035), wody zimnej i mieszanin woda-glikol | Wilo | DE | 1 | SZT |  | 0.4 | IE3 | Zielony | Europaleta | 1 | 1 | 1 | 354 | 701 | 430 | 800 | 1200 | 574 | 114 | 146 | http://downloads-wilo-select.wilo.com/assets/WIB_WILO29972087.jpg | //cms.media.wilo.com/dcipicxmlfeature/wilo458353/6939859/wilo458353_1.jpg |  |  |  |  | https://wilo.com/quick/PL/pl/articleNumber/2213916
2258 | 2242858 | 4062679517971 | Wilo-Atmos GIGA-B 80/180-4/4-IE4 pompa dławnicowa blokowa | Pompa dławnicowa blokowa Wilo-Atmos GIGA-B 80/180-4/4-IE4 jednostopniowa wirowa do ustawienia na fundamencie ze stopą na korpusie pompy. Kołnierze z przyłączami pomiarowymi ciśnienia R 1/8. Pompy z silnikami ≥ 5,5 kW są seryjnie wyposażone w czujnik termistorowy. Uszczelnienie mechaniczne do tłoczenia wody o temperaturze do Tmax. = +140 °C. Do T ≤ +40 °C dopuszczalna jest domieszka glikolu od 20 % do 40 % objętości. Przy mieszaninie woda-glikol z zawartością glikolu > 40 % do max. 50 % objętości i o tem. przetłaczanej cieczy od > +40 °C do max. +120 °C. | 5087 | PG3 | 28 | A | 22601 | NIE |  | 84137051 | 0 | 213 | 320 | Wilo-Atmos GIGA-B 80/180-4/4-IE4 | Pompa dławnicowa blokowa | Wilo-Atmos GIGA-B | Tłoczenie wody grzewczej (zgodnie z VDI 2035), wody zimnej i mieszanin woda-glikol | Wilo | DE | 1 | SZT |  | 0.4 | IE4 | Zielony | Europaleta | 1 | 1 | 1 | 354 | 712 | 430 | 800 | 1200 | 800 | 109 | 155 | http://downloads-wilo-select.wilo.com/assets/WIB_WILO29972087.jpg | https://wilo.com/quick/PL/pl/articleNumber/ |  | 4000 |  | Nowość | https://wilo.com/quick/PL/pl/articleNumber/2242858
2259 | 2217124 | 4062679181196 | Wilo-Atmos GIGA-B 80/180-4/4-S1 pompa obiegowa blokowa | Pompa obiegowa blokowa Wilo-Atmos GIGA-B 80/180-4/4-S1 dławnicowa o konstrukcji blokowej z przyłączem kołnierzowym, do zastosowań grzewczych, klimatyzacyjnych i chłodniczych w dużych budynkach | 5040 | PG3 | 28 | K | 47201 | NIE | 28.13.14 | 84137051 | 0 | 213 | 320 | Wilo-Atmos GIGA-B 80/180-4/4-S1 | Pompa obiegowa blokowa | Wilo-Atmos GIGA-B | Tłoczenie wody grzewczej (zgodnie z VDI 2035), wody zimnej i mieszanin woda-glikol | Wilo | DE | 1 | SZT |  | 0.4 | IE3 | Zielony | Europaleta | 1 | 1 | 1 | 354 | 701 | 430 | 800 | 1200 | 574 | 114 | 146 | http://downloads-wilo-select.wilo.com/assets/WIB_WILO29972087.jpg | //cms.media.wilo.com/dcipicxmlfeature/wilo458353/6939859/wilo458353_1.jpg |  |  |  |  | https://wilo.com/quick/PL/pl/articleNumber/2217124
2260 | 2242859 | 4062679517988 | Wilo-Atmos GIGA-B 80/180-4/4-S1-IE4 pompa dławnicowa blokowa | Pompa dławnicowa blokowa Wilo-Atmos GIGA-B 80/180-4/4-S1-IE4 jednostopniowa wirowa do ustawienia na fundamencie ze stopą na korpusie pompy. Kołnierze z przyłączami pomiarowymi ciśnienia R 1/8. Pompy z silnikami ≥ 5,5 kW są seryjnie wyposażone w czujnik termistorowy. Uszczelnienie mechaniczne do tłoczenia wody o temperaturze do Tmax. = +140 °C. Do T ≤ +40 °C dopuszczalna jest domieszka glikolu od 20 % do 40 % objętości. Przy mieszaninie woda-glikol z zawartością glikolu > 40 % do max. 50 % objętości i o tem. przetłaczanej cieczy od > +40 °C do max. +120 °C. | 5290 | PG3 | 28 | A | 22601 | NIE |  | 84137051 | 0 | 213 | 320 | Wilo-Atmos GIGA-B 80/180-4/4-S1-IE4 | Pompa dławnicowa blokowa | Wilo-Atmos GIGA-B | Tłoczenie wody grzewczej (zgodnie z VDI 2035), wody zimnej i mieszanin woda-glikol | Wilo | DE | 1 | SZT |  | 0.4 | IE4 | Zielony | Europaleta | 1 | 1 | 1 | 354 | 712 | 430 | 800 | 1200 | 800 | 109 | 155 | http://downloads-wilo-select.wilo.com/assets/WIB_WILO29972087.jpg | https://wilo.com/quick/PL/pl/articleNumber/ |  | 4000 |  | Nowość | https://wilo.com/quick/PL/pl/articleNumber/2242859
2261 | 2228076 | 4062679336916 | Wilo-Atmos GIGA-B 80/180-55/2/6 pompa obiegowa blokowa | Pompa wirowa jednostopniowa dławnicowa o konstrukcji blokowej do ustawienia na fundamencie wraz ze stopą na korpusie pompy Wilo-Atmos GIGA-B 80/180-55/2/6 | 20243 | PG3 | 28 | K | 47201 | NIE | 28.13.14 | 84137051 | 0 | 213 | 320 | Wilo-Atmos GIGA-B 80/180-55/2/6 | Pompa obiegowa blokowa | Wilo-Atmos GIGA-B | Tłoczenie wody grzewczej (zgodnie z VDI 2035), wody zimnej i mieszanin woda-glikol | Wilo | DE | 1 | SZT |  | 0.4 | IE3 | Zielony | Paleta jednorazowego użytku | 1 | 1 | 1 | 550 | 1154 | 635 | 800 | 1600 | 793 | 477 | 521 | http://downloads-wilo-select.wilo.com/assets/WIB_WILO29972087.jpg | //cms.media.wilo.com/dcipicxmlfeature/wilo369732/7075171/wilo369732_1.jpg |  |  |  |  | https://wilo.com/quick/PL/pl/articleNumber/2228076
2262 | 2228044 | 4062679336794 | Wilo-Atmos GIGA-B 80/190-45/2 pompa obiegowa blokowa | Pompa wirowa jednostopniowa dławnicowa o konstrukcji blokowej do ustawienia na fundamencie wraz ze stopą na korpusie pompy Wilo-Atmos GIGA-B 80/190-45/2 | 17260 | PG3 | 28 | K | 47201 | NIE | 28.13.14 | 84137051 | 0 | 213 | 320 | Wilo-Atmos GIGA-B 80/190-45/2 | Pompa obiegowa blokowa | Wilo-Atmos GIGA-B | Tłoczenie wody grzewczej (zgodnie z VDI 2035), wody zimnej i mieszanin woda-glikol | Wilo | DE | 1 | SZT |  | 0.4 | IE3 | Zielony | Europaleta | 1 | 1 | 1 | 450 | 1069 | 566 | 800 | 1200 | 710 | 420 | 448 | http://downloads-wilo-select.wilo.com/assets/WIB_WILO29972087.jpg | //cms.media.wilo.com/dcipicxmlfeature/wilo458353/6939859/wilo458353_1.jpg |  |  |  |  | https://wilo.com/quick/PL/pl/articleNumber/2228044
2263 | 2242544 | 4062679517995 | Wilo-Atmos GIGA-B 80/190-45/2-IE4 pompa dławnicowa blokowa | Pompa dławnicowa blokowa Wilo-Atmos GIGA-B 80/190-45/2-IE4 jednostopniowa wirowa do ustawienia na fundamencie ze stopą na korpusie pompy. Kołnierze z przyłączami pomiarowymi ciśnienia R 1/8. Pompy z silnikami ≥ 5,5 kW są seryjnie wyposażone w czujnik termistorowy. Uszczelnienie mechaniczne do tłoczenia wody o temperaturze do Tmax. = +140 °C. Do T ≤ +40 °C dopuszczalna jest domieszka glikolu od 20 % do 40 % objętości. Przy mieszaninie woda-glikol z zawartością glikolu > 40 % do max. 50 % objętości i o tem. przetłaczanej cieczy od > +40 °C do max. +120 °C. | 18114 | PG3 | 28 | A | 22601 | NIE |  | 84137051 | 0 | 213 | 320 | Wilo-Atmos GIGA-B 80/190-45/2-IE4 | Pompa dławnicowa blokowa | Wilo-Atmos GIGA-B | Tłoczenie wody grzewczej (zgodnie z VDI 2035), wody zimnej i mieszanin woda-glikol | Wilo | DE | 1 | SZT |  | 0.4 | IE4 | Zielony | Europaleta | 1 | 1 | 1 | 456 | 1027 | 507 | 800 | 1200 | 800 | 363 | 411 | http://downloads-wilo-select.wilo.com/assets/WIB_WILO29972087.jpg | https://wilo.com/quick/PL/pl/articleNumber/ |  | 45000 |  | Nowość | https://wilo.com/quick/PL/pl/articleNumber/2242544
2264 | 2228045 | 4062679337357 | Wilo-Atmos GIGA-B 80/190-45/2-S1 pompa obiegowa blokowa | Pompa wirowa jednostopniowa dławnicowa o konstrukcji blokowej do ustawienia na fundamencie wraz ze stopą na korpusie pompy Wilo-Atmos GIGA-B 80/190-45/2-S1 | 17452 | PG3 | 28 | K | 47201 | NIE | 28.13.14 | 84137051 | 0 | 213 | 320 | Wilo-Atmos GIGA-B 80/190-45/2-S1 | Pompa obiegowa blokowa | Wilo-Atmos GIGA-B | Tłoczenie wody grzewczej (zgodnie z VDI 2035), wody zimnej i mieszanin woda-glikol | Wilo | DE | 1 | SZT |  | 0.4 | IE3 | Zielony | Europaleta | 1 | 1 | 1 | 450 | 1069 | 566 | 800 | 1200 | 710 | 420 | 448 | http://downloads-wilo-select.wilo.com/assets/WIB_WILO29972087.jpg | //cms.media.wilo.com/dcipicxmlfeature/wilo458353/6939859/wilo458353_1.jpg |  |  |  |  | https://wilo.com/quick/PL/pl/articleNumber/2228045
2265 | 2242545 | 4062679518008 | Wilo-Atmos GIGA-B 80/190-45/2-S1-IE4 pompa dławnicowa blokowa | Pompa dławnicowa blokowa Wilo-Atmos GIGA-B 80/190-45/2-S1-IE4 jednostopniowa wirowa do ustawienia na fundamencie ze stopą na korpusie pompy. Kołnierze z przyłączami pomiarowymi ciśnienia R 1/8. Pompy z silnikami ≥ 5,5 kW są seryjnie wyposażone w czujnik termistorowy. Uszczelnienie mechaniczne do tłoczenia wody o temperaturze do Tmax. = +140 °C. Do T ≤ +40 °C dopuszczalna jest domieszka glikolu od 20 % do 40 % objętości. Przy mieszaninie woda-glikol z zawartością glikolu > 40 % do max. 50 % objętości i o tem. przetłaczanej cieczy od > +40 °C do max. +120 °C. | 18316 | PG3 | 28 | A | 22601 | NIE |  | 84137051 | 0 | 213 | 320 | Wilo-Atmos GIGA-B 80/190-45/2-S1-IE4 | Pompa dławnicowa blokowa | Wilo-Atmos GIGA-B | Tłoczenie wody grzewczej (zgodnie z VDI 2035), wody zimnej i mieszanin woda-glikol | Wilo | DE | 1 | SZT |  | 0.4 | IE4 | Zielony | Europaleta | 1 | 1 | 1 | 456 | 1027 | 507 | 800 | 1200 | 800 | 363 | 411 | http://downloads-wilo-select.wilo.com/assets/WIB_WILO29972087.jpg | https://wilo.com/quick/PL/pl/articleNumber/ |  | 45000 |  | Nowość | https://wilo.com/quick/PL/pl/articleNumber/2242545
2266 | 2213915 | 4062679166018 | Wilo-Atmos GIGA-B 80/190-5,5/4 pompa obiegowa blokowa | Pompa obiegowa blokowa Wilo-Atmos GIGA-B 80/190-5,5/4 dławnicowa o konstrukcji blokowej z przyłączem kołnierzowym, do zastosowań grzewczych, klimatyzacyjnych i chłodniczych w dużych budynkach | 5529 | PG3 | 28 | K | 47201 | NIE | 28.13.14 | 84137051 | 0 | 213 | 320 | Wilo-Atmos GIGA-B 80/190-5,5/4 | Pompa obiegowa blokowa | Wilo-Atmos GIGA-B | Tłoczenie wody grzewczej (zgodnie z VDI 2035), wody zimnej i mieszanin woda-glikol | Wilo | DE | 1 | SZT |  | 0.4 | IE3 | Zielony | Europaleta | 1 | 1 | 1 | 354 | 776 | 430 | 800 | 1200 | 574 | 154 | 178 | http://downloads-wilo-select.wilo.com/assets/WIB_WILO29972087.jpg | //cms.media.wilo.com/dcipicxmlfeature/wilo458353/6939859/wilo458353_1.jpg |  |  |  |  | https://wilo.com/quick/PL/pl/articleNumber/2213915
2267 | 2242856 | 4062679518015 | Wilo-Atmos GIGA-B 80/190-5,5/4-IE4 pompa dławnicowa blokowa | Pompa dławnicowa blokowa Wilo-Atmos GIGA-B 80/190-5,5/4-IE4 jednostopniowa wirowa do ustawienia na fundamencie ze stopą na korpusie pompy. Kołnierze z przyłączami pomiarowymi ciśnienia R 1/8. Pompy z silnikami ≥ 5,5 kW są seryjnie wyposażone w czujnik termistorowy. Uszczelnienie mechaniczne do tłoczenia wody o temperaturze do Tmax. = +140 °C. Do T ≤ +40 °C dopuszczalna jest domieszka glikolu od 20 % do 40 % objętości. Przy mieszaninie woda-glikol z zawartością glikolu > 40 % do max. 50 % objętości i o tem. przetłaczanej cieczy od > +40 °C do max. +120 °C. | 5802 | PG3 | 28 | A | 22601 | NIE |  | 84137051 | 0 | 213 | 320 | Wilo-Atmos GIGA-B 80/190-5,5/4-IE4 | Pompa dławnicowa blokowa | Wilo-Atmos GIGA-B | Tłoczenie wody grzewczej (zgodnie z VDI 2035), wody zimnej i mieszanin woda-glikol | Wilo | DE | 1 | SZT |  | 0.4 | IE4 | Zielony | Europaleta | 1 | 1 | 1 | 354 | 771 | 430 | 800 | 1200 | 800 | 133 | 177 | http://downloads-wilo-select.wilo.com/assets/WIB_WILO29972087.jpg | https://wilo.com/quick/PL/pl/articleNumber/ |  | 5500 |  | Nowość | https://wilo.com/quick/PL/pl/articleNumber/2242856
2268 | 2217123 | 4062679181189 | Wilo-Atmos GIGA-B 80/190-5,5/4-S1 pompa obiegowa blokowa | Pompa obiegowa blokowa Wilo-Atmos GIGA-B 80/190-5,5/4-S1 dławnicowa o konstrukcji blokowej z przyłączem kołnierzowym, do zastosowań grzewczych, klimatyzacyjnych i chłodniczych w dużych budynkach | 5722 | PG3 | 28 | K | 47201 | NIE | 28.13.14 | 84137051 | 0 | 213 | 320 | Wilo-Atmos GIGA-B 80/190-5,5/4-S1 | Pompa obiegowa blokowa | Wilo-Atmos GIGA-B | Tłoczenie wody grzewczej (zgodnie z VDI 2035), wody zimnej i mieszanin woda-glikol | Wilo | DE | 1 | SZT |  | 0.4 | IE3 | Zielony | Europaleta | 1 | 1 | 1 | 354 | 776 | 430 | 800 | 1200 | 574 | 154 | 178 | http://downloads-wilo-select.wilo.com/assets/WIB_WILO29972087.jpg | //cms.media.wilo.com/dcipicxmlfeature/wilo458353/6939859/wilo458353_1.jpg |  |  |  |  | https://wilo.com/quick/PL/pl/articleNumber/2217123
2269 | 2242857 | 4062679518022 | Wilo-Atmos GIGA-B 80/190-5,5/4-S1-IE4 pompa dławnicowa blokowa | Pompa dławnicowa blokowa Wilo-Atmos GIGA-B 80/190-5,5/4-S1-IE4 jednostopniowa wirowa do ustawienia na fundamencie ze stopą na korpusie pompy. Kołnierze z przyłączami pomiarowymi ciśnienia R 1/8. Pompy z silnikami ≥ 5,5 kW są seryjnie wyposażone w czujnik termistorowy. Uszczelnienie mechaniczne do tłoczenia wody o temperaturze do Tmax. = +140 °C. Do T ≤ +40 °C dopuszczalna jest domieszka glikolu od 20 % do 40 % objętości. Przy mieszaninie woda-glikol z zawartością glikolu > 40 % do max. 50 % objętości i o tem. przetłaczanej cieczy od > +40 °C do max. +120 °C. | 6005 | PG3 | 28 | A | 22601 | NIE |  | 84137051 | 0 | 213 | 320 | Wilo-Atmos GIGA-B 80/190-5,5/4-S1-IE4 | Pompa dławnicowa blokowa | Wilo-Atmos GIGA-B | Tłoczenie wody grzewczej (zgodnie z VDI 2035), wody zimnej i mieszanin woda-glikol | Wilo | DE | 1 | SZT |  | 0.4 | IE4 | Zielony | Europaleta | 1 | 1 | 1 | 354 | 771 | 430 | 800 | 1200 | 800 | 133 | 177 | http://downloads-wilo-select.wilo.com/assets/WIB_WILO29972087.jpg | https://wilo.com/quick/PL/pl/articleNumber/ |  | 5500 |  | Nowość | https://wilo.com/quick/PL/pl/articleNumber/2242857
2270 | 2228042 | 4062679336787 | Wilo-Atmos GIGA-B 80/200-45/2 pompa obiegowa blokowa | Pompa wirowa jednostopniowa dławnicowa o konstrukcji blokowej do ustawienia na fundamencie wraz ze stopą na korpusie pompy Wilo-Atmos GIGA-B 80/200-45/2 | 17260 | PG3 | 28 | K | 47201 | NIE | 28.13.14 | 84137051 | 0 | 213 | 320 | Wilo-Atmos GIGA-B 80/200-45/2 | Pompa obiegowa blokowa | Wilo-Atmos GIGA-B | Tłoczenie wody grzewczej (zgodnie z VDI 2035), wody zimnej i mieszanin woda-glikol | Wilo | DE | 1 | SZT |  | 0.4 | IE3 | Zielony | Europaleta | 1 | 1 | 1 | 450 | 1069 | 566 | 800 | 1200 | 710 | 420 | 448 | http://downloads-wilo-select.wilo.com/assets/WIB_WILO29972087.jpg | //cms.media.wilo.com/dcipicxmlfeature/wilo458353/6939859/wilo458353_1.jpg |  |  |  |  | https://wilo.com/quick/PL/pl/articleNumber/2228042
2271 | 2242542 | 4062679518039 | Wilo-Atmos GIGA-B 80/200-45/2-IE4 pompa dławnicowa blokowa | Pompa dławnicowa blokowa Wilo-Atmos GIGA-B 80/200-45/2-IE4 jednostopniowa wirowa do ustawienia na fundamencie ze stopą na korpusie pompy. Kołnierze z przyłączami pomiarowymi ciśnienia R 1/8. Pompy z silnikami ≥ 5,5 kW są seryjnie wyposażone w czujnik termistorowy. Uszczelnienie mechaniczne do tłoczenia wody o temperaturze do Tmax. = +140 °C. Do T ≤ +40 °C dopuszczalna jest domieszka glikolu od 20 % do 40 % objętości. Przy mieszaninie woda-glikol z zawartością glikolu > 40 % do max. 50 % objętości i o tem. przetłaczanej cieczy od > +40 °C do max. +120 °C. | 18114 | PG3 | 28 | A | 22601 | NIE |  | 84137051 | 0 | 213 | 320 | Wilo-Atmos GIGA-B 80/200-45/2-IE4 | Pompa dławnicowa blokowa | Wilo-Atmos GIGA-B | Tłoczenie wody grzewczej (zgodnie z VDI 2035), wody zimnej i mieszanin woda-glikol | Wilo | DE | 1 | SZT |  | 0.4 | IE4 | Zielony | Europaleta | 1 | 1 | 1 | 456 | 1027 | 507 | 800 | 1200 | 800 | 363 | 411 | http://downloads-wilo-select.wilo.com/assets/WIB_WILO29972087.jpg | https://wilo.com/quick/PL/pl/articleNumber/ |  | 45000 |  | Nowość | https://wilo.com/quick/PL/pl/articleNumber/2242542
2272 | 2228043 | 4062679337340 | Wilo-Atmos GIGA-B 80/200-45/2-S1 pompa obiegowa blokowa | Pompa wirowa jednostopniowa dławnicowa o konstrukcji blokowej do ustawienia na fundamencie wraz ze stopą na korpusie pompy Wilo-Atmos GIGA-B 80/200-45/2-S1 | 17452 | PG3 | 28 | K | 47201 | NIE | 28.13.14 | 84137051 | 0 | 213 | 320 | Wilo-Atmos GIGA-B 80/200-45/2-S1 | Pompa obiegowa blokowa | Wilo-Atmos GIGA-B | Tłoczenie wody grzewczej (zgodnie z VDI 2035), wody zimnej i mieszanin woda-glikol | Wilo | DE | 1 | SZT |  | 0.4 | IE3 | Zielony | Europaleta | 1 | 1 | 1 | 450 | 1069 | 566 | 800 | 1200 | 710 | 420 | 448 | http://downloads-wilo-select.wilo.com/assets/WIB_WILO29972087.jpg | //cms.media.wilo.com/dcipicxmlfeature/wilo458353/6939859/wilo458353_1.jpg |  |  |  |  | https://wilo.com/quick/PL/pl/articleNumber/2228043
2273 | 2242543 | 4062679518046 | Wilo-Atmos GIGA-B 80/200-45/2-S1-IE4 pompa dławnicowa blokowa | Pompa dławnicowa blokowa Wilo-Atmos GIGA-B 80/200-45/2-S1-IE4 jednostopniowa wirowa do ustawienia na fundamencie ze stopą na korpusie pompy. Kołnierze z przyłączami pomiarowymi ciśnienia R 1/8. Pompy z silnikami ≥ 5,5 kW są seryjnie wyposażone w czujnik termistorowy. Uszczelnienie mechaniczne do tłoczenia wody o temperaturze do Tmax. = +140 °C. Do T ≤ +40 °C dopuszczalna jest domieszka glikolu od 20 % do 40 % objętości. Przy mieszaninie woda-glikol z zawartością glikolu > 40 % do max. 50 % objętości i o tem. przetłaczanej cieczy od > +40 °C do max. +120 °C. | 18316 | PG3 | 28 | A | 22601 | NIE |  | 84137051 | 0 | 213 | 320 | Wilo-Atmos GIGA-B 80/200-45/2-S1-IE4 | Pompa dławnicowa blokowa | Wilo-Atmos GIGA-B | Tłoczenie wody grzewczej (zgodnie z VDI 2035), wody zimnej i mieszanin woda-glikol | Wilo | DE | 1 | SZT |  | 0.4 | IE4 | Zielony | Europaleta | 1 | 1 | 1 | 456 | 1027 | 507 | 800 | 1200 | 800 | 363 | 411 | http://downloads-wilo-select.wilo.com/assets/WIB_WILO29972087.jpg | https://wilo.com/quick/PL/pl/articleNumber/ |  | 45000 |  | Nowość | https://wilo.com/quick/PL/pl/articleNumber/2242543
2274 | 2214121 | 4062679171678 | Wilo-Atmos GIGA-B 80/200-5,5/4 pompa obiegowa blokowa | Pompa obiegowa blokowa Wilo-Atmos GIGA-B 80/200-5,5/4 dławnicowa o konstrukcji blokowej z przyłączem kołnierzowym, do zastosowań grzewczych, klimatyzacyjnych i chłodniczych w dużych budynkach | 5529 | PG3 | 28 | K | 47201 | NIE | 28.13.14 | 84137051 | 0 | 213 | 320 | Wilo-Atmos GIGA-B 80/200-5,5/4 | Pompa obiegowa blokowa | Wilo-Atmos GIGA-B | Tłoczenie wody grzewczej (zgodnie z VDI 2035), wody zimnej i mieszanin woda-glikol | Wilo | DE | 1 | SZT |  | 0.4 | IE3 | Zielony | Europaleta | 1 | 1 | 1 | 354 | 776 | 430 | 800 | 1200 | 574 | 154 | 178 | http://downloads-wilo-select.wilo.com/assets/WIB_WILO29972087.jpg | //cms.media.wilo.com/dcipicxmlfeature/wilo458353/6939859/wilo458353_1.jpg |  |  |  |  | https://wilo.com/quick/PL/pl/articleNumber/2214121
2275 | 2242854 | 4062679518053 | Wilo-Atmos GIGA-B 80/200-5,5/4-IE4 pompa dławnicowa blokowa | Pompa dławnicowa blokowa Wilo-Atmos GIGA-B 80/200-5,5/4-IE4 jednostopniowa wirowa do ustawienia na fundamencie ze stopą na korpusie pompy. Kołnierze z przyłączami pomiarowymi ciśnienia R 1/8. Pompy z silnikami ≥ 5,5 kW są seryjnie wyposażone w czujnik termistorowy. Uszczelnienie mechaniczne do tłoczenia wody o temperaturze do Tmax. = +140 °C. Do T ≤ +40 °C dopuszczalna jest domieszka glikolu od 20 % do 40 % objętości. Przy mieszaninie woda-glikol z zawartością glikolu > 40 % do max. 50 % objętości i o tem. przetłaczanej cieczy od > +40 °C do max. +120 °C. | 5802 | PG3 | 28 | A | 22601 | NIE |  | 84137051 | 0 | 213 | 320 | Wilo-Atmos GIGA-B 80/200-5,5/4-IE4 | Pompa dławnicowa blokowa | Wilo-Atmos GIGA-B | Tłoczenie wody grzewczej (zgodnie z VDI 2035), wody zimnej i mieszanin woda-glikol | Wilo | DE | 1 | SZT |  | 0.4 | IE4 | Zielony | Europaleta | 1 | 1 | 1 | 354 | 771 | 430 | 800 | 1200 | 800 | 133 | 177 | http://downloads-wilo-select.wilo.com/assets/WIB_WILO29972087.jpg | https://wilo.com/quick/PL/pl/articleNumber/ |  | 5500 |  | Nowość | https://wilo.com/quick/PL/pl/articleNumber/2242854
2276 | 2217122 | 4062679181172 | Wilo-Atmos GIGA-B 80/200-5,5/4-S1 pompa obiegowa blokowa | Pompa obiegowa blokowa Wilo-Atmos GIGA-B 80/200-5,5/4-S1 dławnicowa o konstrukcji blokowej z przyłączem kołnierzowym, do zastosowań grzewczych, klimatyzacyjnych i chłodniczych w dużych budynkach | 5722 | PG3 | 28 | K | 47201 | NIE | 28.13.14 | 84137051 | 0 | 213 | 320 | Wilo-Atmos GIGA-B 80/200-5,5/4-S1 | Pompa obiegowa blokowa | Wilo-Atmos GIGA-B | Tłoczenie wody grzewczej (zgodnie z VDI 2035), wody zimnej i mieszanin woda-glikol | Wilo | DE | 1 | SZT |  | 0.4 | IE3 | Zielony | Europaleta | 1 | 1 | 1 | 354 | 776 | 430 | 800 | 1200 | 574 | 154 | 178 | http://downloads-wilo-select.wilo.com/assets/WIB_WILO29972087.jpg | //cms.media.wilo.com/dcipicxmlfeature/wilo458353/6939859/wilo458353_1.jpg |  |  |  |  | https://wilo.com/quick/PL/pl/articleNumber/2217122
2277 | 2242855 | 4062679518060 | Wilo-Atmos GIGA-B 80/200-5,5/4-S1-IE4 pompa dławnicowa blokowa | Pompa dławnicowa blokowa Wilo-Atmos GIGA-B 80/200-5,5/4-S1-IE4 jednostopniowa wirowa do ustawienia na fundamencie ze stopą na korpusie pompy. Kołnierze z przyłączami pomiarowymi ciśnienia R 1/8. Pompy z silnikami ≥ 5,5 kW są seryjnie wyposażone w czujnik termistorowy. Uszczelnienie mechaniczne do tłoczenia wody o temperaturze do Tmax. = +140 °C. Do T ≤ +40 °C dopuszczalna jest domieszka glikolu od 20 % do 40 % objętości. Przy mieszaninie woda-glikol z zawartością glikolu > 40 % do max. 50 % objętości i o tem. przetłaczanej cieczy od > +40 °C do max. +120 °C. | 6005 | PG3 | 28 | A | 22601 | NIE |  | 84137051 | 0 | 213 | 320 | Wilo-Atmos GIGA-B 80/200-5,5/4-S1-IE4 | Pompa dławnicowa blokowa | Wilo-Atmos GIGA-B | Tłoczenie wody grzewczej (zgodnie z VDI 2035), wody zimnej i mieszanin woda-glikol | Wilo | DE | 1 | SZT |  | 0.4 | IE4 | Zielony | Europaleta | 1 | 1 | 1 | 354 | 771 | 430 | 800 | 1200 | 800 | 133 | 177 | http://downloads-wilo-select.wilo.com/assets/WIB_WILO29972087.jpg | https://wilo.com/quick/PL/pl/articleNumber/ |  | 5500 |  | Nowość | https://wilo.com/quick/PL/pl/articleNumber/2242855
2278 | 2228040 | 4062679336770 | Wilo-Atmos GIGA-B 80/200-55/2 pompa obiegowa blokowa | Pompa wirowa jednostopniowa dławnicowa o konstrukcji blokowej do ustawienia na fundamencie wraz ze stopą na korpusie pompy Wilo-Atmos GIGA-B 80/200-55/2 | 20261 | PG3 | 28 | K | 47201 | NIE | 28.13.14 | 84137051 | 0 | 213 | 320 | Wilo-Atmos GIGA-B 80/200-55/2 | Pompa obiegowa blokowa | Wilo-Atmos GIGA-B | Tłoczenie wody grzewczej (zgodnie z VDI 2035), wody zimnej i mieszanin woda-glikol | Wilo | DE | 1 | SZT |  | 0.4 | IE3 | Zielony | Paleta jednorazowego użytku | 1 | 1 | 1 | 550 | 1154 | 635 | 800 | 1600 | 793 | 477 | 521 | http://downloads-wilo-select.wilo.com/assets/WIB_WILO29972087.jpg | //cms.media.wilo.com/dcipicxmlfeature/wilo458353/6939859/wilo458353_1.jpg |  |  |  |  | https://wilo.com/quick/PL/pl/articleNumber/2228040
2279 | 2242540 | 4062679518077 | Wilo-Atmos GIGA-B 80/200-55/2-IE4 pompa dławnicowa blokowa | Pompa dławnicowa blokowa Wilo-Atmos GIGA-B 80/200-55/2-IE4 jednostopniowa wirowa do ustawienia na fundamencie ze stopą na korpusie pompy. Kołnierze z przyłączami pomiarowymi ciśnienia R 1/8. Pompy z silnikami ≥ 5,5 kW są seryjnie wyposażone w czujnik termistorowy. Uszczelnienie mechaniczne do tłoczenia wody o temperaturze do Tmax. = +140 °C. Do T ≤ +40 °C dopuszczalna jest domieszka glikolu od 20 % do 40 % objętości. Przy mieszaninie woda-glikol z zawartością glikolu > 40 % do max. 50 % objętości i o tem. przetłaczanej cieczy od > +40 °C do max. +120 °C. | 21264 | PG3 | 28 | A | 22601 | NIE |  | 84137051 | 0 | 213 | 320 | Wilo-Atmos GIGA-B 80/200-55/2-IE4 | Pompa dławnicowa blokowa | Wilo-Atmos GIGA-B | Tłoczenie wody grzewczej (zgodnie z VDI 2035), wody zimnej i mieszanin woda-glikol | Wilo | DE | 1 | SZT |  | 0.4 | IE4 | Zielony | Paleta jednorazowego użytku | 1 | 1 | 1 | 550 | 1178 | 554 | 800 | 1600 | 1200 | 650 | 705 | http://downloads-wilo-select.wilo.com/assets/WIB_WILO29972087.jpg | https://wilo.com/quick/PL/pl/articleNumber/ |  | 55000 |  | Nowość | https://wilo.com/quick/PL/pl/articleNumber/2242540
2280 | 2228041 | 4062679337333 | Wilo-Atmos GIGA-B 80/200-55/2-S1 pompa obiegowa blokowa | Pompa wirowa jednostopniowa dławnicowa o konstrukcji blokowej do ustawienia na fundamencie wraz ze stopą na korpusie pompy Wilo-Atmos GIGA-B 80/200-55/2-S1 | 20455 | PG3 | 28 | K | 47201 | NIE | 28.13.14 | 84137051 | 0 | 213 | 320 | Wilo-Atmos GIGA-B 80/200-55/2-S1 | Pompa obiegowa blokowa | Wilo-Atmos GIGA-B | Tłoczenie wody grzewczej (zgodnie z VDI 2035), wody zimnej i mieszanin woda-glikol | Wilo | DE | 1 | SZT |  | 0.4 | IE3 | Zielony | Paleta jednorazowego użytku | 1 | 1 | 1 | 550 | 1154 | 635 | 800 | 1600 | 793 | 477 | 521 | http://downloads-wilo-select.wilo.com/assets/WIB_WILO29972087.jpg | //cms.media.wilo.com/dcipicxmlfeature/wilo458353/6939859/wilo458353_1.jpg |  |  |  |  | https://wilo.com/quick/PL/pl/articleNumber/2228041
2281 | 2242541 | 4062679518084 | Wilo-Atmos GIGA-B 80/200-55/2-S1-IE4 pompa dławnicowa blokowa | Pompa dławnicowa blokowa Wilo-Atmos GIGA-B 80/200-55/2-S1-IE4 jednostopniowa wirowa do ustawienia na fundamencie ze stopą na korpusie pompy. Kołnierze z przyłączami pomiarowymi ciśnienia R 1/8. Pompy z silnikami ≥ 5,5 kW są seryjnie wyposażone w czujnik termistorowy. Uszczelnienie mechaniczne do tłoczenia wody o temperaturze do Tmax. = +140 °C. Do T ≤ +40 °C dopuszczalna jest domieszka glikolu od 20 % do 40 % objętości. Przy mieszaninie woda-glikol z zawartością glikolu > 40 % do max. 50 % objętości i o tem. przetłaczanej cieczy od > +40 °C do max. +120 °C. | 21468 | PG3 | 28 | A | 22601 | NIE |  | 84137051 | 0 | 213 | 320 | Wilo-Atmos GIGA-B 80/200-55/2-S1-IE4 | Pompa dławnicowa blokowa | Wilo-Atmos GIGA-B | Tłoczenie wody grzewczej (zgodnie z VDI 2035), wody zimnej i mieszanin woda-glikol | Wilo | DE | 1 | SZT |  | 0.4 | IE4 | Zielony | Paleta jednorazowego użytku | 1 | 1 | 1 | 550 | 1178 | 554 | 800 | 1600 | 1200 | 650 | 705 | http://downloads-wilo-select.wilo.com/assets/WIB_WILO29972087.jpg | https://wilo.com/quick/PL/pl/articleNumber/ |  | 55000 |  | Nowość | https://wilo.com/quick/PL/pl/articleNumber/2242541
2282 | 2213914 | 4062679166001 | Wilo-Atmos GIGA-B 80/200-7,5/4 pompa obiegowa blokowa | Pompa obiegowa blokowa Wilo-Atmos GIGA-B 80/200-7,5/4 dławnicowa o konstrukcji blokowej z przyłączem kołnierzowym, do zastosowań grzewczych, klimatyzacyjnych i chłodniczych w dużych budynkach | 5727 | PG3 | 28 | K | 47201 | NIE | 28.13.14 | 84137051 | 0 | 213 | 320 | Wilo-Atmos GIGA-B 80/200-7,5/4 | Pompa obiegowa blokowa | Wilo-Atmos GIGA-B | Tłoczenie wody grzewczej (zgodnie z VDI 2035), wody zimnej i mieszanin woda-glikol | Wilo | DE | 1 | SZT |  | 0.4 | IE3 | Zielony | Europaleta | 1 | 1 | 1 | 354 | 827 | 430 | 800 | 1200 | 574 | 163 | 187 | http://downloads-wilo-select.wilo.com/assets/WIB_WILO29972087.jpg | //cms.media.wilo.com/dcipicxmlfeature/wilo458353/6939859/wilo458353_1.jpg |  |  |  |  | https://wilo.com/quick/PL/pl/articleNumber/2213914
2283 | 2242852 | 4062679518091 | Wilo-Atmos GIGA-B 80/200-7,5/4-IE4 pompa dławnicowa blokowa | Pompa dławnicowa blokowa Wilo-Atmos GIGA-B 80/200-7,5/4-IE4 jednostopniowa wirowa do ustawienia na fundamencie ze stopą na korpusie pompy. Kołnierze z przyłączami pomiarowymi ciśnienia R 1/8. Pompy z silnikami ≥ 5,5 kW są seryjnie wyposażone w czujnik termistorowy. Uszczelnienie mechaniczne do tłoczenia wody o temperaturze do Tmax. = +140 °C. Do T ≤ +40 °C dopuszczalna jest domieszka glikolu od 20 % do 40 % objętości. Przy mieszaninie woda-glikol z zawartością glikolu > 40 % do max. 50 % objętości i o tem. przetłaczanej cieczy od > +40 °C do max. +120 °C. | 6011 | PG3 | 28 | A | 22601 | NIE |  | 84137051 | 0 | 213 | 320 | Wilo-Atmos GIGA-B 80/200-7,5/4-IE4 | Pompa dławnicowa blokowa | Wilo-Atmos GIGA-B | Tłoczenie wody grzewczej (zgodnie z VDI 2035), wody zimnej i mieszanin woda-glikol | Wilo | DE | 1 | SZT |  | 0.4 | IE4 | Zielony | Europaleta | 1 | 1 | 1 | 354 | 831 | 430 | 800 | 1200 | 800 | 154 | 198 | http://downloads-wilo-select.wilo.com/assets/WIB_WILO29972087.jpg | https://wilo.com/quick/PL/pl/articleNumber/ |  | 7500 |  | Nowość | https://wilo.com/quick/PL/pl/articleNumber/2242852
2284 | 2217121 | 4062679181165 | Wilo-Atmos GIGA-B 80/200-7,5/4-S1 pompa obiegowa blokowa | Pompa obiegowa blokowa Wilo-Atmos GIGA-B 80/200-7,5/4-S1 dławnicowa o konstrukcji blokowej z przyłączem kołnierzowym, do zastosowań grzewczych, klimatyzacyjnych i chłodniczych w dużych budynkach | 5921 | PG3 | 28 | K | 47201 | NIE | 28.13.14 | 84137051 | 0 | 213 | 320 | Wilo-Atmos GIGA-B 80/200-7,5/4-S1 | Pompa obiegowa blokowa | Wilo-Atmos GIGA-B | Tłoczenie wody grzewczej (zgodnie z VDI 2035), wody zimnej i mieszanin woda-glikol | Wilo | DE | 1 | SZT |  | 0.4 | IE3 | Zielony | Europaleta | 1 | 1 | 1 | 354 | 827 | 430 | 800 | 1200 | 574 | 163 | 187 | http://downloads-wilo-select.wilo.com/assets/WIB_WILO29972087.jpg | //cms.media.wilo.com/dcipicxmlfeature/wilo458353/6939859/wilo458353_1.jpg |  |  |  |  | https://wilo.com/quick/PL/pl/articleNumber/2217121
2285 | 2242853 | 4062679518107 | Wilo-Atmos GIGA-B 80/200-7,5/4-S1-IE4 pompa dławnicowa blokowa | Pompa dławnicowa blokowa Wilo-Atmos GIGA-B 80/200-7,5/4-S1-IE4 jednostopniowa wirowa do ustawienia na fundamencie ze stopą na korpusie pompy. Kołnierze z przyłączami pomiarowymi ciśnienia R 1/8. Pompy z silnikami ≥ 5,5 kW są seryjnie wyposażone w czujnik termistorowy. Uszczelnienie mechaniczne do tłoczenia wody o temperaturze do Tmax. = +140 °C. Do T ≤ +40 °C dopuszczalna jest domieszka glikolu od 20 % do 40 % objętości. Przy mieszaninie woda-glikol z zawartością glikolu > 40 % do max. 50 % objętości i o tem. przetłaczanej cieczy od > +40 °C do max. +120 °C. | 6214 | PG3 | 28 | A | 22601 | NIE |  | 84137051 | 0 | 213 | 320 | Wilo-Atmos GIGA-B 80/200-7,5/4-S1-IE4 | Pompa dławnicowa blokowa | Wilo-Atmos GIGA-B | Tłoczenie wody grzewczej (zgodnie z VDI 2035), wody zimnej i mieszanin woda-glikol | Wilo | DE | 1 | SZT |  | 0.4 | IE4 | Zielony | Europaleta | 1 | 1 | 1 | 354 | 831 | 430 | 800 | 1200 | 800 | 154 | 198 | http://downloads-wilo-select.wilo.com/assets/WIB_WILO29972087.jpg | https://wilo.com/quick/PL/pl/articleNumber/ |  | 7500 |  | Nowość | https://wilo.com/quick/PL/pl/articleNumber/2242853
2286 | 9140202 | 4062679002248 | Wilo-Atmos GIGA-B 80/215-37/2 pompa obiegowa blokowa | Pompa obiegowa blokowa Wilo-Atmos GIGA-B 80/215-37/2 dławnicowa o konstrukcji blokowej z przyłączem kołnierzowym, do zastosowań grzewczych, klimatyzacyjnych i chłodniczych w dużych budynkach | 15156 | PG3 | 28 | K | 47201 | NIE | 28.13.14 | 84137051 | 0 | 241 | 320 | Wilo-Atmos GIGA-B 80/215-37/2 | Pompa obiegowa blokowa | Wilo-Atmos GIGA-B | Tłoczenie wody grzewczej (zgodnie z VDI 2035), wody zimnej i mieszanin woda-glikol | Wilo | DE | 1 | SZT |  | 0.4 | IE3 | Zielony | Europaleta | 1 | 1 | 1 | 401 | 1098 | 499 | 800 | 1200 | 649 | 389 | 415 | http://downloads-wilo-select.wilo.com/assets/WIB_WILO29972087.jpg | //cms.media.wilo.com/dcipicxmlfeature/wilo_f_020000250000f85f00010092/7069136/wilo_f_020000250000f85f00010092_1.jpg |  |  |  |  | https://wilo.com/quick/PL/pl/articleNumber/9140202
2287 | 2242598 | 4062679518114 | Wilo-Atmos GIGA-B 80/215-37/2-IE4 pompa dławnicowa blokowa | Pompa dławnicowa blokowa Wilo-Atmos GIGA-B 80/215-37/2-IE4 jednostopniowa wirowa do ustawienia na fundamencie ze stopą na korpusie pompy. Kołnierze z przyłączami pomiarowymi ciśnienia R 1/8. Pompy z silnikami ≥ 5,5 kW są seryjnie wyposażone w czujnik termistorowy. Uszczelnienie mechaniczne do tłoczenia wody o temperaturze do Tmax. = +140 °C. Do T ≤ +40 °C dopuszczalna jest domieszka glikolu od 20 % do 40 % objętości. Przy mieszaninie woda-glikol z zawartością glikolu > 40 % do max. 50 % objętości i o tem. przetłaczanej cieczy od > +40 °C do max. +120 °C. | 15908 | PG3 | 28 | A | 22601 | NIE |  | 84137051 | 0 | 213 | 320 | Wilo-Atmos GIGA-B 80/215-37/2-IE4 | Pompa dławnicowa blokowa | Wilo-Atmos GIGA-B | Tłoczenie wody grzewczej (zgodnie z VDI 2035), wody zimnej i mieszanin woda-glikol | Wilo | DE | 1 | SZT |  | 0.4 | IE4 | Zielony | Europaleta | 1 | 1 | 1 | 403 | 1049 | 480 | 800 | 1200 | 800 | 316 | 361 | http://downloads-wilo-select.wilo.com/assets/WIB_WILO29972087.jpg | https://wilo.com/quick/PL/pl/articleNumber/ |  | 37000 |  | Nowość | https://wilo.com/quick/PL/pl/articleNumber/2242598
2288 | 2216906 | 4062679179018 | Wilo-Atmos GIGA-B 80/215-37/2-S1 pompa obiegowa blokowa | Pompa obiegowa blokowa Wilo-Atmos GIGA-B 80/215-37/2-S1 dławnicowa o konstrukcji blokowej z przyłączem kołnierzowym, do zastosowań grzewczych, klimatyzacyjnych i chłodniczych w dużych budynkach | 15350 | PG3 | 28 | K | 47201 | NIE | 28.13.14 | 84137051 | 0 | 213 | 320 | Wilo-Atmos GIGA-B 80/215-37/2-S1 | Pompa obiegowa blokowa | Wilo-Atmos GIGA-B | Tłoczenie wody grzewczej (zgodnie z VDI 2035), wody zimnej i mieszanin woda-glikol | Wilo | DE | 1 | SZT |  | 0.4 | IE3 | Zielony | Europaleta | 1 | 1 | 1 | 401 | 1098 | 499 | 800 | 1200 | 644 | 389 | 415 | http://downloads-wilo-select.wilo.com/assets/WIB_WILO29972087.jpg | //cms.media.wilo.com/dcipicxmlfeature/wilo458353/6939859/wilo458353_1.jpg |  |  |  |  | https://wilo.com/quick/PL/pl/articleNumber/2216906
2289 | 2242599 | 4062679518121 | Wilo-Atmos GIGA-B 80/215-37/2-S1-IE4 pompa dławnicowa blokowa | Pompa dławnicowa blokowa Wilo-Atmos GIGA-B 80/215-37/2-S1-IE4 jednostopniowa wirowa do ustawienia na fundamencie ze stopą na korpusie pompy. Kołnierze z przyłączami pomiarowymi ciśnienia R 1/8. Pompy z silnikami ≥ 5,5 kW są seryjnie wyposażone w czujnik termistorowy. Uszczelnienie mechaniczne do tłoczenia wody o temperaturze do Tmax. = +140 °C. Do T ≤ +40 °C dopuszczalna jest domieszka glikolu od 20 % do 40 % objętości. Przy mieszaninie woda-glikol z zawartością glikolu > 40 % do max. 50 % objętości i o tem. przetłaczanej cieczy od > +40 °C do max. +120 °C. | 16110 | PG3 | 28 | A | 22601 | NIE |  | 84137051 | 0 | 213 | 320 | Wilo-Atmos GIGA-B 80/215-37/2-S1-IE4 | Pompa dławnicowa blokowa | Wilo-Atmos GIGA-B | Tłoczenie wody grzewczej (zgodnie z VDI 2035), wody zimnej i mieszanin woda-glikol | Wilo | DE | 1 | SZT |  | 0.4 | IE4 | Zielony | Europaleta | 1 | 1 | 1 | 403 | 1049 | 480 | 800 | 1200 | 800 | 316 | 361 | http://downloads-wilo-select.wilo.com/assets/WIB_WILO29972087.jpg | https://wilo.com/quick/PL/pl/articleNumber/ |  | 37000 |  | Nowość | https://wilo.com/quick/PL/pl/articleNumber/2242599
2290 | 2214194 | 4062679172149 | Wilo-Atmos GIGA-B 80/220-37/2 pompa obiegowa blokowa | Pompa obiegowa blokowa Wilo-Atmos GIGA-B 80/220-37/2 dławnicowa o konstrukcji blokowej z przyłączem kołnierzowym, do zastosowań grzewczych, klimatyzacyjnych i chłodniczych w dużych budynkach | 15156 | PG3 | 28 | K | 47201 | NIE | 28.13.14 | 84137051 | 0 | 213 | 320 | Wilo-Atmos GIGA-B 80/220-37/2 | Pompa obiegowa blokowa | Wilo-Atmos GIGA-B | Tłoczenie wody grzewczej (zgodnie z VDI 2035), wody zimnej i mieszanin woda-glikol | Wilo | DE | 1 | SZT |  | 0.4 | IE3 | Zielony | Europaleta | 1 | 1 | 1 | 401 | 1098 | 499 | 800 | 1200 | 644 | 389 | 415 | http://downloads-wilo-select.wilo.com/assets/WIB_WILO29972087.jpg | //cms.media.wilo.com/dcipicxmlfeature/wilo458353/6939859/wilo458353_1.jpg |  |  |  |  | https://wilo.com/quick/PL/pl/articleNumber/2214194
2291 | 2242596 | 4062679518138 | Wilo-Atmos GIGA-B 80/220-37/2-IE4 pompa dławnicowa blokowa | Pompa dławnicowa blokowa Wilo-Atmos GIGA-B 80/220-37/2-IE4 jednostopniowa wirowa do ustawienia na fundamencie ze stopą na korpusie pompy. Kołnierze z przyłączami pomiarowymi ciśnienia R 1/8. Pompy z silnikami ≥ 5,5 kW są seryjnie wyposażone w czujnik termistorowy. Uszczelnienie mechaniczne do tłoczenia wody o temperaturze do Tmax. = +140 °C. Do T ≤ +40 °C dopuszczalna jest domieszka glikolu od 20 % do 40 % objętości. Przy mieszaninie woda-glikol z zawartością glikolu > 40 % do max. 50 % objętości i o tem. przetłaczanej cieczy od > +40 °C do max. +120 °C. | 15908 | PG3 | 28 | A | 22601 | NIE |  | 84137051 | 0 | 213 | 320 | Wilo-Atmos GIGA-B 80/220-37/2-IE4 | Pompa dławnicowa blokowa | Wilo-Atmos GIGA-B | Tłoczenie wody grzewczej (zgodnie z VDI 2035), wody zimnej i mieszanin woda-glikol | Wilo | DE | 1 | SZT |  | 0.4 | IE4 | Zielony | Europaleta | 1 | 1 | 1 | 403 | 1049 | 480 | 800 | 1200 | 800 | 316 | 361 | http://downloads-wilo-select.wilo.com/assets/WIB_WILO29972087.jpg | https://wilo.com/quick/PL/pl/articleNumber/ |  | 37000 |  | Nowość | https://wilo.com/quick/PL/pl/articleNumber/2242596
2292 | 2216905 | 4062679179001 | Wilo-Atmos GIGA-B 80/220-37/2-S1 pompa obiegowa blokowa | Pompa obiegowa blokowa Wilo-Atmos GIGA-B 80/220-37/2-S1 dławnicowa o konstrukcji blokowej z przyłączem kołnierzowym, do zastosowań grzewczych, klimatyzacyjnych i chłodniczych w dużych budynkach | 15350 | PG3 | 28 | K | 47201 | NIE | 28.13.14 | 84137051 | 0 | 213 | 320 | Wilo-Atmos GIGA-B 80/220-37/2-S1 | Pompa obiegowa blokowa | Wilo-Atmos GIGA-B | Tłoczenie wody grzewczej (zgodnie z VDI 2035), wody zimnej i mieszanin woda-glikol | Wilo | DE | 1 | SZT |  | 0.4 | IE3 | Zielony | Europaleta | 1 | 1 | 1 | 401 | 1098 | 499 | 800 | 1200 | 644 | 389 | 415 | http://downloads-wilo-select.wilo.com/assets/WIB_WILO29972087.jpg | //cms.media.wilo.com/dcipicxmlfeature/wilo458353/6939859/wilo458353_1.jpg |  |  |  |  | https://wilo.com/quick/PL/pl/articleNumber/2216905
2293 | 2242597 | 4062679518145 | Wilo-Atmos GIGA-B 80/220-37/2-S1-IE4 pompa dławnicowa blokowa | Pompa dławnicowa blokowa Wilo-Atmos GIGA-B 80/220-37/2-S1-IE4 jednostopniowa wirowa do ustawienia na fundamencie ze stopą na korpusie pompy. Kołnierze z przyłączami pomiarowymi ciśnienia R 1/8. Pompy z silnikami ≥ 5,5 kW są seryjnie wyposażone w czujnik termistorowy. Uszczelnienie mechaniczne do tłoczenia wody o temperaturze do Tmax. = +140 °C. Do T ≤ +40 °C dopuszczalna jest domieszka glikolu od 20 % do 40 % objętości. Przy mieszaninie woda-glikol z zawartością glikolu > 40 % do max. 50 % objętości i o tem. przetłaczanej cieczy od > +40 °C do max. +120 °C. | 16110 | PG3 | 28 | A | 22601 | NIE |  | 84137051 | 0 | 213 | 320 | Wilo-Atmos GIGA-B 80/220-37/2-S1-IE4 | Pompa dławnicowa blokowa | Wilo-Atmos GIGA-B | Tłoczenie wody grzewczej (zgodnie z VDI 2035), wody zimnej i mieszanin woda-glikol | Wilo | DE | 1 | SZT |  | 0.4 | IE4 | Zielony | Europaleta | 1 | 1 | 1 | 403 | 1049 | 480 | 800 | 1200 | 800 | 316 | 361 | http://downloads-wilo-select.wilo.com/assets/WIB_WILO29972087.jpg | https://wilo.com/quick/PL/pl/articleNumber/ |  | 37000 |  | Nowość | https://wilo.com/quick/PL/pl/articleNumber/2242597
2294 | 2228050 | 4062679336824 | Wilo-Atmos GIGA-B 80/220-45/2 pompa obiegowa blokowa | Pompa wirowa jednostopniowa dławnicowa o konstrukcji blokowej do ustawienia na fundamencie wraz ze stopą na korpusie pompy Wilo-Atmos GIGA-B 80/220-45/2 | 17484 | PG3 | 28 | K | 47201 | NIE | 28.13.14 | 84137051 | 0 | 213 | 320 | Wilo-Atmos GIGA-B 80/220-45/2 | Pompa obiegowa blokowa | Wilo-Atmos GIGA-B | Tłoczenie wody grzewczej (zgodnie z VDI 2035), wody zimnej i mieszanin woda-glikol | Wilo | DE | 1 | SZT |  | 0.4 | IE3 | Zielony | Europaleta | 1 | 1 | 1 | 450 | 1068 | 566 | 800 | 1200 | 710 | 439 | 466 | http://downloads-wilo-select.wilo.com/assets/WIB_WILO29972087.jpg | //cms.media.wilo.com/dcipicxmlfeature/wilo458353/6939859/wilo458353_1.jpg |  |  |  |  | https://wilo.com/quick/PL/pl/articleNumber/2228050
2295 | 2242594 | 4062679518152 | Wilo-Atmos GIGA-B 80/220-45/2-IE4 pompa dławnicowa blokowa | Pompa dławnicowa blokowa Wilo-Atmos GIGA-B 80/220-45/2-IE4 jednostopniowa wirowa do ustawienia na fundamencie ze stopą na korpusie pompy. Kołnierze z przyłączami pomiarowymi ciśnienia R 1/8. Pompy z silnikami ≥ 5,5 kW są seryjnie wyposażone w czujnik termistorowy. Uszczelnienie mechaniczne do tłoczenia wody o temperaturze do Tmax. = +140 °C. Do T ≤ +40 °C dopuszczalna jest domieszka glikolu od 20 % do 40 % objętości. Przy mieszaninie woda-glikol z zawartością glikolu > 40 % do max. 50 % objętości i o tem. przetłaczanej cieczy od > +40 °C do max. +120 °C. | 18350 | PG3 | 28 | A | 22601 | NIE |  | 84137051 | 0 | 213 | 320 | Wilo-Atmos GIGA-B 80/220-45/2-IE4 | Pompa dławnicowa blokowa | Wilo-Atmos GIGA-B | Tłoczenie wody grzewczej (zgodnie z VDI 2035), wody zimnej i mieszanin woda-glikol | Wilo | DE | 1 | SZT |  | 0.4 | IE4 | Zielony | Europaleta | 1 | 1 | 1 | 456 | 1026 | 508 | 800 | 1200 | 800 | 382 | 427 | http://downloads-wilo-select.wilo.com/assets/WIB_WILO29972087.jpg | https://wilo.com/quick/PL/pl/articleNumber/ |  | 45000 |  | Nowość | https://wilo.com/quick/PL/pl/articleNumber/2242594
2296 | 2228051 | 4062679337388 | Wilo-Atmos GIGA-B 80/220-45/2-S1 pompa obiegowa blokowa | Pompa wirowa jednostopniowa dławnicowa o konstrukcji blokowej do ustawienia na fundamencie wraz ze stopą na korpusie pompy Wilo-Atmos GIGA-B 80/220-45/2-S1 | 17678 | PG3 | 28 | K | 47201 | NIE | 28.13.14 | 84137051 | 0 | 213 | 320 | Wilo-Atmos GIGA-B 80/220-45/2-S1 | Pompa obiegowa blokowa | Wilo-Atmos GIGA-B | Tłoczenie wody grzewczej (zgodnie z VDI 2035), wody zimnej i mieszanin woda-glikol | Wilo | DE | 1 | SZT |  | 0.4 | IE3 | Zielony | Europaleta | 1 | 1 | 1 | 450 | 1068 | 566 | 800 | 1200 | 710 | 439 | 466 | http://downloads-wilo-select.wilo.com/assets/WIB_WILO29972087.jpg | //cms.media.wilo.com/dcipicxmlfeature/wilo458353/6939859/wilo458353_1.jpg |  |  |  |  | https://wilo.com/quick/PL/pl/articleNumber/2228051
2297 | 2242595 | 4062679518169 | Wilo-Atmos GIGA-B 80/220-45/2-S1-IE4 pompa dławnicowa blokowa | Pompa dławnicowa blokowa Wilo-Atmos GIGA-B 80/220-45/2-S1-IE4 jednostopniowa wirowa do ustawienia na fundamencie ze stopą na korpusie pompy. Kołnierze z przyłączami pomiarowymi ciśnienia R 1/8. Pompy z silnikami ≥ 5,5 kW są seryjnie wyposażone w czujnik termistorowy. Uszczelnienie mechaniczne do tłoczenia wody o temperaturze do Tmax. = +140 °C. Do T ≤ +40 °C dopuszczalna jest domieszka glikolu od 20 % do 40 % objętości. Przy mieszaninie woda-glikol z zawartością glikolu > 40 % do max. 50 % objętości i o tem. przetłaczanej cieczy od > +40 °C do max. +120 °C. | 18554 | PG3 | 28 | A | 22601 | NIE |  | 84137051 | 0 | 213 | 320 | Wilo-Atmos GIGA-B 80/220-45/2-S1-IE4 | Pompa dławnicowa blokowa | Wilo-Atmos GIGA-B | Tłoczenie wody grzewczej (zgodnie z VDI 2035), wody zimnej i mieszanin woda-glikol | Wilo | DE | 1 | SZT |  | 0.4 | IE4 | Zielony | Europaleta | 1 | 1 | 1 | 456 | 1026 | 508 | 800 | 1200 | 800 | 382 | 427 | http://downloads-wilo-select.wilo.com/assets/WIB_WILO29972087.jpg | https://wilo.com/quick/PL/pl/articleNumber/ |  | 45000 |  | Nowość | https://wilo.com/quick/PL/pl/articleNumber/2242595
2298 | 2228048 | 4062679336817 | Wilo-Atmos GIGA-B 80/230-45/2 pompa obiegowa blokowa | Pompa wirowa jednostopniowa dławnicowa o konstrukcji blokowej do ustawienia na fundamencie wraz ze stopą na korpusie pompy Wilo-Atmos GIGA-B 80/230-45/2 | 17484 | PG3 | 28 | K | 47201 | NIE | 28.13.14 | 84137051 | 0 | 213 | 320 | Wilo-Atmos GIGA-B 80/230-45/2 | Pompa obiegowa blokowa | Wilo-Atmos GIGA-B | Tłoczenie wody grzewczej (zgodnie z VDI 2035), wody zimnej i mieszanin woda-glikol | Wilo | DE | 1 | SZT |  | 0.4 | IE3 | Zielony | Europaleta | 1 | 1 | 1 | 450 | 1068 | 566 | 800 | 1200 | 710 | 439 | 466 | http://downloads-wilo-select.wilo.com/assets/WIB_WILO29972087.jpg | //cms.media.wilo.com/dcipicxmlfeature/wilo458353/6939859/wilo458353_1.jpg |  |  |  |  | https://wilo.com/quick/PL/pl/articleNumber/2228048
2299 | 2242592 | 4062679518176 | Wilo-Atmos GIGA-B 80/230-45/2-IE4 pompa dławnicowa blokowa | Pompa dławnicowa blokowa Wilo-Atmos GIGA-B 80/230-45/2-IE4 jednostopniowa wirowa do ustawienia na fundamencie ze stopą na korpusie pompy. Kołnierze z przyłączami pomiarowymi ciśnienia R 1/8. Pompy z silnikami ≥ 5,5 kW są seryjnie wyposażone w czujnik termistorowy. Uszczelnienie mechaniczne do tłoczenia wody o temperaturze do Tmax. = +140 °C. Do T ≤ +40 °C dopuszczalna jest domieszka glikolu od 20 % do 40 % objętości. Przy mieszaninie woda-glikol z zawartością glikolu > 40 % do max. 50 % objętości i o tem. przetłaczanej cieczy od > +40 °C do max. +120 °C. | 18350 | PG3 | 28 | A | 22601 | NIE |  | 84137051 | 0 | 213 | 320 | Wilo-Atmos GIGA-B 80/230-45/2-IE4 | Pompa dławnicowa blokowa | Wilo-Atmos GIGA-B | Tłoczenie wody grzewczej (zgodnie z VDI 2035), wody zimnej i mieszanin woda-glikol | Wilo | DE | 1 | SZT |  | 0.4 | IE4 | Zielony | Europaleta | 1 | 1 | 1 | 456 | 1026 | 508 | 800 | 1200 | 800 | 382 | 427 | http://downloads-wilo-select.wilo.com/assets/WIB_WILO29972087.jpg | https://wilo.com/quick/PL/pl/articleNumber/ |  | 45000 |  | Nowość | https://wilo.com/quick/PL/pl/articleNumber/2242592
2300 | 2228049 | 4062679337371 | Wilo-Atmos GIGA-B 80/230-45/2-S1 pompa obiegowa blokowa | Pompa wirowa jednostopniowa dławnicowa o konstrukcji blokowej do ustawienia na fundamencie wraz ze stopą na korpusie pompy Wilo-Atmos GIGA-B 80/230-45/2-S1 | 17678 | PG3 | 28 | K | 47201 | NIE | 28.13.14 | 84137051 | 0 | 213 | 320 | Wilo-Atmos GIGA-B 80/230-45/2-S1 | Pompa obiegowa blokowa | Wilo-Atmos GIGA-B | Tłoczenie wody grzewczej (zgodnie z VDI 2035), wody zimnej i mieszanin woda-glikol | Wilo | DE | 1 | SZT |  | 0.4 | IE3 | Zielony | Europaleta | 1 | 1 | 1 | 450 | 1068 | 566 | 800 | 1200 | 710 | 439 | 466 | http://downloads-wilo-select.wilo.com/assets/WIB_WILO29972087.jpg | //cms.media.wilo.com/dcipicxmlfeature/wilo458353/6939859/wilo458353_1.jpg |  |  |  |  | https://wilo.com/quick/PL/pl/articleNumber/2228049
2301 | 2242593 | 4062679518183 | Wilo-Atmos GIGA-B 80/230-45/2-S1-IE4 pompa dławnicowa blokowa | Pompa dławnicowa blokowa Wilo-Atmos GIGA-B 80/230-45/2-S1-IE4 jednostopniowa wirowa do ustawienia na fundamencie ze stopą na korpusie pompy. Kołnierze z przyłączami pomiarowymi ciśnienia R 1/8. Pompy z silnikami ≥ 5,5 kW są seryjnie wyposażone w czujnik termistorowy. Uszczelnienie mechaniczne do tłoczenia wody o temperaturze do Tmax. = +140 °C. Do T ≤ +40 °C dopuszczalna jest domieszka glikolu od 20 % do 40 % objętości. Przy mieszaninie woda-glikol z zawartością glikolu > 40 % do max. 50 % objętości i o tem. przetłaczanej cieczy od > +40 °C do max. +120 °C. | 18554 | PG3 | 28 | A | 22601 | NIE |  | 84137051 | 0 | 213 | 320 | Wilo-Atmos GIGA-B 80/230-45/2-S1-IE4 | Pompa dławnicowa blokowa | Wilo-Atmos GIGA-B | Tłoczenie wody grzewczej (zgodnie z VDI 2035), wody zimnej i mieszanin woda-glikol | Wilo | DE | 1 | SZT |  | 0.4 | IE4 | Zielony | Europaleta | 1 | 1 | 1 | 456 | 1026 | 508 | 800 | 1200 | 800 | 382 | 427 | http://downloads-wilo-select.wilo.com/assets/WIB_WILO29972087.jpg | https://wilo.com/quick/PL/pl/articleNumber/ |  | 45000 |  | Nowość | https://wilo.com/quick/PL/pl/articleNumber/2242593
2302 | 2228046 | 4062679336800 | Wilo-Atmos GIGA-B 80/230-55/2 pompa obiegowa blokowa | Pompa wirowa jednostopniowa dławnicowa o konstrukcji blokowej do ustawienia na fundamencie wraz ze stopą na korpusie pompy Wilo-Atmos GIGA-B 80/230-55/2 | 20525 | PG3 | 28 | K | 47201 | NIE | 28.13.14 | 84137051 | 0 | 213 | 320 | Wilo-Atmos GIGA-B 80/230-55/2 | Pompa obiegowa blokowa | Wilo-Atmos GIGA-B | Tłoczenie wody grzewczej (zgodnie z VDI 2035), wody zimnej i mieszanin woda-glikol | Wilo | DE | 1 | SZT |  | 0.4 | IE3 | Zielony | Paleta jednorazowego użytku | 1 | 1 | 1 | 550 | 1153 | 635 | 800 | 1600 | 793 | 496 | 540 | http://downloads-wilo-select.wilo.com/assets/WIB_WILO29972087.jpg | //cms.media.wilo.com/dcipicxmlfeature/wilo458353/6939859/wilo458353_1.jpg |  |  |  |  | https://wilo.com/quick/PL/pl/articleNumber/2228046
2303 | 2242590 | 4062679518190 | Wilo-Atmos GIGA-B 80/230-55/2-IE4 pompa dławnicowa blokowa | Pompa dławnicowa blokowa Wilo-Atmos GIGA-B 80/230-55/2-IE4 jednostopniowa wirowa do ustawienia na fundamencie ze stopą na korpusie pompy. Kołnierze z przyłączami pomiarowymi ciśnienia R 1/8. Pompy z silnikami ≥ 5,5 kW są seryjnie wyposażone w czujnik termistorowy. Uszczelnienie mechaniczne do tłoczenia wody o temperaturze do Tmax. = +140 °C. Do T ≤ +40 °C dopuszczalna jest domieszka glikolu od 20 % do 40 % objętości. Przy mieszaninie woda-glikol z zawartością glikolu > 40 % do max. 50 % objętości i o tem. przetłaczanej cieczy od > +40 °C do max. +120 °C. | 21542 | PG3 | 28 | A | 22601 | NIE |  | 84137051 | 0 | 213 | 320 | Wilo-Atmos GIGA-B 80/230-55/2-IE4 | Pompa dławnicowa blokowa | Wilo-Atmos GIGA-B | Tłoczenie wody grzewczej (zgodnie z VDI 2035), wody zimnej i mieszanin woda-glikol | Wilo | DE | 1 | SZT |  | 0.4 | IE4 | Zielony | Paleta jednorazowego użytku | 1 | 1 | 1 | 550 | 1177 | 555 | 800 | 1600 | 1200 | 669 | 725 | http://downloads-wilo-select.wilo.com/assets/WIB_WILO29972087.jpg | https://wilo.com/quick/PL/pl/articleNumber/ |  | 55000 |  | Nowość | https://wilo.com/quick/PL/pl/articleNumber/2242590
2304 | 2228047 | 4062679337364 | Wilo-Atmos GIGA-B 80/230-55/2-S1 pompa obiegowa blokowa | Pompa wirowa jednostopniowa dławnicowa o konstrukcji blokowej do ustawienia na fundamencie wraz ze stopą na korpusie pompy Wilo-Atmos GIGA-B 80/230-55/2-S1 | 20718 | PG3 | 28 | K | 47201 | NIE | 28.13.14 | 84137051 | 0 | 213 | 320 | Wilo-Atmos GIGA-B 80/230-55/2-S1 | Pompa obiegowa blokowa | Wilo-Atmos GIGA-B | Tłoczenie wody grzewczej (zgodnie z VDI 2035), wody zimnej i mieszanin woda-glikol | Wilo | DE | 1 | SZT |  | 0.4 | IE3 | Zielony | Paleta jednorazowego użytku | 1 | 1 | 1 | 550 | 1153 | 635 | 800 | 1600 | 793 | 496 | 540 | http://downloads-wilo-select.wilo.com/assets/WIB_WILO29972087.jpg | //cms.media.wilo.com/dcipicxmlfeature/wilo458353/6939859/wilo458353_1.jpg |  |  |  |  | https://wilo.com/quick/PL/pl/articleNumber/2228047
2305 | 2242591 | 4062679518206 | Wilo-Atmos GIGA-B 80/230-55/2-S1-IE4 pompa dławnicowa blokowa | Pompa dławnicowa blokowa Wilo-Atmos GIGA-B 80/230-55/2-S1-IE4 jednostopniowa wirowa do ustawienia na fundamencie ze stopą na korpusie pompy. Kołnierze z przyłączami pomiarowymi ciśnienia R 1/8. Pompy z silnikami ≥ 5,5 kW są seryjnie wyposażone w czujnik termistorowy. Uszczelnienie mechaniczne do tłoczenia wody o temperaturze do Tmax. = +140 °C. Do T ≤ +40 °C dopuszczalna jest domieszka glikolu od 20 % do 40 % objętości. Przy mieszaninie woda-glikol z zawartością glikolu > 40 % do max. 50 % objętości i o tem. przetłaczanej cieczy od > +40 °C do max. +120 °C. | 21744 | PG3 | 28 | A | 22601 | NIE |  | 84137051 | 0 | 213 | 320 | Wilo-Atmos GIGA-B 80/230-55/2-S1-IE4 | Pompa dławnicowa blokowa | Wilo-Atmos GIGA-B | Tłoczenie wody grzewczej (zgodnie z VDI 2035), wody zimnej i mieszanin woda-glikol | Wilo | DE | 1 | SZT |  | 0.4 | IE4 | Zielony | Paleta jednorazowego użytku | 1 | 1 | 1 | 550 | 1177 | 555 | 800 | 1600 | 1200 | 669 | 725 | http://downloads-wilo-select.wilo.com/assets/WIB_WILO29972087.jpg | https://wilo.com/quick/PL/pl/articleNumber/ |  | 55000 |  | Nowość | https://wilo.com/quick/PL/pl/articleNumber/2242591
2306 | 2213924 | 4062679166056 | Wilo-Atmos GIGA-B 80/240-7,5/4 pompa obiegowa blokowa | Pompa obiegowa blokowa Wilo-Atmos GIGA-B 80/240-7,5/4 dławnicowa o konstrukcji blokowej z przyłączem kołnierzowym, do zastosowań grzewczych, klimatyzacyjnych i chłodniczych w dużych budynkach | 5844 | PG3 | 28 | K | 47201 | NIE | 28.13.14 | 84137051 | 0 | 213 | 320 | Wilo-Atmos GIGA-B 80/240-7,5/4 | Pompa obiegowa blokowa | Wilo-Atmos GIGA-B | Tłoczenie wody grzewczej (zgodnie z VDI 2035), wody zimnej i mieszanin woda-glikol | Wilo | DE | 1 | SZT |  | 0.4 | IE3 | Zielony | Europaleta | 1 | 1 | 1 | 401 | 826 | 480 | 800 | 1200 | 624 | 182 | 206 | http://downloads-wilo-select.wilo.com/assets/WIB_WILO29972087.jpg | //cms.media.wilo.com/dcipicxmlfeature/wilo458353/6939859/wilo458353_1.jpg |  |  |  |  | https://wilo.com/quick/PL/pl/articleNumber/2213924
2307 | 2242872 | 4062679518213 | Wilo-Atmos GIGA-B 80/240-7,5/4-IE4 pompa dławnicowa blokowa | Pompa dławnicowa blokowa Wilo-Atmos GIGA-B 80/240-7,5/4-IE4 jednostopniowa wirowa do ustawienia na fundamencie ze stopą na korpusie pompy. Kołnierze z przyłączami pomiarowymi ciśnienia R 1/8. Pompy z silnikami ≥ 5,5 kW są seryjnie wyposażone w czujnik termistorowy. Uszczelnienie mechaniczne do tłoczenia wody o temperaturze do Tmax. = +140 °C. Do T ≤ +40 °C dopuszczalna jest domieszka glikolu od 20 % do 40 % objętości. Przy mieszaninie woda-glikol z zawartością glikolu > 40 % do max. 50 % objętości i o tem. przetłaczanej cieczy od > +40 °C do max. +120 °C. | 6133 | PG3 | 28 | A | 22601 | NIE |  | 84137051 | 0 | 213 | 320 | Wilo-Atmos GIGA-B 80/240-7,5/4-IE4 | Pompa dławnicowa blokowa | Wilo-Atmos GIGA-B | Tłoczenie wody grzewczej (zgodnie z VDI 2035), wody zimnej i mieszanin woda-glikol | Wilo | DE | 1 | SZT |  | 0.4 | IE4 | Zielony | Europaleta | 1 | 1 | 1 | 401 | 830 | 480 | 800 | 1200 | 800 | 173 | 220 | http://downloads-wilo-select.wilo.com/assets/WIB_WILO29972087.jpg | https://wilo.com/quick/PL/pl/articleNumber/ |  | 7500 |  | Nowość | https://wilo.com/quick/PL/pl/articleNumber/2242872
2308 | 2217134 | 4062679181295 | Wilo-Atmos GIGA-B 80/240-7,5/4-S1 pompa obiegowa blokowa | Pompa obiegowa blokowa Wilo-Atmos GIGA-B 80/240-7,5/4-S1 dławnicowa o konstrukcji blokowej z przyłączem kołnierzowym, do zastosowań grzewczych, klimatyzacyjnych i chłodniczych w dużych budynkach | 6037 | PG3 | 28 | K | 47201 | NIE | 28.13.14 | 84137051 | 0 | 213 | 320 | Wilo-Atmos GIGA-B 80/240-7,5/4-S1 | Pompa obiegowa blokowa | Wilo-Atmos GIGA-B | Tłoczenie wody grzewczej (zgodnie z VDI 2035), wody zimnej i mieszanin woda-glikol | Wilo | DE | 1 | SZT |  | 0.4 | IE3 | Zielony | Europaleta | 1 | 1 | 1 | 401 | 826 | 480 | 800 | 1200 | 624 | 182 | 206 | http://downloads-wilo-select.wilo.com/assets/WIB_WILO29972087.jpg | //cms.media.wilo.com/dcipicxmlfeature/wilo458353/6939859/wilo458353_1.jpg |  |  |  |  | https://wilo.com/quick/PL/pl/articleNumber/2217134
2309 | 2242873 | 4062679518220 | Wilo-Atmos GIGA-B 80/240-7,5/4-S1-IE4 pompa dławnicowa blokowa | Pompa dławnicowa blokowa Wilo-Atmos GIGA-B 80/240-7,5/4-S1-IE4 jednostopniowa wirowa do ustawienia na fundamencie ze stopą na korpusie pompy. Kołnierze z przyłączami pomiarowymi ciśnienia R 1/8. Pompy z silnikami ≥ 5,5 kW są seryjnie wyposażone w czujnik termistorowy. Uszczelnienie mechaniczne do tłoczenia wody o temperaturze do Tmax. = +140 °C. Do T ≤ +40 °C dopuszczalna jest domieszka glikolu od 20 % do 40 % objętości. Przy mieszaninie woda-glikol z zawartością glikolu > 40 % do max. 50 % objętości i o tem. przetłaczanej cieczy od > +40 °C do max. +120 °C. | 6337 | PG3 | 28 | A | 22601 | NIE |  | 84137051 | 0 | 213 | 320 | Wilo-Atmos GIGA-B 80/240-7,5/4-S1-IE4 | Pompa dławnicowa blokowa | Wilo-Atmos GIGA-B | Tłoczenie wody grzewczej (zgodnie z VDI 2035), wody zimnej i mieszanin woda-glikol | Wilo | DE | 1 | SZT |  | 0.4 | IE4 | Zielony | Europaleta | 1 | 1 | 1 | 401 | 830 | 480 | 800 | 1200 | 800 | 173 | 220 | http://downloads-wilo-select.wilo.com/assets/WIB_WILO29972087.jpg | https://wilo.com/quick/PL/pl/articleNumber/ |  | 7500 |  | Nowość | https://wilo.com/quick/PL/pl/articleNumber/2242873
2310 | 2227490 | 4062679315218 | Wilo-Atmos GIGA-B 80/240-75/2 pompa obiegowa blokowa | Pompa wirowa jednostopniowa dławnicowa o konstrukcji blokowej do ustawienia na fundamencie wraz ze stopą na korpusie pompy Wilo-Atmos GIGA-B 80/240-75/2 | 30522 | PG3 | 28 | K | 47201 | NIE | 28.13.14 | 84137051 | 0 | 213 | 320 | Wilo-Atmos GIGA-B 80/240-75/2 | Pompa obiegowa blokowa | Wilo-Atmos GIGA-B | Tłoczenie wody grzewczej (zgodnie z VDI 2035), wody zimnej i mieszanin woda-glikol | Wilo | DE | 1 | SZT |  | 0.4 | IE4 | Zielony | Paleta jednorazowego użytku | 1 | 1 | 1 | 550 | 1283 | 680 | 800 | 1600 | 838 | 782 | 823 | http://downloads-wilo-select.wilo.com/assets/WIB_WILO29972087.jpg | //cms.media.wilo.com/dcipicxmlfeature/wilo458353/6939859/wilo458353_1.jpg |  |  |  |  | https://wilo.com/quick/PL/pl/articleNumber/2227490
2311 | 2227491 | 4062679316000 | Wilo-Atmos GIGA-B 80/240-75/2-S1 pompa obiegowa blokowa | Pompa wirowa jednostopniowa dławnicowa o konstrukcji blokowej do ustawienia na fundamencie wraz ze stopą na korpusie pompy Wilo-Atmos GIGA-B 80/240-75/2-S1 | 25612 | PG3 | 28 | K | 47201 | NIE | 28.13.14 | 84137051 | 0 | 213 | 320 | Wilo-Atmos GIGA-B 80/240-75/2-S1 | Pompa obiegowa blokowa | Wilo-Atmos GIGA-B | Tłoczenie wody grzewczej (zgodnie z VDI 2035), wody zimnej i mieszanin woda-glikol | Wilo | DE | 1 | SZT |  | 0.4 | IE4 | Zielony | Paleta jednorazowego użytku | 1 | 1 | 1 | 550 | 1283 | 680 | 800 | 1600 | 838 | 782 | 823 | http://downloads-wilo-select.wilo.com/assets/WIB_WILO29972087.jpg | //cms.media.wilo.com/dcipicxmlfeature/wilo458353/6939859/wilo458353_1.jpg |  |  |  |  | https://wilo.com/quick/PL/pl/articleNumber/2227491
2312 | 2213923 | 4062679166049 | Wilo-Atmos GIGA-B 80/250-11/4 pompa obiegowa blokowa | Pompa obiegowa blokowa Wilo-Atmos GIGA-B 80/250-11/4 dławnicowa o konstrukcji blokowej z przyłączem kołnierzowym, do zastosowań grzewczych, klimatyzacyjnych i chłodniczych w dużych budynkach | 6095 | PG3 | 28 | K | 47201 | NIE | 28.13.14 | 84137051 | 0 | 213 | 320 | Wilo-Atmos GIGA-B 80/250-11/4 | Pompa obiegowa blokowa | Wilo-Atmos GIGA-B | Tłoczenie wody grzewczej (zgodnie z VDI 2035), wody zimnej i mieszanin woda-glikol | Wilo | DE | 1 | SZT |  | 0.4 | IE3 | Zielony | Europaleta | 1 | 1 | 1 | 401 | 870 | 480 | 800 | 1200 | 624 | 199 | 223 | http://downloads-wilo-select.wilo.com/assets/WIB_WILO29972087.jpg | //cms.media.wilo.com/dcipicxmlfeature/wilo458353/6939859/wilo458353_1.jpg |  |  |  |  | https://wilo.com/quick/PL/pl/articleNumber/2213923
2313 | 2242868 | 4062679518237 | Wilo-Atmos GIGA-B 80/250-11/4-IE4 pompa dławnicowa blokowa | Pompa dławnicowa blokowa Wilo-Atmos GIGA-B 80/250-11/4-IE4 jednostopniowa wirowa do ustawienia na fundamencie ze stopą na korpusie pompy. Kołnierze z przyłączami pomiarowymi ciśnienia R 1/8. Pompy z silnikami ≥ 5,5 kW są seryjnie wyposażone w czujnik termistorowy. Uszczelnienie mechaniczne do tłoczenia wody o temperaturze do Tmax. = +140 °C. Do T ≤ +40 °C dopuszczalna jest domieszka glikolu od 20 % do 40 % objętości. Przy mieszaninie woda-glikol z zawartością glikolu > 40 % do max. 50 % objętości i o tem. przetłaczanej cieczy od > +40 °C do max. +120 °C. | 6397 | PG3 | 28 | A | 22601 | NIE |  | 84137051 | 0 | 213 | 320 | Wilo-Atmos GIGA-B 80/250-11/4-IE4 | Pompa dławnicowa blokowa | Wilo-Atmos GIGA-B | Tłoczenie wody grzewczej (zgodnie z VDI 2035), wody zimnej i mieszanin woda-glikol | Wilo | DE | 1 | SZT |  | 0.4 | IE4 | Zielony | Europaleta | 1 | 1 | 1 | 401 | 881 | 480 | 800 | 1200 | 800 | 209 | 253 | http://downloads-wilo-select.wilo.com/assets/WIB_WILO29972087.jpg | https://wilo.com/quick/PL/pl/articleNumber/ |  | 11000 |  | Nowość | https://wilo.com/quick/PL/pl/articleNumber/2242868
2314 | 2217132 | 4062679181271 | Wilo-Atmos GIGA-B 80/250-11/4-S1 pompa obiegowa blokowa | Pompa obiegowa blokowa Wilo-Atmos GIGA-B 80/250-11/4-S1 dławnicowa o konstrukcji blokowej z przyłączem kołnierzowym, do zastosowań grzewczych, klimatyzacyjnych i chłodniczych w dużych budynkach | 6289 | PG3 | 28 | K | 47201 | NIE | 28.13.14 | 84137051 | 0 | 213 | 320 | Wilo-Atmos GIGA-B 80/250-11/4-S1 | Pompa obiegowa blokowa | Wilo-Atmos GIGA-B | Tłoczenie wody grzewczej (zgodnie z VDI 2035), wody zimnej i mieszanin woda-glikol | Wilo | DE | 1 | SZT |  | 0.4 | IE3 | Zielony | Europaleta | 1 | 1 | 1 | 401 | 870 | 480 | 800 | 1200 | 624 | 199 | 223 | http://downloads-wilo-select.wilo.com/assets/WIB_WILO29972087.jpg | //cms.media.wilo.com/dcipicxmlfeature/wilo458353/6939859/wilo458353_1.jpg |  |  |  |  | https://wilo.com/quick/PL/pl/articleNumber/2217132
2315 | 2242869 | 4062679518244 | Wilo-Atmos GIGA-B 80/250-11/4-S1-IE4 pompa dławnicowa blokowa | Pompa dławnicowa blokowa Wilo-Atmos GIGA-B 80/250-11/4-S1-IE4 jednostopniowa wirowa do ustawienia na fundamencie ze stopą na korpusie pompy. Kołnierze z przyłączami pomiarowymi ciśnienia R 1/8. Pompy z silnikami ≥ 5,5 kW są seryjnie wyposażone w czujnik termistorowy. Uszczelnienie mechaniczne do tłoczenia wody o temperaturze do Tmax. = +140 °C. Do T ≤ +40 °C dopuszczalna jest domieszka glikolu od 20 % do 40 % objętości. Przy mieszaninie woda-glikol z zawartością glikolu > 40 % do max. 50 % objętości i o tem. przetłaczanej cieczy od > +40 °C do max. +120 °C. | 6601 | PG3 | 28 | A | 22601 | NIE |  | 84137051 | 0 | 213 | 320 | Wilo-Atmos GIGA-B 80/250-11/4-S1-IE4 | Pompa dławnicowa blokowa | Wilo-Atmos GIGA-B | Tłoczenie wody grzewczej (zgodnie z VDI 2035), wody zimnej i mieszanin woda-glikol | Wilo | DE | 1 | SZT |  | 0.4 | IE4 | Zielony | Europaleta | 1 | 1 | 1 | 401 | 881 | 480 | 800 | 1200 | 800 | 209 | 253 | http://downloads-wilo-select.wilo.com/assets/WIB_WILO29972087.jpg | https://wilo.com/quick/PL/pl/articleNumber/ |  | 11000 |  | Nowość | https://wilo.com/quick/PL/pl/articleNumber/2242869
2316 | 2214146 | 4062679171685 | Wilo-Atmos GIGA-B 80/250-7,5/4 pompa obiegowa blokowa | Pompa obiegowa blokowa Wilo-Atmos GIGA-B 80/250-7,5/4 dławnicowa o konstrukcji blokowej z przyłączem kołnierzowym, do zastosowań grzewczych, klimatyzacyjnych i chłodniczych w dużych budynkach | 5844 | PG3 | 28 | K | 47201 | NIE | 28.13.14 | 84137051 | 0 | 213 | 320 | Wilo-Atmos GIGA-B 80/250-7,5/4 | Pompa obiegowa blokowa | Wilo-Atmos GIGA-B | Tłoczenie wody grzewczej (zgodnie z VDI 2035), wody zimnej i mieszanin woda-glikol | Wilo | DE | 1 | SZT |  | 0.4 | IE3 | Zielony | Europaleta | 1 | 1 | 1 | 401 | 826 | 480 | 800 | 1200 | 624 | 182 | 206 | http://downloads-wilo-select.wilo.com/assets/WIB_WILO29972087.jpg | //cms.media.wilo.com/dcipicxmlfeature/wilo458353/6939859/wilo458353_1.jpg |  |  |  |  | https://wilo.com/quick/PL/pl/articleNumber/2214146
2317 | 2242870 | 4062679518251 | Wilo-Atmos GIGA-B 80/250-7,5/4-IE4 pompa dławnicowa blokowa | Pompa dławnicowa blokowa Wilo-Atmos GIGA-B 80/250-7,5/4-IE4 jednostopniowa wirowa do ustawienia na fundamencie ze stopą na korpusie pompy. Kołnierze z przyłączami pomiarowymi ciśnienia R 1/8. Pompy z silnikami ≥ 5,5 kW są seryjnie wyposażone w czujnik termistorowy. Uszczelnienie mechaniczne do tłoczenia wody o temperaturze do Tmax. = +140 °C. Do T ≤ +40 °C dopuszczalna jest domieszka glikolu od 20 % do 40 % objętości. Przy mieszaninie woda-glikol z zawartością glikolu > 40 % do max. 50 % objętości i o tem. przetłaczanej cieczy od > +40 °C do max. +120 °C. | 6133 | PG3 | 28 | A | 22601 | NIE |  | 84137051 | 0 | 213 | 320 | Wilo-Atmos GIGA-B 80/250-7,5/4-IE4 | Pompa dławnicowa blokowa | Wilo-Atmos GIGA-B | Tłoczenie wody grzewczej (zgodnie z VDI 2035), wody zimnej i mieszanin woda-glikol | Wilo | DE | 1 | SZT |  | 0.4 | IE4 | Zielony | Europaleta | 1 | 1 | 1 | 401 | 830 | 480 | 800 | 1200 | 800 | 173 | 220 | http://downloads-wilo-select.wilo.com/assets/WIB_WILO29972087.jpg | https://wilo.com/quick/PL/pl/articleNumber/ |  | 7500 |  | Nowość | https://wilo.com/quick/PL/pl/articleNumber/2242870
2318 | 2217133 | 4062679181288 | Wilo-Atmos GIGA-B 80/250-7,5/4-S1 pompa obiegowa blokowa | Pompa obiegowa blokowa Wilo-Atmos GIGA-B 80/250-7,5/4-S1 dławnicowa o konstrukcji blokowej z przyłączem kołnierzowym, do zastosowań grzewczych, klimatyzacyjnych i chłodniczych w dużych budynkach | 6037 | PG3 | 28 | K | 47201 | NIE | 28.13.14 | 84137051 | 0 | 213 | 320 | Wilo-Atmos GIGA-B 80/250-7,5/4-S1 | Pompa obiegowa blokowa | Wilo-Atmos GIGA-B | Tłoczenie wody grzewczej (zgodnie z VDI 2035), wody zimnej i mieszanin woda-glikol | Wilo | DE | 1 | SZT |  | 0.4 | IE3 | Zielony | Europaleta | 1 | 1 | 1 | 401 | 826 | 480 | 800 | 1200 | 624 | 182 | 206 | http://downloads-wilo-select.wilo.com/assets/WIB_WILO29972087.jpg | //cms.media.wilo.com/dcipicxmlfeature/wilo458353/6939859/wilo458353_1.jpg |  |  |  |  | https://wilo.com/quick/PL/pl/articleNumber/2217133
2319 | 2242871 | 4062679518268 | Wilo-Atmos GIGA-B 80/250-7,5/4-S1-IE4 pompa dławnicowa blokowa | Pompa dławnicowa blokowa Wilo-Atmos GIGA-B 80/250-7,5/4-S1-IE4 jednostopniowa wirowa do ustawienia na fundamencie ze stopą na korpusie pompy. Kołnierze z przyłączami pomiarowymi ciśnienia R 1/8. Pompy z silnikami ≥ 5,5 kW są seryjnie wyposażone w czujnik termistorowy. Uszczelnienie mechaniczne do tłoczenia wody o temperaturze do Tmax. = +140 °C. Do T ≤ +40 °C dopuszczalna jest domieszka glikolu od 20 % do 40 % objętości. Przy mieszaninie woda-glikol z zawartością glikolu > 40 % do max. 50 % objętości i o tem. przetłaczanej cieczy od > +40 °C do max. +120 °C. | 6337 | PG3 | 28 | A | 22601 | NIE |  | 84137051 | 0 | 213 | 320 | Wilo-Atmos GIGA-B 80/250-7,5/4-S1-IE4 | Pompa dławnicowa blokowa | Wilo-Atmos GIGA-B | Tłoczenie wody grzewczej (zgodnie z VDI 2035), wody zimnej i mieszanin woda-glikol | Wilo | DE | 1 | SZT |  | 0.4 | IE4 | Zielony | Europaleta | 1 | 1 | 1 | 401 | 830 | 480 | 800 | 1200 | 800 | 173 | 220 | http://downloads-wilo-select.wilo.com/assets/WIB_WILO29972087.jpg | https://wilo.com/quick/PL/pl/articleNumber/ |  | 7500 |  | Nowość | https://wilo.com/quick/PL/pl/articleNumber/2242871
2320 | 2227488 | 4062679315201 | Wilo-Atmos GIGA-B 80/250-75/2 pompa obiegowa blokowa | Pompa wirowa jednostopniowa dławnicowa o konstrukcji blokowej do ustawienia na fundamencie wraz ze stopą na korpusie pompy Wilo-Atmos GIGA-B 80/250-75/2 | 30522 | PG3 | 28 | K | 47201 | NIE | 28.13.14 | 84137051 | 0 | 213 | 320 | Wilo-Atmos GIGA-B 80/250-75/2 | Pompa obiegowa blokowa | Wilo-Atmos GIGA-B | Tłoczenie wody grzewczej (zgodnie z VDI 2035), wody zimnej i mieszanin woda-glikol | Wilo | DE | 1 | SZT |  | 0.4 | IE4 | Zielony | Paleta jednorazowego użytku | 1 | 1 | 1 | 550 | 1283 | 680 | 800 | 1600 | 838 | 782 | 823 | http://downloads-wilo-select.wilo.com/assets/WIB_WILO29972087.jpg | //cms.media.wilo.com/dcipicxmlfeature/wilo458353/6939859/wilo458353_1.jpg |  |  |  |  | https://wilo.com/quick/PL/pl/articleNumber/2227488
2321 | 2227489 | 4062679315997 | Wilo-Atmos GIGA-B 80/250-75/2-S1 pompa obiegowa blokowa | Pompa wirowa jednostopniowa dławnicowa o konstrukcji blokowej do ustawienia na fundamencie wraz ze stopą na korpusie pompy Wilo-Atmos GIGA-B 80/250-75/2-S1 | 25612 | PG3 | 28 | K | 47201 | NIE | 28.13.14 | 84137051 | 0 | 213 | 320 | Wilo-Atmos GIGA-B 80/250-75/2-S1 | Pompa obiegowa blokowa | Wilo-Atmos GIGA-B | Tłoczenie wody grzewczej (zgodnie z VDI 2035), wody zimnej i mieszanin woda-glikol | Wilo | DE | 1 | SZT |  | 0.4 | IE4 | Zielony | Paleta jednorazowego użytku | 1 | 1 | 1 | 550 | 1283 | 680 | 800 | 1600 | 838 | 782 | 823 | http://downloads-wilo-select.wilo.com/assets/WIB_WILO29972087.jpg | //cms.media.wilo.com/dcipicxmlfeature/wilo458353/6939859/wilo458353_1.jpg |  |  |  |  | https://wilo.com/quick/PL/pl/articleNumber/2227489
2322 | 2227486 | 4062679315195 | Wilo-Atmos GIGA-B 80/250-90/2 pompa obiegowa blokowa | Pompa wirowa jednostopniowa dławnicowa o konstrukcji blokowej do ustawienia na fundamencie wraz ze stopą na korpusie pompy Wilo-Atmos GIGA-B 80/250-90/2 | 35296 | PG3 | 28 | K | 47201 | NIE | 28.13.14 | 84137051 | 0 | 213 | 320 | Wilo-Atmos GIGA-B 80/250-90/2 | Pompa obiegowa blokowa | Wilo-Atmos GIGA-B | Tłoczenie wody grzewczej (zgodnie z VDI 2035), wody zimnej i mieszanin woda-glikol | Wilo | DE | 1 | SZT |  | 0.4 | IE4 | Zielony | Paleta jednorazowego użytku | 1 | 1 | 1 | 550 | 1283 | 680 | 800 | 1600 | 838 | 807 | 848 | http://downloads-wilo-select.wilo.com/assets/WIB_WILO29972087.jpg | //cms.media.wilo.com/dcipicxmlfeature/wilo458353/6939859/wilo458353_1.jpg |  |  |  |  | https://wilo.com/quick/PL/pl/articleNumber/2227486
2323 | 2227487 | 4062679315980 | Wilo-Atmos GIGA-B 80/250-90/2-S1 pompa obiegowa blokowa | Pompa wirowa jednostopniowa dławnicowa o konstrukcji blokowej do ustawienia na fundamencie wraz ze stopą na korpusie pompy Wilo-Atmos GIGA-B 80/250-90/2-S1 | 29588 | PG3 | 28 | K | 47201 | NIE | 28.13.14 | 84137051 | 0 | 213 | 320 | Wilo-Atmos GIGA-B 80/250-90/2-S1 | Pompa obiegowa blokowa | Wilo-Atmos GIGA-B | Tłoczenie wody grzewczej (zgodnie z VDI 2035), wody zimnej i mieszanin woda-glikol | Wilo | DE | 1 | SZT |  | 0.4 | IE4 | Zielony | Paleta jednorazowego użytku | 1 | 1 | 1 | 550 | 1283 | 680 | 800 | 1600 | 838 | 807 | 848 | http://downloads-wilo-select.wilo.com/assets/WIB_WILO29972087.jpg | //cms.media.wilo.com/dcipicxmlfeature/wilo458353/6939859/wilo458353_1.jpg |  |  |  |  | https://wilo.com/quick/PL/pl/articleNumber/2227487
2324 | 2227502 | 4062679315270 | Wilo-Atmos GIGA-B 80/275-75/2 pompa obiegowa blokowa | Pompa wirowa jednostopniowa dławnicowa o konstrukcji blokowej do ustawienia na fundamencie wraz ze stopą na korpusie pompy Wilo-Atmos GIGA-B 80/275-75/2 | 30522 | PG3 | 28 | K | 47201 | NIE | 28.13.14 | 84137051 | 0 | 213 | 320 | Wilo-Atmos GIGA-B 80/275-75/2 | Pompa obiegowa blokowa | Wilo-Atmos GIGA-B | Tłoczenie wody grzewczej (zgodnie z VDI 2035), wody zimnej i mieszanin woda-glikol | Wilo | DE | 1 | SZT |  | 0.4 | IE4 | Zielony | Paleta jednorazowego użytku | 1 | 1 | 1 | 550 | 1284 | 680 | 800 | 1600 | 838 | 810 | 853 | http://downloads-wilo-select.wilo.com/assets/WIB_WILO29972087.jpg | //cms.media.wilo.com/dcipicxmlfeature/wilo458353/6939859/wilo458353_1.jpg |  |  |  |  | https://wilo.com/quick/PL/pl/articleNumber/2227502
2325 | 2227503 | 4062679316062 | Wilo-Atmos GIGA-B 80/275-75/2-S1 pompa obiegowa blokowa | Pompa wirowa jednostopniowa dławnicowa o konstrukcji blokowej do ustawienia na fundamencie wraz ze stopą na korpusie pompy Wilo-Atmos GIGA-B 80/275-75/2-S1 | 25612 | PG3 | 28 | K | 47201 | NIE | 28.13.14 | 84137051 | 0 | 213 | 320 | Wilo-Atmos GIGA-B 80/275-75/2-S1 | Pompa obiegowa blokowa | Wilo-Atmos GIGA-B | Tłoczenie wody grzewczej (zgodnie z VDI 2035), wody zimnej i mieszanin woda-glikol | Wilo | DE | 1 | SZT |  | 0.4 | IE4 | Zielony | Paleta jednorazowego użytku | 1 | 1 | 1 | 550 | 1284 | 680 | 800 | 1600 | 838 | 810 | 853 | http://downloads-wilo-select.wilo.com/assets/WIB_WILO29972087.jpg | //cms.media.wilo.com/dcipicxmlfeature/wilo458353/6939859/wilo458353_1.jpg |  |  |  |  | https://wilo.com/quick/PL/pl/articleNumber/2227503
2326 | 9139898 | 4062679002613 | Wilo-Atmos GIGA-B 80/285-11/4 pompa obiegowa blokowa | Pompa obiegowa blokowa Wilo-Atmos GIGA-B 80/285-11/4 dławnicowa o konstrukcji blokowej z przyłączem kołnierzowym, do zastosowań grzewczych, klimatyzacyjnych i chłodniczych w dużych budynkach | 6707 | PG3 | 14 | C | 47201 | NIE | 28.13.14 | 84137051 | 0 | 241 | 320 | Wilo-Atmos GIGA-B 80/285-11/4 | Pompa obiegowa blokowa | Wilo-Atmos GIGA-B | Tłoczenie wody grzewczej (zgodnie z VDI 2035), wody zimnej i mieszanin woda-glikol | Wilo | DE | 1 | SZT |  | 0.4 | IE3 | Zielony | Europaleta | 1 | 1 | 1 | 449 | 871 | 505 | 800 | 1200 | 715 | 222 | 253 | http://downloads-wilo-select.wilo.com/assets/WIB_WILO29972087.jpg | //cms.media.wilo.com/dcipicxmlfeature/wilo_f_020000250000f85f00010092/7069136/wilo_f_020000250000f85f00010092_1.jpg |  |  |  |  | https://wilo.com/quick/PL/pl/articleNumber/9139898
2327 | 2242472 | 4062679518275 | Wilo-Atmos GIGA-B 80/285-11/4-IE4 pompa dławnicowa blokowa | Pompa dławnicowa blokowa Wilo-Atmos GIGA-B 80/285-11/4-IE4 jednostopniowa wirowa do ustawienia na fundamencie ze stopą na korpusie pompy. Kołnierze z przyłączami pomiarowymi ciśnienia R 1/8. Pompy z silnikami ≥ 5,5 kW są seryjnie wyposażone w czujnik termistorowy. Uszczelnienie mechaniczne do tłoczenia wody o temperaturze do Tmax. = +140 °C. Do T ≤ +40 °C dopuszczalna jest domieszka glikolu od 20 % do 40 % objętości. Przy mieszaninie woda-glikol z zawartością glikolu > 40 % do max. 50 % objętości i o tem. przetłaczanej cieczy od > +40 °C do max. +120 °C. | 7039 | PG3 | 28 | A | 22601 | NIE |  | 84137051 | 0 | 213 | 320 | Wilo-Atmos GIGA-B 80/285-11/4-IE4 | Pompa dławnicowa blokowa | Wilo-Atmos GIGA-B | Tłoczenie wody grzewczej (zgodnie z VDI 2035), wody zimnej i mieszanin woda-glikol | Wilo | DE | 1 | SZT |  | 0.4 | IE4 | Zielony | Europaleta | 1 | 1 | 1 | 482 | 881 | 565 | 800 | 1200 | 800 | 239 | 286 | http://downloads-wilo-select.wilo.com/assets/WIB_WILO29972087.jpg | https://wilo.com/quick/PL/pl/articleNumber/ |  | 11000 |  | Nowość | https://wilo.com/quick/PL/pl/articleNumber/2242472
2328 | 2216824 | 4062679178196 | Wilo-Atmos GIGA-B 80/285-11/4-S1 pompa obiegowa blokowa | Pompa obiegowa blokowa Wilo-Atmos GIGA-B 80/285-11/4-S1 dławnicowa o konstrukcji blokowej z przyłączem kołnierzowym, do zastosowań grzewczych, klimatyzacyjnych i chłodniczych w dużych budynkach | 6900 | PG3 | 28 | K | 47201 | NIE | 28.13.14 | 84137051 | 0 | 213 | 320 | Wilo-Atmos GIGA-B 80/285-11/4-S1 | Pompa obiegowa blokowa | Wilo-Atmos GIGA-B | Tłoczenie wody grzewczej (zgodnie z VDI 2035), wody zimnej i mieszanin woda-glikol | Wilo | DE | 1 | SZT |  | 0.4 | IE3 | Zielony | Europaleta | 1 | 1 | 1 | 482 | 871 | 565 | 800 | 1200 | 709 | 229 | 253 | http://downloads-wilo-select.wilo.com/assets/WIB_WILO29972087.jpg | //cms.media.wilo.com/dcipicxmlfeature/wilo458353/6939859/wilo458353_1.jpg |  |  |  |  | https://wilo.com/quick/PL/pl/articleNumber/2216824
2329 | 2242473 | 4062679518282 | Wilo-Atmos GIGA-B 80/285-11/4-S1-IE4 pompa dławnicowa blokowa | Pompa dławnicowa blokowa Wilo-Atmos GIGA-B 80/285-11/4-S1-IE4 jednostopniowa wirowa do ustawienia na fundamencie ze stopą na korpusie pompy. Kołnierze z przyłączami pomiarowymi ciśnienia R 1/8. Pompy z silnikami ≥ 5,5 kW są seryjnie wyposażone w czujnik termistorowy. Uszczelnienie mechaniczne do tłoczenia wody o temperaturze do Tmax. = +140 °C. Do T ≤ +40 °C dopuszczalna jest domieszka glikolu od 20 % do 40 % objętości. Przy mieszaninie woda-glikol z zawartością glikolu > 40 % do max. 50 % objętości i o tem. przetłaczanej cieczy od > +40 °C do max. +120 °C. | 7242 | PG3 | 28 | A | 22601 | NIE |  | 84137051 | 0 | 213 | 320 | Wilo-Atmos GIGA-B 80/285-11/4-S1-IE4 | Pompa dławnicowa blokowa | Wilo-Atmos GIGA-B | Tłoczenie wody grzewczej (zgodnie z VDI 2035), wody zimnej i mieszanin woda-glikol | Wilo | DE | 1 | SZT |  | 0.4 | IE4 | Zielony | Europaleta | 1 | 1 | 1 | 482 | 881 | 565 | 800 | 1200 | 800 | 239 | 286 | http://downloads-wilo-select.wilo.com/assets/WIB_WILO29972087.jpg | https://wilo.com/quick/PL/pl/articleNumber/ |  | 11000 |  | Nowość | https://wilo.com/quick/PL/pl/articleNumber/2242473
2330 | 2227500 | 4062679315263 | Wilo-Atmos GIGA-B 80/285-75/2 pompa obiegowa blokowa | Pompa wirowa jednostopniowa dławnicowa o konstrukcji blokowej do ustawienia na fundamencie wraz ze stopą na korpusie pompy Wilo-Atmos GIGA-B 80/285-75/2 | 30522 | PG3 | 28 | K | 47201 | NIE | 28.13.14 | 84137051 | 0 | 213 | 320 | Wilo-Atmos GIGA-B 80/285-75/2 | Pompa obiegowa blokowa | Wilo-Atmos GIGA-B | Tłoczenie wody grzewczej (zgodnie z VDI 2035), wody zimnej i mieszanin woda-glikol | Wilo | DE | 1 | SZT |  | 0.4 | IE4 | Zielony | Paleta jednorazowego użytku | 1 | 1 | 1 | 550 | 1284 | 680 | 800 | 1600 | 838 | 810 | 853 | http://downloads-wilo-select.wilo.com/assets/WIB_WILO29972087.jpg | //cms.media.wilo.com/dcipicxmlfeature/wilo458353/6939859/wilo458353_1.jpg |  |  |  |  | https://wilo.com/quick/PL/pl/articleNumber/2227500
2331 | 2227501 | 4062679316055 | Wilo-Atmos GIGA-B 80/285-75/2-S1 pompa obiegowa blokowa | Pompa wirowa jednostopniowa dławnicowa o konstrukcji blokowej do ustawienia na fundamencie wraz ze stopą na korpusie pompy Wilo-Atmos GIGA-B 80/285-75/2-S1 | 25612 | PG3 | 28 | K | 47201 | NIE | 28.13.14 | 84137051 | 0 | 213 | 320 | Wilo-Atmos GIGA-B 80/285-75/2-S1 | Pompa obiegowa blokowa | Wilo-Atmos GIGA-B | Tłoczenie wody grzewczej (zgodnie z VDI 2035), wody zimnej i mieszanin woda-glikol | Wilo | DE | 1 | SZT |  | 0.4 | IE4 | Zielony | Paleta jednorazowego użytku | 1 | 1 | 1 | 550 | 1284 | 680 | 800 | 1600 | 838 | 810 | 853 | http://downloads-wilo-select.wilo.com/assets/WIB_WILO29972087.jpg | //cms.media.wilo.com/dcipicxmlfeature/wilo458353/6939859/wilo458353_1.jpg |  |  |  |  | https://wilo.com/quick/PL/pl/articleNumber/2227501
2332 | 2227498 | 4062679315256 | Wilo-Atmos GIGA-B 80/285-90/2 pompa obiegowa blokowa | Pompa wirowa jednostopniowa dławnicowa o konstrukcji blokowej do ustawienia na fundamencie wraz ze stopą na korpusie pompy Wilo-Atmos GIGA-B 80/285-90/2 | 36627 | PG3 | 28 | K | 47201 | NIE | 28.13.14 | 84137051 | 0 | 213 | 320 | Wilo-Atmos GIGA-B 80/285-90/2 | Pompa obiegowa blokowa | Wilo-Atmos GIGA-B | Tłoczenie wody grzewczej (zgodnie z VDI 2035), wody zimnej i mieszanin woda-glikol | Wilo | DE | 1 | SZT |  | 0.4 | IE4 | Zielony | Paleta jednorazowego użytku | 1 | 1 | 1 | 550 | 1284 | 680 | 800 | 1600 | 838 | 835 | 878 | http://downloads-wilo-select.wilo.com/assets/WIB_WILO29972087.jpg | //cms.media.wilo.com/dcipicxmlfeature/wilo458353/6939859/wilo458353_1.jpg |  |  |  |  | https://wilo.com/quick/PL/pl/articleNumber/2227498
2333 | 2227499 | 4062679316048 | Wilo-Atmos GIGA-B 80/285-90/2-S1 pompa obiegowa blokowa | Pompa wirowa jednostopniowa dławnicowa o konstrukcji blokowej do ustawienia na fundamencie wraz ze stopą na korpusie pompy Wilo-Atmos GIGA-B 80/285-90/2-S1 | 30697 | PG3 | 28 | K | 47201 | NIE | 28.13.14 | 84137051 | 0 | 213 | 320 | Wilo-Atmos GIGA-B 80/285-90/2-S1 | Pompa obiegowa blokowa | Wilo-Atmos GIGA-B | Tłoczenie wody grzewczej (zgodnie z VDI 2035), wody zimnej i mieszanin woda-glikol | Wilo | DE | 1 | SZT |  | 0.4 | IE4 | Zielony | Paleta jednorazowego użytku | 1 | 1 | 1 | 550 | 1284 | 680 | 800 | 1600 | 838 | 835 | 878 | http://downloads-wilo-select.wilo.com/assets/WIB_WILO29972087.jpg | //cms.media.wilo.com/dcipicxmlfeature/wilo458353/6939859/wilo458353_1.jpg |  |  |  |  | https://wilo.com/quick/PL/pl/articleNumber/2227499
2334 | 2227496 | 4062679315249 | Wilo-Atmos GIGA-B 80/295-110/2 pompa obiegowa blokowa | Pompa wirowa jednostopniowa dławnicowa o konstrukcji blokowej do ustawienia na fundamencie wraz ze stopą na korpusie pompy Wilo-Atmos GIGA-B 80/295-110/2 | 43951 | PG3 | 28 | K | 47201 | NIE | 28.13.14 | 84137051 | 0 | 213 | 320 | Wilo-Atmos GIGA-B 80/295-110/2 | Pompa obiegowa blokowa | Wilo-Atmos GIGA-B | Tłoczenie wody grzewczej (zgodnie z VDI 2035), wody zimnej i mieszanin woda-glikol | Wilo | DE | 1 | SZT |  | 0.4 | IE4 | Zielony | Paleta jednorazowego użytku | 1 | 1 | 1 | 660 | 1342 | 865 | 800 | 1600 | 1023 | 1085 | 1129 | http://downloads-wilo-select.wilo.com/assets/WIB_WILO29972087.jpg | //cms.media.wilo.com/dcipicxmlfeature/wilo458353/6939859/wilo458353_1.jpg |  |  |  |  | https://wilo.com/quick/PL/pl/articleNumber/2227496
2335 | 2227497 | 4062679316031 | Wilo-Atmos GIGA-B 80/295-110/2-S1 pompa obiegowa blokowa | Pompa wirowa jednostopniowa dławnicowa o konstrukcji blokowej do ustawienia na fundamencie wraz ze stopą na korpusie pompy Wilo-Atmos GIGA-B 80/295-110/2-S1 | 36796 | PG3 | 28 | K | 47201 | NIE | 28.13.14 | 84137051 | 0 | 213 | 320 | Wilo-Atmos GIGA-B 80/295-110/2-S1 | Pompa obiegowa blokowa | Wilo-Atmos GIGA-B | Tłoczenie wody grzewczej (zgodnie z VDI 2035), wody zimnej i mieszanin woda-glikol | Wilo | DE | 1 | SZT |  | 0.4 | IE4 | Zielony | Paleta jednorazowego użytku | 1 | 1 | 1 | 660 | 1342 | 865 | 800 | 1600 | 1023 | 1085 | 1129 | http://downloads-wilo-select.wilo.com/assets/WIB_WILO29972087.jpg | //cms.media.wilo.com/dcipicxmlfeature/wilo458353/6939859/wilo458353_1.jpg |  |  |  |  | https://wilo.com/quick/PL/pl/articleNumber/2227497
2336 | 9139897 | 4062679002620 | Wilo-Atmos GIGA-B 80/295-15/4 pompa obiegowa blokowa | Pompa obiegowa blokowa Wilo-Atmos GIGA-B 80/295-15/4 dławnicowa o konstrukcji blokowej z przyłączem kołnierzowym, do zastosowań grzewczych, klimatyzacyjnych i chłodniczych w dużych budynkach | 7578 | PG3 | 14 | C | 47201 | NIE | 28.13.14 | 84137051 | 0 | 241 | 320 | Wilo-Atmos GIGA-B 80/295-15/4 | Pompa obiegowa blokowa | Wilo-Atmos GIGA-B | Tłoczenie wody grzewczej (zgodnie z VDI 2035), wody zimnej i mieszanin woda-glikol | Wilo | DE | 1 | SZT |  | 0.4 | IE3 | Zielony | Europaleta | 1 | 1 | 1 | 449 | 918 | 505 | 800 | 1200 | 715 | 245 | 276 | http://downloads-wilo-select.wilo.com/assets/WIB_WILO29972087.jpg | //cms.media.wilo.com/dcipicxmlfeature/wilo_f_020000250000f85f00010092/7069136/wilo_f_020000250000f85f00010092_1.jpg |  |  |  |  | https://wilo.com/quick/PL/pl/articleNumber/9139897
2337 | 2242470 | 4062679492872 | Wilo-Atmos GIGA-B 80/295-15/4-IE4 pompa dławnicowa blokowa | Pompa dławnicowa blokowa Wilo-Atmos GIGA-B 80/295-15/4-IE4 jednostopniowa wirowa do ustawienia na fundamencie ze stopą na korpusie pompy. Kołnierze z przyłączami pomiarowymi ciśnienia R 1/8. Pompy z silnikami ≥ 5,5 kW są seryjnie wyposażone w czujnik termistorowy. Uszczelnienie mechaniczne do tłoczenia wody o temperaturze do Tmax. = +140 °C. Do T ≤ +40 °C dopuszczalna jest domieszka glikolu od 20 % do 40 % objętości. Przy mieszaninie woda-glikol z zawartością glikolu > 40 % do max. 50 % objętości i o tem. przetłaczanej cieczy od > +40 °C do max. +120 °C. | 7954 | PG3 | 28 | A | 22601 | NIE |  | 84137051 | 0 | 213 | 320 | Wilo-Atmos GIGA-B 80/295-15/4-IE4 | Pompa dławnicowa blokowa | Wilo-Atmos GIGA-B | Tłoczenie wody grzewczej (zgodnie z VDI 2035), wody zimnej i mieszanin woda-glikol | Wilo | DE | 1 | SZT |  | 0.4 | IE4 | Zielony | Europaleta | 1 | 1 | 1 | 482 | 910 | 565 | 800 | 1200 | 800 | 254 | 301 | http://downloads-wilo-select.wilo.com/assets/WIB_WILO29972087.jpg | https://wilo.com/quick/PL/pl/articleNumber/ |  | 15000 |  | Nowość | https://wilo.com/quick/PL/pl/articleNumber/2242470
2338 | 2216823 | 4062679178189 | Wilo-Atmos GIGA-B 80/295-15/4-S1 pompa obiegowa blokowa | Pompa obiegowa blokowa Wilo-Atmos GIGA-B 80/295-15/4-S1 dławnicowa o konstrukcji blokowej z przyłączem kołnierzowym, do zastosowań grzewczych, klimatyzacyjnych i chłodniczych w dużych budynkach | 7772 | PG3 | 28 | K | 47201 | NIE | 28.13.14 | 84137051 | 0 | 213 | 320 | Wilo-Atmos GIGA-B 80/295-15/4-S1 | Pompa obiegowa blokowa | Wilo-Atmos GIGA-B | Tłoczenie wody grzewczej (zgodnie z VDI 2035), wody zimnej i mieszanin woda-glikol | Wilo | DE | 1 | SZT |  | 0.4 | IE3 | Zielony | Europaleta | 1 | 1 | 1 | 482 | 918 | 565 | 800 | 1200 | 709 | 252 | 276 | http://downloads-wilo-select.wilo.com/assets/WIB_WILO29972087.jpg | //cms.media.wilo.com/dcipicxmlfeature/wilo458353/6939859/wilo458353_1.jpg |  |  |  |  | https://wilo.com/quick/PL/pl/articleNumber/2216823
2339 | 2242471 | 4062679518299 | Wilo-Atmos GIGA-B 80/295-15/4-S1-IE4 pompa dławnicowa blokowa | Pompa dławnicowa blokowa Wilo-Atmos GIGA-B 80/295-15/4-S1-IE4 jednostopniowa wirowa do ustawienia na fundamencie ze stopą na korpusie pompy. Kołnierze z przyłączami pomiarowymi ciśnienia R 1/8. Pompy z silnikami ≥ 5,5 kW są seryjnie wyposażone w czujnik termistorowy. Uszczelnienie mechaniczne do tłoczenia wody o temperaturze do Tmax. = +140 °C. Do T ≤ +40 °C dopuszczalna jest domieszka glikolu od 20 % do 40 % objętości. Przy mieszaninie woda-glikol z zawartością glikolu > 40 % do max. 50 % objętości i o tem. przetłaczanej cieczy od > +40 °C do max. +120 °C. | 8158 | PG3 | 28 | A | 22601 | NIE |  | 84137051 | 0 | 213 | 320 | Wilo-Atmos GIGA-B 80/295-15/4-S1-IE4 | Pompa dławnicowa blokowa | Wilo-Atmos GIGA-B | Tłoczenie wody grzewczej (zgodnie z VDI 2035), wody zimnej i mieszanin woda-glikol | Wilo | DE | 1 | SZT |  | 0.4 | IE4 | Zielony | Europaleta | 1 | 1 | 1 | 482 | 910 | 565 | 800 | 1200 | 800 | 254 | 301 | http://downloads-wilo-select.wilo.com/assets/WIB_WILO29972087.jpg | https://wilo.com/quick/PL/pl/articleNumber/ |  | 15000 |  | Nowość | https://wilo.com/quick/PL/pl/articleNumber/2242471
2340 | 2227494 | 4062679315232 | Wilo-Atmos GIGA-B 80/305-110/2 pompa obiegowa blokowa | Pompa wirowa jednostopniowa dławnicowa o konstrukcji blokowej do ustawienia na fundamencie wraz ze stopą na korpusie pompy Wilo-Atmos GIGA-B 80/305-110/2 | 43951 | PG3 | 28 | K | 47201 | NIE | 28.13.14 | 84137051 | 0 | 213 | 320 | Wilo-Atmos GIGA-B 80/305-110/2 | Pompa obiegowa blokowa | Wilo-Atmos GIGA-B | Tłoczenie wody grzewczej (zgodnie z VDI 2035), wody zimnej i mieszanin woda-glikol | Wilo | DE | 1 | SZT |  | 0.4 | IE4 | Zielony | Paleta jednorazowego użytku | 1 | 1 | 1 | 660 | 1342 | 865 | 800 | 1600 | 1023 | 1085 | 1129 | http://downloads-wilo-select.wilo.com/assets/WIB_WILO29972087.jpg | //cms.media.wilo.com/dcipicxmlfeature/wilo458353/6939859/wilo458353_1.jpg |  |  |  |  | https://wilo.com/quick/PL/pl/articleNumber/2227494
2341 | 2227495 | 4062679316024 | Wilo-Atmos GIGA-B 80/305-110/2-S1 pompa obiegowa blokowa | Pompa wirowa jednostopniowa dławnicowa o konstrukcji blokowej do ustawienia na fundamencie wraz ze stopą na korpusie pompy Wilo-Atmos GIGA-B 80/305-110/2-S1 | 36796 | PG3 | 28 | K | 47201 | NIE | 28.13.14 | 84137051 | 0 | 213 | 320 | Wilo-Atmos GIGA-B 80/305-110/2-S1 | Pompa obiegowa blokowa | Wilo-Atmos GIGA-B | Tłoczenie wody grzewczej (zgodnie z VDI 2035), wody zimnej i mieszanin woda-glikol | Wilo | DE | 1 | SZT |  | 0.4 | IE4 | Zielony | Paleta jednorazowego użytku | 1 | 1 | 1 | 660 | 1342 | 865 | 800 | 1600 | 1023 | 1085 | 1129 | http://downloads-wilo-select.wilo.com/assets/WIB_WILO29972087.jpg | //cms.media.wilo.com/dcipicxmlfeature/wilo458353/6939859/wilo458353_1.jpg |  |  |  |  | https://wilo.com/quick/PL/pl/articleNumber/2227495
2342 | 2227492 | 4062679315225 | Wilo-Atmos GIGA-B 80/305-132/2 pompa obiegowa blokowa | Pompa wirowa jednostopniowa dławnicowa o konstrukcji blokowej do ustawienia na fundamencie wraz ze stopą na korpusie pompy Wilo-Atmos GIGA-B 80/305-132/2 | 52743 | PG3 | 28 | K | 47201 | NIE | 28.13.14 | 84137051 | 0 | 213 | 320 | Wilo-Atmos GIGA-B 80/305-132/2 | Pompa obiegowa blokowa | Wilo-Atmos GIGA-B | Tłoczenie wody grzewczej (zgodnie z VDI 2035), wody zimnej i mieszanin woda-glikol | Wilo | DE | 1 | SZT |  | 0.4 | IE4 | Zielony | Paleta jednorazowego użytku | 1 | 1 | 1 | 660 | 1423 | 865 | 800 | 1600 | 1023 | 1108 | 1153 | http://downloads-wilo-select.wilo.com/assets/WIB_WILO29972087.jpg | //cms.media.wilo.com/dcipicxmlfeature/wilo458353/6939859/wilo458353_1.jpg |  |  |  |  | https://wilo.com/quick/PL/pl/articleNumber/2227492
2343 | 2227493 | 4062679316017 | Wilo-Atmos GIGA-B 80/305-132/2-S1 pompa obiegowa blokowa | Pompa wirowa jednostopniowa dławnicowa o konstrukcji blokowej do ustawienia na fundamencie wraz ze stopą na korpusie pompy Wilo-Atmos GIGA-B 80/305-132/2-S1 | 44117 | PG3 | 28 | K | 47201 | NIE | 28.13.14 | 84137051 | 0 | 213 | 320 | Wilo-Atmos GIGA-B 80/305-132/2-S1 | Pompa obiegowa blokowa | Wilo-Atmos GIGA-B | Tłoczenie wody grzewczej (zgodnie z VDI 2035), wody zimnej i mieszanin woda-glikol | Wilo | DE | 1 | SZT |  | 0.4 | IE4 | Zielony | Paleta jednorazowego użytku | 1 | 1 | 1 | 660 | 1423 | 865 | 800 | 1600 | 1023 | 1108 | 1153 | http://downloads-wilo-select.wilo.com/assets/WIB_WILO29972087.jpg | //cms.media.wilo.com/dcipicxmlfeature/wilo458353/6939859/wilo458353_1.jpg |  |  |  |  | https://wilo.com/quick/PL/pl/articleNumber/2227493
2344 | 9139896 | 4062679002637 | Wilo-Atmos GIGA-B 80/305-18,5/4 pompa obiegowa blokowa | Pompa obiegowa blokowa Wilo-Atmos GIGA-B 80/305-18,5/4 dławnicowa o konstrukcji blokowej z przyłączem kołnierzowym, do zastosowań grzewczych, klimatyzacyjnych i chłodniczych w dużych budynkach | 8562 | PG3 | 14 | C | 47201 | NIE | 28.13.14 | 84137051 | 0 | 241 | 320 | Wilo-Atmos GIGA-B 80/305-18,5/4 | Pompa obiegowa blokowa | Wilo-Atmos GIGA-B | Tłoczenie wody grzewczej (zgodnie z VDI 2035), wody zimnej i mieszanin woda-glikol | Wilo | DE | 1 | SZT |  | 0.4 | IE3 | Zielony | Europaleta | 1 | 1 | 1 | 449 | 980 | 505 | 800 | 1200 | 715 | 307 | 338 | http://downloads-wilo-select.wilo.com/assets/WIB_WILO29972087.jpg | //cms.media.wilo.com/dcipicxmlfeature/wilo_f_020000250000f85f00010092/7069136/wilo_f_020000250000f85f00010092_1.jpg |  |  |  |  | https://wilo.com/quick/PL/pl/articleNumber/9139896
2345 | 2242468 | 4062679518305 | Wilo-Atmos GIGA-B 80/305-18,5/4-IE4 pompa dławnicowa blokowa | Pompa dławnicowa blokowa Wilo-Atmos GIGA-B 80/305-18,5/4-IE4 jednostopniowa wirowa do ustawienia na fundamencie ze stopą na korpusie pompy. Kołnierze z przyłączami pomiarowymi ciśnienia R 1/8. Pompy z silnikami ≥ 5,5 kW są seryjnie wyposażone w czujnik termistorowy. Uszczelnienie mechaniczne do tłoczenia wody o temperaturze do Tmax. = +140 °C. Do T ≤ +40 °C dopuszczalna jest domieszka glikolu od 20 % do 40 % objętości. Przy mieszaninie woda-glikol z zawartością glikolu > 40 % do max. 50 % objętości i o tem. przetłaczanej cieczy od > +40 °C do max. +120 °C. | 8986 | PG3 | 28 | A | 22601 | NIE |  | 84137051 | 0 | 213 | 320 | Wilo-Atmos GIGA-B 80/305-18,5/4-IE4 | Pompa dławnicowa blokowa | Wilo-Atmos GIGA-B | Tłoczenie wody grzewczej (zgodnie z VDI 2035), wody zimnej i mieszanin woda-glikol | Wilo | DE | 1 | SZT |  | 0.4 | IE4 | Zielony | Europaleta | 1 | 1 | 1 | 482 | 987 | 565 | 800 | 1200 | 800 | 289 | 335 | http://downloads-wilo-select.wilo.com/assets/WIB_WILO29972087.jpg | https://wilo.com/quick/PL/pl/articleNumber/ |  | 18500 |  | Nowość | https://wilo.com/quick/PL/pl/articleNumber/2242468
2346 | 2216822 | 4062679178172 | Wilo-Atmos GIGA-B 80/305-18,5/4-S1 pompa obiegowa blokowa | Pompa obiegowa blokowa Wilo-Atmos GIGA-B 80/305-18,5/4-S1 dławnicowa o konstrukcji blokowej z przyłączem kołnierzowym, do zastosowań grzewczych, klimatyzacyjnych i chłodniczych w dużych budynkach | 8756 | PG3 | 28 | K | 47201 | NIE | 28.13.14 | 84137051 | 0 | 213 | 320 | Wilo-Atmos GIGA-B 80/305-18,5/4-S1 | Pompa obiegowa blokowa | Wilo-Atmos GIGA-B | Tłoczenie wody grzewczej (zgodnie z VDI 2035), wody zimnej i mieszanin woda-glikol | Wilo | DE | 1 | SZT |  | 0.4 | IE3 | Zielony | Europaleta | 1 | 1 | 1 | 482 | 987 | 565 | 800 | 1200 | 709 | 314 | 338 | http://downloads-wilo-select.wilo.com/assets/WIB_WILO29972087.jpg | //cms.media.wilo.com/dcipicxmlfeature/wilo458353/6939859/wilo458353_1.jpg |  |  |  |  | https://wilo.com/quick/PL/pl/articleNumber/2216822
2347 | 2242469 | 4062679518312 | Wilo-Atmos GIGA-B 80/305-18,5/4-S1-IE4 pompa dławnicowa blokowa | Pompa dławnicowa blokowa Wilo-Atmos GIGA-B 80/305-18,5/4-S1-IE4 jednostopniowa wirowa do ustawienia na fundamencie ze stopą na korpusie pompy. Kołnierze z przyłączami pomiarowymi ciśnienia R 1/8. Pompy z silnikami ≥ 5,5 kW są seryjnie wyposażone w czujnik termistorowy. Uszczelnienie mechaniczne do tłoczenia wody o temperaturze do Tmax. = +140 °C. Do T ≤ +40 °C dopuszczalna jest domieszka glikolu od 20 % do 40 % objętości. Przy mieszaninie woda-glikol z zawartością glikolu > 40 % do max. 50 % objętości i o tem. przetłaczanej cieczy od > +40 °C do max. +120 °C. | 9189 | PG3 | 28 | A | 22601 | NIE |  | 84137051 | 0 | 213 | 320 | Wilo-Atmos GIGA-B 80/305-18,5/4-S1-IE4 | Pompa dławnicowa blokowa | Wilo-Atmos GIGA-B | Tłoczenie wody grzewczej (zgodnie z VDI 2035), wody zimnej i mieszanin woda-glikol | Wilo | DE | 1 | SZT |  | 0.4 | IE4 | Zielony | Europaleta | 1 | 1 | 1 | 482 | 987 | 565 | 800 | 1200 | 800 | 289 | 335 | http://downloads-wilo-select.wilo.com/assets/WIB_WILO29972087.jpg | https://wilo.com/quick/PL/pl/articleNumber/ |  | 18500 |  | Nowość | https://wilo.com/quick/PL/pl/articleNumber/2242469
2348 | 2227506 | 4062679315294 | Wilo-Atmos GIGA-B 80/315-132/2 pompa obiegowa blokowa | Pompa wirowa jednostopniowa dławnicowa o konstrukcji blokowej do ustawienia na fundamencie wraz ze stopą na korpusie pompy Wilo-Atmos GIGA-B 80/315-132/2 | 52743 | PG3 | 28 | K | 47201 | NIE | 28.13.14 | 84137051 | 0 | 213 | 320 | Wilo-Atmos GIGA-B 80/315-132/2 | Pompa obiegowa blokowa | Wilo-Atmos GIGA-B | Tłoczenie wody grzewczej (zgodnie z VDI 2035), wody zimnej i mieszanin woda-glikol | Wilo | DE | 1 | SZT |  | 0.4 | IE4 | Zielony | Paleta jednorazowego użytku | 1 | 1 | 1 | 660 | 1423 | 865 | 800 | 1600 | 1023 | 1108 | 1153 | http://downloads-wilo-select.wilo.com/assets/WIB_WILO29972087.jpg | //cms.media.wilo.com/dcipicxmlfeature/wilo458353/6939859/wilo458353_1.jpg |  |  |  |  | https://wilo.com/quick/PL/pl/articleNumber/2227506
2349 | 2227507 | 4062679316086 | Wilo-Atmos GIGA-B 80/315-132/2-S1 pompa obiegowa blokowa | Pompa wirowa jednostopniowa dławnicowa o konstrukcji blokowej do ustawienia na fundamencie wraz ze stopą na korpusie pompy Wilo-Atmos GIGA-B 80/315-132/2-S1 | 44324 | PG3 | 28 | K | 47201 | NIE | 28.13.14 | 84137051 | 0 | 213 | 320 | Wilo-Atmos GIGA-B 80/315-132/2-S1 | Pompa obiegowa blokowa | Wilo-Atmos GIGA-B | Tłoczenie wody grzewczej (zgodnie z VDI 2035), wody zimnej i mieszanin woda-glikol | Wilo | DE | 1 | SZT |  | 0.4 | IE4 | Zielony | Paleta jednorazowego użytku | 1 | 1 | 1 | 660 | 1423 | 865 | 800 | 1600 | 1023 | 1108 | 1153 | http://downloads-wilo-select.wilo.com/assets/WIB_WILO29972087.jpg | //cms.media.wilo.com/dcipicxmlfeature/wilo458353/6939859/wilo458353_1.jpg |  |  |  |  | https://wilo.com/quick/PL/pl/articleNumber/2227507
2350 | 2227504 | 4062679315287 | Wilo-Atmos GIGA-B 80/315-160/2 pompa obiegowa blokowa | Pompa wirowa jednostopniowa dławnicowa o konstrukcji blokowej do ustawienia na fundamencie wraz ze stopą na korpusie pompy Wilo-Atmos GIGA-B 80/315-160/2 | 57966 | PG3 | 28 | K | 47201 | NIE | 28.13.14 | 84137051 | 0 | 213 | 320 | Wilo-Atmos GIGA-B 80/315-160/2 | Pompa obiegowa blokowa | Wilo-Atmos GIGA-B | Tłoczenie wody grzewczej (zgodnie z VDI 2035), wody zimnej i mieszanin woda-glikol | Wilo | DE | 1 | SZT |  | 0.4 | IE4 | Zielony | Paleta jednorazowego użytku | 1 | 1 | 1 | 660 | 1518 | 865 | 800 | 1800 | 1045 | 1258 | 1303 | http://downloads-wilo-select.wilo.com/assets/WIB_WILO29972087.jpg | //cms.media.wilo.com/dcipicxmlfeature/wilo458353/6939859/wilo458353_1.jpg |  |  |  |  | https://wilo.com/quick/PL/pl/articleNumber/2227504
2351 | 2227505 | 4062679316079 | Wilo-Atmos GIGA-B 80/315-160/2-S1 pompa obiegowa blokowa | Pompa wirowa jednostopniowa dławnicowa o konstrukcji blokowej do ustawienia na fundamencie wraz ze stopą na korpusie pompy Wilo-Atmos GIGA-B 80/315-160/2-S1 | 48674 | PG3 | 28 | K | 47201 | NIE | 28.13.14 | 84137051 | 0 | 213 | 320 | Wilo-Atmos GIGA-B 80/315-160/2-S1 | Pompa obiegowa blokowa | Wilo-Atmos GIGA-B | Tłoczenie wody grzewczej (zgodnie z VDI 2035), wody zimnej i mieszanin woda-glikol | Wilo | DE | 1 | SZT |  | 0.4 | IE4 | Zielony | Paleta jednorazowego użytku | 1 | 1 | 1 | 660 | 1518 | 865 | 800 | 1800 | 1045 | 1258 | 1303 | http://downloads-wilo-select.wilo.com/assets/WIB_WILO29972087.jpg | //cms.media.wilo.com/dcipicxmlfeature/wilo458353/6939859/wilo458353_1.jpg |  |  |  |  | https://wilo.com/quick/PL/pl/articleNumber/2227505
2352 | 2214147 | 4062679171692 | Wilo-Atmos GIGA-B 80/315-18,5/4 pompa obiegowa blokowa | Pompa obiegowa blokowa Wilo-Atmos GIGA-B 80/315-18,5/4 dławnicowa o konstrukcji blokowej z przyłączem kołnierzowym, do zastosowań grzewczych, klimatyzacyjnych i chłodniczych w dużych budynkach | 8562 | PG3 | 28 | K | 47201 | NIE | 28.13.14 | 84137051 | 0 | 213 | 320 | Wilo-Atmos GIGA-B 80/315-18,5/4 | Pompa obiegowa blokowa | Wilo-Atmos GIGA-B | Tłoczenie wody grzewczej (zgodnie z VDI 2035), wody zimnej i mieszanin woda-glikol | Wilo | DE | 1 | SZT |  | 0.4 | IE3 | Zielony | Europaleta | 1 | 1 | 1 | 482 | 987 | 565 | 800 | 1200 | 709 | 314 | 338 | http://downloads-wilo-select.wilo.com/assets/WIB_WILO29972087.jpg | //cms.media.wilo.com/dcipicxmlfeature/wilo458353/6939859/wilo458353_1.jpg |  |  |  |  | https://wilo.com/quick/PL/pl/articleNumber/2214147
2353 | 2242466 | 4062679518329 | Wilo-Atmos GIGA-B 80/315-18,5/4-IE4 pompa dławnicowa blokowa | Pompa dławnicowa blokowa Wilo-Atmos GIGA-B 80/315-18,5/4-IE4 jednostopniowa wirowa do ustawienia na fundamencie ze stopą na korpusie pompy. Kołnierze z przyłączami pomiarowymi ciśnienia R 1/8. Pompy z silnikami ≥ 5,5 kW są seryjnie wyposażone w czujnik termistorowy. Uszczelnienie mechaniczne do tłoczenia wody o temperaturze do Tmax. = +140 °C. Do T ≤ +40 °C dopuszczalna jest domieszka glikolu od 20 % do 40 % objętości. Przy mieszaninie woda-glikol z zawartością glikolu > 40 % do max. 50 % objętości i o tem. przetłaczanej cieczy od > +40 °C do max. +120 °C. | 8986 | PG3 | 28 | A | 22601 | NIE |  | 84137051 | 0 | 213 | 320 | Wilo-Atmos GIGA-B 80/315-18,5/4-IE4 | Pompa dławnicowa blokowa | Wilo-Atmos GIGA-B | Tłoczenie wody grzewczej (zgodnie z VDI 2035), wody zimnej i mieszanin woda-glikol | Wilo | DE | 1 | SZT |  | 0.4 | IE4 | Zielony | Europaleta | 1 | 1 | 1 | 482 | 987 | 565 | 800 | 1200 | 800 | 289 | 335 | http://downloads-wilo-select.wilo.com/assets/WIB_WILO29972087.jpg | https://wilo.com/quick/PL/pl/articleNumber/ |  | 18500 |  | Nowość | https://wilo.com/quick/PL/pl/articleNumber/2242466
2354 | 2216821 | 4062679178165 | Wilo-Atmos GIGA-B 80/315-18,5/4-S1 pompa obiegowa blokowa | Pompa obiegowa blokowa Wilo-Atmos GIGA-B 80/315-18,5/4-S1 dławnicowa o konstrukcji blokowej z przyłączem kołnierzowym, do zastosowań grzewczych, klimatyzacyjnych i chłodniczych w dużych budynkach | 8756 | PG3 | 28 | K | 47201 | NIE | 28.13.14 | 84137051 | 0 | 213 | 320 | Wilo-Atmos GIGA-B 80/315-18,5/4-S1 | Pompa obiegowa blokowa | Wilo-Atmos GIGA-B | Tłoczenie wody grzewczej (zgodnie z VDI 2035), wody zimnej i mieszanin woda-glikol | Wilo | DE | 1 | SZT |  | 0.4 | IE3 | Zielony | Europaleta | 1 | 1 | 1 | 482 | 987 | 565 | 800 | 1200 | 709 | 314 | 338 | http://downloads-wilo-select.wilo.com/assets/WIB_WILO29972087.jpg | //cms.media.wilo.com/dcipicxmlfeature/wilo458353/6939859/wilo458353_1.jpg |  |  |  |  | https://wilo.com/quick/PL/pl/articleNumber/2216821
2355 | 2242467 | 4062679518336 | Wilo-Atmos GIGA-B 80/315-18,5/4-S1-IE4 pompa dławnicowa blokowa | Pompa dławnicowa blokowa Wilo-Atmos GIGA-B 80/315-18,5/4-S1-IE4 jednostopniowa wirowa do ustawienia na fundamencie ze stopą na korpusie pompy. Kołnierze z przyłączami pomiarowymi ciśnienia R 1/8. Pompy z silnikami ≥ 5,5 kW są seryjnie wyposażone w czujnik termistorowy. Uszczelnienie mechaniczne do tłoczenia wody o temperaturze do Tmax. = +140 °C. Do T ≤ +40 °C dopuszczalna jest domieszka glikolu od 20 % do 40 % objętości. Przy mieszaninie woda-glikol z zawartością glikolu > 40 % do max. 50 % objętości i o tem. przetłaczanej cieczy od > +40 °C do max. +120 °C. | 9189 | PG3 | 28 | A | 22601 | NIE |  | 84137051 | 0 | 213 | 320 | Wilo-Atmos GIGA-B 80/315-18,5/4-S1-IE4 | Pompa dławnicowa blokowa | Wilo-Atmos GIGA-B | Tłoczenie wody grzewczej (zgodnie z VDI 2035), wody zimnej i mieszanin woda-glikol | Wilo | DE | 1 | SZT |  | 0.4 | IE4 | Zielony | Europaleta | 1 | 1 | 1 | 482 | 987 | 565 | 800 | 1200 | 800 | 289 | 335 | http://downloads-wilo-select.wilo.com/assets/WIB_WILO29972087.jpg | https://wilo.com/quick/PL/pl/articleNumber/ |  | 18500 |  | Nowość | https://wilo.com/quick/PL/pl/articleNumber/2242467
2356 | 9139895 | 4062679002644 | Wilo-Atmos GIGA-B 80/315-22/4 pompa obiegowa blokowa | Pompa obiegowa blokowa Wilo-Atmos GIGA-B 80/315-22/4 dławnicowa o konstrukcji blokowej z przyłączem kołnierzowym, do zastosowań grzewczych, klimatyzacyjnych i chłodniczych w dużych budynkach | 9675 | PG3 | 14 | C | 47201 | NIE | 28.13.14 | 84137051 | 0 | 241 | 320 | Wilo-Atmos GIGA-B 80/315-22/4 | Pompa obiegowa blokowa | Wilo-Atmos GIGA-B | Tłoczenie wody grzewczej (zgodnie z VDI 2035), wody zimnej i mieszanin woda-glikol | Wilo | DE | 1 | SZT |  | 0.4 | IE3 | Zielony | Europaleta | 1 | 1 | 1 | 449 | 980 | 505 | 800 | 1200 | 715 | 330 | 361 | http://downloads-wilo-select.wilo.com/assets/WIB_WILO29972087.jpg | //cms.media.wilo.com/dcipicxmlfeature/wilo_f_020000250000f85f00010092/7069136/wilo_f_020000250000f85f00010092_1.jpg |  |  |  |  | https://wilo.com/quick/PL/pl/articleNumber/9139895
2357 | 2242464 | 4062679518343 | Wilo-Atmos GIGA-B 80/315-22/4-IE4 pompa dławnicowa blokowa | Pompa dławnicowa blokowa Wilo-Atmos GIGA-B 80/315-22/4-IE4 jednostopniowa wirowa do ustawienia na fundamencie ze stopą na korpusie pompy. Kołnierze z przyłączami pomiarowymi ciśnienia R 1/8. Pompy z silnikami ≥ 5,5 kW są seryjnie wyposażone w czujnik termistorowy. Uszczelnienie mechaniczne do tłoczenia wody o temperaturze do Tmax. = +140 °C. Do T ≤ +40 °C dopuszczalna jest domieszka glikolu od 20 % do 40 % objętości. Przy mieszaninie woda-glikol z zawartością glikolu > 40 % do max. 50 % objętości i o tem. przetłaczanej cieczy od > +40 °C do max. +120 °C. | 10154 | PG3 | 28 | A | 22601 | NIE |  | 84137051 | 0 | 213 | 320 | Wilo-Atmos GIGA-B 80/315-22/4-IE4 | Pompa dławnicowa blokowa | Wilo-Atmos GIGA-B | Tłoczenie wody grzewczej (zgodnie z VDI 2035), wody zimnej i mieszanin woda-glikol | Wilo | DE | 1 | SZT |  | 0.4 | IE4 | Zielony | Europaleta | 1 | 1 | 1 | 482 | 1040 | 565 | 800 | 1200 | 800 | 317 | 363 | http://downloads-wilo-select.wilo.com/assets/WIB_WILO29972087.jpg | https://wilo.com/quick/PL/pl/articleNumber/ |  | 22000 |  | Nowość | https://wilo.com/quick/PL/pl/articleNumber/2242464
2358 | 2216820 | 4062679178158 | Wilo-Atmos GIGA-B 80/315-22/4-S1 pompa obiegowa blokowa | Pompa obiegowa blokowa Wilo-Atmos GIGA-B 80/315-22/4-S1 dławnicowa o konstrukcji blokowej z przyłączem kołnierzowym, do zastosowań grzewczych, klimatyzacyjnych i chłodniczych w dużych budynkach | 9870 | PG3 | 28 | K | 47201 | NIE | 28.13.14 | 84137051 | 0 | 213 | 320 | Wilo-Atmos GIGA-B 80/315-22/4-S1 | Pompa obiegowa blokowa | Wilo-Atmos GIGA-B | Tłoczenie wody grzewczej (zgodnie z VDI 2035), wody zimnej i mieszanin woda-glikol | Wilo | DE | 1 | SZT |  | 0.4 | IE3 | Zielony | Europaleta | 1 | 1 | 1 | 482 | 987 | 565 | 800 | 1200 | 709 | 337 | 361 | http://downloads-wilo-select.wilo.com/assets/WIB_WILO29972087.jpg | //cms.media.wilo.com/dcipicxmlfeature/wilo458353/6939859/wilo458353_1.jpg |  |  |  |  | https://wilo.com/quick/PL/pl/articleNumber/2216820
2359 | 2242465 | 4062679518350 | Wilo-Atmos GIGA-B 80/315-22/4-S1-IE4 pompa dławnicowa blokowa | Pompa dławnicowa blokowa Wilo-Atmos GIGA-B 80/315-22/4-S1-IE4 jednostopniowa wirowa do ustawienia na fundamencie ze stopą na korpusie pompy. Kołnierze z przyłączami pomiarowymi ciśnienia R 1/8. Pompy z silnikami ≥ 5,5 kW są seryjnie wyposażone w czujnik termistorowy. Uszczelnienie mechaniczne do tłoczenia wody o temperaturze do Tmax. = +140 °C. Do T ≤ +40 °C dopuszczalna jest domieszka glikolu od 20 % do 40 % objętości. Przy mieszaninie woda-glikol z zawartością glikolu > 40 % do max. 50 % objętości i o tem. przetłaczanej cieczy od > +40 °C do max. +120 °C. | 10357 | PG3 | 28 | A | 22601 | NIE |  | 84137051 | 0 | 213 | 320 | Wilo-Atmos GIGA-B 80/315-22/4-S1-IE4 | Pompa dławnicowa blokowa | Wilo-Atmos GIGA-B | Tłoczenie wody grzewczej (zgodnie z VDI 2035), wody zimnej i mieszanin woda-glikol | Wilo | DE | 1 | SZT |  | 0.4 | IE4 | Zielony | Europaleta | 1 | 1 | 1 | 482 | 1040 | 565 | 800 | 1200 | 800 | 317 | 363 | http://downloads-wilo-select.wilo.com/assets/WIB_WILO29972087.jpg | https://wilo.com/quick/PL/pl/articleNumber/ |  | 22000 |  | Nowość | https://wilo.com/quick/PL/pl/articleNumber/2242465
2360 | 2227682 | 4062679336565 | Wilo-Atmos GIGA-B 80/315-37/4/6 pompa obiegowa blokowa | Pompa wirowa jednostopniowa dławnicowa o konstrukcji blokowej do ustawienia na fundamencie wraz ze stopą na korpusie pompy Wilo-Atmos GIGA-B 80/315-37/4/6 | 20630 | PG3 | 28 | K | 47201 | NIE | 28.13.14 | 84137051 | 0 | 213 | 320 | Wilo-Atmos GIGA-B 80/315-37/4/6 | Pompa obiegowa blokowa | Wilo-Atmos GIGA-B | Tłoczenie wody grzewczej (zgodnie z VDI 2035), wody zimnej i mieszanin woda-glikol | Wilo | DE | 1 | SZT |  | 0.4 | IE3 | Zielony | Paleta jednorazowego użytku | 1 | 1 | 1 | 482 | 1138 | 565 | 800 | 1600 | 723 | 508 | 547 | http://downloads-wilo-select.wilo.com/assets/WIB_WILO29972087.jpg | //cms.media.wilo.com/dcipicxmlfeature/wilo369732/7075171/wilo369732_1.jpg |  |  |  |  | https://wilo.com/quick/PL/pl/articleNumber/2227682
2361 | 2160884 | 4048482650739 | Wilo-Atmos GIGA-B 80/370-18,5/4 pompa obiegowa blokowa | Pompa obiegowa blokowa Wilo-Atmos GIGA-B 80/370-18,5/4 dławnicowa o konstrukcji blokowej z przyłączem kołnierzowym, do zastosowań grzewczych, klimatyzacyjnych i chłodniczych w dużych budynkach | 9967 | PG3 | 28 | K | 47201 | NIE | 28.13.14 | 84137051 | 0 | 241 | 320 | Wilo-Atmos GIGA-B 80/370-18,5/4 | Pompa obiegowa blokowa | Wilo-Atmos GIGA-B | Tłoczenie wody grzewczej (zgodnie z VDI 2035), wody zimnej i mieszanin woda-glikol | Wilo | DE | 1 | SZT |  | 0.4 | IE3 | Zielony | Europaleta | 1 | 1 | 1 | 562 | 1006 | 635 | 800 | 1200 | 785 | 375 | 399 | http://downloads-wilo-select.wilo.com/assets/WIB_WILO29972087.jpg | //cms.media.wilo.com/dcipicxmlfeature/wilo_f_020000250000f85f00010092/7069136/wilo_f_020000250000f85f00010092_1.jpg |  |  |  |  | https://wilo.com/quick/PL/pl/articleNumber/2160884
2362 | 2242488 | 4062679518367 | Wilo-Atmos GIGA-B 80/370-18,5/4-IE4 pompa dławnicowa blokowa | Pompa dławnicowa blokowa Wilo-Atmos GIGA-B 80/370-18,5/4-IE4 jednostopniowa wirowa do ustawienia na fundamencie ze stopą na korpusie pompy. Kołnierze z przyłączami pomiarowymi ciśnienia R 1/8. Pompy z silnikami ≥ 5,5 kW są seryjnie wyposażone w czujnik termistorowy. Uszczelnienie mechaniczne do tłoczenia wody o temperaturze do Tmax. = +140 °C. Do T ≤ +40 °C dopuszczalna jest domieszka glikolu od 20 % do 40 % objętości. Przy mieszaninie woda-glikol z zawartością glikolu > 40 % do max. 50 % objętości i o tem. przetłaczanej cieczy od > +40 °C do max. +120 °C. | 10461 | PG3 | 28 | A | 22601 | NIE |  | 84137051 | 0 | 213 | 320 | Wilo-Atmos GIGA-B 80/370-18,5/4-IE4 | Pompa dławnicowa blokowa | Wilo-Atmos GIGA-B | Tłoczenie wody grzewczej (zgodnie z VDI 2035), wody zimnej i mieszanin woda-glikol | Wilo | DE | 1 | SZT |  | 0.4 | IE4 | Zielony | Europaleta | 1 | 1 | 1 | 565 | 1013 | 635 | 800 | 1200 | 1200 | 350 | 400 | http://downloads-wilo-select.wilo.com/assets/WIB_WILO29972087.jpg | https://wilo.com/quick/PL/pl/articleNumber/ |  | 18500 |  | Nowość | https://wilo.com/quick/PL/pl/articleNumber/2242488
2363 | 2216832 | 4062679178271 | Wilo-Atmos GIGA-B 80/370-18,5/4-S1 pompa obiegowa blokowa | Pompa obiegowa blokowa Wilo-Atmos GIGA-B 80/370-18,5/4-S1 dławnicowa o konstrukcji blokowej z przyłączem kołnierzowym, do zastosowań grzewczych, klimatyzacyjnych i chłodniczych w dużych budynkach | 10366 | PG3 | 28 | K | 47201 | NIE | 28.13.14 | 84137051 | 0 | 213 | 320 | Wilo-Atmos GIGA-B 80/370-18,5/4-S1 | Pompa obiegowa blokowa | Wilo-Atmos GIGA-B | Tłoczenie wody grzewczej (zgodnie z VDI 2035), wody zimnej i mieszanin woda-glikol | Wilo | DE | 1 | SZT |  | 0.4 | IE3 | Zielony | Europaleta | 1 | 1 | 1 | 562 | 1013 | 635 | 800 | 1200 | 779 | 375 | 399 | http://downloads-wilo-select.wilo.com/assets/WIB_WILO29972087.jpg | //cms.media.wilo.com/dcipicxmlfeature/wilo458353/6939859/wilo458353_1.jpg |  |  |  |  | https://wilo.com/quick/PL/pl/articleNumber/2216832
2364 | 2242489 | 4062679518374 | Wilo-Atmos GIGA-B 80/370-18,5/4-S1-IE4 pompa dławnicowa blokowa | Pompa dławnicowa blokowa Wilo-Atmos GIGA-B 80/370-18,5/4-S1-IE4 jednostopniowa wirowa do ustawienia na fundamencie ze stopą na korpusie pompy. Kołnierze z przyłączami pomiarowymi ciśnienia R 1/8. Pompy z silnikami ≥ 5,5 kW są seryjnie wyposażone w czujnik termistorowy. Uszczelnienie mechaniczne do tłoczenia wody o temperaturze do Tmax. = +140 °C. Do T ≤ +40 °C dopuszczalna jest domieszka glikolu od 20 % do 40 % objętości. Przy mieszaninie woda-glikol z zawartością glikolu > 40 % do max. 50 % objętości i o tem. przetłaczanej cieczy od > +40 °C do max. +120 °C. | 10883 | PG3 | 28 | A | 22601 | NIE |  | 84137051 | 0 | 213 | 320 | Wilo-Atmos GIGA-B 80/370-18,5/4-S1-IE4 | Pompa dławnicowa blokowa | Wilo-Atmos GIGA-B | Tłoczenie wody grzewczej (zgodnie z VDI 2035), wody zimnej i mieszanin woda-glikol | Wilo | DE | 1 | SZT |  | 0.4 | IE4 | Zielony | Europaleta | 1 | 1 | 1 | 565 | 1013 | 635 | 800 | 1200 | 1200 | 350 | 400 | http://downloads-wilo-select.wilo.com/assets/WIB_WILO29972087.jpg | https://wilo.com/quick/PL/pl/articleNumber/ |  | 18500 |  | Nowość | https://wilo.com/quick/PL/pl/articleNumber/2242489
2365 | 2151493 | 4048482480251 | Wilo-Atmos GIGA-B 80/370-22/4 pompa obiegowa blokowa | Pompa obiegowa blokowa Wilo-Atmos GIGA-B 80/370-22/4 dławnicowa o konstrukcji blokowej z przyłączem kołnierzowym, do zastosowań grzewczych, klimatyzacyjnych i chłodniczych w dużych budynkach | 11261 | PG3 | 28 | K | 47201 | NIE | 28.13.14 | 84137051 | 0 | 241 | 320 | Wilo-Atmos GIGA-B 80/370-22/4 | Pompa obiegowa blokowa | Wilo-Atmos GIGA-B | Tłoczenie wody grzewczej (zgodnie z VDI 2035), wody zimnej i mieszanin woda-glikol | Wilo | DE | 1 | SZT |  | 0.4 | IE3 | Zielony | Europaleta | 1 | 1 | 1 | 562 | 1006 | 635 | 800 | 1200 | 785 | 398 | 422 | http://downloads-wilo-select.wilo.com/assets/WIB_WILO29972087.jpg | //cms.media.wilo.com/dcipicxmlfeature/wilo_f_020000250000f85f00010092/7069136/wilo_f_020000250000f85f00010092_1.jpg |  |  |  |  | https://wilo.com/quick/PL/pl/articleNumber/2151493
2366 | 2242486 | 4062679518381 | Wilo-Atmos GIGA-B 80/370-22/4-IE4 pompa dławnicowa blokowa | Pompa dławnicowa blokowa Wilo-Atmos GIGA-B 80/370-22/4-IE4 jednostopniowa wirowa do ustawienia na fundamencie ze stopą na korpusie pompy. Kołnierze z przyłączami pomiarowymi ciśnienia R 1/8. Pompy z silnikami ≥ 5,5 kW są seryjnie wyposażone w czujnik termistorowy. Uszczelnienie mechaniczne do tłoczenia wody o temperaturze do Tmax. = +140 °C. Do T ≤ +40 °C dopuszczalna jest domieszka glikolu od 20 % do 40 % objętości. Przy mieszaninie woda-glikol z zawartością glikolu > 40 % do max. 50 % objętości i o tem. przetłaczanej cieczy od > +40 °C do max. +120 °C. | 11820 | PG3 | 28 | A | 22601 | NIE |  | 84137051 | 0 | 213 | 320 | Wilo-Atmos GIGA-B 80/370-22/4-IE4 | Pompa dławnicowa blokowa | Wilo-Atmos GIGA-B | Tłoczenie wody grzewczej (zgodnie z VDI 2035), wody zimnej i mieszanin woda-glikol | Wilo | DE | 1 | SZT |  | 0.4 | IE4 | Zielony | Europaleta | 1 | 1 | 1 | 565 | 1067 | 635 | 800 | 1200 | 1200 | 378 | 428 | http://downloads-wilo-select.wilo.com/assets/WIB_WILO29972087.jpg | https://wilo.com/quick/PL/pl/articleNumber/ |  | 22000 |  | Nowość | https://wilo.com/quick/PL/pl/articleNumber/2242486
2367 | 2216831 | 4062679178264 | Wilo-Atmos GIGA-B 80/370-22/4-S1 pompa obiegowa blokowa | Pompa obiegowa blokowa Wilo-Atmos GIGA-B 80/370-22/4-S1 dławnicowa o konstrukcji blokowej z przyłączem kołnierzowym, do zastosowań grzewczych, klimatyzacyjnych i chłodniczych w dużych budynkach | 11663 | PG3 | 28 | K | 47201 | NIE | 28.13.14 | 84137051 | 0 | 213 | 320 | Wilo-Atmos GIGA-B 80/370-22/4-S1 | Pompa obiegowa blokowa | Wilo-Atmos GIGA-B | Tłoczenie wody grzewczej (zgodnie z VDI 2035), wody zimnej i mieszanin woda-glikol | Wilo | DE | 1 | SZT |  | 0.4 | IE3 | Zielony | Europaleta | 1 | 1 | 1 | 562 | 1013 | 635 | 800 | 1200 | 779 | 398 | 422 | http://downloads-wilo-select.wilo.com/assets/WIB_WILO29972087.jpg | //cms.media.wilo.com/dcipicxmlfeature/wilo458353/6939859/wilo458353_1.jpg |  |  |  |  | https://wilo.com/quick/PL/pl/articleNumber/2216831
2368 | 2242487 | 4062679518398 | Wilo-Atmos GIGA-B 80/370-22/4-S1-IE4 pompa dławnicowa blokowa | Pompa dławnicowa blokowa Wilo-Atmos GIGA-B 80/370-22/4-S1-IE4 jednostopniowa wirowa do ustawienia na fundamencie ze stopą na korpusie pompy. Kołnierze z przyłączami pomiarowymi ciśnienia R 1/8. Pompy z silnikami ≥ 5,5 kW są seryjnie wyposażone w czujnik termistorowy. Uszczelnienie mechaniczne do tłoczenia wody o temperaturze do Tmax. = +140 °C. Do T ≤ +40 °C dopuszczalna jest domieszka glikolu od 20 % do 40 % objętości. Przy mieszaninie woda-glikol z zawartością glikolu > 40 % do max. 50 % objętości i o tem. przetłaczanej cieczy od > +40 °C do max. +120 °C. | 12241 | PG3 | 28 | A | 22601 | NIE |  | 84137051 | 0 | 213 | 320 | Wilo-Atmos GIGA-B 80/370-22/4-S1-IE4 | Pompa dławnicowa blokowa | Wilo-Atmos GIGA-B | Tłoczenie wody grzewczej (zgodnie z VDI 2035), wody zimnej i mieszanin woda-glikol | Wilo | DE | 1 | SZT |  | 0.4 | IE4 | Zielony | Europaleta | 1 | 1 | 1 | 565 | 1067 | 635 | 800 | 1200 | 1200 | 378 | 428 | http://downloads-wilo-select.wilo.com/assets/WIB_WILO29972087.jpg | https://wilo.com/quick/PL/pl/articleNumber/ |  | 22000 |  | Nowość | https://wilo.com/quick/PL/pl/articleNumber/2242487
2369 | 2227686 | 4062679336596 | Wilo-Atmos GIGA-B 80/370-37/4/6 pompa obiegowa blokowa | Pompa wirowa jednostopniowa dławnicowa o konstrukcji blokowej do ustawienia na fundamencie wraz ze stopą na korpusie pompy Wilo-Atmos GIGA-B 80/370-37/4/6 | 21334 | PG3 | 28 | K | 47201 | NIE | 28.13.14 | 84137051 | 0 | 213 | 320 | Wilo-Atmos GIGA-B 80/370-37/4/6 | Pompa obiegowa blokowa | Wilo-Atmos GIGA-B | Tłoczenie wody grzewczej (zgodnie z VDI 2035), wody zimnej i mieszanin woda-glikol | Wilo | DE | 1 | SZT |  | 0.4 | IE3 | Zielony | Paleta jednorazowego użytku | 1 | 1 | 1 | 562 | 1164 | 635 | 800 | 1600 | 793 | 568 | 611 | http://downloads-wilo-select.wilo.com/assets/WIB_WILO29972087.jpg | //cms.media.wilo.com/dcipicxmlfeature/wilo369732/7075171/wilo369732_1.jpg |  |  |  |  | https://wilo.com/quick/PL/pl/articleNumber/2227686
2370 | 2160883 | 4048482650722 | Wilo-Atmos GIGA-B 80/380-22/4 pompa obiegowa blokowa | Pompa obiegowa blokowa Wilo-Atmos GIGA-B 80/380-22/4 dławnicowa o konstrukcji blokowej z przyłączem kołnierzowym, do zastosowań grzewczych, klimatyzacyjnych i chłodniczych w dużych budynkach | 11261 | PG3 | 28 | K | 47201 | NIE | 28.13.14 | 84137051 | 0 | 241 | 320 | Wilo-Atmos GIGA-B 80/380-22/4 | Pompa obiegowa blokowa | Wilo-Atmos GIGA-B | Tłoczenie wody grzewczej (zgodnie z VDI 2035), wody zimnej i mieszanin woda-glikol | Wilo | DE | 1 | SZT |  | 0.4 | IE3 | Zielony | Europaleta | 1 | 1 | 1 | 562 | 1006 | 635 | 800 | 1200 | 785 | 398 | 422 | http://downloads-wilo-select.wilo.com/assets/WIB_WILO29972087.jpg | //cms.media.wilo.com/dcipicxmlfeature/wilo_f_020000250000f85f00010092/7069136/wilo_f_020000250000f85f00010092_1.jpg |  |  |  |  | https://wilo.com/quick/PL/pl/articleNumber/2160883
2371 | 2242484 | 4062679518404 | Wilo-Atmos GIGA-B 80/380-22/4-IE4 pompa dławnicowa blokowa | Pompa dławnicowa blokowa Wilo-Atmos GIGA-B 80/380-22/4-IE4 jednostopniowa wirowa do ustawienia na fundamencie ze stopą na korpusie pompy. Kołnierze z przyłączami pomiarowymi ciśnienia R 1/8. Pompy z silnikami ≥ 5,5 kW są seryjnie wyposażone w czujnik termistorowy. Uszczelnienie mechaniczne do tłoczenia wody o temperaturze do Tmax. = +140 °C. Do T ≤ +40 °C dopuszczalna jest domieszka glikolu od 20 % do 40 % objętości. Przy mieszaninie woda-glikol z zawartością glikolu > 40 % do max. 50 % objętości i o tem. przetłaczanej cieczy od > +40 °C do max. +120 °C. | 11820 | PG3 | 28 | A | 22601 | NIE |  | 84137051 | 0 | 213 | 320 | Wilo-Atmos GIGA-B 80/380-22/4-IE4 | Pompa dławnicowa blokowa | Wilo-Atmos GIGA-B | Tłoczenie wody grzewczej (zgodnie z VDI 2035), wody zimnej i mieszanin woda-glikol | Wilo | DE | 1 | SZT |  | 0.4 | IE4 | Zielony | Europaleta | 1 | 1 | 1 | 565 | 1067 | 635 | 800 | 1200 | 1200 | 378 | 428 | http://downloads-wilo-select.wilo.com/assets/WIB_WILO29972087.jpg | https://wilo.com/quick/PL/pl/articleNumber/ |  | 22000 |  | Nowość | https://wilo.com/quick/PL/pl/articleNumber/2242484
2372 | 2216830 | 4062679178257 | Wilo-Atmos GIGA-B 80/380-22/4-S1 pompa obiegowa blokowa | Pompa obiegowa blokowa Wilo-Atmos GIGA-B 80/380-22/4-S1 dławnicowa o konstrukcji blokowej z przyłączem kołnierzowym, do zastosowań grzewczych, klimatyzacyjnych i chłodniczych w dużych budynkach | 11663 | PG3 | 28 | K | 47201 | NIE | 28.13.14 | 84137051 | 0 | 213 | 320 | Wilo-Atmos GIGA-B 80/380-22/4-S1 | Pompa obiegowa blokowa | Wilo-Atmos GIGA-B | Tłoczenie wody grzewczej (zgodnie z VDI 2035), wody zimnej i mieszanin woda-glikol | Wilo | DE | 1 | SZT |  | 0.4 | IE3 | Zielony | Europaleta | 1 | 1 | 1 | 562 | 1013 | 635 | 800 | 1200 | 779 | 398 | 422 | http://downloads-wilo-select.wilo.com/assets/WIB_WILO29972087.jpg | //cms.media.wilo.com/dcipicxmlfeature/wilo458353/6939859/wilo458353_1.jpg |  |  |  |  | https://wilo.com/quick/PL/pl/articleNumber/2216830
2373 | 2242485 | 4062679518411 | Wilo-Atmos GIGA-B 80/380-22/4-S1-IE4 pompa dławnicowa blokowa | Pompa dławnicowa blokowa Wilo-Atmos GIGA-B 80/380-22/4-S1-IE4 jednostopniowa wirowa do ustawienia na fundamencie ze stopą na korpusie pompy. Kołnierze z przyłączami pomiarowymi ciśnienia R 1/8. Pompy z silnikami ≥ 5,5 kW są seryjnie wyposażone w czujnik termistorowy. Uszczelnienie mechaniczne do tłoczenia wody o temperaturze do Tmax. = +140 °C. Do T ≤ +40 °C dopuszczalna jest domieszka glikolu od 20 % do 40 % objętości. Przy mieszaninie woda-glikol z zawartością glikolu > 40 % do max. 50 % objętości i o tem. przetłaczanej cieczy od > +40 °C do max. +120 °C. | 12241 | PG3 | 28 | A | 22601 | NIE |  | 84137051 | 0 | 213 | 320 | Wilo-Atmos GIGA-B 80/380-22/4-S1-IE4 | Pompa dławnicowa blokowa | Wilo-Atmos GIGA-B | Tłoczenie wody grzewczej (zgodnie z VDI 2035), wody zimnej i mieszanin woda-glikol | Wilo | DE | 1 | SZT |  | 0.4 | IE4 | Zielony | Europaleta | 1 | 1 | 1 | 565 | 1067 | 635 | 800 | 1200 | 1200 | 378 | 428 | http://downloads-wilo-select.wilo.com/assets/WIB_WILO29972087.jpg | https://wilo.com/quick/PL/pl/articleNumber/ |  | 22000 |  | Nowość | https://wilo.com/quick/PL/pl/articleNumber/2242485
2374 | 2151492 | 4048482480244 | Wilo-Atmos GIGA-B 80/380-30/4 pompa obiegowa blokowa | Pompa obiegowa blokowa Wilo-Atmos GIGA-B 80/380-30/4 dławnicowa o konstrukcji blokowej z przyłączem kołnierzowym, do zastosowań grzewczych, klimatyzacyjnych i chłodniczych w dużych budynkach | 12725 | PG3 | 28 | K | 47201 | NIE | 28.13.14 | 84137051 | 0 | 241 | 320 | Wilo-Atmos GIGA-B 80/380-30/4 | Pompa obiegowa blokowa | Wilo-Atmos GIGA-B | Tłoczenie wody grzewczej (zgodnie z VDI 2035), wody zimnej i mieszanin woda-glikol | Wilo | DE | 1 | SZT |  | 0.4 | IE3 | Zielony | Europaleta | 1 | 1 | 1 | 562 | 1069 | 635 | 800 | 1200 | 785 | 460 | 484 | http://downloads-wilo-select.wilo.com/assets/WIB_WILO29972087.jpg | //cms.media.wilo.com/dcipicxmlfeature/wilo_f_020000250000f85f00010092/7069136/wilo_f_020000250000f85f00010092_1.jpg |  |  |  |  | https://wilo.com/quick/PL/pl/articleNumber/2151492
2375 | 2242482 | 4062679518428 | Wilo-Atmos GIGA-B 80/380-30/4-IE4 pompa dławnicowa blokowa | Pompa dławnicowa blokowa Wilo-Atmos GIGA-B 80/380-30/4-IE4 jednostopniowa wirowa do ustawienia na fundamencie ze stopą na korpusie pompy. Kołnierze z przyłączami pomiarowymi ciśnienia R 1/8. Pompy z silnikami ≥ 5,5 kW są seryjnie wyposażone w czujnik termistorowy. Uszczelnienie mechaniczne do tłoczenia wody o temperaturze do Tmax. = +140 °C. Do T ≤ +40 °C dopuszczalna jest domieszka glikolu od 20 % do 40 % objętości. Przy mieszaninie woda-glikol z zawartością glikolu > 40 % do max. 50 % objętości i o tem. przetłaczanej cieczy od > +40 °C do max. +120 °C. | 13356 | PG3 | 28 | A | 22601 | NIE |  | 84137051 | 0 | 213 | 320 | Wilo-Atmos GIGA-B 80/380-30/4-IE4 | Pompa dławnicowa blokowa | Wilo-Atmos GIGA-B | Tłoczenie wody grzewczej (zgodnie z VDI 2035), wody zimnej i mieszanin woda-glikol | Wilo | DE | 1 | SZT |  | 0.4 | IE4 | Zielony | Europaleta | 1 | 1 | 1 | 565 | 1076 | 635 | 800 | 1200 | 1200 | 405 | 454 | http://downloads-wilo-select.wilo.com/assets/WIB_WILO29972087.jpg | https://wilo.com/quick/PL/pl/articleNumber/ |  | 30000 |  | Nowość | https://wilo.com/quick/PL/pl/articleNumber/2242482
2376 | 2216829 | 4062679178240 | Wilo-Atmos GIGA-B 80/380-30/4-S1 pompa obiegowa blokowa | Pompa obiegowa blokowa Wilo-Atmos GIGA-B 80/380-30/4-S1 dławnicowa o konstrukcji blokowej z przyłączem kołnierzowym, do zastosowań grzewczych, klimatyzacyjnych i chłodniczych w dużych budynkach | 13127 | PG3 | 28 | K | 47201 | NIE | 28.13.14 | 84137051 | 0 | 213 | 320 | Wilo-Atmos GIGA-B 80/380-30/4-S1 | Pompa obiegowa blokowa | Wilo-Atmos GIGA-B | Tłoczenie wody grzewczej (zgodnie z VDI 2035), wody zimnej i mieszanin woda-glikol | Wilo | DE | 1 | SZT |  | 0.4 | IE3 | Zielony | Europaleta | 1 | 1 | 1 | 562 | 1076 | 635 | 800 | 1200 | 779 | 460 | 484 | http://downloads-wilo-select.wilo.com/assets/WIB_WILO29972087.jpg | //cms.media.wilo.com/dcipicxmlfeature/wilo458353/6939859/wilo458353_1.jpg |  |  |  |  | https://wilo.com/quick/PL/pl/articleNumber/2216829
2377 | 2242483 | 4062679518435 | Wilo-Atmos GIGA-B 80/380-30/4-S1-IE4 pompa dławnicowa blokowa | Pompa dławnicowa blokowa Wilo-Atmos GIGA-B 80/380-30/4-S1-IE4 jednostopniowa wirowa do ustawienia na fundamencie ze stopą na korpusie pompy. Kołnierze z przyłączami pomiarowymi ciśnienia R 1/8. Pompy z silnikami ≥ 5,5 kW są seryjnie wyposażone w czujnik termistorowy. Uszczelnienie mechaniczne do tłoczenia wody o temperaturze do Tmax. = +140 °C. Do T ≤ +40 °C dopuszczalna jest domieszka glikolu od 20 % do 40 % objętości. Przy mieszaninie woda-glikol z zawartością glikolu > 40 % do max. 50 % objętości i o tem. przetłaczanej cieczy od > +40 °C do max. +120 °C. | 13777 | PG3 | 28 | A | 22601 | NIE |  | 84137051 | 0 | 213 | 320 | Wilo-Atmos GIGA-B 80/380-30/4-S1-IE4 | Pompa dławnicowa blokowa | Wilo-Atmos GIGA-B | Tłoczenie wody grzewczej (zgodnie z VDI 2035), wody zimnej i mieszanin woda-glikol | Wilo | DE | 1 | SZT |  | 0.4 | IE4 | Zielony | Europaleta | 1 | 1 | 1 | 565 | 1076 | 635 | 800 | 1200 | 1200 | 405 | 454 | http://downloads-wilo-select.wilo.com/assets/WIB_WILO29972087.jpg | https://wilo.com/quick/PL/pl/articleNumber/ |  | 30000 |  | Nowość | https://wilo.com/quick/PL/pl/articleNumber/2242483
2378 | 2227685 | 4062679336589 | Wilo-Atmos GIGA-B 80/380-45/4/6 pompa obiegowa blokowa | Pompa wirowa jednostopniowa dławnicowa o konstrukcji blokowej do ustawienia na fundamencie wraz ze stopą na korpusie pompy Wilo-Atmos GIGA-B 80/380-45/4/6 | 24558 | PG3 | 28 | K | 47201 | NIE | 28.13.14 | 84137051 | 0 | 213 | 320 | Wilo-Atmos GIGA-B 80/380-45/4/6 | Pompa obiegowa blokowa | Wilo-Atmos GIGA-B | Tłoczenie wody grzewczej (zgodnie z VDI 2035), wody zimnej i mieszanin woda-glikol | Wilo | DE | 1 | SZT |  | 0.4 | IE3 | Zielony | Paleta jednorazowego użytku | 1 | 1 | 1 | 562 | 1182 | 635 | 800 | 1600 | 793 | 576 | 619 | http://downloads-wilo-select.wilo.com/assets/WIB_WILO29972087.jpg | //cms.media.wilo.com/dcipicxmlfeature/wilo369732/7075171/wilo369732_1.jpg |  |  |  |  | https://wilo.com/quick/PL/pl/articleNumber/2227685
2379 | 2160882 | 4048482650715 | Wilo-Atmos GIGA-B 80/390-30/4 pompa obiegowa blokowa | Pompa obiegowa blokowa Wilo-Atmos GIGA-B 80/390-30/4 dławnicowa o konstrukcji blokowej z przyłączem kołnierzowym, do zastosowań grzewczych, klimatyzacyjnych i chłodniczych w dużych budynkach | 12725 | PG3 | 28 | K | 47201 | NIE | 28.13.14 | 84137051 | 0 | 241 | 320 | Wilo-Atmos GIGA-B 80/390-30/4 | Pompa obiegowa blokowa | Wilo-Atmos GIGA-B | Tłoczenie wody grzewczej (zgodnie z VDI 2035), wody zimnej i mieszanin woda-glikol | Wilo | DE | 1 | SZT |  | 0.4 | IE3 | Zielony | Europaleta | 1 | 1 | 1 | 562 | 1069 | 635 | 800 | 1200 | 785 | 460 | 484 | http://downloads-wilo-select.wilo.com/assets/WIB_WILO29972087.jpg | //cms.media.wilo.com/dcipicxmlfeature/wilo_f_020000250000f85f00010092/7069136/wilo_f_020000250000f85f00010092_1.jpg |  |  |  |  | https://wilo.com/quick/PL/pl/articleNumber/2160882
2380 | 2242480 | 4062679518442 | Wilo-Atmos GIGA-B 80/390-30/4-IE4 pompa dławnicowa blokowa | Pompa dławnicowa blokowa Wilo-Atmos GIGA-B 80/390-30/4-IE4 jednostopniowa wirowa do ustawienia na fundamencie ze stopą na korpusie pompy. Kołnierze z przyłączami pomiarowymi ciśnienia R 1/8. Pompy z silnikami ≥ 5,5 kW są seryjnie wyposażone w czujnik termistorowy. Uszczelnienie mechaniczne do tłoczenia wody o temperaturze do Tmax. = +140 °C. Do T ≤ +40 °C dopuszczalna jest domieszka glikolu od 20 % do 40 % objętości. Przy mieszaninie woda-glikol z zawartością glikolu > 40 % do max. 50 % objętości i o tem. przetłaczanej cieczy od > +40 °C do max. +120 °C. | 13356 | PG3 | 28 | A | 22601 | NIE |  | 84137051 | 0 | 213 | 320 | Wilo-Atmos GIGA-B 80/390-30/4-IE4 | Pompa dławnicowa blokowa | Wilo-Atmos GIGA-B | Tłoczenie wody grzewczej (zgodnie z VDI 2035), wody zimnej i mieszanin woda-glikol | Wilo | DE | 1 | SZT |  | 0.4 | IE4 | Zielony | Europaleta | 1 | 1 | 1 | 565 | 1076 | 635 | 800 | 1200 | 1200 | 405 | 454 | http://downloads-wilo-select.wilo.com/assets/WIB_WILO29972087.jpg | https://wilo.com/quick/PL/pl/articleNumber/ |  | 30000 |  | Nowość | https://wilo.com/quick/PL/pl/articleNumber/2242480
2381 | 2216828 | 4062679178233 | Wilo-Atmos GIGA-B 80/390-30/4-S1 pompa obiegowa blokowa | Pompa obiegowa blokowa Wilo-Atmos GIGA-B 80/390-30/4-S1 dławnicowa o konstrukcji blokowej z przyłączem kołnierzowym, do zastosowań grzewczych, klimatyzacyjnych i chłodniczych w dużych budynkach | 13127 | PG3 | 28 | K | 47201 | NIE | 28.13.14 | 84137051 | 0 | 213 | 320 | Wilo-Atmos GIGA-B 80/390-30/4-S1 | Pompa obiegowa blokowa | Wilo-Atmos GIGA-B | Tłoczenie wody grzewczej (zgodnie z VDI 2035), wody zimnej i mieszanin woda-glikol | Wilo | DE | 1 | SZT |  | 0.4 | IE3 | Zielony | Europaleta | 1 | 1 | 1 | 562 | 1076 | 635 | 800 | 1200 | 779 | 460 | 484 | http://downloads-wilo-select.wilo.com/assets/WIB_WILO29972087.jpg | //cms.media.wilo.com/dcipicxmlfeature/wilo458353/6939859/wilo458353_1.jpg |  |  |  |  | https://wilo.com/quick/PL/pl/articleNumber/2216828
2382 | 2242481 | 4062679518459 | Wilo-Atmos GIGA-B 80/390-30/4-S1-IE4 pompa dławnicowa blokowa | Pompa dławnicowa blokowa Wilo-Atmos GIGA-B 80/390-30/4-S1-IE4 jednostopniowa wirowa do ustawienia na fundamencie ze stopą na korpusie pompy. Kołnierze z przyłączami pomiarowymi ciśnienia R 1/8. Pompy z silnikami ≥ 5,5 kW są seryjnie wyposażone w czujnik termistorowy. Uszczelnienie mechaniczne do tłoczenia wody o temperaturze do Tmax. = +140 °C. Do T ≤ +40 °C dopuszczalna jest domieszka glikolu od 20 % do 40 % objętości. Przy mieszaninie woda-glikol z zawartością glikolu > 40 % do max. 50 % objętości i o tem. przetłaczanej cieczy od > +40 °C do max. +120 °C. | 13777 | PG3 | 28 | A | 22601 | NIE |  | 84137051 | 0 | 213 | 320 | Wilo-Atmos GIGA-B 80/390-30/4-S1-IE4 | Pompa dławnicowa blokowa | Wilo-Atmos GIGA-B | Tłoczenie wody grzewczej (zgodnie z VDI 2035), wody zimnej i mieszanin woda-glikol | Wilo | DE | 1 | SZT |  | 0.4 | IE4 | Zielony | Europaleta | 1 | 1 | 1 | 565 | 1076 | 635 | 800 | 1200 | 1200 | 405 | 454 | http://downloads-wilo-select.wilo.com/assets/WIB_WILO29972087.jpg | https://wilo.com/quick/PL/pl/articleNumber/ |  | 30000 |  | Nowość | https://wilo.com/quick/PL/pl/articleNumber/2242481
2383 | 2227624 | 4062679336053 | Wilo-Atmos GIGA-B 80/390-37/4 pompa obiegowa blokowa | Pompa wirowa jednostopniowa dławnicowa o konstrukcji blokowej do ustawienia na fundamencie wraz ze stopą na korpusie pompy Wilo-Atmos GIGA-B 80/390-37/4 | 14382 | PG3 | 28 | K | 47201 | NIE | 28.13.14 | 84137051 | 0 | 213 | 320 | Wilo-Atmos GIGA-B 80/390-37/4 | Pompa obiegowa blokowa | Wilo-Atmos GIGA-B | Tłoczenie wody grzewczej (zgodnie z VDI 2035), wody zimnej i mieszanin woda-glikol | Wilo | DE | 1 | SZT |  | 0.4 | IE3 | Zielony | Paleta jednorazowego użytku | 1 | 1 | 1 | 562 | 1164 | 635 | 800 | 1600 | 793 | 568 | 611 | http://downloads-wilo-select.wilo.com/assets/WIB_WILO29972087.jpg | //cms.media.wilo.com/dcipicxmlfeature/wilo458353/6939859/wilo458353_1.jpg |  |  |  |  | https://wilo.com/quick/PL/pl/articleNumber/2227624
2384 | 2242478 | 4062679518466 | Wilo-Atmos GIGA-B 80/390-37/4-IE4 pompa dławnicowa blokowa | Pompa dławnicowa blokowa Wilo-Atmos GIGA-B 80/390-37/4-IE4 jednostopniowa wirowa do ustawienia na fundamencie ze stopą na korpusie pompy. Kołnierze z przyłączami pomiarowymi ciśnienia R 1/8. Pompy z silnikami ≥ 5,5 kW są seryjnie wyposażone w czujnik termistorowy. Uszczelnienie mechaniczne do tłoczenia wody o temperaturze do Tmax. = +140 °C. Do T ≤ +40 °C dopuszczalna jest domieszka glikolu od 20 % do 40 % objętości. Przy mieszaninie woda-glikol z zawartością glikolu > 40 % do max. 50 % objętości i o tem. przetłaczanej cieczy od > +40 °C do max. +120 °C. | 15094 | PG3 | 28 | A | 22601 | NIE |  | 84137051 | 0 | 213 | 320 | Wilo-Atmos GIGA-B 80/390-37/4-IE4 | Pompa dławnicowa blokowa | Wilo-Atmos GIGA-B | Tłoczenie wody grzewczej (zgodnie z VDI 2035), wody zimnej i mieszanin woda-glikol | Wilo | DE | 1 | SZT |  | 0.4 | IE4 | Zielony | Europaleta | 1 | 1 | 1 | 565 | 1083 | 635 | 800 | 1200 | 1200 | 478 | 525 | http://downloads-wilo-select.wilo.com/assets/WIB_WILO29972087.jpg | https://wilo.com/quick/PL/pl/articleNumber/ |  | 37000 |  | Nowość | https://wilo.com/quick/PL/pl/articleNumber/2242478
2385 | 9143358 | 4062679033587 | Wilo-Atmos GIGA-B 80/390-37/4-P6 pompa obiegowa blokowa | Pompa obiegowa blokowa Wilo-Atmos GIGA-B 80/390-37/4-P6 dławnicowa o konstrukcji blokowej z przyłączem kołnierzowym, do zastosowań grzewczych, klimatyzacyjnych i chłodniczych w dużych budynkach | 15175 | PG3 | 28 | K | 47201 | NIE | 28.13.14 | 84137051 | 0 | 241 | 320 | Wilo-Atmos GIGA-B 80/390-37/4-P6 | Pompa obiegowa blokowa | Wilo-Atmos GIGA-B | Tłoczenie wody grzewczej (zgodnie z VDI 2035), wody zimnej i mieszanin woda-glikol | Wilo | DE | 1 | SZT |  | 0.4 | IE3 | Zielony | Paleta jednorazowego użytku | 1 | 1 | 1 | 562 | 1246 | 635 | 800 | 1800 | 785 | 596 | 634 | http://downloads-wilo-select.wilo.com/assets/WIB_WILO29972087.jpg | //cms.media.wilo.com/dcipicxmlfeature/wilo_f_020000250000f85f00010092/7069136/wilo_f_020000250000f85f00010092_1.jpg |  |  |  |  | https://wilo.com/quick/PL/pl/articleNumber/9143358
2386 | 2242632 | 4062679518473 | Wilo-Atmos GIGA-B 80/390-37/4-P6-IE4 pompa dławnicowa blokowa | Pompa dławnicowa blokowa Wilo-Atmos GIGA-B 80/390-37/4-P6-IE4 jednostopniowa wirowa do ustawienia na fundamencie ze stopą na korpusie pompy. Kołnierze z przyłączami pomiarowymi ciśnienia R 1/8. Pompy z silnikami ≥ 5,5 kW są seryjnie wyposażone w czujnik termistorowy. Uszczelnienie mechaniczne do tłoczenia wody o temperaturze do Tmax. = +140 °C. Do T ≤ +40 °C dopuszczalna jest domieszka glikolu od 20 % do 40 % objętości. Przy mieszaninie woda-glikol z zawartością glikolu > 40 % do max. 50 % objętości i o tem. przetłaczanej cieczy od > +40 °C do max. +120 °C. | 15927 | PG3 | 28 | A | 22601 | NIE |  | 84137051 | 0 | 213 | 320 | Wilo-Atmos GIGA-B 80/390-37/4-P6-IE4 | Pompa dławnicowa blokowa | Wilo-Atmos GIGA-B | Tłoczenie wody grzewczej (zgodnie z VDI 2035), wody zimnej i mieszanin woda-glikol | Wilo | DE | 1 | SZT |  | 0.4 | IE4 | Zielony | Paleta jednorazowego użytku | 1 | 1 | 1 | 565 | 1213 | 635 | 800 | 1600 | 1200 | 506 | 556 | http://downloads-wilo-select.wilo.com/assets/WIB_WILO29972087.jpg | https://wilo.com/quick/PL/pl/articleNumber/ |  | 37000 |  | Nowość | https://wilo.com/quick/PL/pl/articleNumber/2242632
2387 | 2216927 | 4062679179223 | Wilo-Atmos GIGA-B 80/390-37/4-P6-S1 pompa obiegowa blokowa | Pompa obiegowa blokowa Wilo-Atmos GIGA-B 80/390-37/4-P6-S1 dławnicowa o konstrukcji blokowej z przyłączem kołnierzowym, do zastosowań grzewczych, klimatyzacyjnych i chłodniczych w dużych budynkach | 17778 | PG3 | 28 | K | 47201 | NIE | 28.13.14 | 84137051 | 0 | 213 | 320 | Wilo-Atmos GIGA-B 80/390-37/4-P6-S1 | Pompa obiegowa blokowa | Wilo-Atmos GIGA-B | Tłoczenie wody grzewczej (zgodnie z VDI 2035), wody zimnej i mieszanin woda-glikol | Wilo | DE | 1 | SZT |  | 0.4 | IE3 | Zielony | Paleta jednorazowego użytku | 1 | 1 | 1 | 562 | 1246 | 635 | 800 | 1600 | 793 | 596 | 634 | http://downloads-wilo-select.wilo.com/assets/WIB_WILO29972087.jpg | //cms.media.wilo.com/dcipicxmlfeature/wilo458353/6939859/wilo458353_1.jpg |  |  |  |  | https://wilo.com/quick/PL/pl/articleNumber/2216927
2388 | 2242633 | 4062679518480 | Wilo-Atmos GIGA-B 80/390-37/4-P6-S1-IE4 pompa dławnicowa blokowa | Pompa dławnicowa blokowa Wilo-Atmos GIGA-B 80/390-37/4-P6-S1-IE4 jednostopniowa wirowa do ustawienia na fundamencie ze stopą na korpusie pompy. Kołnierze z przyłączami pomiarowymi ciśnienia R 1/8. Pompy z silnikami ≥ 5,5 kW są seryjnie wyposażone w czujnik termistorowy. Uszczelnienie mechaniczne do tłoczenia wody o temperaturze do Tmax. = +140 °C. Do T ≤ +40 °C dopuszczalna jest domieszka glikolu od 20 % do 40 % objętości. Przy mieszaninie woda-glikol z zawartością glikolu > 40 % do max. 50 % objętości i o tem. przetłaczanej cieczy od > +40 °C do max. +120 °C. | 18658 | PG3 | 28 | A | 22601 | NIE |  | 84137051 | 0 | 213 | 320 | Wilo-Atmos GIGA-B 80/390-37/4-P6-S1-IE4 | Pompa dławnicowa blokowa | Wilo-Atmos GIGA-B | Tłoczenie wody grzewczej (zgodnie z VDI 2035), wody zimnej i mieszanin woda-glikol | Wilo | DE | 1 | SZT |  | 0.4 | IE4 | Zielony | Paleta jednorazowego użytku | 1 | 1 | 1 | 565 | 1213 | 635 | 800 | 1600 | 1200 | 506 | 556 | http://downloads-wilo-select.wilo.com/assets/WIB_WILO29972087.jpg | https://wilo.com/quick/PL/pl/articleNumber/ |  | 37000 |  | Nowość | https://wilo.com/quick/PL/pl/articleNumber/2242633
2389 | 2227625 | 4062679337036 | Wilo-Atmos GIGA-B 80/390-37/4-S1 pompa obiegowa blokowa | Pompa wirowa jednostopniowa dławnicowa o konstrukcji blokowej do ustawienia na fundamencie wraz ze stopą na korpusie pompy Wilo-Atmos GIGA-B 80/390-37/4-S1 | 14783 | PG3 | 28 | K | 47201 | NIE | 28.13.14 | 84137051 | 0 | 213 | 320 | Wilo-Atmos GIGA-B 80/390-37/4-S1 | Pompa obiegowa blokowa | Wilo-Atmos GIGA-B | Tłoczenie wody grzewczej (zgodnie z VDI 2035), wody zimnej i mieszanin woda-glikol | Wilo | DE | 1 | SZT |  | 0.4 | IE3 | Zielony | Paleta jednorazowego użytku | 1 | 1 | 1 | 562 | 1164 | 635 | 800 | 1600 | 793 | 568 | 611 | http://downloads-wilo-select.wilo.com/assets/WIB_WILO29972087.jpg | //cms.media.wilo.com/dcipicxmlfeature/wilo458353/6939859/wilo458353_1.jpg |  |  |  |  | https://wilo.com/quick/PL/pl/articleNumber/2227625
2390 | 2242479 | 4062679518497 | Wilo-Atmos GIGA-B 80/390-37/4-S1-IE4 pompa dławnicowa blokowa | Pompa dławnicowa blokowa Wilo-Atmos GIGA-B 80/390-37/4-S1-IE4 jednostopniowa wirowa do ustawienia na fundamencie ze stopą na korpusie pompy. Kołnierze z przyłączami pomiarowymi ciśnienia R 1/8. Pompy z silnikami ≥ 5,5 kW są seryjnie wyposażone w czujnik termistorowy. Uszczelnienie mechaniczne do tłoczenia wody o temperaturze do Tmax. = +140 °C. Do T ≤ +40 °C dopuszczalna jest domieszka glikolu od 20 % do 40 % objętości. Przy mieszaninie woda-glikol z zawartością glikolu > 40 % do max. 50 % objętości i o tem. przetłaczanej cieczy od > +40 °C do max. +120 °C. | 15515 | PG3 | 28 | A | 22601 | NIE |  | 84137051 | 0 | 213 | 320 | Wilo-Atmos GIGA-B 80/390-37/4-S1-IE4 | Pompa dławnicowa blokowa | Wilo-Atmos GIGA-B | Tłoczenie wody grzewczej (zgodnie z VDI 2035), wody zimnej i mieszanin woda-glikol | Wilo | DE | 1 | SZT |  | 0.4 | IE4 | Zielony | Europaleta | 1 | 1 | 1 | 565 | 1083 | 635 | 800 | 1200 | 1200 | 478 | 525 | http://downloads-wilo-select.wilo.com/assets/WIB_WILO29972087.jpg | https://wilo.com/quick/PL/pl/articleNumber/ |  | 37000 |  | Nowość | https://wilo.com/quick/PL/pl/articleNumber/2242479
2391 | 2227684 | 4062679336572 | Wilo-Atmos GIGA-B 80/390-55/4/6 pompa obiegowa blokowa | Pompa wirowa jednostopniowa dławnicowa o konstrukcji blokowej do ustawienia na fundamencie wraz ze stopą na korpusie pompy Wilo-Atmos GIGA-B 80/390-55/4/6 | 25601 | PG3 | 28 | K | 47201 | NIE | 28.13.14 | 84137051 | 0 | 213 | 320 | Wilo-Atmos GIGA-B 80/390-55/4/6 | Pompa obiegowa blokowa | Wilo-Atmos GIGA-B | Tłoczenie wody grzewczej (zgodnie z VDI 2035), wody zimnej i mieszanin woda-glikol | Wilo | DE | 1 | SZT |  | 0.4 | IE3 | Zielony | Paleta jednorazowego użytku | 1 | 1 | 1 | 562 | 1232 | 641 | 800 | 1600 | 799 | 704 | 747 | http://downloads-wilo-select.wilo.com/assets/WIB_WILO29972087.jpg | //cms.media.wilo.com/dcipicxmlfeature/wilo369732/7075171/wilo369732_1.jpg |  |  |  |  | https://wilo.com/quick/PL/pl/articleNumber/2227684
2392 | 2227622 | 4062679336046 | Wilo-Atmos GIGA-B 80/400-37/4 pompa obiegowa blokowa | Pompa wirowa jednostopniowa dławnicowa o konstrukcji blokowej do ustawienia na fundamencie wraz ze stopą na korpusie pompy Wilo-Atmos GIGA-B 80/400-37/4 | 14382 | PG3 | 28 | K | 47201 | NIE | 28.13.14 | 84137051 | 0 | 213 | 320 | Wilo-Atmos GIGA-B 80/400-37/4 | Pompa obiegowa blokowa | Wilo-Atmos GIGA-B | Tłoczenie wody grzewczej (zgodnie z VDI 2035), wody zimnej i mieszanin woda-glikol | Wilo | DE | 1 | SZT |  | 0.4 | IE3 | Zielony | Paleta jednorazowego użytku | 1 | 1 | 1 | 562 | 1164 | 635 | 800 | 1600 | 793 | 568 | 611 | http://downloads-wilo-select.wilo.com/assets/WIB_WILO29972087.jpg | //cms.media.wilo.com/dcipicxmlfeature/wilo458353/6939859/wilo458353_1.jpg |  |  |  |  | https://wilo.com/quick/PL/pl/articleNumber/2227622
2393 | 2242476 | 4062679518503 | Wilo-Atmos GIGA-B 80/400-37/4-IE4 pompa dławnicowa blokowa | Pompa dławnicowa blokowa Wilo-Atmos GIGA-B 80/400-37/4-IE4 jednostopniowa wirowa do ustawienia na fundamencie ze stopą na korpusie pompy. Kołnierze z przyłączami pomiarowymi ciśnienia R 1/8. Pompy z silnikami ≥ 5,5 kW są seryjnie wyposażone w czujnik termistorowy. Uszczelnienie mechaniczne do tłoczenia wody o temperaturze do Tmax. = +140 °C. Do T ≤ +40 °C dopuszczalna jest domieszka glikolu od 20 % do 40 % objętości. Przy mieszaninie woda-glikol z zawartością glikolu > 40 % do max. 50 % objętości i o tem. przetłaczanej cieczy od > +40 °C do max. +120 °C. | 15094 | PG3 | 28 | A | 22601 | NIE |  | 84137051 | 0 | 213 | 320 | Wilo-Atmos GIGA-B 80/400-37/4-IE4 | Pompa dławnicowa blokowa | Wilo-Atmos GIGA-B | Tłoczenie wody grzewczej (zgodnie z VDI 2035), wody zimnej i mieszanin woda-glikol | Wilo | DE | 1 | SZT |  | 0.4 | IE4 | Zielony | Europaleta | 1 | 1 | 1 | 565 | 1083 | 635 | 800 | 1200 | 1200 | 478 | 525 | http://downloads-wilo-select.wilo.com/assets/WIB_WILO29972087.jpg | https://wilo.com/quick/PL/pl/articleNumber/ |  | 37000 |  | Nowość | https://wilo.com/quick/PL/pl/articleNumber/2242476
2394 | 9143357 | 4062679033570 | Wilo-Atmos GIGA-B 80/400-37/4-P6 pompa obiegowa blokowa | Pompa obiegowa blokowa Wilo-Atmos GIGA-B 80/400-37/4-P6 dławnicowa o konstrukcji blokowej z przyłączem kołnierzowym, do zastosowań grzewczych, klimatyzacyjnych i chłodniczych w dużych budynkach | 15175 | PG3 | 28 | K | 47201 | NIE | 28.13.14 | 84137051 | 0 | 241 | 320 | Wilo-Atmos GIGA-B 80/400-37/4-P6 | Pompa obiegowa blokowa | Wilo-Atmos GIGA-B | Tłoczenie wody grzewczej (zgodnie z VDI 2035), wody zimnej i mieszanin woda-glikol | Wilo | DE | 1 | SZT |  | 0.4 | IE3 | Zielony | Paleta jednorazowego użytku | 1 | 1 | 1 | 562 | 1246 | 635 | 800 | 1800 | 785 | 596 | 634 | http://downloads-wilo-select.wilo.com/assets/WIB_WILO29972087.jpg | //cms.media.wilo.com/dcipicxmlfeature/wilo_f_020000250000f85f00010092/7069136/wilo_f_020000250000f85f00010092_1.jpg |  |  |  |  | https://wilo.com/quick/PL/pl/articleNumber/9143357
2395 | 2242630 | 4062679518510 | Wilo-Atmos GIGA-B 80/400-37/4-P6-IE4 pompa dławnicowa blokowa | Pompa dławnicowa blokowa Wilo-Atmos GIGA-B 80/400-37/4-P6-IE4 jednostopniowa wirowa do ustawienia na fundamencie ze stopą na korpusie pompy. Kołnierze z przyłączami pomiarowymi ciśnienia R 1/8. Pompy z silnikami ≥ 5,5 kW są seryjnie wyposażone w czujnik termistorowy. Uszczelnienie mechaniczne do tłoczenia wody o temperaturze do Tmax. = +140 °C. Do T ≤ +40 °C dopuszczalna jest domieszka glikolu od 20 % do 40 % objętości. Przy mieszaninie woda-glikol z zawartością glikolu > 40 % do max. 50 % objętości i o tem. przetłaczanej cieczy od > +40 °C do max. +120 °C. | 15927 | PG3 | 28 | A | 22601 | NIE |  | 84137051 | 0 | 213 | 320 | Wilo-Atmos GIGA-B 80/400-37/4-P6-IE4 | Pompa dławnicowa blokowa | Wilo-Atmos GIGA-B | Tłoczenie wody grzewczej (zgodnie z VDI 2035), wody zimnej i mieszanin woda-glikol | Wilo | DE | 1 | SZT |  | 0.4 | IE4 | Zielony | Paleta jednorazowego użytku | 1 | 1 | 1 | 565 | 1213 | 635 | 800 | 1600 | 1200 | 506 | 556 | http://downloads-wilo-select.wilo.com/assets/WIB_WILO29972087.jpg | https://wilo.com/quick/PL/pl/articleNumber/ |  | 37000 |  | Nowość | https://wilo.com/quick/PL/pl/articleNumber/2242630
2396 | 2216926 | 4062679179216 | Wilo-Atmos GIGA-B 80/400-37/4-P6-S1 pompa obiegowa blokowa | Pompa obiegowa blokowa Wilo-Atmos GIGA-B 80/400-37/4-P6-S1 dławnicowa o konstrukcji blokowej z przyłączem kołnierzowym, do zastosowań grzewczych, klimatyzacyjnych i chłodniczych w dużych budynkach | 17778 | PG3 | 28 | K | 47201 | NIE | 28.13.14 | 84137051 | 0 | 213 | 320 | Wilo-Atmos GIGA-B 80/400-37/4-P6-S1 | Pompa obiegowa blokowa | Wilo-Atmos GIGA-B | Tłoczenie wody grzewczej (zgodnie z VDI 2035), wody zimnej i mieszanin woda-glikol | Wilo | DE | 1 | SZT |  | 0.4 | IE3 | Zielony | Paleta jednorazowego użytku | 1 | 1 | 1 | 562 | 1246 | 635 | 800 | 1600 | 793 | 596 | 634 | http://downloads-wilo-select.wilo.com/assets/WIB_WILO29972087.jpg | //cms.media.wilo.com/dcipicxmlfeature/wilo458353/6939859/wilo458353_1.jpg |  |  |  |  | https://wilo.com/quick/PL/pl/articleNumber/2216926
2397 | 2242631 | 4062679518527 | Wilo-Atmos GIGA-B 80/400-37/4-P6-S1-IE4 pompa dławnicowa blokowa | Pompa dławnicowa blokowa Wilo-Atmos GIGA-B 80/400-37/4-P6-S1-IE4 jednostopniowa wirowa do ustawienia na fundamencie ze stopą na korpusie pompy. Kołnierze z przyłączami pomiarowymi ciśnienia R 1/8. Pompy z silnikami ≥ 5,5 kW są seryjnie wyposażone w czujnik termistorowy. Uszczelnienie mechaniczne do tłoczenia wody o temperaturze do Tmax. = +140 °C. Do T ≤ +40 °C dopuszczalna jest domieszka glikolu od 20 % do 40 % objętości. Przy mieszaninie woda-glikol z zawartością glikolu > 40 % do max. 50 % objętości i o tem. przetłaczanej cieczy od > +40 °C do max. +120 °C. | 18658 | PG3 | 28 | A | 22601 | NIE |  | 84137051 | 0 | 213 | 320 | Wilo-Atmos GIGA-B 80/400-37/4-P6-S1-IE4 | Pompa dławnicowa blokowa | Wilo-Atmos GIGA-B | Tłoczenie wody grzewczej (zgodnie z VDI 2035), wody zimnej i mieszanin woda-glikol | Wilo | DE | 1 | SZT |  | 0.4 | IE4 | Zielony | Paleta jednorazowego użytku | 1 | 1 | 1 | 565 | 1213 | 635 | 800 | 1600 | 1200 | 506 | 556 | http://downloads-wilo-select.wilo.com/assets/WIB_WILO29972087.jpg | https://wilo.com/quick/PL/pl/articleNumber/ |  | 37000 |  | Nowość | https://wilo.com/quick/PL/pl/articleNumber/2242631
2398 | 2227623 | 4062679337029 | Wilo-Atmos GIGA-B 80/400-37/4-S1 pompa obiegowa blokowa | Pompa wirowa jednostopniowa dławnicowa o konstrukcji blokowej do ustawienia na fundamencie wraz ze stopą na korpusie pompy Wilo-Atmos GIGA-B 80/400-37/4-S1 | 14783 | PG3 | 28 | K | 47201 | NIE | 28.13.14 | 84137051 | 0 | 213 | 320 | Wilo-Atmos GIGA-B 80/400-37/4-S1 | Pompa obiegowa blokowa | Wilo-Atmos GIGA-B | Tłoczenie wody grzewczej (zgodnie z VDI 2035), wody zimnej i mieszanin woda-glikol | Wilo | DE | 1 | SZT |  | 0.4 | IE3 | Zielony | Paleta jednorazowego użytku | 1 | 1 | 1 | 562 | 1164 | 635 | 800 | 1600 | 793 | 568 | 611 | http://downloads-wilo-select.wilo.com/assets/WIB_WILO29972087.jpg | //cms.media.wilo.com/dcipicxmlfeature/wilo458353/6939859/wilo458353_1.jpg |  |  |  |  | https://wilo.com/quick/PL/pl/articleNumber/2227623
2399 | 2242477 | 4062679518534 | Wilo-Atmos GIGA-B 80/400-37/4-S1-IE4 pompa dławnicowa blokowa | Pompa dławnicowa blokowa Wilo-Atmos GIGA-B 80/400-37/4-S1-IE4 jednostopniowa wirowa do ustawienia na fundamencie ze stopą na korpusie pompy. Kołnierze z przyłączami pomiarowymi ciśnienia R 1/8. Pompy z silnikami ≥ 5,5 kW są seryjnie wyposażone w czujnik termistorowy. Uszczelnienie mechaniczne do tłoczenia wody o temperaturze do Tmax. = +140 °C. Do T ≤ +40 °C dopuszczalna jest domieszka glikolu od 20 % do 40 % objętości. Przy mieszaninie woda-glikol z zawartością glikolu > 40 % do max. 50 % objętości i o tem. przetłaczanej cieczy od > +40 °C do max. +120 °C. | 15515 | PG3 | 28 | A | 22601 | NIE |  | 84137051 | 0 | 213 | 320 | Wilo-Atmos GIGA-B 80/400-37/4-S1-IE4 | Pompa dławnicowa blokowa | Wilo-Atmos GIGA-B | Tłoczenie wody grzewczej (zgodnie z VDI 2035), wody zimnej i mieszanin woda-glikol | Wilo | DE | 1 | SZT |  | 0.4 | IE4 | Zielony | Europaleta | 1 | 1 | 1 | 565 | 1083 | 635 | 800 | 1200 | 1200 | 478 | 525 | http://downloads-wilo-select.wilo.com/assets/WIB_WILO29972087.jpg | https://wilo.com/quick/PL/pl/articleNumber/ |  | 37000 |  | Nowość | https://wilo.com/quick/PL/pl/articleNumber/2242477
2400 | 2227620 | 4062679336039 | Wilo-Atmos GIGA-B 80/400-45/4 pompa obiegowa blokowa | Pompa wirowa jednostopniowa dławnicowa o konstrukcji blokowej do ustawienia na fundamencie wraz ze stopą na korpusie pompy Wilo-Atmos GIGA-B 80/400-45/4 | 16250 | PG3 | 28 | K | 47201 | NIE | 28.13.14 | 84137051 | 0 | 213 | 320 | Wilo-Atmos GIGA-B 80/400-45/4 | Pompa obiegowa blokowa | Wilo-Atmos GIGA-B | Tłoczenie wody grzewczej (zgodnie z VDI 2035), wody zimnej i mieszanin woda-glikol | Wilo | DE | 1 | SZT |  | 0.4 | IE3 | Zielony | Paleta jednorazowego użytku | 1 | 1 | 1 | 562 | 1182 | 635 | 800 | 1600 | 793 | 576 | 619 | http://downloads-wilo-select.wilo.com/assets/WIB_WILO29972087.jpg | //cms.media.wilo.com/dcipicxmlfeature/wilo458353/6939859/wilo458353_1.jpg |  |  |  |  | https://wilo.com/quick/PL/pl/articleNumber/2227620
2401 | 2242474 | 4062679518541 | Wilo-Atmos GIGA-B 80/400-45/4-IE4 pompa dławnicowa blokowa | Pompa dławnicowa blokowa Wilo-Atmos GIGA-B 80/400-45/4-IE4 jednostopniowa wirowa do ustawienia na fundamencie ze stopą na korpusie pompy. Kołnierze z przyłączami pomiarowymi ciśnienia R 1/8. Pompy z silnikami ≥ 5,5 kW są seryjnie wyposażone w czujnik termistorowy. Uszczelnienie mechaniczne do tłoczenia wody o temperaturze do Tmax. = +140 °C. Do T ≤ +40 °C dopuszczalna jest domieszka glikolu od 20 % do 40 % objętości. Przy mieszaninie woda-glikol z zawartością glikolu > 40 % do max. 50 % objętości i o tem. przetłaczanej cieczy od > +40 °C do max. +120 °C. | 17055 | PG3 | 28 | A | 22601 | NIE |  | 84137051 | 0 | 213 | 320 | Wilo-Atmos GIGA-B 80/400-45/4-IE4 | Pompa dławnicowa blokowa | Wilo-Atmos GIGA-B | Tłoczenie wody grzewczej (zgodnie z VDI 2035), wody zimnej i mieszanin woda-glikol | Wilo | DE | 1 | SZT |  | 0.4 | IE4 | Zielony | Europaleta | 1 | 1 | 1 | 565 | 1083 | 635 | 800 | 1200 | 1200 | 502 | 549 | http://downloads-wilo-select.wilo.com/assets/WIB_WILO29972087.jpg | https://wilo.com/quick/PL/pl/articleNumber/ |  | 45000 |  | Nowość | https://wilo.com/quick/PL/pl/articleNumber/2242474
2402 | 9143356 | 4062679033723 | Wilo-Atmos GIGA-B 80/400-45/4-P6 pompa obiegowa blokowa | Pompa obiegowa blokowa Wilo-Atmos GIGA-B 80/400-45/4-P6 dławnicowa o konstrukcji blokowej z przyłączem kołnierzowym, do zastosowań grzewczych, klimatyzacyjnych i chłodniczych w dużych budynkach | 17046 | PG3 | 28 | K | 47201 | NIE | 28.13.14 | 84137051 | 0 | 241 | 320 | Wilo-Atmos GIGA-B 80/400-45/4-P6 | Pompa obiegowa blokowa | Wilo-Atmos GIGA-B | Tłoczenie wody grzewczej (zgodnie z VDI 2035), wody zimnej i mieszanin woda-glikol | Wilo | DE | 1 | SZT |  | 0.4 | IE3 | Zielony | Paleta jednorazowego użytku | 1 | 1 | 1 | 562 | 1306 | 635 | 800 | 1800 | 785 | 577 | 615 | http://downloads-wilo-select.wilo.com/assets/WIB_WILO29972087.jpg | //cms.media.wilo.com/dcipicxmlfeature/wilo_f_020000250000f85f00010092/7069136/wilo_f_020000250000f85f00010092_1.jpg |  |  |  |  | https://wilo.com/quick/PL/pl/articleNumber/9143356
2403 | 2242628 | 4062679518558 | Wilo-Atmos GIGA-B 80/400-45/4-P6-IE4 pompa dławnicowa blokowa | Pompa dławnicowa blokowa Wilo-Atmos GIGA-B 80/400-45/4-P6-IE4 jednostopniowa wirowa do ustawienia na fundamencie ze stopą na korpusie pompy. Kołnierze z przyłączami pomiarowymi ciśnienia R 1/8. Pompy z silnikami ≥ 5,5 kW są seryjnie wyposażone w czujnik termistorowy. Uszczelnienie mechaniczne do tłoczenia wody o temperaturze do Tmax. = +140 °C. Do T ≤ +40 °C dopuszczalna jest domieszka glikolu od 20 % do 40 % objętości. Przy mieszaninie woda-glikol z zawartością glikolu > 40 % do max. 50 % objętości i o tem. przetłaczanej cieczy od > +40 °C do max. +120 °C. | 17889 | PG3 | 28 | A | 22601 | NIE |  | 84137051 | 0 | 213 | 320 | Wilo-Atmos GIGA-B 80/400-45/4-P6-IE4 | Pompa dławnicowa blokowa | Wilo-Atmos GIGA-B | Tłoczenie wody grzewczej (zgodnie z VDI 2035), wody zimnej i mieszanin woda-glikol | Wilo | DE | 1 | SZT |  | 0.4 | IE4 | Zielony | Paleta jednorazowego użytku | 1 | 1 | 1 | 565 | 1213 | 635 | 800 | 1600 | 1200 | 530 | 580 | http://downloads-wilo-select.wilo.com/assets/WIB_WILO29972087.jpg | https://wilo.com/quick/PL/pl/articleNumber/ |  | 45000 |  | Nowość | https://wilo.com/quick/PL/pl/articleNumber/2242628
2404 | 2216925 | 4062679179209 | Wilo-Atmos GIGA-B 80/400-45/4-P6-S1 pompa obiegowa blokowa | Pompa obiegowa blokowa Wilo-Atmos GIGA-B 80/400-45/4-P6-S1 dławnicowa o konstrukcji blokowej z przyłączem kołnierzowym, do zastosowań grzewczych, klimatyzacyjnych i chłodniczych w dużych budynkach | 19648 | PG3 | 28 | K | 47201 | NIE | 28.13.14 | 84137051 | 0 | 213 | 320 | Wilo-Atmos GIGA-B 80/400-45/4-P6-S1 | Pompa obiegowa blokowa | Wilo-Atmos GIGA-B | Tłoczenie wody grzewczej (zgodnie z VDI 2035), wody zimnej i mieszanin woda-glikol | Wilo | DE | 1 | SZT |  | 0.4 | IE3 | Zielony | Paleta jednorazowego użytku | 1 | 1 | 1 | 562 | 1306 | 635 | 800 | 1600 | 793 | 577 | 615 | http://downloads-wilo-select.wilo.com/assets/WIB_WILO29972087.jpg | //cms.media.wilo.com/dcipicxmlfeature/wilo458353/6939859/wilo458353_1.jpg |  |  |  |  | https://wilo.com/quick/PL/pl/articleNumber/2216925
2405 | 2242629 | 4062679518565 | Wilo-Atmos GIGA-B 80/400-45/4-P6-S1-IE4 pompa dławnicowa blokowa | Pompa dławnicowa blokowa Wilo-Atmos GIGA-B 80/400-45/4-P6-S1-IE4 jednostopniowa wirowa do ustawienia na fundamencie ze stopą na korpusie pompy. Kołnierze z przyłączami pomiarowymi ciśnienia R 1/8. Pompy z silnikami ≥ 5,5 kW są seryjnie wyposażone w czujnik termistorowy. Uszczelnienie mechaniczne do tłoczenia wody o temperaturze do Tmax. = +140 °C. Do T ≤ +40 °C dopuszczalna jest domieszka glikolu od 20 % do 40 % objętości. Przy mieszaninie woda-glikol z zawartością glikolu > 40 % do max. 50 % objętości i o tem. przetłaczanej cieczy od > +40 °C do max. +120 °C. | 20620 | PG3 | 28 | A | 22601 | NIE |  | 84137051 | 0 | 213 | 320 | Wilo-Atmos GIGA-B 80/400-45/4-P6-S1-IE4 | Pompa dławnicowa blokowa | Wilo-Atmos GIGA-B | Tłoczenie wody grzewczej (zgodnie z VDI 2035), wody zimnej i mieszanin woda-glikol | Wilo | DE | 1 | SZT |  | 0.4 | IE4 | Zielony | Paleta jednorazowego użytku | 1 | 1 | 1 | 565 | 1213 | 635 | 800 | 1600 | 1200 | 530 | 580 | http://downloads-wilo-select.wilo.com/assets/WIB_WILO29972087.jpg | https://wilo.com/quick/PL/pl/articleNumber/ |  | 45000 |  | Nowość | https://wilo.com/quick/PL/pl/articleNumber/2242629
2406 | 2227621 | 4062679337012 | Wilo-Atmos GIGA-B 80/400-45/4-S1 pompa obiegowa blokowa | Pompa wirowa jednostopniowa dławnicowa o konstrukcji blokowej do ustawienia na fundamencie wraz ze stopą na korpusie pompy Wilo-Atmos GIGA-B 80/400-45/4-S1 | 16650 | PG3 | 28 | K | 47201 | NIE | 28.13.14 | 84137051 | 0 | 213 | 320 | Wilo-Atmos GIGA-B 80/400-45/4-S1 | Pompa obiegowa blokowa | Wilo-Atmos GIGA-B | Tłoczenie wody grzewczej (zgodnie z VDI 2035), wody zimnej i mieszanin woda-glikol | Wilo | DE | 1 | SZT |  | 0.4 | IE3 | Zielony | Paleta jednorazowego użytku | 1 | 1 | 1 | 562 | 1182 | 635 | 800 | 1600 | 793 | 576 | 619 | http://downloads-wilo-select.wilo.com/assets/WIB_WILO29972087.jpg | //cms.media.wilo.com/dcipicxmlfeature/wilo458353/6939859/wilo458353_1.jpg |  |  |  |  | https://wilo.com/quick/PL/pl/articleNumber/2227621
2407 | 2242475 | 4062679518572 | Wilo-Atmos GIGA-B 80/400-45/4-S1-IE4 pompa dławnicowa blokowa | Pompa dławnicowa blokowa Wilo-Atmos GIGA-B 80/400-45/4-S1-IE4 jednostopniowa wirowa do ustawienia na fundamencie ze stopą na korpusie pompy. Kołnierze z przyłączami pomiarowymi ciśnienia R 1/8. Pompy z silnikami ≥ 5,5 kW są seryjnie wyposażone w czujnik termistorowy. Uszczelnienie mechaniczne do tłoczenia wody o temperaturze do Tmax. = +140 °C. Do T ≤ +40 °C dopuszczalna jest domieszka glikolu od 20 % do 40 % objętości. Przy mieszaninie woda-glikol z zawartością glikolu > 40 % do max. 50 % objętości i o tem. przetłaczanej cieczy od > +40 °C do max. +120 °C. | 17476 | PG3 | 28 | A | 22601 | NIE |  | 84137051 | 0 | 213 | 320 | Wilo-Atmos GIGA-B 80/400-45/4-S1-IE4 | Pompa dławnicowa blokowa | Wilo-Atmos GIGA-B | Tłoczenie wody grzewczej (zgodnie z VDI 2035), wody zimnej i mieszanin woda-glikol | Wilo | DE | 1 | SZT |  | 0.4 | IE4 | Zielony | Europaleta | 1 | 1 | 1 | 565 | 1083 | 635 | 800 | 1200 | 1200 | 502 | 549 | http://downloads-wilo-select.wilo.com/assets/WIB_WILO29972087.jpg | https://wilo.com/quick/PL/pl/articleNumber/ |  | 45000 |  | Nowość | https://wilo.com/quick/PL/pl/articleNumber/2242475
2408 | 2225482 | 4062679307732 | Wilo-Atmos GIGA-D 100/120-11/2 pompa dławnicowa podwójna | Pompa podwójna Inline z dwiema jednostopniowymi dławnicowymi pompami wirowymi we wspólnym korpusie z klapą przełączającą, do montażu na rurociągu lub do ustawienia na fundamencie Wilo-Atmos GIGA-D 100/120-11/2 | 11441 | PG3 | 28 | A | 22601 | NIE |  | 84137059 | 0 | 230 | 311 | Wilo-Atmos GIGA-D 100/120-11/2 | Podwójna standard. pompa dławnicowa | Wilo-Atmos GIGA-D | Tłoczenie wody grzewczej (zgodnie z VDI 2035), wody zimnej i mieszanin woda-glikol | Wilo | DE | 1 | SZT |  | 0.4 | IE3 | Zielony | Paleta jednorazowego użytku | 1 | 1 | 1 | 850 | 893 | 426 | 1200 | 1200 | 584 | 338 | 380 | http://downloads-wilo-select.wilo.com/assets/WIB_WILO33170730.jpg | //cms.media.wilo.com/dcipicxmlfeature/wilo610562/7590951/wilo610562_1.jpg |  |  |  |  | https://wilo.com/quick/PL/pl/articleNumber/2225482
2409 | 2243768 | 4062679518589 | Wilo-Atmos GIGA-D 100/120-11/2-IE4 pompa dławnicowa blokowa | Pompa dławnicowa blokowa Wilo-Atmos GIGA-D 100/120-11/2-IE4 pompa Inline z dwiema jednostopniowymi dławnicowymi pompami wirowymi we wspólnym korpusie z klapą przełączającą, do montażu na rurociągu lub do ustawienia na fundamencie. Kołnierze z przyłączami pomiarowymi ciśnienia R 1/8. Pompy z silnikami ≥ 5,5 kW są wyposażone w czujniki termistorowe. Skrzynia zaciskowa do silnika ≤ 7,5 kW. Ciśnienie robocze: 13 bar do +140°C, 16 bar do +120°C. Zakres temperatur przy maks. temperaturze otoczenia: -20°C ... +140°C (w zależności od przetłaczanego medium) Maks. temperatura otoczenia: +40°C. Uszczelnienie mechaniczne do tłoczenia wody o temp. do Tmax. = +140 °C. Do T ≤ +40 °C dopuszczalna jest domieszka glikolu od 20 % do 40 % objętości. Przy mieszaninie woda-glikol z zawartością glikolu > 40 % do max. 50 % objętości i o temp. przetłaczanej cieczy od > +40 °C do max. +120 °C. | 12007 | PG3 | 28 | A | 22601 | NIE |  | 84137059 | 0 | 230 | 311 | Wilo-Atmos GIGA-D 100/120-11/2-IE4 | Pompa dławnicowa blokowa | Wilo-Atmos GIGA-B | Tłoczenie wody grzewczej (zgodnie z VDI 2035), wody zimnej i mieszanin woda-glikol | Wilo | DE | 1 | SZT |  | 0.4 | IE4 | Zielony | Paleta jednorazowego użytku | 1 | 1 | 1 | 850 | 857 | 500 | 1200 | 1200 | 658 | 312 | 351 | http://downloads-wilo-select.wilo.com/assets/WIB_WILO33170730.jpg | https://wilo.com/quick/PL/pl/articleNumber/ |  | 11000 |  | Nowość | https://wilo.com/quick/PL/pl/articleNumber/2243768
2410 | 2225483 | 4062679309699 | Wilo-Atmos GIGA-D 100/120-11/2-S1 pompa dławnicowa podwójna | Pompa podwójna Inline z dwiema jednostopniowymi dławnicowymi pompami wirowymi we wspólnym korpusie z klapą przełączającą, do montażu na rurociągu lub do ustawienia na fundamencie Wilo-Atmos GIGA-D 100/120-11/2-S1 | 11683 | PG3 | 28 | A | 22601 | NIE |  | 84137059 | 0 | 230 | 311 | Wilo-Atmos GIGA-D 100/120-11/2-S1 | Podwójna standard. pompa dławnicowa | Wilo-Atmos GIGA-D | Tłoczenie wody grzewczej (zgodnie z VDI 2035), wody zimnej i mieszanin woda-glikol | Wilo | DE | 1 | SZT |  | 0.4 | IE3 | Zielony | Paleta jednorazowego użytku | 1 | 1 | 1 | 850 | 893 | 426 | 1200 | 1200 | 584 | 338 | 380 | http://downloads-wilo-select.wilo.com/assets/WIB_WILO33170730.jpg | //cms.media.wilo.com/dcipicxmlfeature/wilo610562/7590951/wilo610562_1.jpg |  |  |  |  | https://wilo.com/quick/PL/pl/articleNumber/2225483
2411 | 2243769 | 4062679518596 | Wilo-Atmos GIGA-D 100/120-11/2-S1-IE4 pompa dławnicowa blokowa | Pompa dławnicowa blokowa Wilo-Atmos GIGA-D 100/120-11/2-S1-IE4 pompa Inline z dwiema jednostopniowymi dławnicowymi pompami wirowymi we wspólnym korpusie z klapą przełączającą, do montażu na rurociągu lub do ustawienia na fundamencie. Kołnierze z przyłączami pomiarowymi ciśnienia R 1/8. Pompy z silnikami ≥ 5,5 kW są wyposażone w czujniki termistorowe. Skrzynia zaciskowa do silnika ≤ 7,5 kW. Ciśnienie robocze: 13 bar do +140°C, 16 bar do +120°C. Zakres temperatur przy maks. temperaturze otoczenia: -20°C ... +140°C (w zależności od przetłaczanego medium) Maks. temperatura otoczenia: +40°C. Uszczelnienie mechaniczne do tłoczenia wody o temp. do Tmax. = +140 °C. Do T ≤ +40 °C dopuszczalna jest domieszka glikolu od 20 % do 40 % objętości. Przy mieszaninie woda-glikol z zawartością glikolu > 40 % do max. 50 % objętości i o temp. przetłaczanej cieczy od > +40 °C do max. +120 °C. | 12264 | PG3 | 28 | A | 22601 | NIE |  | 84137059 | 0 | 230 | 311 | Wilo-Atmos GIGA-D 100/120-11/2-S1-IE4 | Pompa dławnicowa blokowa | Wilo-Atmos GIGA-B | Tłoczenie wody grzewczej (zgodnie z VDI 2035), wody zimnej i mieszanin woda-glikol | Wilo | DE | 1 | SZT |  | 0.4 | IE4 | Zielony | Paleta jednorazowego użytku | 1 | 1 | 1 | 850 | 857 | 500 | 1200 | 1200 | 658 | 312 | 351 | http://downloads-wilo-select.wilo.com/assets/WIB_WILO33170730.jpg | https://wilo.com/quick/PL/pl/articleNumber/ |  | 11000 |  | Nowość | https://wilo.com/quick/PL/pl/articleNumber/2243769
2412 | 2225470 | 4062679306377 | Wilo-Atmos GIGA-D 100/130-1,1/4 pompa dławnicowa podwójna | Pompa podwójna Inline z dwiema jednostopniowymi dławnicowymi pompami wirowymi we wspólnym korpusie z klapą przełączającą, do montażu na rurociągu lub do ustawienia na fundamencie Wilo-Atmos GIGA-D 100/130-1,1/4 | 7671 | PG3 | 28 | A | 22601 | NIE |  | 84137059 | 0 | 230 | 311 | Wilo-Atmos GIGA-D 100/130-1,1/4 | Podwójna standard. pompa dławnicowa | Wilo-Atmos GIGA-D | Tłoczenie wody grzewczej (zgodnie z VDI 2035), wody zimnej i mieszanin woda-glikol | Wilo | DE | 1 | SZT |  | 0.4 | IE3 | Zielony | Europaleta | 1 | 1 | 1 | 802 | 683 | 359 | 800 | 1200 | 503 | 174 | 201 | http://downloads-wilo-select.wilo.com/assets/WIB_WILO33170730.jpg | //cms.media.wilo.com/dcipicxmlfeature/wilo610562/7590951/wilo610562_1.jpg |  |  |  |  | https://wilo.com/quick/PL/pl/articleNumber/2225470
2413 | 2243756 | 4062679518602 | Wilo-Atmos GIGA-D 100/130-1,1/4-IE4 pompa dławnicowa blokowa | Pompa dławnicowa blokowa Wilo-Atmos GIGA-D 100/130-1,1/4-IE4 pompa Inline z dwiema jednostopniowymi dławnicowymi pompami wirowymi we wspólnym korpusie z klapą przełączającą, do montażu na rurociągu lub do ustawienia na fundamencie. Kołnierze z przyłączami pomiarowymi ciśnienia R 1/8. Pompy z silnikami ≥ 5,5 kW są wyposażone w czujniki termistorowe. Skrzynia zaciskowa do silnika ≤ 7,5 kW. Ciśnienie robocze: 13 bar do +140°C, 16 bar do +120°C. Zakres temperatur przy maks. temperaturze otoczenia: -20°C ... +140°C (w zależności od przetłaczanego medium) Maks. temperatura otoczenia: +40°C. Uszczelnienie mechaniczne do tłoczenia wody o temp. do Tmax. = +140 °C. Do T ≤ +40 °C dopuszczalna jest domieszka glikolu od 20 % do 40 % objętości. Przy mieszaninie woda-glikol z zawartością glikolu > 40 % do max. 50 % objętości i o temp. przetłaczanej cieczy od > +40 °C do max. +120 °C. | 8052 | PG3 | 28 | A | 22601 | NIE |  | 84137059 | 0 | 230 | 311 | Wilo-Atmos GIGA-D 100/130-1,1/4-IE4 | Pompa dławnicowa blokowa | Wilo-Atmos GIGA-B | Tłoczenie wody grzewczej (zgodnie z VDI 2035), wody zimnej i mieszanin woda-glikol | Wilo | DE | 1 | SZT |  | 0.4 | IE4 | Zielony | Europaleta | 1 | 1 | 1 | 802 | 637 | 500 | 800 | 1200 | 800 | 158 | 205 | http://downloads-wilo-select.wilo.com/assets/WIB_WILO33170730.jpg | https://wilo.com/quick/PL/pl/articleNumber/ |  | 1100 |  | Nowość | https://wilo.com/quick/PL/pl/articleNumber/2243756
2414 | 2225471 | 4062679308333 | Wilo-Atmos GIGA-D 100/130-1,1/4-S1 pompa dławnicowa podwójna | Pompa podwójna Inline z dwiema jednostopniowymi dławnicowymi pompami wirowymi we wspólnym korpusie z klapą przełączającą, do montażu na rurociągu lub do ustawienia na fundamencie Wilo-Atmos GIGA-D 100/130-1,1/4-S1 | 7915 | PG3 | 28 | A | 22601 | NIE |  | 84137059 | 0 | 230 | 311 | Wilo-Atmos GIGA-D 100/130-1,1/4-S1 | Podwójna standard. pompa dławnicowa | Wilo-Atmos GIGA-D | Tłoczenie wody grzewczej (zgodnie z VDI 2035), wody zimnej i mieszanin woda-glikol | Wilo | DE | 1 | SZT |  | 0.4 | IE3 | Zielony | Europaleta | 1 | 1 | 1 | 802 | 683 | 359 | 800 | 1200 | 503 | 174 | 201 | http://downloads-wilo-select.wilo.com/assets/WIB_WILO33170730.jpg | //cms.media.wilo.com/dcipicxmlfeature/wilo610562/7590951/wilo610562_1.jpg |  |  |  |  | https://wilo.com/quick/PL/pl/articleNumber/2225471
2415 | 2243757 | 4062679518619 | Wilo-Atmos GIGA-D 100/130-1,1/4-S1-IE4 pompa dławnicowa blokowa | Pompa dławnicowa blokowa Wilo-Atmos GIGA-D 100/130-1,1/4-S1-IE4 pompa Inline z dwiema jednostopniowymi dławnicowymi pompami wirowymi we wspólnym korpusie z klapą przełączającą, do montażu na rurociągu lub do ustawienia na fundamencie. Kołnierze z przyłączami pomiarowymi ciśnienia R 1/8. Pompy z silnikami ≥ 5,5 kW są wyposażone w czujniki termistorowe. Skrzynia zaciskowa do silnika ≤ 7,5 kW. Ciśnienie robocze: 13 bar do +140°C, 16 bar do +120°C. Zakres temperatur przy maks. temperaturze otoczenia: -20°C ... +140°C (w zależności od przetłaczanego medium) Maks. temperatura otoczenia: +40°C. Uszczelnienie mechaniczne do tłoczenia wody o temp. do Tmax. = +140 °C. Do T ≤ +40 °C dopuszczalna jest domieszka glikolu od 20 % do 40 % objętości. Przy mieszaninie woda-glikol z zawartością glikolu > 40 % do max. 50 % objętości i o temp. przetłaczanej cieczy od > +40 °C do max. +120 °C. | 8309 | PG3 | 28 | A | 22601 | NIE |  | 84137059 | 0 | 230 | 311 | Wilo-Atmos GIGA-D 100/130-1,1/4-S1-IE4 | Pompa dławnicowa blokowa | Wilo-Atmos GIGA-B | Tłoczenie wody grzewczej (zgodnie z VDI 2035), wody zimnej i mieszanin woda-glikol | Wilo | DE | 1 | SZT |  | 0.4 | IE4 | Zielony | Europaleta | 1 | 1 | 1 | 802 | 637 | 500 | 800 | 1200 | 800 | 158 | 205 | http://downloads-wilo-select.wilo.com/assets/WIB_WILO33170730.jpg | https://wilo.com/quick/PL/pl/articleNumber/ |  | 1100 |  | Nowość | https://wilo.com/quick/PL/pl/articleNumber/2243757
2416 | 2225480 | 4062679307725 | Wilo-Atmos GIGA-D 100/130-15/2 pompa dławnicowa podwójna | Pompa podwójna Inline z dwiema jednostopniowymi dławnicowymi pompami wirowymi we wspólnym korpusie z klapą przełączającą, do montażu na rurociągu lub do ustawienia na fundamencie Wilo-Atmos GIGA-D 100/130-15/2 | 13664 | PG3 | 28 | A | 22601 | NIE |  | 84137059 | 0 | 230 | 311 | Wilo-Atmos GIGA-D 100/130-15/2 | Podwójna standard. pompa dławnicowa | Wilo-Atmos GIGA-D | Tłoczenie wody grzewczej (zgodnie z VDI 2035), wody zimnej i mieszanin woda-glikol | Wilo | DE | 1 | SZT |  | 0.4 | IE3 | Zielony | Paleta jednorazowego użytku | 1 | 1 | 1 | 850 | 893 | 427 | 1200 | 1200 | 585 | 370 | 412 | http://downloads-wilo-select.wilo.com/assets/WIB_WILO33170730.jpg | //cms.media.wilo.com/dcipicxmlfeature/wilo610562/7590951/wilo610562_1.jpg |  |  |  |  | https://wilo.com/quick/PL/pl/articleNumber/2225480
2417 | 2243766 | 4062679518626 | Wilo-Atmos GIGA-D 100/130-15/2-IE4 pompa dławnicowa blokowa | Pompa dławnicowa blokowa Wilo-Atmos GIGA-D 100/130-15/2-IE4 pompa Inline z dwiema jednostopniowymi dławnicowymi pompami wirowymi we wspólnym korpusie z klapą przełączającą, do montażu na rurociągu lub do ustawienia na fundamencie. Kołnierze z przyłączami pomiarowymi ciśnienia R 1/8. Pompy z silnikami ≥ 5,5 kW są wyposażone w czujniki termistorowe. Skrzynia zaciskowa do silnika ≤ 7,5 kW. Ciśnienie robocze: 13 bar do +140°C, 16 bar do +120°C. Zakres temperatur przy maks. temperaturze otoczenia: -20°C ... +140°C (w zależności od przetłaczanego medium) Maks. temperatura otoczenia: +40°C. Uszczelnienie mechaniczne do tłoczenia wody o temp. do Tmax. = +140 °C. Do T ≤ +40 °C dopuszczalna jest domieszka glikolu od 20 % do 40 % objętości. Przy mieszaninie woda-glikol z zawartością glikolu > 40 % do max. 50 % objętości i o temp. przetłaczanej cieczy od > +40 °C do max. +120 °C. | 14340 | PG3 | 28 | A | 22601 | NIE |  | 84137059 | 0 | 230 | 311 | Wilo-Atmos GIGA-D 100/130-15/2-IE4 | Pompa dławnicowa blokowa | Wilo-Atmos GIGA-B | Tłoczenie wody grzewczej (zgodnie z VDI 2035), wody zimnej i mieszanin woda-glikol | Wilo | DE | 1 | SZT |  | 0.4 | IE4 | Zielony | Paleta jednorazowego użytku | 1 | 1 | 1 | 850 | 857 | 500 | 1200 | 1200 | 658 | 326 | 365 | http://downloads-wilo-select.wilo.com/assets/WIB_WILO33170730.jpg | https://wilo.com/quick/PL/pl/articleNumber/ |  | 15000 |  | Nowość | https://wilo.com/quick/PL/pl/articleNumber/2243766
2418 | 2225481 | 4062679309682 | Wilo-Atmos GIGA-D 100/130-15/2-S1 pompa dławnicowa podwójna | Pompa podwójna Inline z dwiema jednostopniowymi dławnicowymi pompami wirowymi we wspólnym korpusie z klapą przełączającą, do montażu na rurociągu lub do ustawienia na fundamencie Wilo-Atmos GIGA-D 100/130-15/2-S1 | 13907 | PG3 | 28 | A | 22601 | NIE |  | 84137059 | 0 | 230 | 311 | Wilo-Atmos GIGA-D 100/130-15/2-S1 | Podwójna standard. pompa dławnicowa | Wilo-Atmos GIGA-D | Tłoczenie wody grzewczej (zgodnie z VDI 2035), wody zimnej i mieszanin woda-glikol | Wilo | DE | 1 | SZT |  | 0.4 | IE3 | Zielony | Paleta jednorazowego użytku | 1 | 1 | 1 | 850 | 893 | 427 | 1200 | 1200 | 585 | 370 | 412 | http://downloads-wilo-select.wilo.com/assets/WIB_WILO33170730.jpg | //cms.media.wilo.com/dcipicxmlfeature/wilo610562/7590951/wilo610562_1.jpg |  |  |  |  | https://wilo.com/quick/PL/pl/articleNumber/2225481
2419 | 2243767 | 4062679518633 | Wilo-Atmos GIGA-D 100/130-15/2-S1-IE4 pompa dławnicowa blokowa | Pompa dławnicowa blokowa Wilo-Atmos GIGA-D 100/130-15/2-S1-IE4 pompa Inline z dwiema jednostopniowymi dławnicowymi pompami wirowymi we wspólnym korpusie z klapą przełączającą, do montażu na rurociągu lub do ustawienia na fundamencie. Kołnierze z przyłączami pomiarowymi ciśnienia R 1/8. Pompy z silnikami ≥ 5,5 kW są wyposażone w czujniki termistorowe. Skrzynia zaciskowa do silnika ≤ 7,5 kW. Ciśnienie robocze: 13 bar do +140°C, 16 bar do +120°C. Zakres temperatur przy maks. temperaturze otoczenia: -20°C ... +140°C (w zależności od przetłaczanego medium) Maks. temperatura otoczenia: +40°C. Uszczelnienie mechaniczne do tłoczenia wody o temp. do Tmax. = +140 °C. Do T ≤ +40 °C dopuszczalna jest domieszka glikolu od 20 % do 40 % objętości. Przy mieszaninie woda-glikol z zawartością glikolu > 40 % do max. 50 % objętości i o temp. przetłaczanej cieczy od > +40 °C do max. +120 °C. | 14596 | PG3 | 28 | A | 22601 | NIE |  | 84137059 | 0 | 230 | 311 | Wilo-Atmos GIGA-D 100/130-15/2-S1-IE4 | Pompa dławnicowa blokowa | Wilo-Atmos GIGA-B | Tłoczenie wody grzewczej (zgodnie z VDI 2035), wody zimnej i mieszanin woda-glikol | Wilo | DE | 1 | SZT |  | 0.4 | IE4 | Zielony | Paleta jednorazowego użytku | 1 | 1 | 1 | 850 | 857 | 500 | 1200 | 1200 | 658 | 326 | 365 | http://downloads-wilo-select.wilo.com/assets/WIB_WILO33170730.jpg | https://wilo.com/quick/PL/pl/articleNumber/ |  | 15000 |  | Nowość | https://wilo.com/quick/PL/pl/articleNumber/2243767
2420 | 2225468 | 4062679306360 | Wilo-Atmos GIGA-D 100/140-1,5/4 pompa dławnicowa podwójna | Pompa podwójna Inline z dwiema jednostopniowymi dławnicowymi pompami wirowymi we wspólnym korpusie z klapą przełączającą, do montażu na rurociągu lub do ustawienia na fundamencie Wilo-Atmos GIGA-D 100/140-1,5/4 | 8179 | PG3 | 28 | A | 22601 | NIE |  | 84137059 | 0 | 230 | 311 | Wilo-Atmos GIGA-D 100/140-1,5/4 | Podwójna standard. pompa dławnicowa | Wilo-Atmos GIGA-D | Tłoczenie wody grzewczej (zgodnie z VDI 2035), wody zimnej i mieszanin woda-glikol | Wilo | DE | 1 | SZT |  | 0.4 | IE3 | Zielony | Paleta jednorazowego użytku | 1 | 1 | 1 | 802 | 708 | 359 | 1200 | 1200 | 517 | 186 | 233 | http://downloads-wilo-select.wilo.com/assets/WIB_WILO33170730.jpg | //cms.media.wilo.com/dcipicxmlfeature/wilo610562/7590951/wilo610562_1.jpg |  |  |  |  | https://wilo.com/quick/PL/pl/articleNumber/2225468
2421 | 2243754 | 4062679518640 | Wilo-Atmos GIGA-D 100/140-1,5/4-IE4 pompa dławnicowa blokowa | Pompa dławnicowa blokowa Wilo-Atmos GIGA-D 100/140-1,5/4-IE4 pompa Inline z dwiema jednostopniowymi dławnicowymi pompami wirowymi we wspólnym korpusie z klapą przełączającą, do montażu na rurociągu lub do ustawienia na fundamencie. Kołnierze z przyłączami pomiarowymi ciśnienia R 1/8. Pompy z silnikami ≥ 5,5 kW są wyposażone w czujniki termistorowe. Skrzynia zaciskowa do silnika ≤ 7,5 kW. Ciśnienie robocze: 13 bar do +140°C, 16 bar do +120°C. Zakres temperatur przy maks. temperaturze otoczenia: -20°C ... +140°C (w zależności od przetłaczanego medium) Maks. temperatura otoczenia: +40°C. Uszczelnienie mechaniczne do tłoczenia wody o temp. do Tmax. = +140 °C. Do T ≤ +40 °C dopuszczalna jest domieszka glikolu od 20 % do 40 % objętości. Przy mieszaninie woda-glikol z zawartością glikolu > 40 % do max. 50 % objętości i o temp. przetłaczanej cieczy od > +40 °C do max. +120 °C. | 8583 | PG3 | 28 | A | 22601 | NIE |  | 84137059 | 0 | 230 | 311 | Wilo-Atmos GIGA-D 100/140-1,5/4-IE4 | Pompa dławnicowa blokowa | Wilo-Atmos GIGA-B | Tłoczenie wody grzewczej (zgodnie z VDI 2035), wody zimnej i mieszanin woda-glikol | Wilo | DE | 1 | SZT |  | 0.4 | IE4 | Zielony | Europaleta | 1 | 1 | 1 | 802 | 661 | 500 | 800 | 1200 | 800 | 167 | 214 | http://downloads-wilo-select.wilo.com/assets/WIB_WILO33170730.jpg | https://wilo.com/quick/PL/pl/articleNumber/ |  | 1500 |  | Nowość | https://wilo.com/quick/PL/pl/articleNumber/2243754
2422 | 2225469 | 4062679308326 | Wilo-Atmos GIGA-D 100/140-1,5/4-S1 pompa dławnicowa podwójna | Pompa podwójna Inline z dwiema jednostopniowymi dławnicowymi pompami wirowymi we wspólnym korpusie z klapą przełączającą, do montażu na rurociągu lub do ustawienia na fundamencie Wilo-Atmos GIGA-D 100/140-1,5/4-S1 | 8421 | PG3 | 28 | A | 22601 | NIE |  | 84137059 | 0 | 230 | 311 | Wilo-Atmos GIGA-D 100/140-1,5/4-S1 | Podwójna standard. pompa dławnicowa | Wilo-Atmos GIGA-D | Tłoczenie wody grzewczej (zgodnie z VDI 2035), wody zimnej i mieszanin woda-glikol | Wilo | DE | 1 | SZT |  | 0.4 | IE3 | Zielony | Paleta jednorazowego użytku | 1 | 1 | 1 | 802 | 708 | 359 | 1200 | 1200 | 517 | 186 | 233 | http://downloads-wilo-select.wilo.com/assets/WIB_WILO33170730.jpg | //cms.media.wilo.com/dcipicxmlfeature/wilo610562/7590951/wilo610562_1.jpg |  |  |  |  | https://wilo.com/quick/PL/pl/articleNumber/2225469
2423 | 2243755 | 4062679518657 | Wilo-Atmos GIGA-D 100/140-1,5/4-S1-IE4 pompa dławnicowa blokowa | Pompa dławnicowa blokowa Wilo-Atmos GIGA-D 100/140-1,5/4-S1-IE4 pompa Inline z dwiema jednostopniowymi dławnicowymi pompami wirowymi we wspólnym korpusie z klapą przełączającą, do montażu na rurociągu lub do ustawienia na fundamencie. Kołnierze z przyłączami pomiarowymi ciśnienia R 1/8. Pompy z silnikami ≥ 5,5 kW są wyposażone w czujniki termistorowe. Skrzynia zaciskowa do silnika ≤ 7,5 kW. Ciśnienie robocze: 13 bar do +140°C, 16 bar do +120°C. Zakres temperatur przy maks. temperaturze otoczenia: -20°C ... +140°C (w zależności od przetłaczanego medium) Maks. temperatura otoczenia: +40°C. Uszczelnienie mechaniczne do tłoczenia wody o temp. do Tmax. = +140 °C. Do T ≤ +40 °C dopuszczalna jest domieszka glikolu od 20 % do 40 % objętości. Przy mieszaninie woda-glikol z zawartością glikolu > 40 % do max. 50 % objętości i o temp. przetłaczanej cieczy od > +40 °C do max. +120 °C. | 8840 | PG3 | 28 | A | 22601 | NIE |  | 84137059 | 0 | 230 | 311 | Wilo-Atmos GIGA-D 100/140-1,5/4-S1-IE4 | Pompa dławnicowa blokowa | Wilo-Atmos GIGA-B | Tłoczenie wody grzewczej (zgodnie z VDI 2035), wody zimnej i mieszanin woda-glikol | Wilo | DE | 1 | SZT |  | 0.4 | IE4 | Zielony | Europaleta | 1 | 1 | 1 | 802 | 661 | 500 | 800 | 1200 | 800 | 167 | 214 | http://downloads-wilo-select.wilo.com/assets/WIB_WILO33170730.jpg | https://wilo.com/quick/PL/pl/articleNumber/ |  | 1500 |  | Nowość | https://wilo.com/quick/PL/pl/articleNumber/2243755
2424 | 2225478 | 4062679307718 | Wilo-Atmos GIGA-D 100/140-18,5/2 pompa dławnicowa podwójna | Pompa podwójna Inline z dwiema jednostopniowymi dławnicowymi pompami wirowymi we wspólnym korpusie z klapą przełączającą, do montażu na rurociągu lub do ustawienia na fundamencie Wilo-Atmos GIGA-D 100/140-18,5/2 | 14323 | PG3 | 28 | A | 22601 | NIE |  | 84137059 | 0 | 230 | 311 | Wilo-Atmos GIGA-D 100/140-18,5/2 | Podwójna standard. pompa dławnicowa | Wilo-Atmos GIGA-D | Tłoczenie wody grzewczej (zgodnie z VDI 2035), wody zimnej i mieszanin woda-glikol | Wilo | DE | 1 | SZT |  | 0.4 | IE3 | Zielony | Paleta jednorazowego użytku | 1 | 1 | 1 | 850 | 893 | 427 | 1200 | 1200 | 585 | 408 | 450 | http://downloads-wilo-select.wilo.com/assets/WIB_WILO33170730.jpg | //cms.media.wilo.com/dcipicxmlfeature/wilo610562/7590951/wilo610562_1.jpg |  |  |  |  | https://wilo.com/quick/PL/pl/articleNumber/2225478
2425 | 2243764 | 4062679518664 | Wilo-Atmos GIGA-D 100/140-18,5/2-IE4 pompa dławnicowa blokowa | Pompa dławnicowa blokowa Wilo-Atmos GIGA-D 100/140-18,5/2-IE4 pompa Inline z dwiema jednostopniowymi dławnicowymi pompami wirowymi we wspólnym korpusie z klapą przełączającą, do montażu na rurociągu lub do ustawienia na fundamencie. Kołnierze z przyłączami pomiarowymi ciśnienia R 1/8. Pompy z silnikami ≥ 5,5 kW są wyposażone w czujniki termistorowe. Skrzynia zaciskowa do silnika ≤ 7,5 kW. Ciśnienie robocze: 13 bar do +140°C, 16 bar do +120°C. Zakres temperatur przy maks. temperaturze otoczenia: -20°C ... +140°C (w zależności od przetłaczanego medium) Maks. temperatura otoczenia: +40°C. Uszczelnienie mechaniczne do tłoczenia wody o temp. do Tmax. = +140 °C. Do T ≤ +40 °C dopuszczalna jest domieszka glikolu od 20 % do 40 % objętości. Przy mieszaninie woda-glikol z zawartością glikolu > 40 % do max. 50 % objętości i o temp. przetłaczanej cieczy od > +40 °C do max. +120 °C. | 15032 | PG3 | 28 | A | 22601 | NIE |  | 84137059 | 0 | 230 | 311 | Wilo-Atmos GIGA-D 100/140-18,5/2-IE4 | Pompa dławnicowa blokowa | Wilo-Atmos GIGA-B | Tłoczenie wody grzewczej (zgodnie z VDI 2035), wody zimnej i mieszanin woda-glikol | Wilo | DE | 1 | SZT |  | 0.4 | IE4 | Zielony | Paleta jednorazowego użytku | 1 | 1 | 1 | 850 | 857 | 500 | 1200 | 1200 | 658 | 347 | 386 | http://downloads-wilo-select.wilo.com/assets/WIB_WILO33170730.jpg | https://wilo.com/quick/PL/pl/articleNumber/ |  | 18500 |  | Nowość | https://wilo.com/quick/PL/pl/articleNumber/2243764
2426 | 2225479 | 4062679309675 | Wilo-Atmos GIGA-D 100/140-18,5/2-S1 pompa dławnicowa podwójna | Pompa podwójna Inline z dwiema jednostopniowymi dławnicowymi pompami wirowymi we wspólnym korpusie z klapą przełączającą, do montażu na rurociągu lub do ustawienia na fundamencie Wilo-Atmos GIGA-D 100/140-18,5/2-S1 | 14565 | PG3 | 28 | A | 22601 | NIE |  | 84137059 | 0 | 230 | 311 | Wilo-Atmos GIGA-D 100/140-18,5/2-S1 | Podwójna standard. pompa dławnicowa | Wilo-Atmos GIGA-D | Tłoczenie wody grzewczej (zgodnie z VDI 2035), wody zimnej i mieszanin woda-glikol | Wilo | DE | 1 | SZT |  | 0.4 | IE3 | Zielony | Paleta jednorazowego użytku | 1 | 1 | 1 | 850 | 893 | 427 | 1200 | 1200 | 585 | 408 | 450 | http://downloads-wilo-select.wilo.com/assets/WIB_WILO33170730.jpg | //cms.media.wilo.com/dcipicxmlfeature/wilo610562/7590951/wilo610562_1.jpg |  |  |  |  | https://wilo.com/quick/PL/pl/articleNumber/2225479
2427 | 2243765 | 4062679518671 | Wilo-Atmos GIGA-D 100/140-18,5/2-S1-IE4 pompa dławnicowa blokowa | Pompa dławnicowa blokowa Wilo-Atmos GIGA-D 100/140-18,5/2-S1-IE4 pompa Inline z dwiema jednostopniowymi dławnicowymi pompami wirowymi we wspólnym korpusie z klapą przełączającą, do montażu na rurociągu lub do ustawienia na fundamencie. Kołnierze z przyłączami pomiarowymi ciśnienia R 1/8. Pompy z silnikami ≥ 5,5 kW są wyposażone w czujniki termistorowe. Skrzynia zaciskowa do silnika ≤ 7,5 kW. Ciśnienie robocze: 13 bar do +140°C, 16 bar do +120°C. Zakres temperatur przy maks. temperaturze otoczenia: -20°C ... +140°C (w zależności od przetłaczanego medium) Maks. temperatura otoczenia: +40°C. Uszczelnienie mechaniczne do tłoczenia wody o temp. do Tmax. = +140 °C. Do T ≤ +40 °C dopuszczalna jest domieszka glikolu od 20 % do 40 % objętości. Przy mieszaninie woda-glikol z zawartością glikolu > 40 % do max. 50 % objętości i o temp. przetłaczanej cieczy od > +40 °C do max. +120 °C. | 15288 | PG3 | 28 | A | 22601 | NIE |  | 84137059 | 0 | 230 | 311 | Wilo-Atmos GIGA-D 100/140-18,5/2-S1-IE4 | Pompa dławnicowa blokowa | Wilo-Atmos GIGA-B | Tłoczenie wody grzewczej (zgodnie z VDI 2035), wody zimnej i mieszanin woda-glikol | Wilo | DE | 1 | SZT |  | 0.4 | IE4 | Zielony | Paleta jednorazowego użytku | 1 | 1 | 1 | 850 | 857 | 500 | 1200 | 1200 | 658 | 347 | 386 | http://downloads-wilo-select.wilo.com/assets/WIB_WILO33170730.jpg | https://wilo.com/quick/PL/pl/articleNumber/ |  | 18500 |  | Nowość | https://wilo.com/quick/PL/pl/articleNumber/2243765
2428 | 2225466 | 4062679306353 | Wilo-Atmos GIGA-D 100/150-2,2/4 pompa dławnicowa podwójna | Pompa podwójna Inline z dwiema jednostopniowymi dławnicowymi pompami wirowymi we wspólnym korpusie z klapą przełączającą, do montażu na rurociągu lub do ustawienia na fundamencie Wilo-Atmos GIGA-D 100/150-2,2/4 | 8818 | PG3 | 28 | A | 22601 | NIE |  | 84137059 | 0 | 230 | 311 | Wilo-Atmos GIGA-D 100/150-2,2/4 | Podwójna standard. pompa dławnicowa | Wilo-Atmos GIGA-D | Tłoczenie wody grzewczej (zgodnie z VDI 2035), wody zimnej i mieszanin woda-glikol | Wilo | DE | 1 | SZT |  | 0.4 | IE3 | Zielony | Paleta jednorazowego użytku | 1 | 1 | 1 | 802 | 754 | 368 | 1200 | 1200 | 526 | 222 | 266 | http://downloads-wilo-select.wilo.com/assets/WIB_WILO33170730.jpg | //cms.media.wilo.com/dcipicxmlfeature/wilo610562/7590951/wilo610562_1.jpg |  |  |  |  | https://wilo.com/quick/PL/pl/articleNumber/2225466
2429 | 2243752 | 4062679518688 | Wilo-Atmos GIGA-D 100/150-2,2/4-IE4 pompa dławnicowa blokowa | Pompa dławnicowa blokowa Wilo-Atmos GIGA-D 100/150-2,2/4-IE4 pompa Inline z dwiema jednostopniowymi dławnicowymi pompami wirowymi we wspólnym korpusie z klapą przełączającą, do montażu na rurociągu lub do ustawienia na fundamencie. Kołnierze z przyłączami pomiarowymi ciśnienia R 1/8. Pompy z silnikami ≥ 5,5 kW są wyposażone w czujniki termistorowe. Skrzynia zaciskowa do silnika ≤ 7,5 kW. Ciśnienie robocze: 13 bar do +140°C, 16 bar do +120°C. Zakres temperatur przy maks. temperaturze otoczenia: -20°C ... +140°C (w zależności od przetłaczanego medium) Maks. temperatura otoczenia: +40°C. Uszczelnienie mechaniczne do tłoczenia wody o temp. do Tmax. = +140 °C. Do T ≤ +40 °C dopuszczalna jest domieszka glikolu od 20 % do 40 % objętości. Przy mieszaninie woda-glikol z zawartością glikolu > 40 % do max. 50 % objętości i o temp. przetłaczanej cieczy od > +40 °C do max. +120 °C. | 9255 | PG3 | 28 | A | 22601 | NIE |  | 84137059 | 0 | 230 | 311 | Wilo-Atmos GIGA-D 100/150-2,2/4-IE4 | Pompa dławnicowa blokowa | Wilo-Atmos GIGA-B | Tłoczenie wody grzewczej (zgodnie z VDI 2035), wody zimnej i mieszanin woda-glikol | Wilo | DE | 1 | SZT |  | 0.4 | IE4 | Zielony | Europaleta | 1 | 1 | 1 | 802 | 692 | 500 | 800 | 1200 | 800 | 182 | 227 | http://downloads-wilo-select.wilo.com/assets/WIB_WILO33170730.jpg | https://wilo.com/quick/PL/pl/articleNumber/ |  | 2200 |  | Nowość | https://wilo.com/quick/PL/pl/articleNumber/2243752
2430 | 2225467 | 4062679308319 | Wilo-Atmos GIGA-D 100/150-2,2/4-S1 pompa dławnicowa podwójna | Pompa podwójna Inline z dwiema jednostopniowymi dławnicowymi pompami wirowymi we wspólnym korpusie z klapą przełączającą, do montażu na rurociągu lub do ustawienia na fundamencie Wilo-Atmos GIGA-D 100/150-2,2/4-S1 | 9062 | PG3 | 28 | A | 22601 | NIE |  | 84137059 | 0 | 230 | 311 | Wilo-Atmos GIGA-D 100/150-2,2/4-S1 | Podwójna standard. pompa dławnicowa | Wilo-Atmos GIGA-D | Tłoczenie wody grzewczej (zgodnie z VDI 2035), wody zimnej i mieszanin woda-glikol | Wilo | DE | 1 | SZT |  | 0.4 | IE3 | Zielony | Paleta jednorazowego użytku | 1 | 1 | 1 | 802 | 754 | 368 | 1200 | 1200 | 526 | 222 | 266 | http://downloads-wilo-select.wilo.com/assets/WIB_WILO33170730.jpg | //cms.media.wilo.com/dcipicxmlfeature/wilo610562/7590951/wilo610562_1.jpg |  |  |  |  | https://wilo.com/quick/PL/pl/articleNumber/2225467
2431 | 2243753 | 4062679518695 | Wilo-Atmos GIGA-D 100/150-2,2/4-S1-IE4 pompa dławnicowa blokowa | Pompa dławnicowa blokowa Wilo-Atmos GIGA-D 100/150-2,2/4-S1-IE4 pompa Inline z dwiema jednostopniowymi dławnicowymi pompami wirowymi we wspólnym korpusie z klapą przełączającą, do montażu na rurociągu lub do ustawienia na fundamencie. Kołnierze z przyłączami pomiarowymi ciśnienia R 1/8. Pompy z silnikami ≥ 5,5 kW są wyposażone w czujniki termistorowe. Skrzynia zaciskowa do silnika ≤ 7,5 kW. Ciśnienie robocze: 13 bar do +140°C, 16 bar do +120°C. Zakres temperatur przy maks. temperaturze otoczenia: -20°C ... +140°C (w zależności od przetłaczanego medium) Maks. temperatura otoczenia: +40°C. Uszczelnienie mechaniczne do tłoczenia wody o temp. do Tmax. = +140 °C. Do T ≤ +40 °C dopuszczalna jest domieszka glikolu od 20 % do 40 % objętości. Przy mieszaninie woda-glikol z zawartością glikolu > 40 % do max. 50 % objętości i o temp. przetłaczanej cieczy od > +40 °C do max. +120 °C. | 9511 | PG3 | 28 | A | 22601 | NIE |  | 84137059 | 0 | 230 | 311 | Wilo-Atmos GIGA-D 100/150-2,2/4-S1-IE4 | Pompa dławnicowa blokowa | Wilo-Atmos GIGA-B | Tłoczenie wody grzewczej (zgodnie z VDI 2035), wody zimnej i mieszanin woda-glikol | Wilo | DE | 1 | SZT |  | 0.4 | IE4 | Zielony | Europaleta | 1 | 1 | 1 | 802 | 692 | 500 | 800 | 1200 | 800 | 182 | 227 | http://downloads-wilo-select.wilo.com/assets/WIB_WILO33170730.jpg | https://wilo.com/quick/PL/pl/articleNumber/ |  | 2200 |  | Nowość | https://wilo.com/quick/PL/pl/articleNumber/2243753
2432 | 2225476 | 4062679307701 | Wilo-Atmos GIGA-D 100/150-22/2 pompa dławnicowa podwójna | Pompa podwójna Inline z dwiema jednostopniowymi dławnicowymi pompami wirowymi we wspólnym korpusie z klapą przełączającą, do montażu na rurociągu lub do ustawienia na fundamencie Wilo-Atmos GIGA-D 100/150-22/2 | 19218 | PG3 | 28 | A | 22601 | NIE |  | 84137059 | 0 | 230 | 311 | Wilo-Atmos GIGA-D 100/150-22/2 | Podwójna standard. pompa dławnicowa | Wilo-Atmos GIGA-D | Tłoczenie wody grzewczej (zgodnie z VDI 2035), wody zimnej i mieszanin woda-glikol | Wilo | DE | 1 | SZT |  | 0.4 | IE3 | Zielony | Paleta jednorazowego użytku | 1 | 1 | 1 | 850 | 962 | 444 | 1200 | 1200 | 602 | 557 | 599 | http://downloads-wilo-select.wilo.com/assets/WIB_WILO33170730.jpg | //cms.media.wilo.com/dcipicxmlfeature/wilo610562/7590951/wilo610562_1.jpg |  |  |  |  | https://wilo.com/quick/PL/pl/articleNumber/2225476
2433 | 2243762 | 4062679518701 | Wilo-Atmos GIGA-D 100/150-22/2-IE4 pompa dławnicowa blokowa | Pompa dławnicowa blokowa Wilo-Atmos GIGA-D 100/150-22/2-IE4 pompa Inline z dwiema jednostopniowymi dławnicowymi pompami wirowymi we wspólnym korpusie z klapą przełączającą, do montażu na rurociągu lub do ustawienia na fundamencie. Kołnierze z przyłączami pomiarowymi ciśnienia R 1/8. Pompy z silnikami ≥ 5,5 kW są wyposażone w czujniki termistorowe. Skrzynia zaciskowa do silnika ≤ 7,5 kW. Ciśnienie robocze: 13 bar do +140°C, 16 bar do +120°C. Zakres temperatur przy maks. temperaturze otoczenia: -20°C ... +140°C (w zależności od przetłaczanego medium) Maks. temperatura otoczenia: +40°C. Uszczelnienie mechaniczne do tłoczenia wody o temp. do Tmax. = +140 °C. Do T ≤ +40 °C dopuszczalna jest domieszka glikolu od 20 % do 40 % objętości. Przy mieszaninie woda-glikol z zawartością glikolu > 40 % do max. 50 % objętości i o temp. przetłaczanej cieczy od > +40 °C do max. +120 °C. | 20171 | PG3 | 28 | A | 22601 | NIE |  | 84137059 | 0 | 230 | 311 | Wilo-Atmos GIGA-D 100/150-22/2-IE4 | Pompa dławnicowa blokowa | Wilo-Atmos GIGA-B | Tłoczenie wody grzewczej (zgodnie z VDI 2035), wody zimnej i mieszanin woda-glikol | Wilo | DE | 1 | SZT |  | 0.4 | IE4 | Zielony | Paleta jednorazowego użytku | 1 | 1 | 1 | 850 | 962 | 500 | 1200 | 1200 | 658 | 423 | 461 | http://downloads-wilo-select.wilo.com/assets/WIB_WILO33170730.jpg | https://wilo.com/quick/PL/pl/articleNumber/ |  | 22000 |  | Nowość | https://wilo.com/quick/PL/pl/articleNumber/2243762
2434 | 2225477 | 4062679309668 | Wilo-Atmos GIGA-D 100/150-22/2-S1 pompa dławnicowa podwójna | Pompa podwójna Inline z dwiema jednostopniowymi dławnicowymi pompami wirowymi we wspólnym korpusie z klapą przełączającą, do montażu na rurociągu lub do ustawienia na fundamencie Wilo-Atmos GIGA-D 100/150-22/2-S1 | 19463 | PG3 | 28 | A | 22601 | NIE |  | 84137059 | 0 | 230 | 311 | Wilo-Atmos GIGA-D 100/150-22/2-S1 | Podwójna standard. pompa dławnicowa | Wilo-Atmos GIGA-D | Tłoczenie wody grzewczej (zgodnie z VDI 2035), wody zimnej i mieszanin woda-glikol | Wilo | DE | 1 | SZT |  | 0.4 | IE3 | Zielony | Paleta jednorazowego użytku | 1 | 1 | 1 | 850 | 962 | 444 | 1200 | 1200 | 602 | 557 | 599 | http://downloads-wilo-select.wilo.com/assets/WIB_WILO33170730.jpg | //cms.media.wilo.com/dcipicxmlfeature/wilo610562/7590951/wilo610562_1.jpg |  |  |  |  | https://wilo.com/quick/PL/pl/articleNumber/2225477
2435 | 2243763 | 4062679518718 | Wilo-Atmos GIGA-D 100/150-22/2-S1-IE4 pompa dławnicowa blokowa | Pompa dławnicowa blokowa Wilo-Atmos GIGA-D 100/150-22/2-S1-IE4 pompa Inline z dwiema jednostopniowymi dławnicowymi pompami wirowymi we wspólnym korpusie z klapą przełączającą, do montażu na rurociągu lub do ustawienia na fundamencie. Kołnierze z przyłączami pomiarowymi ciśnienia R 1/8. Pompy z silnikami ≥ 5,5 kW są wyposażone w czujniki termistorowe. Skrzynia zaciskowa do silnika ≤ 7,5 kW. Ciśnienie robocze: 13 bar do +140°C, 16 bar do +120°C. Zakres temperatur przy maks. temperaturze otoczenia: -20°C ... +140°C (w zależności od przetłaczanego medium) Maks. temperatura otoczenia: +40°C. Uszczelnienie mechaniczne do tłoczenia wody o temp. do Tmax. = +140 °C. Do T ≤ +40 °C dopuszczalna jest domieszka glikolu od 20 % do 40 % objętości. Przy mieszaninie woda-glikol z zawartością glikolu > 40 % do max. 50 % objętości i o temp. przetłaczanej cieczy od > +40 °C do max. +120 °C. | 20427 | PG3 | 28 | A | 22601 | NIE |  | 84137059 | 0 | 230 | 311 | Wilo-Atmos GIGA-D 100/150-22/2-S1-IE4 | Pompa dławnicowa blokowa | Wilo-Atmos GIGA-B | Tłoczenie wody grzewczej (zgodnie z VDI 2035), wody zimnej i mieszanin woda-glikol | Wilo | DE | 1 | SZT |  | 0.4 | IE4 | Zielony | Paleta jednorazowego użytku | 1 | 1 | 1 | 850 | 962 | 500 | 1200 | 1200 | 658 | 423 | 461 | http://downloads-wilo-select.wilo.com/assets/WIB_WILO33170730.jpg | https://wilo.com/quick/PL/pl/articleNumber/ |  | 22000 |  | Nowość | https://wilo.com/quick/PL/pl/articleNumber/2243763
2436 | 2225474 | 4062679307695 | Wilo-Atmos GIGA-D 100/160-22/2 pompa dławnicowa podwójna | Pompa podwójna Inline z dwiema jednostopniowymi dławnicowymi pompami wirowymi we wspólnym korpusie z klapą przełączającą, do montażu na rurociągu lub do ustawienia na fundamencie Wilo-Atmos GIGA-D 100/160-22/2 | 19218 | PG3 | 28 | A | 22601 | NIE |  | 84137059 | 0 | 230 | 311 | Wilo-Atmos GIGA-D 100/160-22/2 | Podwójna standard. pompa dławnicowa | Wilo-Atmos GIGA-D | Tłoczenie wody grzewczej (zgodnie z VDI 2035), wody zimnej i mieszanin woda-glikol | Wilo | DE | 1 | SZT |  | 0.4 | IE3 | Zielony | Paleta jednorazowego użytku | 1 | 1 | 1 | 850 | 962 | 444 | 1200 | 1200 | 602 | 557 | 599 | http://downloads-wilo-select.wilo.com/assets/WIB_WILO33170730.jpg | //cms.media.wilo.com/dcipicxmlfeature/wilo610562/7590951/wilo610562_1.jpg |  |  |  |  | https://wilo.com/quick/PL/pl/articleNumber/2225474
2437 | 2243760 | 4062679518725 | Wilo-Atmos GIGA-D 100/160-22/2-IE4 pompa dławnicowa blokowa | Pompa dławnicowa blokowa Wilo-Atmos GIGA-D 100/160-22/2-IE4 pompa Inline z dwiema jednostopniowymi dławnicowymi pompami wirowymi we wspólnym korpusie z klapą przełączającą, do montażu na rurociągu lub do ustawienia na fundamencie. Kołnierze z przyłączami pomiarowymi ciśnienia R 1/8. Pompy z silnikami ≥ 5,5 kW są wyposażone w czujniki termistorowe. Skrzynia zaciskowa do silnika ≤ 7,5 kW. Ciśnienie robocze: 13 bar do +140°C, 16 bar do +120°C. Zakres temperatur przy maks. temperaturze otoczenia: -20°C ... +140°C (w zależności od przetłaczanego medium) Maks. temperatura otoczenia: +40°C. Uszczelnienie mechaniczne do tłoczenia wody o temp. do Tmax. = +140 °C. Do T ≤ +40 °C dopuszczalna jest domieszka glikolu od 20 % do 40 % objętości. Przy mieszaninie woda-glikol z zawartością glikolu > 40 % do max. 50 % objętości i o temp. przetłaczanej cieczy od > +40 °C do max. +120 °C. | 20171 | PG3 | 28 | A | 22601 | NIE |  | 84137059 | 0 | 230 | 311 | Wilo-Atmos GIGA-D 100/160-22/2-IE4 | Pompa dławnicowa blokowa | Wilo-Atmos GIGA-B | Tłoczenie wody grzewczej (zgodnie z VDI 2035), wody zimnej i mieszanin woda-glikol | Wilo | DE | 1 | SZT |  | 0.4 | IE4 | Zielony | Paleta jednorazowego użytku | 1 | 1 | 1 | 850 | 962 | 500 | 1200 | 1200 | 658 | 423 | 461 | http://downloads-wilo-select.wilo.com/assets/WIB_WILO33170730.jpg | https://wilo.com/quick/PL/pl/articleNumber/ |  | 22000 |  | Nowość | https://wilo.com/quick/PL/pl/articleNumber/2243760
2438 | 2225475 | 4062679309651 | Wilo-Atmos GIGA-D 100/160-22/2-S1 pompa dławnicowa podwójna | Pompa podwójna Inline z dwiema jednostopniowymi dławnicowymi pompami wirowymi we wspólnym korpusie z klapą przełączającą, do montażu na rurociągu lub do ustawienia na fundamencie Wilo-Atmos GIGA-D 100/160-22/2-S1 | 19463 | PG3 | 28 | A | 22601 | NIE |  | 84137059 | 0 | 230 | 311 | Wilo-Atmos GIGA-D 100/160-22/2-S1 | Podwójna standard. pompa dławnicowa | Wilo-Atmos GIGA-D | Tłoczenie wody grzewczej (zgodnie z VDI 2035), wody zimnej i mieszanin woda-glikol | Wilo | DE | 1 | SZT |  | 0.4 | IE3 | Zielony | Paleta jednorazowego użytku | 1 | 1 | 1 | 850 | 962 | 444 | 1200 | 1200 | 602 | 557 | 599 | http://downloads-wilo-select.wilo.com/assets/WIB_WILO33170730.jpg | //cms.media.wilo.com/dcipicxmlfeature/wilo610562/7590951/wilo610562_1.jpg |  |  |  |  | https://wilo.com/quick/PL/pl/articleNumber/2225475
2439 | 2243761 | 4062679518732 | Wilo-Atmos GIGA-D 100/160-22/2-S1-IE4 pompa dławnicowa blokowa | Pompa dławnicowa blokowa Wilo-Atmos GIGA-D 100/160-22/2-S1-IE4 pompa Inline z dwiema jednostopniowymi dławnicowymi pompami wirowymi we wspólnym korpusie z klapą przełączającą, do montażu na rurociągu lub do ustawienia na fundamencie. Kołnierze z przyłączami pomiarowymi ciśnienia R 1/8. Pompy z silnikami ≥ 5,5 kW są wyposażone w czujniki termistorowe. Skrzynia zaciskowa do silnika ≤ 7,5 kW. Ciśnienie robocze: 13 bar do +140°C, 16 bar do +120°C. Zakres temperatur przy maks. temperaturze otoczenia: -20°C ... +140°C (w zależności od przetłaczanego medium) Maks. temperatura otoczenia: +40°C. Uszczelnienie mechaniczne do tłoczenia wody o temp. do Tmax. = +140 °C. Do T ≤ +40 °C dopuszczalna jest domieszka glikolu od 20 % do 40 % objętości. Przy mieszaninie woda-glikol z zawartością glikolu > 40 % do max. 50 % objętości i o temp. przetłaczanej cieczy od > +40 °C do max. +120 °C. | 20427 | PG3 | 28 | A | 22601 | NIE |  | 84137059 | 0 | 230 | 311 | Wilo-Atmos GIGA-D 100/160-22/2-S1-IE4 | Pompa dławnicowa blokowa | Wilo-Atmos GIGA-B | Tłoczenie wody grzewczej (zgodnie z VDI 2035), wody zimnej i mieszanin woda-glikol | Wilo | DE | 1 | SZT |  | 0.4 | IE4 | Zielony | Paleta jednorazowego użytku | 1 | 1 | 1 | 850 | 962 | 500 | 1200 | 1200 | 658 | 423 | 461 | http://downloads-wilo-select.wilo.com/assets/WIB_WILO33170730.jpg | https://wilo.com/quick/PL/pl/articleNumber/ |  | 22000 |  | Nowość | https://wilo.com/quick/PL/pl/articleNumber/2243761
2440 | 2225464 | 4062679306346 | Wilo-Atmos GIGA-D 100/160-3/4 pompa dławnicowa podwójna | Pompa podwójna Inline z dwiema jednostopniowymi dławnicowymi pompami wirowymi we wspólnym korpusie z klapą przełączającą, do montażu na rurociągu lub do ustawienia na fundamencie Wilo-Atmos GIGA-D 100/160-3/4 | 10087 | PG3 | 28 | A | 22601 | NIE |  | 84137059 | 0 | 230 | 311 | Wilo-Atmos GIGA-D 100/160-3/4 | Podwójna standard. pompa dławnicowa | Wilo-Atmos GIGA-D | Tłoczenie wody grzewczej (zgodnie z VDI 2035), wody zimnej i mieszanin woda-glikol | Wilo | DE | 1 | SZT |  | 0.4 | IE3 | Zielony | Paleta jednorazowego użytku | 1 | 1 | 1 | 802 | 754 | 369 | 1200 | 1200 | 537 | 222 | 266 | http://downloads-wilo-select.wilo.com/assets/WIB_WILO33170730.jpg | //cms.media.wilo.com/dcipicxmlfeature/wilo610562/7590951/wilo610562_1.jpg |  |  |  |  | https://wilo.com/quick/PL/pl/articleNumber/2225464
2441 | 2243750 | 4062679518749 | Wilo-Atmos GIGA-D 100/160-3/4-IE4 pompa dławnicowa blokowa | Pompa dławnicowa blokowa Wilo-Atmos GIGA-D 100/160-3/4-IE4 pompa Inline z dwiema jednostopniowymi dławnicowymi pompami wirowymi we wspólnym korpusie z klapą przełączającą, do montażu na rurociągu lub do ustawienia na fundamencie. Kołnierze z przyłączami pomiarowymi ciśnienia R 1/8. Pompy z silnikami ≥ 5,5 kW są wyposażone w czujniki termistorowe. Skrzynia zaciskowa do silnika ≤ 7,5 kW. Ciśnienie robocze: 13 bar do +140°C, 16 bar do +120°C. Zakres temperatur przy maks. temperaturze otoczenia: -20°C ... +140°C (w zależności od przetłaczanego medium) Maks. temperatura otoczenia: +40°C. Uszczelnienie mechaniczne do tłoczenia wody o temp. do Tmax. = +140 °C. Do T ≤ +40 °C dopuszczalna jest domieszka glikolu od 20 % do 40 % objętości. Przy mieszaninie woda-glikol z zawartością glikolu > 40 % do max. 50 % objętości i o temp. przetłaczanej cieczy od > +40 °C do max. +120 °C. | 10586 | PG3 | 28 | A | 22601 | NIE |  | 84137059 | 0 | 230 | 311 | Wilo-Atmos GIGA-D 100/160-3/4-IE4 | Pompa dławnicowa blokowa | Wilo-Atmos GIGA-B | Tłoczenie wody grzewczej (zgodnie z VDI 2035), wody zimnej i mieszanin woda-glikol | Wilo | DE | 1 | SZT |  | 0.4 | IE4 | Zielony | Europaleta | 1 | 1 | 1 | 802 | 692 | 500 | 800 | 1200 | 800 | 172 | 218 | http://downloads-wilo-select.wilo.com/assets/WIB_WILO33170730.jpg | https://wilo.com/quick/PL/pl/articleNumber/ |  | 3000 |  | Nowość | https://wilo.com/quick/PL/pl/articleNumber/2243750
2442 | 2225465 | 4062679308302 | Wilo-Atmos GIGA-D 100/160-3/4-S1 pompa dławnicowa podwójna | Pompa podwójna Inline z dwiema jednostopniowymi dławnicowymi pompami wirowymi we wspólnym korpusie z klapą przełączającą, do montażu na rurociągu lub do ustawienia na fundamencie Wilo-Atmos GIGA-D 100/160-3/4-S1 | 10330 | PG3 | 28 | A | 22601 | NIE |  | 84137059 | 0 | 230 | 311 | Wilo-Atmos GIGA-D 100/160-3/4-S1 | Podwójna standard. pompa dławnicowa | Wilo-Atmos GIGA-D | Tłoczenie wody grzewczej (zgodnie z VDI 2035), wody zimnej i mieszanin woda-glikol | Wilo | DE | 1 | SZT |  | 0.4 | IE3 | Zielony | Paleta jednorazowego użytku | 1 | 1 | 1 | 802 | 754 | 369 | 1200 | 1200 | 537 | 222 | 266 | http://downloads-wilo-select.wilo.com/assets/WIB_WILO33170730.jpg | //cms.media.wilo.com/dcipicxmlfeature/wilo610562/7590951/wilo610562_1.jpg |  |  |  |  | https://wilo.com/quick/PL/pl/articleNumber/2225465
2443 | 2243751 | 4062679518756 | Wilo-Atmos GIGA-D 100/160-3/4-S1-IE4 pompa dławnicowa blokowa | Pompa dławnicowa blokowa Wilo-Atmos GIGA-D 100/160-3/4-S1-IE4 pompa Inline z dwiema jednostopniowymi dławnicowymi pompami wirowymi we wspólnym korpusie z klapą przełączającą, do montażu na rurociągu lub do ustawienia na fundamencie. Kołnierze z przyłączami pomiarowymi ciśnienia R 1/8. Pompy z silnikami ≥ 5,5 kW są wyposażone w czujniki termistorowe. Skrzynia zaciskowa do silnika ≤ 7,5 kW. Ciśnienie robocze: 13 bar do +140°C, 16 bar do +120°C. Zakres temperatur przy maks. temperaturze otoczenia: -20°C ... +140°C (w zależności od przetłaczanego medium) Maks. temperatura otoczenia: +40°C. Uszczelnienie mechaniczne do tłoczenia wody o temp. do Tmax. = +140 °C. Do T ≤ +40 °C dopuszczalna jest domieszka glikolu od 20 % do 40 % objętości. Przy mieszaninie woda-glikol z zawartością glikolu > 40 % do max. 50 % objętości i o temp. przetłaczanej cieczy od > +40 °C do max. +120 °C. | 10843 | PG3 | 28 | A | 22601 | NIE |  | 84137059 | 0 | 230 | 311 | Wilo-Atmos GIGA-D 100/160-3/4-S1-IE4 | Pompa dławnicowa blokowa | Wilo-Atmos GIGA-B | Tłoczenie wody grzewczej (zgodnie z VDI 2035), wody zimnej i mieszanin woda-glikol | Wilo | DE | 1 | SZT |  | 0.4 | IE4 | Zielony | Europaleta | 1 | 1 | 1 | 802 | 692 | 500 | 800 | 1200 | 800 | 172 | 218 | http://downloads-wilo-select.wilo.com/assets/WIB_WILO33170730.jpg | https://wilo.com/quick/PL/pl/articleNumber/ |  | 3000 |  | Nowość | https://wilo.com/quick/PL/pl/articleNumber/2243751
2444 | 2225472 | 4062679307688 | Wilo-Atmos GIGA-D 100/160-30/2 pompa dławnicowa podwójna | Pompa podwójna Inline z dwiema jednostopniowymi dławnicowymi pompami wirowymi we wspólnym korpusie z klapą przełączającą, do montażu na rurociągu lub do ustawienia na fundamencie Wilo-Atmos GIGA-D 100/160-30/2 | 22651 | PG3 | 28 | A | 22601 | NIE |  | 84137059 | 0 | 230 | 311 | Wilo-Atmos GIGA-D 100/160-30/2 | Podwójna standard. pompa dławnicowa | Wilo-Atmos GIGA-D | Tłoczenie wody grzewczej (zgodnie z VDI 2035), wody zimnej i mieszanin woda-glikol | Wilo | DE | 1 | SZT |  | 0.4 | IE3 | Zielony | Paleta jednorazowego użytku | 1 | 1 | 1 | 900 | 1031 | 448 | 1200 | 1200 | 606 | 669 | 711 | http://downloads-wilo-select.wilo.com/assets/WIB_WILO33170730.jpg | //cms.media.wilo.com/dcipicxmlfeature/wilo610562/7590951/wilo610562_1.jpg |  |  |  |  | https://wilo.com/quick/PL/pl/articleNumber/2225472
2445 | 2243758 | 4062679518763 | Wilo-Atmos GIGA-D 100/160-30/2-IE4 pompa dławnicowa blokowa | Pompa dławnicowa blokowa Wilo-Atmos GIGA-D 100/160-30/2-IE4 pompa Inline z dwiema jednostopniowymi dławnicowymi pompami wirowymi we wspólnym korpusie z klapą przełączającą, do montażu na rurociągu lub do ustawienia na fundamencie. Kołnierze z przyłączami pomiarowymi ciśnienia R 1/8. Pompy z silnikami ≥ 5,5 kW są wyposażone w czujniki termistorowe. Skrzynia zaciskowa do silnika ≤ 7,5 kW. Ciśnienie robocze: 13 bar do +140°C, 16 bar do +120°C. Zakres temperatur przy maks. temperaturze otoczenia: -20°C ... +140°C (w zależności od przetłaczanego medium) Maks. temperatura otoczenia: +40°C. Uszczelnienie mechaniczne do tłoczenia wody o temp. do Tmax. = +140 °C. Do T ≤ +40 °C dopuszczalna jest domieszka glikolu od 20 % do 40 % objętości. Przy mieszaninie woda-glikol z zawartością glikolu > 40 % do max. 50 % objętości i o temp. przetłaczanej cieczy od > +40 °C do max. +120 °C. | 23772 | PG3 | 28 | A | 22601 | NIE |  | 84137059 | 0 | 230 | 311 | Wilo-Atmos GIGA-D 100/160-30/2-IE4 | Pompa dławnicowa blokowa | Wilo-Atmos GIGA-B | Tłoczenie wody grzewczej (zgodnie z VDI 2035), wody zimnej i mieszanin woda-glikol | Wilo | DE | 1 | SZT |  | 0.4 | IE4 | Zielony | Paleta jednorazowego użytku | 1 | 1 | 1 | 900 | 1098 | 500 | 1200 | 1200 | 658 | 481 | 520 | http://downloads-wilo-select.wilo.com/assets/WIB_WILO33170730.jpg | https://wilo.com/quick/PL/pl/articleNumber/ |  | 30000 |  | Nowość | https://wilo.com/quick/PL/pl/articleNumber/2243758
2446 | 2225473 | 4062679309644 | Wilo-Atmos GIGA-D 100/160-30/2-S1 pompa dławnicowa podwójna | Pompa podwójna Inline z dwiema jednostopniowymi dławnicowymi pompami wirowymi we wspólnym korpusie z klapą przełączającą, do montażu na rurociągu lub do ustawienia na fundamencie Wilo-Atmos GIGA-D 100/160-30/2-S1 | 22894 | PG3 | 28 | A | 22601 | NIE |  | 84137059 | 0 | 230 | 311 | Wilo-Atmos GIGA-D 100/160-30/2-S1 | Podwójna standard. pompa dławnicowa | Wilo-Atmos GIGA-D | Tłoczenie wody grzewczej (zgodnie z VDI 2035), wody zimnej i mieszanin woda-glikol | Wilo | DE | 1 | SZT |  | 0.4 | IE3 | Zielony | Paleta jednorazowego użytku | 1 | 1 | 1 | 900 | 1031 | 448 | 1200 | 1200 | 606 | 669 | 711 | http://downloads-wilo-select.wilo.com/assets/WIB_WILO33170730.jpg | //cms.media.wilo.com/dcipicxmlfeature/wilo610562/7590951/wilo610562_1.jpg |  |  |  |  | https://wilo.com/quick/PL/pl/articleNumber/2225473
2447 | 2243759 | 4062679518770 | Wilo-Atmos GIGA-D 100/160-30/2-S1-IE4 pompa dławnicowa blokowa | Pompa dławnicowa blokowa Wilo-Atmos GIGA-D 100/160-30/2-S1-IE4 pompa Inline z dwiema jednostopniowymi dławnicowymi pompami wirowymi we wspólnym korpusie z klapą przełączającą, do montażu na rurociągu lub do ustawienia na fundamencie. Kołnierze z przyłączami pomiarowymi ciśnienia R 1/8. Pompy z silnikami ≥ 5,5 kW są wyposażone w czujniki termistorowe. Skrzynia zaciskowa do silnika ≤ 7,5 kW. Ciśnienie robocze: 13 bar do +140°C, 16 bar do +120°C. Zakres temperatur przy maks. temperaturze otoczenia: -20°C ... +140°C (w zależności od przetłaczanego medium) Maks. temperatura otoczenia: +40°C. Uszczelnienie mechaniczne do tłoczenia wody o temp. do Tmax. = +140 °C. Do T ≤ +40 °C dopuszczalna jest domieszka glikolu od 20 % do 40 % objętości. Przy mieszaninie woda-glikol z zawartością glikolu > 40 % do max. 50 % objętości i o temp. przetłaczanej cieczy od > +40 °C do max. +120 °C. | 24029 | PG3 | 28 | A | 22601 | NIE |  | 84137059 | 0 | 230 | 311 | Wilo-Atmos GIGA-D 100/160-30/2-S1-IE4 | Pompa dławnicowa blokowa | Wilo-Atmos GIGA-B | Tłoczenie wody grzewczej (zgodnie z VDI 2035), wody zimnej i mieszanin woda-glikol | Wilo | DE | 1 | SZT |  | 0.4 | IE4 | Zielony | Paleta jednorazowego użytku | 1 | 1 | 1 | 900 | 1098 | 500 | 1200 | 1200 | 658 | 481 | 520 | http://downloads-wilo-select.wilo.com/assets/WIB_WILO33170730.jpg | https://wilo.com/quick/PL/pl/articleNumber/ |  | 30000 |  | Nowość | https://wilo.com/quick/PL/pl/articleNumber/2243759
2448 | 2225500 | 4062679307770 | Wilo-Atmos GIGA-D 100/165-22/2 pompa dławnicowa podwójna | Pompa dławnicowa podwójna Wilo-Atmos GIGA-D 100/165-22/2 z dwiema jednostopniowymi dławnicowymi pompami wirowymi we wspólnym korpusie z klapą przełączającą, silnikami w klasie efektywności IE3/IE4, do zastosowania z wodą grzewczą, lodową, glikolem | 21390 | PG3 | 28 | A | 22601 | NIE |  | 84137059 | 0 | 230 | 311 | Wilo-Atmos GIGA-D 100/165-22/2 | Podwójna standard. pompa dławnicowa | Wilo-Atmos GIGA-D | Tłoczenie wody grzewczej (zgodnie z VDI 2035), wody zimnej i mieszanin woda-glikol | Wilo | DE | 1 | SZT |  | 0.4 | IE3 | Zielony | Paleta jednorazowego użytku | 1 | 1 | 1 | 811 | 1025 | 449 | 1200 | 1200 | 607 | 609 | 649 | http://downloads-wilo-select.wilo.com/assets/WIB_WILO | //cms.media.wilo.com/dcipicxmlfeature/wilo610562/7590951/wilo610562_1.jpg |  |  |  |  | https://wilo.com/quick/PL/pl/articleNumber/2225500
2449 | 2243790 | 4062679518787 | Wilo-Atmos GIGA-D 100/165-22/2-IE4 pompa dławnicowa blokowa | Pompa dławnicowa blokowa Wilo-Atmos GIGA-D 100/165-22/2-IE4 pompa Inline z dwiema jednostopniowymi dławnicowymi pompami wirowymi we wspólnym korpusie z klapą przełączającą, do montażu na rurociągu lub do ustawienia na fundamencie. Kołnierze z przyłączami pomiarowymi ciśnienia R 1/8. Pompy z silnikami ≥ 5,5 kW są wyposażone w czujniki termistorowe. Skrzynia zaciskowa do silnika ≤ 7,5 kW. Ciśnienie robocze: 13 bar do +140°C, 16 bar do +120°C. Zakres temperatur przy maks. temperaturze otoczenia: -20°C ... +140°C (w zależności od przetłaczanego medium) Maks. temperatura otoczenia: +40°C. Uszczelnienie mechaniczne do tłoczenia wody o temp. do Tmax. = +140 °C. Do T ≤ +40 °C dopuszczalna jest domieszka glikolu od 20 % do 40 % objętości. Przy mieszaninie woda-glikol z zawartością glikolu > 40 % do max. 50 % objętości i o temp. przetłaczanej cieczy od > +40 °C do max. +120 °C. | 22448 | PG3 | 28 | A | 22601 | NIE |  | 84137059 | 0 | 230 | 311 | Wilo-Atmos GIGA-D 100/165-22/2-IE4 | Pompa dławnicowa blokowa | Wilo-Atmos GIGA-B | Tłoczenie wody grzewczej (zgodnie z VDI 2035), wody zimnej i mieszanin woda-glikol | Wilo | DE | 1 | SZT |  | 0.4 | IE4 | Zielony | Paleta jednorazowego użytku | 1 | 1 | 1 | 811 | 1025 | 550 | 1200 | 1200 | 708 | 475 | 515 | http://downloads-wilo-select.wilo.com/assets/WIB_WILO33170730.jpg | https://wilo.com/quick/PL/pl/articleNumber/ |  | 22000 |  | Nowość | https://wilo.com/quick/PL/pl/articleNumber/2243790
2450 | 2225501 | 4062679309736 | Wilo-Atmos GIGA-D 100/165-22/2-S1 pompa dławnicowa podwójna | Pompa dławnicowa podwójna Wilo-Atmos GIGA-D 100/165-22/2-S1 z dwiema jednostopniowymi dławnicowymi pompami wirowymi we wspólnym korpusie z klapą przełączającą, silnikami w klasie efektywności IE3/IE4, do zastosowania z wodą grzewczą, lodową, glikolem | 21789 | PG3 | 28 | A | 22601 | NIE |  | 84137059 | 0 | 230 | 311 | Wilo-Atmos GIGA-D 100/165-22/2-S1 | Podwójna standard. pompa dławnicowa | Wilo-Atmos GIGA-D | Tłoczenie wody grzewczej (zgodnie z VDI 2035), wody zimnej i mieszanin woda-glikol | Wilo | DE | 1 | SZT |  | 0.4 | IE3 | Zielony | Paleta jednorazowego użytku | 1 | 1 | 1 | 811 | 1025 | 449 | 1200 | 1200 | 607 | 609 | 649 | http://downloads-wilo-select.wilo.com/assets/WIB_WILO | //cms.media.wilo.com/dcipicxmlfeature/wilo610562/7590951/wilo610562_1.jpg |  |  |  |  | https://wilo.com/quick/PL/pl/articleNumber/2225501
2451 | 2243791 | 4062679518794 | Wilo-Atmos GIGA-D 100/165-22/2-S1-IE4 pompa dławnicowa blokowa | Pompa dławnicowa blokowa Wilo-Atmos GIGA-D 100/165-22/2-S1-IE4 pompa Inline z dwiema jednostopniowymi dławnicowymi pompami wirowymi we wspólnym korpusie z klapą przełączającą, do montażu na rurociągu lub do ustawienia na fundamencie. Kołnierze z przyłączami pomiarowymi ciśnienia R 1/8. Pompy z silnikami ≥ 5,5 kW są wyposażone w czujniki termistorowe. Skrzynia zaciskowa do silnika ≤ 7,5 kW. Ciśnienie robocze: 13 bar do +140°C, 16 bar do +120°C. Zakres temperatur przy maks. temperaturze otoczenia: -20°C ... +140°C (w zależności od przetłaczanego medium) Maks. temperatura otoczenia: +40°C. Uszczelnienie mechaniczne do tłoczenia wody o temp. do Tmax. = +140 °C. Do T ≤ +40 °C dopuszczalna jest domieszka glikolu od 20 % do 40 % objętości. Przy mieszaninie woda-glikol z zawartością glikolu > 40 % do max. 50 % objętości i o temp. przetłaczanej cieczy od > +40 °C do max. +120 °C. | 22868 | PG3 | 28 | A | 22601 | NIE |  | 84137059 | 0 | 230 | 311 | Wilo-Atmos GIGA-D 100/165-22/2-S1-IE4 | Pompa dławnicowa blokowa | Wilo-Atmos GIGA-B | Tłoczenie wody grzewczej (zgodnie z VDI 2035), wody zimnej i mieszanin woda-glikol | Wilo | DE | 1 | SZT |  | 0.4 | IE4 | Zielony | Paleta jednorazowego użytku | 1 | 1 | 1 | 811 | 1025 | 550 | 1200 | 1200 | 708 | 475 | 515 | http://downloads-wilo-select.wilo.com/assets/WIB_WILO33170730.jpg | https://wilo.com/quick/PL/pl/articleNumber/ |  | 22000 |  | Nowość | https://wilo.com/quick/PL/pl/articleNumber/2243791
2452 | 2225492 | 4062679306421 | Wilo-Atmos GIGA-D 100/170-3/4 pompa dławnicowa podwójna | Pompa dławnicowa podwójna Wilo-Atmos GIGA-D 100/170-3/4 z dwiema jednostopniowymi dławnicowymi pompami wirowymi we wspólnym korpusie z klapą przełączającą, silnikami w klasie efektywności IE3/IE4, do zastosowania z wodą grzewczą, lodową, glikolem | 10750 | PG3 | 28 | A | 22601 | NIE |  | 84137059 | 0 | 230 | 311 | Wilo-Atmos GIGA-D 100/170-3/4 | Podwójna standard. pompa dławnicowa | Wilo-Atmos GIGA-D | Tłoczenie wody grzewczej (zgodnie z VDI 2035), wody zimnej i mieszanin woda-glikol | Wilo | DE | 1 | SZT |  | 0.4 | IE3 | Zielony | Paleta jednorazowego użytku | 1 | 1 | 1 | 807 | 790 | 374 | 1200 | 1200 | 542 | 264 | 308 | http://downloads-wilo-select.wilo.com/assets/WIB_WILO | //cms.media.wilo.com/dcipicxmlfeature/wilo610562/7590951/wilo610562_1.jpg |  |  |  |  | https://wilo.com/quick/PL/pl/articleNumber/2225492
2453 | 2243778 | 4062679518800 | Wilo-Atmos GIGA-D 100/170-3/4-IE4 pompa dławnicowa blokowa | Pompa dławnicowa blokowa Wilo-Atmos GIGA-D 100/170-3/4-IE4 pompa Inline z dwiema jednostopniowymi dławnicowymi pompami wirowymi we wspólnym korpusie z klapą przełączającą, do montażu na rurociągu lub do ustawienia na fundamencie. Kołnierze z przyłączami pomiarowymi ciśnienia R 1/8. Pompy z silnikami ≥ 5,5 kW są wyposażone w czujniki termistorowe. Skrzynia zaciskowa do silnika ≤ 7,5 kW. Ciśnienie robocze: 13 bar do +140°C, 16 bar do +120°C. Zakres temperatur przy maks. temperaturze otoczenia: -20°C ... +140°C (w zależności od przetłaczanego medium) Maks. temperatura otoczenia: +40°C. Uszczelnienie mechaniczne do tłoczenia wody o temp. do Tmax. = +140 °C. Do T ≤ +40 °C dopuszczalna jest domieszka glikolu od 20 % do 40 % objętości. Przy mieszaninie woda-glikol z zawartością glikolu > 40 % do max. 50 % objętości i o temp. przetłaczanej cieczy od > +40 °C do max. +120 °C. | 11283 | PG3 | 28 | A | 22601 | NIE |  | 84137059 | 0 | 230 | 311 | Wilo-Atmos GIGA-D 100/170-3/4-IE4 | Pompa dławnicowa blokowa | Wilo-Atmos GIGA-B | Tłoczenie wody grzewczej (zgodnie z VDI 2035), wody zimnej i mieszanin woda-glikol | Wilo | DE | 1 | SZT |  | 0.4 | IE4 | Zielony | Paleta jednorazowego użytku | 1 | 1 | 1 | 807 | 728 | 550 | 1200 | 1200 | 708 | 214 | 256 | http://downloads-wilo-select.wilo.com/assets/WIB_WILO33170730.jpg | https://wilo.com/quick/PL/pl/articleNumber/ |  | 3000 |  | Nowość | https://wilo.com/quick/PL/pl/articleNumber/2243778
2454 | 2225493 | 4062679308388 | Wilo-Atmos GIGA-D 100/170-3/4-S1 pompa dławnicowa podwójna | Pompa dławnicowa podwójna Wilo-Atmos GIGA-D 100/170-3/4-S1 z dwiema jednostopniowymi dławnicowymi pompami wirowymi we wspólnym korpusie z klapą przełączającą, silnikami w klasie efektywności IE3/IE4, do zastosowania z wodą grzewczą, lodową, glikolem | 11147 | PG3 | 28 | A | 22601 | NIE |  | 84137059 | 0 | 230 | 311 | Wilo-Atmos GIGA-D 100/170-3/4-S1 | Podwójna standard. pompa dławnicowa | Wilo-Atmos GIGA-D | Tłoczenie wody grzewczej (zgodnie z VDI 2035), wody zimnej i mieszanin woda-glikol | Wilo | DE | 1 | SZT |  | 0.4 | IE3 | Zielony | Paleta jednorazowego użytku | 1 | 1 | 1 | 807 | 790 | 374 | 1200 | 1200 | 542 | 264 | 308 | http://downloads-wilo-select.wilo.com/assets/WIB_WILO | //cms.media.wilo.com/dcipicxmlfeature/wilo610562/7590951/wilo610562_1.jpg |  |  |  |  | https://wilo.com/quick/PL/pl/articleNumber/2225493
2455 | 2243779 | 4062679518817 | Wilo-Atmos GIGA-D 100/170-3/4-S1-IE4 pompa dławnicowa blokowa | Pompa dławnicowa blokowa Wilo-Atmos GIGA-D 100/170-3/4-S1-IE4 pompa Inline z dwiema jednostopniowymi dławnicowymi pompami wirowymi we wspólnym korpusie z klapą przełączającą, do montażu na rurociągu lub do ustawienia na fundamencie. Kołnierze z przyłączami pomiarowymi ciśnienia R 1/8. Pompy z silnikami ≥ 5,5 kW są wyposażone w czujniki termistorowe. Skrzynia zaciskowa do silnika ≤ 7,5 kW. Ciśnienie robocze: 13 bar do +140°C, 16 bar do +120°C. Zakres temperatur przy maks. temperaturze otoczenia: -20°C ... +140°C (w zależności od przetłaczanego medium) Maks. temperatura otoczenia: +40°C. Uszczelnienie mechaniczne do tłoczenia wody o temp. do Tmax. = +140 °C. Do T ≤ +40 °C dopuszczalna jest domieszka glikolu od 20 % do 40 % objętości. Przy mieszaninie woda-glikol z zawartością glikolu > 40 % do max. 50 % objętości i o temp. przetłaczanej cieczy od > +40 °C do max. +120 °C. | 11702 | PG3 | 28 | A | 22601 | NIE |  | 84137059 | 0 | 230 | 311 | Wilo-Atmos GIGA-D 100/170-3/4-S1-IE4 | Pompa dławnicowa blokowa | Wilo-Atmos GIGA-B | Tłoczenie wody grzewczej (zgodnie z VDI 2035), wody zimnej i mieszanin woda-glikol | Wilo | DE | 1 | SZT |  | 0.4 | IE4 | Zielony | Paleta jednorazowego użytku | 1 | 1 | 1 | 807 | 728 | 550 | 1200 | 1200 | 708 | 214 | 256 | http://downloads-wilo-select.wilo.com/assets/WIB_WILO33170730.jpg | https://wilo.com/quick/PL/pl/articleNumber/ |  | 3000 |  | Nowość | https://wilo.com/quick/PL/pl/articleNumber/2243779
2456 | 2225498 | 4062679307763 | Wilo-Atmos GIGA-D 100/170-30/2 pompa dławnicowa podwójna | Pompa dławnicowa podwójna Wilo-Atmos GIGA-D 100/170-30/2 z dwiema jednostopniowymi dławnicowymi pompami wirowymi we wspólnym korpusie z klapą przełączającą, silnikami w klasie efektywności IE3/IE4, do zastosowania z wodą grzewczą, lodową, glikolem | 23516 | PG3 | 28 | A | 22601 | NIE |  | 84137059 | 0 | 230 | 311 | Wilo-Atmos GIGA-D 100/170-30/2 | Podwójna standard. pompa dławnicowa | Wilo-Atmos GIGA-D | Tłoczenie wody grzewczej (zgodnie z VDI 2035), wody zimnej i mieszanin woda-glikol | Wilo | DE | 1 | SZT |  | 0.4 | IE3 | Zielony | Paleta jednorazowego użytku | 1 | 1 | 1 | 850 | 1067 | 453 | 1200 | 1200 | 611 | 713 | 752 | http://downloads-wilo-select.wilo.com/assets/WIB_WILO | //cms.media.wilo.com/dcipicxmlfeature/wilo610562/7590951/wilo610562_1.jpg |  |  |  |  | https://wilo.com/quick/PL/pl/articleNumber/2225498
2457 | 2243788 | 4062679518824 | Wilo-Atmos GIGA-D 100/170-30/2-IE4 pompa dławnicowa blokowa | Pompa dławnicowa blokowa Wilo-Atmos GIGA-D 100/170-30/2-IE4 pompa Inline z dwiema jednostopniowymi dławnicowymi pompami wirowymi we wspólnym korpusie z klapą przełączającą, do montażu na rurociągu lub do ustawienia na fundamencie. Kołnierze z przyłączami pomiarowymi ciśnienia R 1/8. Pompy z silnikami ≥ 5,5 kW są wyposażone w czujniki termistorowe. Skrzynia zaciskowa do silnika ≤ 7,5 kW. Ciśnienie robocze: 13 bar do +140°C, 16 bar do +120°C. Zakres temperatur przy maks. temperaturze otoczenia: -20°C ... +140°C (w zależności od przetłaczanego medium) Maks. temperatura otoczenia: +40°C. Uszczelnienie mechaniczne do tłoczenia wody o temp. do Tmax. = +140 °C. Do T ≤ +40 °C dopuszczalna jest domieszka glikolu od 20 % do 40 % objętości. Przy mieszaninie woda-glikol z zawartością glikolu > 40 % do max. 50 % objętości i o temp. przetłaczanej cieczy od > +40 °C do max. +120 °C. | 24680 | PG3 | 28 | A | 22601 | NIE |  | 84137059 | 0 | 230 | 311 | Wilo-Atmos GIGA-D 100/170-30/2-IE4 | Pompa dławnicowa blokowa | Wilo-Atmos GIGA-B | Tłoczenie wody grzewczej (zgodnie z VDI 2035), wody zimnej i mieszanin woda-glikol | Wilo | DE | 1 | SZT |  | 0.4 | IE4 | Zielony | Paleta jednorazowego użytku | 1 | 1 | 1 | 850 | 1134 | 550 | 1200 | 1200 | 708 | 525 | 565 | http://downloads-wilo-select.wilo.com/assets/WIB_WILO33170730.jpg | https://wilo.com/quick/PL/pl/articleNumber/ |  | 30000 |  | Nowość | https://wilo.com/quick/PL/pl/articleNumber/2243788
2458 | 2225499 | 4062679309729 | Wilo-Atmos GIGA-D 100/170-30/2-S1 pompa dławnicowa podwójna | Pompa dławnicowa podwójna Wilo-Atmos GIGA-D 100/170-30/2-S1 z dwiema jednostopniowymi dławnicowymi pompami wirowymi we wspólnym korpusie z klapą przełączającą, silnikami w klasie efektywności IE3/IE4, do zastosowania z wodą grzewczą, lodową, glikolem | 23915 | PG3 | 28 | A | 22601 | NIE |  | 84137059 | 0 | 230 | 311 | Wilo-Atmos GIGA-D 100/170-30/2-S1 | Podwójna standard. pompa dławnicowa | Wilo-Atmos GIGA-D | Tłoczenie wody grzewczej (zgodnie z VDI 2035), wody zimnej i mieszanin woda-glikol | Wilo | DE | 1 | SZT |  | 0.4 | IE3 | Zielony | Paleta jednorazowego użytku | 1 | 1 | 1 | 850 | 1067 | 453 | 1200 | 1200 | 611 | 713 | 752 | http://downloads-wilo-select.wilo.com/assets/WIB_WILO | //cms.media.wilo.com/dcipicxmlfeature/wilo610562/7590951/wilo610562_1.jpg |  |  |  |  | https://wilo.com/quick/PL/pl/articleNumber/2225499
2459 | 2243789 | 4062679518831 | Wilo-Atmos GIGA-D 100/170-30/2-S1-IE4 pompa dławnicowa blokowa | Pompa dławnicowa blokowa Wilo-Atmos GIGA-D 100/170-30/2-S1-IE4 pompa Inline z dwiema jednostopniowymi dławnicowymi pompami wirowymi we wspólnym korpusie z klapą przełączającą, do montażu na rurociągu lub do ustawienia na fundamencie. Kołnierze z przyłączami pomiarowymi ciśnienia R 1/8. Pompy z silnikami ≥ 5,5 kW są wyposażone w czujniki termistorowe. Skrzynia zaciskowa do silnika ≤ 7,5 kW. Ciśnienie robocze: 13 bar do +140°C, 16 bar do +120°C. Zakres temperatur przy maks. temperaturze otoczenia: -20°C ... +140°C (w zależności od przetłaczanego medium) Maks. temperatura otoczenia: +40°C. Uszczelnienie mechaniczne do tłoczenia wody o temp. do Tmax. = +140 °C. Do T ≤ +40 °C dopuszczalna jest domieszka glikolu od 20 % do 40 % objętości. Przy mieszaninie woda-glikol z zawartością glikolu > 40 % do max. 50 % objętości i o temp. przetłaczanej cieczy od > +40 °C do max. +120 °C. | 25098 | PG3 | 28 | A | 22601 | NIE |  | 84137059 | 0 | 230 | 311 | Wilo-Atmos GIGA-D 100/170-30/2-S1-IE4 | Pompa dławnicowa blokowa | Wilo-Atmos GIGA-B | Tłoczenie wody grzewczej (zgodnie z VDI 2035), wody zimnej i mieszanin woda-glikol | Wilo | DE | 1 | SZT |  | 0.4 | IE4 | Zielony | Paleta jednorazowego użytku | 1 | 1 | 1 | 850 | 1134 | 550 | 1200 | 1200 | 708 | 525 | 565 | http://downloads-wilo-select.wilo.com/assets/WIB_WILO33170730.jpg | https://wilo.com/quick/PL/pl/articleNumber/ |  | 30000 |  | Nowość | https://wilo.com/quick/PL/pl/articleNumber/2243789
2460 | 2225496 | 4062679307756 | Wilo-Atmos GIGA-D 100/180-30/2 pompa dławnicowa podwójna | Pompa dławnicowa podwójna Wilo-Atmos GIGA-D 100/180-30/2 z dwiema jednostopniowymi dławnicowymi pompami wirowymi we wspólnym korpusie z klapą przełączającą, silnikami w klasie efektywności IE3/IE4, do zastosowania z wodą grzewczą, lodową, glikolem | 23516 | PG3 | 28 | A | 22601 | NIE |  | 84137059 | 0 | 230 | 311 | Wilo-Atmos GIGA-D 100/180-30/2 | Podwójna standard. pompa dławnicowa | Wilo-Atmos GIGA-D | Tłoczenie wody grzewczej (zgodnie z VDI 2035), wody zimnej i mieszanin woda-glikol | Wilo | DE | 1 | SZT |  | 0.4 | IE3 | Zielony | Paleta jednorazowego użytku | 1 | 1 | 1 | 850 | 1067 | 574 | 1200 | 1200 | 732 | 713 | 753 | http://downloads-wilo-select.wilo.com/assets/WIB_WILO | //cms.media.wilo.com/dcipicxmlfeature/wilo610562/7590951/wilo610562_1.jpg |  |  |  |  | https://wilo.com/quick/PL/pl/articleNumber/2225496
2461 | 2243786 | 4062679518848 | Wilo-Atmos GIGA-D 100/180-30/2-IE4 pompa dławnicowa blokowa | Pompa dławnicowa blokowa Wilo-Atmos GIGA-D 100/180-30/2-IE4 pompa Inline z dwiema jednostopniowymi dławnicowymi pompami wirowymi we wspólnym korpusie z klapą przełączającą, do montażu na rurociągu lub do ustawienia na fundamencie. Kołnierze z przyłączami pomiarowymi ciśnienia R 1/8. Pompy z silnikami ≥ 5,5 kW są wyposażone w czujniki termistorowe. Skrzynia zaciskowa do silnika ≤ 7,5 kW. Ciśnienie robocze: 13 bar do +140°C, 16 bar do +120°C. Zakres temperatur przy maks. temperaturze otoczenia: -20°C ... +140°C (w zależności od przetłaczanego medium) Maks. temperatura otoczenia: +40°C. Uszczelnienie mechaniczne do tłoczenia wody o temp. do Tmax. = +140 °C. Do T ≤ +40 °C dopuszczalna jest domieszka glikolu od 20 % do 40 % objętości. Przy mieszaninie woda-glikol z zawartością glikolu > 40 % do max. 50 % objętości i o temp. przetłaczanej cieczy od > +40 °C do max. +120 °C. | 24680 | PG3 | 28 | A | 22601 | NIE |  | 84137059 | 0 | 230 | 311 | Wilo-Atmos GIGA-D 100/180-30/2-IE4 | Pompa dławnicowa blokowa | Wilo-Atmos GIGA-B | Tłoczenie wody grzewczej (zgodnie z VDI 2035), wody zimnej i mieszanin woda-glikol | Wilo | DE | 1 | SZT |  | 0.4 | IE4 | Zielony | Paleta jednorazowego użytku | 1 | 1 | 1 | 850 | 1134 | 550 | 1200 | 1200 | 708 | 525 | 565 | http://downloads-wilo-select.wilo.com/assets/WIB_WILO33170730.jpg | https://wilo.com/quick/PL/pl/articleNumber/ |  | 30000 |  | Nowość | https://wilo.com/quick/PL/pl/articleNumber/2243786
2462 | 2225497 | 4062679309712 | Wilo-Atmos GIGA-D 100/180-30/2-S1 pompa dławnicowa podwójna | Pompa dławnicowa podwójna Wilo-Atmos GIGA-D 100/180-30/2-S1 z dwiema jednostopniowymi dławnicowymi pompami wirowymi we wspólnym korpusie z klapą przełączającą, silnikami w klasie efektywności IE3/IE4, do zastosowania z wodą grzewczą, lodową, glikolem | 23915 | PG3 | 28 | A | 22601 | NIE |  | 84137059 | 0 | 230 | 311 | Wilo-Atmos GIGA-D 100/180-30/2-S1 | Podwójna standard. pompa dławnicowa | Wilo-Atmos GIGA-D | Tłoczenie wody grzewczej (zgodnie z VDI 2035), wody zimnej i mieszanin woda-glikol | Wilo | DE | 1 | SZT |  | 0.4 | IE3 | Zielony | Paleta jednorazowego użytku | 1 | 1 | 1 | 850 | 1067 | 574 | 1200 | 1200 | 732 | 713 | 753 | http://downloads-wilo-select.wilo.com/assets/WIB_WILO | //cms.media.wilo.com/dcipicxmlfeature/wilo610562/7590951/wilo610562_1.jpg |  |  |  |  | https://wilo.com/quick/PL/pl/articleNumber/2225497
2463 | 2243787 | 4062679518855 | Wilo-Atmos GIGA-D 100/180-30/2-S1-IE4 pompa dławnicowa blokowa | Pompa dławnicowa blokowa Wilo-Atmos GIGA-D 100/180-30/2-S1-IE4 pompa Inline z dwiema jednostopniowymi dławnicowymi pompami wirowymi we wspólnym korpusie z klapą przełączającą, do montażu na rurociągu lub do ustawienia na fundamencie. Kołnierze z przyłączami pomiarowymi ciśnienia R 1/8. Pompy z silnikami ≥ 5,5 kW są wyposażone w czujniki termistorowe. Skrzynia zaciskowa do silnika ≤ 7,5 kW. Ciśnienie robocze: 13 bar do +140°C, 16 bar do +120°C. Zakres temperatur przy maks. temperaturze otoczenia: -20°C ... +140°C (w zależności od przetłaczanego medium) Maks. temperatura otoczenia: +40°C. Uszczelnienie mechaniczne do tłoczenia wody o temp. do Tmax. = +140 °C. Do T ≤ +40 °C dopuszczalna jest domieszka glikolu od 20 % do 40 % objętości. Przy mieszaninie woda-glikol z zawartością glikolu > 40 % do max. 50 % objętości i o temp. przetłaczanej cieczy od > +40 °C do max. +120 °C. | 25098 | PG3 | 28 | A | 22601 | NIE |  | 84137059 | 0 | 230 | 311 | Wilo-Atmos GIGA-D 100/180-30/2-S1-IE4 | Pompa dławnicowa blokowa | Wilo-Atmos GIGA-B | Tłoczenie wody grzewczej (zgodnie z VDI 2035), wody zimnej i mieszanin woda-glikol | Wilo | DE | 1 | SZT |  | 0.4 | IE4 | Zielony | Paleta jednorazowego użytku | 1 | 1 | 1 | 850 | 1134 | 550 | 1200 | 1200 | 708 | 525 | 565 | http://downloads-wilo-select.wilo.com/assets/WIB_WILO33170730.jpg | https://wilo.com/quick/PL/pl/articleNumber/ |  | 30000 |  | Nowość | https://wilo.com/quick/PL/pl/articleNumber/2243787
2464 | 2225494 | 4062679307749 | Wilo-Atmos GIGA-D 100/180-37/2 pompa dławnicowa podwójna | Pompa dławnicowa podwójna Wilo-Atmos GIGA-D 100/180-37/2 z dwiema jednostopniowymi dławnicowymi pompami wirowymi we wspólnym korpusie z klapą przełączającą, silnikami w klasie efektywności IE3/IE4, do zastosowania z wodą grzewczą, lodową, glikolem | 30023 | PG3 | 28 | A | 22601 | NIE |  | 84137059 | 0 | 230 | 311 | Wilo-Atmos GIGA-D 100/180-37/2 | Podwójna standard. pompa dławnicowa | Wilo-Atmos GIGA-D | Tłoczenie wody grzewczej (zgodnie z VDI 2035), wody zimnej i mieszanin woda-glikol | Wilo | DE | 1 | SZT |  | 0.4 | IE3 | Zielony | Paleta jednorazowego użytku | 1 | 1 | 1 | 850 | 1137 | 470 | 1200 | 1600 | 628 | 763 | 814 | http://downloads-wilo-select.wilo.com/assets/WIB_WILO | //cms.media.wilo.com/dcipicxmlfeature/wilo610562/7590951/wilo610562_1.jpg |  |  |  |  | https://wilo.com/quick/PL/pl/articleNumber/2225494
2465 | 2243784 | 4062679518862 | Wilo-Atmos GIGA-D 100/180-37/2-IE4 pompa dławnicowa blokowa | Pompa dławnicowa blokowa Wilo-Atmos GIGA-D 100/180-37/2-IE4 pompa Inline z dwiema jednostopniowymi dławnicowymi pompami wirowymi we wspólnym korpusie z klapą przełączającą, do montażu na rurociągu lub do ustawienia na fundamencie. Kołnierze z przyłączami pomiarowymi ciśnienia R 1/8. Pompy z silnikami ≥ 5,5 kW są wyposażone w czujniki termistorowe. Skrzynia zaciskowa do silnika ≤ 7,5 kW. Ciśnienie robocze: 13 bar do +140°C, 16 bar do +120°C. Zakres temperatur przy maks. temperaturze otoczenia: -20°C ... +140°C (w zależności od przetłaczanego medium) Maks. temperatura otoczenia: +40°C. Uszczelnienie mechaniczne do tłoczenia wody o temp. do Tmax. = +140 °C. Do T ≤ +40 °C dopuszczalna jest domieszka glikolu od 20 % do 40 % objętości. Przy mieszaninie woda-glikol z zawartością glikolu > 40 % do max. 50 % objętości i o temp. przetłaczanej cieczy od > +40 °C do max. +120 °C. | 31508 | PG3 | 28 | A | 22601 | NIE |  | 84137059 | 0 | 230 | 311 | Wilo-Atmos GIGA-D 100/180-37/2-IE4 | Pompa dławnicowa blokowa | Wilo-Atmos GIGA-B | Tłoczenie wody grzewczej (zgodnie z VDI 2035), wody zimnej i mieszanin woda-glikol | Wilo | DE | 1 | SZT |  | 0.4 | IE4 | Zielony | Paleta jednorazowego użytku | 1 | 1 | 1 | 850 | 1088 | 550 | 1200 | 1200 | 708 | 593 | 633 | http://downloads-wilo-select.wilo.com/assets/WIB_WILO33170730.jpg | https://wilo.com/quick/PL/pl/articleNumber/ |  | 37000 |  | Nowość | https://wilo.com/quick/PL/pl/articleNumber/2243784
2466 | 2225495 | 4062679309705 | Wilo-Atmos GIGA-D 100/180-37/2-S1 pompa dławnicowa podwójna | Pompa dławnicowa podwójna Wilo-Atmos GIGA-D 100/180-37/2-S1 z dwiema jednostopniowymi dławnicowymi pompami wirowymi we wspólnym korpusie z klapą przełączającą, silnikami w klasie efektywności IE3/IE4, do zastosowania z wodą grzewczą, lodową, glikolem | 30421 | PG3 | 28 | A | 22601 | NIE |  | 84137059 | 0 | 230 | 311 | Wilo-Atmos GIGA-D 100/180-37/2-S1 | Podwójna standard. pompa dławnicowa | Wilo-Atmos GIGA-D | Tłoczenie wody grzewczej (zgodnie z VDI 2035), wody zimnej i mieszanin woda-glikol | Wilo | DE | 1 | SZT |  | 0.4 | IE3 | Zielony | Paleta jednorazowego użytku | 1 | 1 | 1 | 850 | 1137 | 470 | 1200 | 1600 | 628 | 763 | 814 | http://downloads-wilo-select.wilo.com/assets/WIB_WILO | //cms.media.wilo.com/dcipicxmlfeature/wilo610562/7590951/wilo610562_1.jpg |  |  |  |  | https://wilo.com/quick/PL/pl/articleNumber/2225495
2467 | 2243785 | 4062679518879 | Wilo-Atmos GIGA-D 100/180-37/2-S1-IE4 pompa dławnicowa blokowa | Pompa dławnicowa blokowa Wilo-Atmos GIGA-D 100/180-37/2-S1-IE4 pompa Inline z dwiema jednostopniowymi dławnicowymi pompami wirowymi we wspólnym korpusie z klapą przełączającą, do montażu na rurociągu lub do ustawienia na fundamencie. Kołnierze z przyłączami pomiarowymi ciśnienia R 1/8. Pompy z silnikami ≥ 5,5 kW są wyposażone w czujniki termistorowe. Skrzynia zaciskowa do silnika ≤ 7,5 kW. Ciśnienie robocze: 13 bar do +140°C, 16 bar do +120°C. Zakres temperatur przy maks. temperaturze otoczenia: -20°C ... +140°C (w zależności od przetłaczanego medium) Maks. temperatura otoczenia: +40°C. Uszczelnienie mechaniczne do tłoczenia wody o temp. do Tmax. = +140 °C. Do T ≤ +40 °C dopuszczalna jest domieszka glikolu od 20 % do 40 % objętości. Przy mieszaninie woda-glikol z zawartością glikolu > 40 % do max. 50 % objętości i o temp. przetłaczanej cieczy od > +40 °C do max. +120 °C. | 31928 | PG3 | 28 | A | 22601 | NIE |  | 84137059 | 0 | 230 | 311 | Wilo-Atmos GIGA-D 100/180-37/2-S1-IE4 | Pompa dławnicowa blokowa | Wilo-Atmos GIGA-B | Tłoczenie wody grzewczej (zgodnie z VDI 2035), wody zimnej i mieszanin woda-glikol | Wilo | DE | 1 | SZT |  | 0.4 | IE4 | Zielony | Paleta jednorazowego użytku | 1 | 1 | 1 | 850 | 1088 | 550 | 1200 | 1200 | 708 | 593 | 633 | http://downloads-wilo-select.wilo.com/assets/WIB_WILO33170730.jpg | https://wilo.com/quick/PL/pl/articleNumber/ |  | 37000 |  | Nowość | https://wilo.com/quick/PL/pl/articleNumber/2243785
2468 | 2225490 | 4062679306414 | Wilo-Atmos GIGA-D 100/180-4/4 pompa dławnicowa podwójna | Pompa dławnicowa podwójna Wilo-Atmos GIGA-D 100/180-4/4 z dwiema jednostopniowymi dławnicowymi pompami wirowymi we wspólnym korpusie z klapą przełączającą, silnikami w klasie efektywności IE3/IE4, do zastosowania z wodą grzewczą, lodową, glikolem | 11041 | PG3 | 28 | A | 22601 | NIE |  | 84137059 | 0 | 230 | 311 | Wilo-Atmos GIGA-D 100/180-4/4 | Podwójna standard. pompa dławnicowa | Wilo-Atmos GIGA-D | Tłoczenie wody grzewczej (zgodnie z VDI 2035), wody zimnej i mieszanin woda-glikol | Wilo | DE | 1 | SZT |  | 0.4 | IE3 | Zielony | Paleta jednorazowego użytku | 1 | 1 | 1 | 807 | 786 | 386 | 1200 | 1200 | 544 | 276 | 320 | http://downloads-wilo-select.wilo.com/assets/WIB_WILO | //cms.media.wilo.com/dcipicxmlfeature/wilo610562/7590951/wilo610562_1.jpg |  |  |  |  | https://wilo.com/quick/PL/pl/articleNumber/2225490
2469 | 2243776 | 4062679518886 | Wilo-Atmos GIGA-D 100/180-4/4-IE4 pompa dławnicowa blokowa | Pompa dławnicowa blokowa Wilo-Atmos GIGA-D 100/180-4/4-IE4 pompa Inline z dwiema jednostopniowymi dławnicowymi pompami wirowymi we wspólnym korpusie z klapą przełączającą, do montażu na rurociągu lub do ustawienia na fundamencie. Kołnierze z przyłączami pomiarowymi ciśnienia R 1/8. Pompy z silnikami ≥ 5,5 kW są wyposażone w czujniki termistorowe. Skrzynia zaciskowa do silnika ≤ 7,5 kW. Ciśnienie robocze: 13 bar do +140°C, 16 bar do +120°C. Zakres temperatur przy maks. temperaturze otoczenia: -20°C ... +140°C (w zależności od przetłaczanego medium) Maks. temperatura otoczenia: +40°C. Uszczelnienie mechaniczne do tłoczenia wody o temp. do Tmax. = +140 °C. Do T ≤ +40 °C dopuszczalna jest domieszka glikolu od 20 % do 40 % objętości. Przy mieszaninie woda-glikol z zawartością glikolu > 40 % do max. 50 % objętości i o temp. przetłaczanej cieczy od > +40 °C do max. +120 °C. | 11587 | PG3 | 28 | A | 22601 | NIE |  | 84137059 | 0 | 230 | 311 | Wilo-Atmos GIGA-D 100/180-4/4-IE4 | Pompa dławnicowa blokowa | Wilo-Atmos GIGA-B | Tłoczenie wody grzewczej (zgodnie z VDI 2035), wody zimnej i mieszanin woda-glikol | Wilo | DE | 1 | SZT |  | 0.4 | IE4 | Zielony | Paleta jednorazowego użytku | 1 | 1 | 1 | 807 | 750 | 550 | 1200 | 1200 | 708 | 244 | 286 | http://downloads-wilo-select.wilo.com/assets/WIB_WILO33170730.jpg | https://wilo.com/quick/PL/pl/articleNumber/ |  | 4000 |  | Nowość | https://wilo.com/quick/PL/pl/articleNumber/2243776
2470 | 2225491 | 4062679308371 | Wilo-Atmos GIGA-D 100/180-4/4-S1 pompa dławnicowa podwójna | Pompa dławnicowa podwójna Wilo-Atmos GIGA-D 100/180-4/4-S1 z dwiema jednostopniowymi dławnicowymi pompami wirowymi we wspólnym korpusie z klapą przełączającą, silnikami w klasie efektywności IE3/IE4, do zastosowania z wodą grzewczą, lodową, glikolem | 11438 | PG3 | 28 | A | 22601 | NIE |  | 84137059 | 0 | 230 | 311 | Wilo-Atmos GIGA-D 100/180-4/4-S1 | Podwójna standard. pompa dławnicowa | Wilo-Atmos GIGA-D | Tłoczenie wody grzewczej (zgodnie z VDI 2035), wody zimnej i mieszanin woda-glikol | Wilo | DE | 1 | SZT |  | 0.4 | IE3 | Zielony | Paleta jednorazowego użytku | 1 | 1 | 1 | 807 | 786 | 386 | 1200 | 1200 | 544 | 276 | 320 | http://downloads-wilo-select.wilo.com/assets/WIB_WILO | //cms.media.wilo.com/dcipicxmlfeature/wilo610562/7590951/wilo610562_1.jpg |  |  |  |  | https://wilo.com/quick/PL/pl/articleNumber/2225491
2471 | 2243777 | 4062679518893 | Wilo-Atmos GIGA-D 100/180-4/4-S1-IE4 pompa dławnicowa blokowa | Pompa dławnicowa blokowa Wilo-Atmos GIGA-D 100/180-4/4-S1-IE4 pompa Inline z dwiema jednostopniowymi dławnicowymi pompami wirowymi we wspólnym korpusie z klapą przełączającą, do montażu na rurociągu lub do ustawienia na fundamencie. Kołnierze z przyłączami pomiarowymi ciśnienia R 1/8. Pompy z silnikami ≥ 5,5 kW są wyposażone w czujniki termistorowe. Skrzynia zaciskowa do silnika ≤ 7,5 kW. Ciśnienie robocze: 13 bar do +140°C, 16 bar do +120°C. Zakres temperatur przy maks. temperaturze otoczenia: -20°C ... +140°C (w zależności od przetłaczanego medium) Maks. temperatura otoczenia: +40°C. Uszczelnienie mechaniczne do tłoczenia wody o temp. do Tmax. = +140 °C. Do T ≤ +40 °C dopuszczalna jest domieszka glikolu od 20 % do 40 % objętości. Przy mieszaninie woda-glikol z zawartością glikolu > 40 % do max. 50 % objętości i o temp. przetłaczanej cieczy od > +40 °C do max. +120 °C. | 12005 | PG3 | 28 | A | 22601 | NIE |  | 84137059 | 0 | 230 | 311 | Wilo-Atmos GIGA-D 100/180-4/4-S1-IE4 | Pompa dławnicowa blokowa | Wilo-Atmos GIGA-B | Tłoczenie wody grzewczej (zgodnie z VDI 2035), wody zimnej i mieszanin woda-glikol | Wilo | DE | 1 | SZT |  | 0.4 | IE4 | Zielony | Paleta jednorazowego użytku | 1 | 1 | 1 | 807 | 750 | 550 | 1200 | 1200 | 708 | 244 | 286 | http://downloads-wilo-select.wilo.com/assets/WIB_WILO33170730.jpg | https://wilo.com/quick/PL/pl/articleNumber/ |  | 4000 |  | Nowość | https://wilo.com/quick/PL/pl/articleNumber/2243777
2472 | 2225488 | 4062679306407 | Wilo-Atmos GIGA-D 100/190-5,5/4 pompa dławnicowa podwójna | Pompa dławnicowa podwójna Wilo-Atmos GIGA-D 100/190-5,5/4 z dwiema jednostopniowymi dławnicowymi pompami wirowymi we wspólnym korpusie z klapą przełączającą, silnikami w klasie efektywności IE3/IE4, do zastosowania z wodą grzewczą, lodową, glikolem | 12435 | PG3 | 28 | A | 22601 | NIE |  | 84137059 | 0 | 230 | 311 | Wilo-Atmos GIGA-D 100/190-5,5/4 | Podwójna standard. pompa dławnicowa | Wilo-Atmos GIGA-D | Tłoczenie wody grzewczej (zgodnie z VDI 2035), wody zimnej i mieszanin woda-glikol | Wilo | DE | 1 | SZT |  | 0.4 | IE3 | Zielony | Paleta jednorazowego użytku | 1 | 1 | 1 | 807 | 856 | 405 | 1200 | 1200 | 563 | 329 | 373 | http://downloads-wilo-select.wilo.com/assets/WIB_WILO | //cms.media.wilo.com/dcipicxmlfeature/wilo610562/7590951/wilo610562_1.jpg |  |  |  |  | https://wilo.com/quick/PL/pl/articleNumber/2225488
2473 | 2243774 | 4062679518909 | Wilo-Atmos GIGA-D 100/190-5,5/4-IE4 pompa dławnicowa blokowa | Pompa dławnicowa blokowa Wilo-Atmos GIGA-D 100/190-5,5/4-IE4 pompa Inline z dwiema jednostopniowymi dławnicowymi pompami wirowymi we wspólnym korpusie z klapą przełączającą, do montażu na rurociągu lub do ustawienia na fundamencie. Kołnierze z przyłączami pomiarowymi ciśnienia R 1/8. Pompy z silnikami ≥ 5,5 kW są wyposażone w czujniki termistorowe. Skrzynia zaciskowa do silnika ≤ 7,5 kW. Ciśnienie robocze: 13 bar do +140°C, 16 bar do +120°C. Zakres temperatur przy maks. temperaturze otoczenia: -20°C ... +140°C (w zależności od przetłaczanego medium) Maks. temperatura otoczenia: +40°C. Uszczelnienie mechaniczne do tłoczenia wody o temp. do Tmax. = +140 °C. Do T ≤ +40 °C dopuszczalna jest domieszka glikolu od 20 % do 40 % objętości. Przy mieszaninie woda-glikol z zawartością glikolu > 40 % do max. 50 % objętości i o temp. przetłaczanej cieczy od > +40 °C do max. +120 °C. | 13051 | PG3 | 28 | A | 22601 | NIE |  | 84137059 | 0 | 230 | 311 | Wilo-Atmos GIGA-D 100/190-5,5/4-IE4 | Pompa dławnicowa blokowa | Wilo-Atmos GIGA-B | Tłoczenie wody grzewczej (zgodnie z VDI 2035), wody zimnej i mieszanin woda-glikol | Wilo | DE | 1 | SZT |  | 0.4 | IE4 | Zielony | Paleta jednorazowego użytku | 1 | 1 | 1 | 807 | 809 | 550 | 1200 | 1200 | 800 | 289 | 331 | http://downloads-wilo-select.wilo.com/assets/WIB_WILO33170730.jpg | https://wilo.com/quick/PL/pl/articleNumber/ |  | 5500 |  | Nowość | https://wilo.com/quick/PL/pl/articleNumber/2243774
2474 | 2225489 | 4062679308364 | Wilo-Atmos GIGA-D 100/190-5,5/4-S1 pompa dławnicowa podwójna | Pompa dławnicowa podwójna Wilo-Atmos GIGA-D 100/190-5,5/4-S1 z dwiema jednostopniowymi dławnicowymi pompami wirowymi we wspólnym korpusie z klapą przełączającą, silnikami w klasie efektywności IE3/IE4, do zastosowania z wodą grzewczą, lodową, glikolem | 12834 | PG3 | 28 | A | 22601 | NIE |  | 84137059 | 0 | 230 | 311 | Wilo-Atmos GIGA-D 100/190-5,5/4-S1 | Podwójna standard. pompa dławnicowa | Wilo-Atmos GIGA-D | Tłoczenie wody grzewczej (zgodnie z VDI 2035), wody zimnej i mieszanin woda-glikol | Wilo | DE | 1 | SZT |  | 0.4 | IE3 | Zielony | Paleta jednorazowego użytku | 1 | 1 | 1 | 807 | 856 | 405 | 1200 | 1200 | 563 | 329 | 373 | http://downloads-wilo-select.wilo.com/assets/WIB_WILO | //cms.media.wilo.com/dcipicxmlfeature/wilo610562/7590951/wilo610562_1.jpg |  |  |  |  | https://wilo.com/quick/PL/pl/articleNumber/2225489
2475 | 2243775 | 4062679518916 | Wilo-Atmos GIGA-D 100/190-5,5/4-S1-IE4 pompa dławnicowa blokowa | Pompa dławnicowa blokowa Wilo-Atmos GIGA-D 100/190-5,5/4-S1-IE4 pompa Inline z dwiema jednostopniowymi dławnicowymi pompami wirowymi we wspólnym korpusie z klapą przełączającą, do montażu na rurociągu lub do ustawienia na fundamencie. Kołnierze z przyłączami pomiarowymi ciśnienia R 1/8. Pompy z silnikami ≥ 5,5 kW są wyposażone w czujniki termistorowe. Skrzynia zaciskowa do silnika ≤ 7,5 kW. Ciśnienie robocze: 13 bar do +140°C, 16 bar do +120°C. Zakres temperatur przy maks. temperaturze otoczenia: -20°C ... +140°C (w zależności od przetłaczanego medium) Maks. temperatura otoczenia: +40°C. Uszczelnienie mechaniczne do tłoczenia wody o temp. do Tmax. = +140 °C. Do T ≤ +40 °C dopuszczalna jest domieszka glikolu od 20 % do 40 % objętości. Przy mieszaninie woda-glikol z zawartością glikolu > 40 % do max. 50 % objętości i o temp. przetłaczanej cieczy od > +40 °C do max. +120 °C. | 13469 | PG3 | 28 | A | 22601 | NIE |  | 84137059 | 0 | 230 | 311 | Wilo-Atmos GIGA-D 100/190-5,5/4-S1-IE4 | Pompa dławnicowa blokowa | Wilo-Atmos GIGA-B | Tłoczenie wody grzewczej (zgodnie z VDI 2035), wody zimnej i mieszanin woda-glikol | Wilo | DE | 1 | SZT |  | 0.4 | IE4 | Zielony | Paleta jednorazowego użytku | 1 | 1 | 1 | 807 | 809 | 550 | 1200 | 1200 | 800 | 289 | 331 | http://downloads-wilo-select.wilo.com/assets/WIB_WILO33170730.jpg | https://wilo.com/quick/PL/pl/articleNumber/ |  | 5500 |  | Nowość | https://wilo.com/quick/PL/pl/articleNumber/2243775
2476 | 2225486 | 4062679306391 | Wilo-Atmos GIGA-D 100/200-5,5/4 pompa dławnicowa podwójna | Pompa dławnicowa podwójna Wilo-Atmos GIGA-D 100/200-5,5/4 z dwiema jednostopniowymi dławnicowymi pompami wirowymi we wspólnym korpusie z klapą przełączającą, silnikami w klasie efektywności IE3/IE4, do zastosowania z wodą grzewczą, lodową, glikolem | 12435 | PG3 | 28 | A | 22601 | NIE |  | 84137059 | 0 | 230 | 311 | Wilo-Atmos GIGA-D 100/200-5,5/4 | Podwójna standard. pompa dławnicowa | Wilo-Atmos GIGA-D | Tłoczenie wody grzewczej (zgodnie z VDI 2035), wody zimnej i mieszanin woda-glikol | Wilo | DE | 1 | SZT |  | 0.4 | IE3 | Zielony | Paleta jednorazowego użytku | 1 | 1 | 1 | 807 | 856 | 405 | 1200 | 1200 | 563 | 329 | 373 | http://downloads-wilo-select.wilo.com/assets/WIB_WILO | //cms.media.wilo.com/dcipicxmlfeature/wilo610562/7590951/wilo610562_1.jpg |  |  |  |  | https://wilo.com/quick/PL/pl/articleNumber/2225486
2477 | 2243772 | 4062679518947 | Wilo-Atmos GIGA-D 100/200-5,5/4-IE4 pompa dławnicowa blokowa | Pompa dławnicowa blokowa Wilo-Atmos GIGA-D 100/200-5,5/4-IE4 pompa Inline z dwiema jednostopniowymi dławnicowymi pompami wirowymi we wspólnym korpusie z klapą przełączającą, do montażu na rurociągu lub do ustawienia na fundamencie. Kołnierze z przyłączami pomiarowymi ciśnienia R 1/8. Pompy z silnikami ≥ 5,5 kW są wyposażone w czujniki termistorowe. Skrzynia zaciskowa do silnika ≤ 7,5 kW. Ciśnienie robocze: 13 bar do +140°C, 16 bar do +120°C. Zakres temperatur przy maks. temperaturze otoczenia: -20°C ... +140°C (w zależności od przetłaczanego medium) Maks. temperatura otoczenia: +40°C. Uszczelnienie mechaniczne do tłoczenia wody o temp. do Tmax. = +140 °C. Do T ≤ +40 °C dopuszczalna jest domieszka glikolu od 20 % do 40 % objętości. Przy mieszaninie woda-glikol z zawartością glikolu > 40 % do max. 50 % objętości i o temp. przetłaczanej cieczy od > +40 °C do max. +120 °C. | 13051 | PG3 | 28 | A | 22601 | NIE |  | 84137059 | 0 | 230 | 311 | Wilo-Atmos GIGA-D 100/200-5,5/4-IE4 | Pompa dławnicowa blokowa | Wilo-Atmos GIGA-B | Tłoczenie wody grzewczej (zgodnie z VDI 2035), wody zimnej i mieszanin woda-glikol | Wilo | DE | 1 | SZT |  | 0.4 | IE4 | Zielony | Paleta jednorazowego użytku | 1 | 1 | 1 | 807 | 809 | 550 | 1200 | 1200 | 800 | 289 | 331 | http://downloads-wilo-select.wilo.com/assets/WIB_WILO33170730.jpg | https://wilo.com/quick/PL/pl/articleNumber/ |  | 5500 |  | Nowość | https://wilo.com/quick/PL/pl/articleNumber/2243772
2478 | 2225487 | 4062679308357 | Wilo-Atmos GIGA-D 100/200-5,5/4-S1 pompa dławnicowa podwójna | Pompa dławnicowa podwójna Wilo-Atmos GIGA-D 100/200-5,5/4-S1 z dwiema jednostopniowymi dławnicowymi pompami wirowymi we wspólnym korpusie z klapą przełączającą, silnikami w klasie efektywności IE3/IE4, do zastosowania z wodą grzewczą, lodową, glikolem | 12834 | PG3 | 28 | A | 22601 | NIE |  | 84137059 | 0 | 230 | 311 | Wilo-Atmos GIGA-D 100/200-5,5/4-S1 | Podwójna standard. pompa dławnicowa | Wilo-Atmos GIGA-D | Tłoczenie wody grzewczej (zgodnie z VDI 2035), wody zimnej i mieszanin woda-glikol | Wilo | DE | 1 | SZT |  | 0.4 | IE3 | Zielony | Paleta jednorazowego użytku | 1 | 1 | 1 | 807 | 856 | 405 | 1200 | 1200 | 563 | 329 | 373 | http://downloads-wilo-select.wilo.com/assets/WIB_WILO | //cms.media.wilo.com/dcipicxmlfeature/wilo610562/7590951/wilo610562_1.jpg |  |  |  |  | https://wilo.com/quick/PL/pl/articleNumber/2225487
2479 | 2243773 | 4062679518954 | Wilo-Atmos GIGA-D 100/200-5,5/4-S1-IE4 pompa dławnicowa blokowa | Pompa dławnicowa blokowa Wilo-Atmos GIGA-D 100/200-5,5/4-S1-IE4 pompa Inline z dwiema jednostopniowymi dławnicowymi pompami wirowymi we wspólnym korpusie z klapą przełączającą, do montażu na rurociągu lub do ustawienia na fundamencie. Kołnierze z przyłączami pomiarowymi ciśnienia R 1/8. Pompy z silnikami ≥ 5,5 kW są wyposażone w czujniki termistorowe. Skrzynia zaciskowa do silnika ≤ 7,5 kW. Ciśnienie robocze: 13 bar do +140°C, 16 bar do +120°C. Zakres temperatur przy maks. temperaturze otoczenia: -20°C ... +140°C (w zależności od przetłaczanego medium) Maks. temperatura otoczenia: +40°C. Uszczelnienie mechaniczne do tłoczenia wody o temp. do Tmax. = +140 °C. Do T ≤ +40 °C dopuszczalna jest domieszka glikolu od 20 % do 40 % objętości. Przy mieszaninie woda-glikol z zawartością glikolu > 40 % do max. 50 % objętości i o temp. przetłaczanej cieczy od > +40 °C do max. +120 °C. | 13469 | PG3 | 28 | A | 22601 | NIE |  | 84137059 | 0 | 230 | 311 | Wilo-Atmos GIGA-D 100/200-5,5/4-S1-IE4 | Pompa dławnicowa blokowa | Wilo-Atmos GIGA-B | Tłoczenie wody grzewczej (zgodnie z VDI 2035), wody zimnej i mieszanin woda-glikol | Wilo | DE | 1 | SZT |  | 0.4 | IE4 | Zielony | Paleta jednorazowego użytku | 1 | 1 | 1 | 807 | 809 | 550 | 1200 | 1200 | 800 | 289 | 331 | http://downloads-wilo-select.wilo.com/assets/WIB_WILO33170730.jpg | https://wilo.com/quick/PL/pl/articleNumber/ |  | 5500 |  | Nowość | https://wilo.com/quick/PL/pl/articleNumber/2243773
2480 | 2225484 | 4062679306384 | Wilo-Atmos GIGA-D 100/200-7,5/4 pompa dławnicowa podwójna | Pompa dławnicowa podwójna Wilo-Atmos GIGA-D 100/200-7,5/4 z dwiema jednostopniowymi dławnicowymi pompami wirowymi we wspólnym korpusie z klapą przełączającą, silnikami w klasie efektywności IE3/IE4, do zastosowania z wodą grzewczą, lodową, glikolem | 15001 | PG3 | 28 | A | 22601 | NIE |  | 84137059 | 0 | 230 | 311 | Wilo-Atmos GIGA-D 100/200-7,5/4 | Podwójna standard. pompa dławnicowa | Wilo-Atmos GIGA-D | Tłoczenie wody grzewczej (zgodnie z VDI 2035), wody zimnej i mieszanin woda-glikol | Wilo | DE | 1 | SZT |  | 0.4 | IE3 | Zielony | Paleta jednorazowego użytku | 1 | 1 | 1 | 807 | 865 | 431 | 1200 | 1200 | 589 | 351 | 391 | http://downloads-wilo-select.wilo.com/assets/WIB_WILO | //cms.media.wilo.com/dcipicxmlfeature/wilo610562/7590951/wilo610562_1.jpg |  |  |  |  | https://wilo.com/quick/PL/pl/articleNumber/2225484
2481 | 2243770 | 4062679518985 | Wilo-Atmos GIGA-D 100/200-7,5/4-IE4 pompa dławnicowa blokowa | Pompa dławnicowa blokowa Wilo-Atmos GIGA-D 100/200-7,5/4-IE4 pompa Inline z dwiema jednostopniowymi dławnicowymi pompami wirowymi we wspólnym korpusie z klapą przełączającą, do montażu na rurociągu lub do ustawienia na fundamencie. Kołnierze z przyłączami pomiarowymi ciśnienia R 1/8. Pompy z silnikami ≥ 5,5 kW są wyposażone w czujniki termistorowe. Skrzynia zaciskowa do silnika ≤ 7,5 kW. Ciśnienie robocze: 13 bar do +140°C, 16 bar do +120°C. Zakres temperatur przy maks. temperaturze otoczenia: -20°C ... +140°C (w zależności od przetłaczanego medium) Maks. temperatura otoczenia: +40°C. Uszczelnienie mechaniczne do tłoczenia wody o temp. do Tmax. = +140 °C. Do T ≤ +40 °C dopuszczalna jest domieszka glikolu od 20 % do 40 % objętości. Przy mieszaninie woda-glikol z zawartością glikolu > 40 % do max. 50 % objętości i o temp. przetłaczanej cieczy od > +40 °C do max. +120 °C. | 15744 | PG3 | 28 | A | 22601 | NIE |  | 84137059 | 0 | 230 | 311 | Wilo-Atmos GIGA-D 100/200-7,5/4-IE4 | Pompa dławnicowa blokowa | Wilo-Atmos GIGA-B | Tłoczenie wody grzewczej (zgodnie z VDI 2035), wody zimnej i mieszanin woda-glikol | Wilo | DE | 1 | SZT |  | 0.4 | IE4 | Zielony | Paleta jednorazowego użytku | 1 | 1 | 1 | 807 | 869 | 550 | 1200 | 1200 | 800 | 331 | 373 | http://downloads-wilo-select.wilo.com/assets/WIB_WILO33170730.jpg | https://wilo.com/quick/PL/pl/articleNumber/ |  | 7500 |  | Nowość | https://wilo.com/quick/PL/pl/articleNumber/2243770
2482 | 2225485 | 4062679308340 | Wilo-Atmos GIGA-D 100/200-7,5/4-S1 pompa dławnicowa podwójna | Pompa dławnicowa podwójna Wilo-Atmos GIGA-D 100/200-7,5/4-S1 z dwiema jednostopniowymi dławnicowymi pompami wirowymi we wspólnym korpusie z klapą przełączającą, silnikami w klasie efektywności IE3/IE4, do zastosowania z wodą grzewczą, lodową, glikolem | 15397 | PG3 | 28 | A | 22601 | NIE |  | 84137059 | 0 | 230 | 311 | Wilo-Atmos GIGA-D 100/200-7,5/4-S1 | Podwójna standard. pompa dławnicowa | Wilo-Atmos GIGA-D | Tłoczenie wody grzewczej (zgodnie z VDI 2035), wody zimnej i mieszanin woda-glikol | Wilo | DE | 1 | SZT |  | 0.4 | IE3 | Zielony | Paleta jednorazowego użytku | 1 | 1 | 1 | 807 | 865 | 431 | 1200 | 1200 | 589 | 351 | 391 | http://downloads-wilo-select.wilo.com/assets/WIB_WILO | //cms.media.wilo.com/dcipicxmlfeature/wilo610562/7590951/wilo610562_1.jpg |  |  |  |  | https://wilo.com/quick/PL/pl/articleNumber/2225485
2483 | 2243771 | 4062679518992 | Wilo-Atmos GIGA-D 100/200-7,5/4-S1-IE4 pompa dławnicowa blokowa | Pompa dławnicowa blokowa Wilo-Atmos GIGA-D 100/200-7,5/4-S1-IE4 pompa Inline z dwiema jednostopniowymi dławnicowymi pompami wirowymi we wspólnym korpusie z klapą przełączającą, do montażu na rurociągu lub do ustawienia na fundamencie. Kołnierze z przyłączami pomiarowymi ciśnienia R 1/8. Pompy z silnikami ≥ 5,5 kW są wyposażone w czujniki termistorowe. Skrzynia zaciskowa do silnika ≤ 7,5 kW. Ciśnienie robocze: 13 bar do +140°C, 16 bar do +120°C. Zakres temperatur przy maks. temperaturze otoczenia: -20°C ... +140°C (w zależności od przetłaczanego medium) Maks. temperatura otoczenia: +40°C. Uszczelnienie mechaniczne do tłoczenia wody o temp. do Tmax. = +140 °C. Do T ≤ +40 °C dopuszczalna jest domieszka glikolu od 20 % do 40 % objętości. Przy mieszaninie woda-glikol z zawartością glikolu > 40 % do max. 50 % objętości i o temp. przetłaczanej cieczy od > +40 °C do max. +120 °C. | 16162 | PG3 | 28 | A | 22601 | NIE |  | 84137059 | 0 | 230 | 311 | Wilo-Atmos GIGA-D 100/200-7,5/4-S1-IE4 | Pompa dławnicowa blokowa | Wilo-Atmos GIGA-B | Tłoczenie wody grzewczej (zgodnie z VDI 2035), wody zimnej i mieszanin woda-glikol | Wilo | DE | 1 | SZT |  | 0.4 | IE4 | Zielony | Paleta jednorazowego użytku | 1 | 1 | 1 | 807 | 869 | 550 | 1200 | 1200 | 800 | 331 | 373 | http://downloads-wilo-select.wilo.com/assets/WIB_WILO33170730.jpg | https://wilo.com/quick/PL/pl/articleNumber/ |  | 7500 |  | Nowość | https://wilo.com/quick/PL/pl/articleNumber/2243771
2484 | 2225510 | 4062679306476 | Wilo-Atmos GIGA-D 100/230-5,5/4 pompa dławnicowa podwójna | Pompa podwójna Inline z dwiema jednostopniowymi dławnicowymi pompami wirowymi we wspólnym korpusie z klapą przełączającą, do montażu na rurociągu lub do ustawienia na fundamencie Wilo-Atmos GIGA-D 100/230-5,5/4 | 13989 | PG3 | 28 | A | 22601 | NIE |  | 84137059 | 0 | 230 | 311 | Wilo-Atmos GIGA-D 100/230-5,5/4 | Podwójna standard. pompa dławnicowa | Wilo-Atmos GIGA-D | Tłoczenie wody grzewczej (zgodnie z VDI 2035), wody zimnej i mieszanin woda-glikol | Wilo | DE | 1 | SZT |  | 0.4 | IE3 | Zielony | Paleta jednorazowego użytku | 1 | 1 | 1 | 923 | 891 | 405 | 1200 | 1200 | 563 | 381 | 428 | http://downloads-wilo-select.wilo.com/assets/WIB_WILO33170730.jpg | //cms.media.wilo.com/dcipicxmlfeature/wilo610562/7590951/wilo610562_1.jpg |  |  |  |  | https://wilo.com/quick/PL/pl/articleNumber/2225510
2485 | 2243800 | 4062679519005 | Wilo-Atmos GIGA-D 100/230-5,5/4-IE4 pompa dławnicowa blokowa | Pompa dławnicowa blokowa Wilo-Atmos GIGA-D 100/230-5,5/4-IE4 pompa Inline z dwiema jednostopniowymi dławnicowymi pompami wirowymi we wspólnym korpusie z klapą przełączającą, do montażu na rurociągu lub do ustawienia na fundamencie. Kołnierze z przyłączami pomiarowymi ciśnienia R 1/8. Pompy z silnikami ≥ 5,5 kW są wyposażone w czujniki termistorowe. Skrzynia zaciskowa do silnika ≤ 7,5 kW. Ciśnienie robocze: 13 bar do +140°C, 16 bar do +120°C. Zakres temperatur przy maks. temperaturze otoczenia: -20°C ... +140°C (w zależności od przetłaczanego medium) Maks. temperatura otoczenia: +40°C. Uszczelnienie mechaniczne do tłoczenia wody o temp. do Tmax. = +140 °C. Do T ≤ +40 °C dopuszczalna jest domieszka glikolu od 20 % do 40 % objętości. Przy mieszaninie woda-glikol z zawartością glikolu > 40 % do max. 50 % objętości i o temp. przetłaczanej cieczy od > +40 °C do max. +120 °C. | 14681 | PG3 | 28 | A | 22601 | NIE |  | 84137059 | 0 | 230 | 311 | Wilo-Atmos GIGA-D 100/230-5,5/4-IE4 | Pompa dławnicowa blokowa | Wilo-Atmos GIGA-B | Tłoczenie wody grzewczej (zgodnie z VDI 2035), wody zimnej i mieszanin woda-glikol | Wilo | DE | 1 | SZT |  | 0.4 | IE4 | Zielony | Paleta jednorazowego użytku | 1 | 1 | 1 | 923 | 844 | 550 | 1200 | 1200 | 800 | 341 | 383 | http://downloads-wilo-select.wilo.com/assets/WIB_WILO33170730.jpg | https://wilo.com/quick/PL/pl/articleNumber/ |  | 5500 |  | Nowość | https://wilo.com/quick/PL/pl/articleNumber/2243800
2486 | 2225511 | 4062679308432 | Wilo-Atmos GIGA-D 100/230-5,5/4-S1 pompa dławnicowa podwójna | Pompa podwójna Inline z dwiema jednostopniowymi dławnicowymi pompami wirowymi we wspólnym korpusie z klapą przełączającą, do montażu na rurociągu lub do ustawienia na fundamencie Wilo-Atmos GIGA-D 100/230-5,5/4-S1 | 14387 | PG3 | 28 | A | 22601 | NIE |  | 84137059 | 0 | 230 | 311 | Wilo-Atmos GIGA-D 100/230-5,5/4-S1 | Podwójna standard. pompa dławnicowa | Wilo-Atmos GIGA-D | Tłoczenie wody grzewczej (zgodnie z VDI 2035), wody zimnej i mieszanin woda-glikol | Wilo | DE | 1 | SZT |  | 0.4 | IE3 | Zielony | Paleta jednorazowego użytku | 1 | 1 | 1 | 923 | 891 | 405 | 1200 | 1200 | 563 | 381 | 428 | http://downloads-wilo-select.wilo.com/assets/WIB_WILO33170730.jpg | //cms.media.wilo.com/dcipicxmlfeature/wilo610562/7590951/wilo610562_1.jpg |  |  |  |  | https://wilo.com/quick/PL/pl/articleNumber/2225511
2487 | 2243801 | 4062679519012 | Wilo-Atmos GIGA-D 100/230-5,5/4-S1-IE4 pompa dławnicowa blokowa | Pompa dławnicowa blokowa Wilo-Atmos GIGA-D 100/230-5,5/4-S1-IE4 pompa Inline z dwiema jednostopniowymi dławnicowymi pompami wirowymi we wspólnym korpusie z klapą przełączającą, do montażu na rurociągu lub do ustawienia na fundamencie. Kołnierze z przyłączami pomiarowymi ciśnienia R 1/8. Pompy z silnikami ≥ 5,5 kW są wyposażone w czujniki termistorowe. Skrzynia zaciskowa do silnika ≤ 7,5 kW. Ciśnienie robocze: 13 bar do +140°C, 16 bar do +120°C. Zakres temperatur przy maks. temperaturze otoczenia: -20°C ... +140°C (w zależności od przetłaczanego medium) Maks. temperatura otoczenia: +40°C. Uszczelnienie mechaniczne do tłoczenia wody o temp. do Tmax. = +140 °C. Do T ≤ +40 °C dopuszczalna jest domieszka glikolu od 20 % do 40 % objętości. Przy mieszaninie woda-glikol z zawartością glikolu > 40 % do max. 50 % objętości i o temp. przetłaczanej cieczy od > +40 °C do max. +120 °C. | 15100 | PG3 | 28 | A | 22601 | NIE |  | 84137059 | 0 | 230 | 311 | Wilo-Atmos GIGA-D 100/230-5,5/4-S1-IE4 | Pompa dławnicowa blokowa | Wilo-Atmos GIGA-B | Tłoczenie wody grzewczej (zgodnie z VDI 2035), wody zimnej i mieszanin woda-glikol | Wilo | DE | 1 | SZT |  | 0.4 | IE4 | Zielony | Paleta jednorazowego użytku | 1 | 1 | 1 | 923 | 844 | 550 | 1200 | 1200 | 800 | 341 | 383 | http://downloads-wilo-select.wilo.com/assets/WIB_WILO33170730.jpg | https://wilo.com/quick/PL/pl/articleNumber/ |  | 5500 |  | Nowość | https://wilo.com/quick/PL/pl/articleNumber/2243801
2488 | 2225508 | 4062679306469 | Wilo-Atmos GIGA-D 100/240-5,5/4 pompa dławnicowa podwójna | Pompa podwójna Inline z dwiema jednostopniowymi dławnicowymi pompami wirowymi we wspólnym korpusie z klapą przełączającą, do montażu na rurociągu lub do ustawienia na fundamencie Wilo-Atmos GIGA-D 100/240-5,5/4 | 13392 | PG3 | 28 | A | 22601 | NIE |  | 84137059 | 0 | 230 | 311 | Wilo-Atmos GIGA-D 100/240-5,5/4 | Podwójna standard. pompa dławnicowa | Wilo-Atmos GIGA-D | Tłoczenie wody grzewczej (zgodnie z VDI 2035), wody zimnej i mieszanin woda-glikol | Wilo | DE | 1 | SZT |  | 0.4 | IE3 | Zielony | Paleta jednorazowego użytku | 1 | 1 | 1 | 923 | 891 | 405 | 1200 | 1200 | 563 | 381 | 428 | http://downloads-wilo-select.wilo.com/assets/WIB_WILO33170730.jpg | //cms.media.wilo.com/dcipicxmlfeature/wilo610562/7590951/wilo610562_1.jpg |  |  |  |  | https://wilo.com/quick/PL/pl/articleNumber/2225508
2489 | 2243798 | 4062679519029 | Wilo-Atmos GIGA-D 100/240-5,5/4-IE4 pompa dławnicowa blokowa | Pompa dławnicowa blokowa Wilo-Atmos GIGA-D 100/240-5,5/4-IE4 pompa Inline z dwiema jednostopniowymi dławnicowymi pompami wirowymi we wspólnym korpusie z klapą przełączającą, do montażu na rurociągu lub do ustawienia na fundamencie. Kołnierze z przyłączami pomiarowymi ciśnienia R 1/8. Pompy z silnikami ≥ 5,5 kW są wyposażone w czujniki termistorowe. Skrzynia zaciskowa do silnika ≤ 7,5 kW. Ciśnienie robocze: 13 bar do +140°C, 16 bar do +120°C. Zakres temperatur przy maks. temperaturze otoczenia: -20°C ... +140°C (w zależności od przetłaczanego medium) Maks. temperatura otoczenia: +40°C. Uszczelnienie mechaniczne do tłoczenia wody o temp. do Tmax. = +140 °C. Do T ≤ +40 °C dopuszczalna jest domieszka glikolu od 20 % do 40 % objętości. Przy mieszaninie woda-glikol z zawartością glikolu > 40 % do max. 50 % objętości i o temp. przetłaczanej cieczy od > +40 °C do max. +120 °C. | 14056 | PG3 | 28 | A | 22601 | NIE |  | 84137059 | 0 | 230 | 311 | Wilo-Atmos GIGA-D 100/240-5,5/4-IE4 | Pompa dławnicowa blokowa | Wilo-Atmos GIGA-B | Tłoczenie wody grzewczej (zgodnie z VDI 2035), wody zimnej i mieszanin woda-glikol | Wilo | DE | 1 | SZT |  | 0.4 | IE4 | Zielony | Paleta jednorazowego użytku | 1 | 1 | 1 | 923 | 844 | 550 | 1200 | 1200 | 800 | 341 | 383 | http://downloads-wilo-select.wilo.com/assets/WIB_WILO33170730.jpg | https://wilo.com/quick/PL/pl/articleNumber/ |  | 5500 |  | Nowość | https://wilo.com/quick/PL/pl/articleNumber/2243798
2490 | 2225509 | 4062679308425 | Wilo-Atmos GIGA-D 100/240-5,5/4-S1 pompa dławnicowa podwójna | Pompa podwójna Inline z dwiema jednostopniowymi dławnicowymi pompami wirowymi we wspólnym korpusie z klapą przełączającą, do montażu na rurociągu lub do ustawienia na fundamencie Wilo-Atmos GIGA-D 100/240-5,5/4-S1 | 13791 | PG3 | 28 | A | 22601 | NIE |  | 84137059 | 0 | 230 | 311 | Wilo-Atmos GIGA-D 100/240-5,5/4-S1 | Podwójna standard. pompa dławnicowa | Wilo-Atmos GIGA-D | Tłoczenie wody grzewczej (zgodnie z VDI 2035), wody zimnej i mieszanin woda-glikol | Wilo | DE | 1 | SZT |  | 0.4 | IE3 | Zielony | Paleta jednorazowego użytku | 1 | 1 | 1 | 923 | 891 | 405 | 1200 | 1200 | 563 | 381 | 428 | http://downloads-wilo-select.wilo.com/assets/WIB_WILO33170730.jpg | //cms.media.wilo.com/dcipicxmlfeature/wilo610562/7590951/wilo610562_1.jpg |  |  |  |  | https://wilo.com/quick/PL/pl/articleNumber/2225509
2491 | 2243799 | 4062679519036 | Wilo-Atmos GIGA-D 100/240-5,5/4-S1-IE4 pompa dławnicowa blokowa | Pompa dławnicowa blokowa Wilo-Atmos GIGA-D 100/240-5,5/4-S1-IE4 pompa Inline z dwiema jednostopniowymi dławnicowymi pompami wirowymi we wspólnym korpusie z klapą przełączającą, do montażu na rurociągu lub do ustawienia na fundamencie. Kołnierze z przyłączami pomiarowymi ciśnienia R 1/8. Pompy z silnikami ≥ 5,5 kW są wyposażone w czujniki termistorowe. Skrzynia zaciskowa do silnika ≤ 7,5 kW. Ciśnienie robocze: 13 bar do +140°C, 16 bar do +120°C. Zakres temperatur przy maks. temperaturze otoczenia: -20°C ... +140°C (w zależności od przetłaczanego medium) Maks. temperatura otoczenia: +40°C. Uszczelnienie mechaniczne do tłoczenia wody o temp. do Tmax. = +140 °C. Do T ≤ +40 °C dopuszczalna jest domieszka glikolu od 20 % do 40 % objętości. Przy mieszaninie woda-glikol z zawartością glikolu > 40 % do max. 50 % objętości i o temp. przetłaczanej cieczy od > +40 °C do max. +120 °C. | 14474 | PG3 | 28 | A | 22601 | NIE |  | 84137059 | 0 | 230 | 311 | Wilo-Atmos GIGA-D 100/240-5,5/4-S1-IE4 | Pompa dławnicowa blokowa | Wilo-Atmos GIGA-B | Tłoczenie wody grzewczej (zgodnie z VDI 2035), wody zimnej i mieszanin woda-glikol | Wilo | DE | 1 | SZT |  | 0.4 | IE4 | Zielony | Paleta jednorazowego użytku | 1 | 1 | 1 | 923 | 844 | 550 | 1200 | 1200 | 800 | 341 | 383 | http://downloads-wilo-select.wilo.com/assets/WIB_WILO33170730.jpg | https://wilo.com/quick/PL/pl/articleNumber/ |  | 5500 |  | Nowość | https://wilo.com/quick/PL/pl/articleNumber/2243799
2492 | 2225506 | 4062679306452 | Wilo-Atmos GIGA-D 100/240-7,5/4 pompa dławnicowa podwójna | Pompa podwójna Inline z dwiema jednostopniowymi dławnicowymi pompami wirowymi we wspólnym korpusie z klapą przełączającą, do montażu na rurociągu lub do ustawienia na fundamencie Wilo-Atmos GIGA-D 100/240-7,5/4 | 15947 | PG3 | 28 | A | 22601 | NIE |  | 84137059 | 0 | 230 | 311 | Wilo-Atmos GIGA-D 100/240-7,5/4 | Podwójna standard. pompa dławnicowa | Wilo-Atmos GIGA-D | Tłoczenie wody grzewczej (zgodnie z VDI 2035), wody zimnej i mieszanin woda-glikol | Wilo | DE | 1 | SZT |  | 0.4 | IE3 | Zielony | Paleta jednorazowego użytku | 1 | 1 | 1 | 923 | 900 | 431 | 1200 | 1200 | 589 | 403 | 446 | http://downloads-wilo-select.wilo.com/assets/WIB_WILO33170730.jpg | //cms.media.wilo.com/dcipicxmlfeature/wilo610562/7590951/wilo610562_1.jpg |  |  |  |  | https://wilo.com/quick/PL/pl/articleNumber/2225506
2493 | 2243796 | 4062679509785 | Wilo-Atmos GIGA-D 100/240-7,5/4-IE4 pompa dławnicowa blokowa | Pompa dławnicowa blokowa Wilo-Atmos GIGA-D 100/240-7,5/4-IE4 pompa Inline z dwiema jednostopniowymi dławnicowymi pompami wirowymi we wspólnym korpusie z klapą przełączającą, do montażu na rurociągu lub do ustawienia na fundamencie. Kołnierze z przyłączami pomiarowymi ciśnienia R 1/8. Pompy z silnikami ≥ 5,5 kW są wyposażone w czujniki termistorowe. Skrzynia zaciskowa do silnika ≤ 7,5 kW. Ciśnienie robocze: 13 bar do +140°C, 16 bar do +120°C. Zakres temperatur przy maks. temperaturze otoczenia: -20°C ... +140°C (w zależności od przetłaczanego medium) Maks. temperatura otoczenia: +40°C. Uszczelnienie mechaniczne do tłoczenia wody o temp. do Tmax. = +140 °C. Do T ≤ +40 °C dopuszczalna jest domieszka glikolu od 20 % do 40 % objętości. Przy mieszaninie woda-glikol z zawartością glikolu > 40 % do max. 50 % objętości i o temp. przetłaczanej cieczy od > +40 °C do max. +120 °C. | 16738 | PG3 | 28 | A | 22601 | NIE |  | 84137059 | 0 | 230 | 311 | Wilo-Atmos GIGA-D 100/240-7,5/4-IE4 | Pompa dławnicowa blokowa | Wilo-Atmos GIGA-B | Tłoczenie wody grzewczej (zgodnie z VDI 2035), wody zimnej i mieszanin woda-glikol | Wilo | DE | 1 | SZT |  | 0.4 | IE4 | Zielony | Paleta jednorazowego użytku | 1 | 1 | 1 | 923 | 904 | 550 | 1200 | 1200 | 800 | 383 | 425 | http://downloads-wilo-select.wilo.com/assets/WIB_WILO33170730.jpg | https://wilo.com/quick/PL/pl/articleNumber/ |  | 7500 |  | Nowość | https://wilo.com/quick/PL/pl/articleNumber/2243796
2494 | 2225507 | 4062679308418 | Wilo-Atmos GIGA-D 100/240-7,5/4-S1 pompa dławnicowa podwójna | Pompa podwójna Inline z dwiema jednostopniowymi dławnicowymi pompami wirowymi we wspólnym korpusie z klapą przełączającą, do montażu na rurociągu lub do ustawienia na fundamencie Wilo-Atmos GIGA-D 100/240-7,5/4-S1 | 16347 | PG3 | 28 | A | 22601 | NIE |  | 84137059 | 0 | 230 | 311 | Wilo-Atmos GIGA-D 100/240-7,5/4-S1 | Podwójna standard. pompa dławnicowa | Wilo-Atmos GIGA-D | Tłoczenie wody grzewczej (zgodnie z VDI 2035), wody zimnej i mieszanin woda-glikol | Wilo | DE | 1 | SZT |  | 0.4 | IE3 | Zielony | Paleta jednorazowego użytku | 1 | 1 | 1 | 923 | 900 | 431 | 1200 | 1200 | 589 | 403 | 446 | http://downloads-wilo-select.wilo.com/assets/WIB_WILO33170730.jpg | //cms.media.wilo.com/dcipicxmlfeature/wilo610562/7590951/wilo610562_1.jpg |  |  |  |  | https://wilo.com/quick/PL/pl/articleNumber/2225507
2495 | 2243797 | 4062679519043 | Wilo-Atmos GIGA-D 100/240-7,5/4-S1-IE4 pompa dławnicowa blokowa | Pompa dławnicowa blokowa Wilo-Atmos GIGA-D 100/240-7,5/4-S1-IE4 pompa Inline z dwiema jednostopniowymi dławnicowymi pompami wirowymi we wspólnym korpusie z klapą przełączającą, do montażu na rurociągu lub do ustawienia na fundamencie. Kołnierze z przyłączami pomiarowymi ciśnienia R 1/8. Pompy z silnikami ≥ 5,5 kW są wyposażone w czujniki termistorowe. Skrzynia zaciskowa do silnika ≤ 7,5 kW. Ciśnienie robocze: 13 bar do +140°C, 16 bar do +120°C. Zakres temperatur przy maks. temperaturze otoczenia: -20°C ... +140°C (w zależności od przetłaczanego medium) Maks. temperatura otoczenia: +40°C. Uszczelnienie mechaniczne do tłoczenia wody o temp. do Tmax. = +140 °C. Do T ≤ +40 °C dopuszczalna jest domieszka glikolu od 20 % do 40 % objętości. Przy mieszaninie woda-glikol z zawartością glikolu > 40 % do max. 50 % objętości i o temp. przetłaczanej cieczy od > +40 °C do max. +120 °C. | 17156 | PG3 | 28 | A | 22601 | NIE |  | 84137059 | 0 | 230 | 311 | Wilo-Atmos GIGA-D 100/240-7,5/4-S1-IE4 | Pompa dławnicowa blokowa | Wilo-Atmos GIGA-B | Tłoczenie wody grzewczej (zgodnie z VDI 2035), wody zimnej i mieszanin woda-glikol | Wilo | DE | 1 | SZT |  | 0.4 | IE4 | Zielony | Paleta jednorazowego użytku | 1 | 1 | 1 | 923 | 904 | 550 | 1200 | 1200 | 800 | 383 | 425 | http://downloads-wilo-select.wilo.com/assets/WIB_WILO33170730.jpg | https://wilo.com/quick/PL/pl/articleNumber/ |  | 7500 |  | Nowość | https://wilo.com/quick/PL/pl/articleNumber/2243797
2496 | 2225502 | 4062679306438 | Wilo-Atmos GIGA-D 100/250-11/4 pompa dławnicowa podwójna | Pompa podwójna Inline z dwiema jednostopniowymi dławnicowymi pompami wirowymi we wspólnym korpusie z klapą przełączającą, do montażu na rurociągu lub do ustawienia na fundamencie Wilo-Atmos GIGA-D 100/250-11/4 | 18482 | PG3 | 28 | A | 22601 | NIE |  | 84137059 | 0 | 230 | 311 | Wilo-Atmos GIGA-D 100/250-11/4 | Podwójna standard. pompa dławnicowa | Wilo-Atmos GIGA-D | Tłoczenie wody grzewczej (zgodnie z VDI 2035), wody zimnej i mieszanin woda-glikol | Wilo | DE | 1 | SZT |  | 0.4 | IE3 | Zielony | Paleta jednorazowego użytku | 1 | 1 | 1 | 923 | 972 | 431 | 1200 | 1200 | 589 | 437 | 481 | http://downloads-wilo-select.wilo.com/assets/WIB_WILO33170730.jpg | //cms.media.wilo.com/dcipicxmlfeature/wilo610562/7590951/wilo610562_1.jpg |  |  |  |  | https://wilo.com/quick/PL/pl/articleNumber/2225502
2497 | 2243792 | 4062679519050 | Wilo-Atmos GIGA-D 100/250-11/4-IE4 pompa dławnicowa blokowa | Pompa dławnicowa blokowa Wilo-Atmos GIGA-D 100/250-11/4-IE4 pompa Inline z dwiema jednostopniowymi dławnicowymi pompami wirowymi we wspólnym korpusie z klapą przełączającą, do montażu na rurociągu lub do ustawienia na fundamencie. Kołnierze z przyłączami pomiarowymi ciśnienia R 1/8. Pompy z silnikami ≥ 5,5 kW są wyposażone w czujniki termistorowe. Skrzynia zaciskowa do silnika ≤ 7,5 kW. Ciśnienie robocze: 13 bar do +140°C, 16 bar do +120°C. Zakres temperatur przy maks. temperaturze otoczenia: -20°C ... +140°C (w zależności od przetłaczanego medium) Maks. temperatura otoczenia: +40°C. Uszczelnienie mechaniczne do tłoczenia wody o temp. do Tmax. = +140 °C. Do T ≤ +40 °C dopuszczalna jest domieszka glikolu od 20 % do 40 % objętości. Przy mieszaninie woda-glikol z zawartością glikolu > 40 % do max. 50 % objętości i o temp. przetłaczanej cieczy od > +40 °C do max. +120 °C. | 19396 | PG3 | 28 | A | 22601 | NIE |  | 84137059 | 0 | 230 | 311 | Wilo-Atmos GIGA-D 100/250-11/4-IE4 | Pompa dławnicowa blokowa | Wilo-Atmos GIGA-B | Tłoczenie wody grzewczej (zgodnie z VDI 2035), wody zimnej i mieszanin woda-glikol | Wilo | DE | 1 | SZT |  | 0.4 | IE4 | Zielony | Paleta jednorazowego użytku | 1 | 1 | 1 | 923 | 954 | 550 | 1200 | 1200 | 708 | 426 | 467 | http://downloads-wilo-select.wilo.com/assets/WIB_WILO33170730.jpg | https://wilo.com/quick/PL/pl/articleNumber/ |  | 11000 |  | Nowość | https://wilo.com/quick/PL/pl/articleNumber/2243792
2498 | 2225503 | 4062679308395 | Wilo-Atmos GIGA-D 100/250-11/4-S1 pompa dławnicowa podwójna | Pompa podwójna Inline z dwiema jednostopniowymi dławnicowymi pompami wirowymi we wspólnym korpusie z klapą przełączającą, do montażu na rurociągu lub do ustawienia na fundamencie Wilo-Atmos GIGA-D 100/250-11/4-S1 | 18880 | PG3 | 28 | A | 22601 | NIE |  | 84137059 | 0 | 230 | 311 | Wilo-Atmos GIGA-D 100/250-11/4-S1 | Podwójna standard. pompa dławnicowa | Wilo-Atmos GIGA-D | Tłoczenie wody grzewczej (zgodnie z VDI 2035), wody zimnej i mieszanin woda-glikol | Wilo | DE | 1 | SZT |  | 0.4 | IE3 | Zielony | Paleta jednorazowego użytku | 1 | 1 | 1 | 923 | 972 | 431 | 1200 | 1200 | 589 | 437 | 481 | http://downloads-wilo-select.wilo.com/assets/WIB_WILO33170730.jpg | //cms.media.wilo.com/dcipicxmlfeature/wilo610562/7590951/wilo610562_1.jpg |  |  |  |  | https://wilo.com/quick/PL/pl/articleNumber/2225503
2499 | 2243793 | 4062679519067 | Wilo-Atmos GIGA-D 100/250-11/4-S1-IE4 pompa dławnicowa blokowa | Pompa dławnicowa blokowa Wilo-Atmos GIGA-D 100/250-11/4-S1-IE4 pompa Inline z dwiema jednostopniowymi dławnicowymi pompami wirowymi we wspólnym korpusie z klapą przełączającą, do montażu na rurociągu lub do ustawienia na fundamencie. Kołnierze z przyłączami pomiarowymi ciśnienia R 1/8. Pompy z silnikami ≥ 5,5 kW są wyposażone w czujniki termistorowe. Skrzynia zaciskowa do silnika ≤ 7,5 kW. Ciśnienie robocze: 13 bar do +140°C, 16 bar do +120°C. Zakres temperatur przy maks. temperaturze otoczenia: -20°C ... +140°C (w zależności od przetłaczanego medium) Maks. temperatura otoczenia: +40°C. Uszczelnienie mechaniczne do tłoczenia wody o temp. do Tmax. = +140 °C. Do T ≤ +40 °C dopuszczalna jest domieszka glikolu od 20 % do 40 % objętości. Przy mieszaninie woda-glikol z zawartością glikolu > 40 % do max. 50 % objętości i o temp. przetłaczanej cieczy od > +40 °C do max. +120 °C. | 19815 | PG3 | 28 | A | 22601 | NIE |  | 84137059 | 0 | 230 | 311 | Wilo-Atmos GIGA-D 100/250-11/4-S1-IE4 | Pompa dławnicowa blokowa | Wilo-Atmos GIGA-B | Tłoczenie wody grzewczej (zgodnie z VDI 2035), wody zimnej i mieszanin woda-glikol | Wilo | DE | 1 | SZT |  | 0.4 | IE4 | Zielony | Paleta jednorazowego użytku | 1 | 1 | 1 | 923 | 954 | 550 | 1200 | 1200 | 708 | 426 | 467 | http://downloads-wilo-select.wilo.com/assets/WIB_WILO33170730.jpg | https://wilo.com/quick/PL/pl/articleNumber/ |  | 11000 |  | Nowość | https://wilo.com/quick/PL/pl/articleNumber/2243793
2500 | 2225504 | 4062679306445 | Wilo-Atmos GIGA-D 100/250-7,5/4 pompa dławnicowa podwójna | Pompa podwójna Inline z dwiema jednostopniowymi dławnicowymi pompami wirowymi we wspólnym korpusie z klapą przełączającą, do montażu na rurociągu lub do ustawienia na fundamencie Wilo-Atmos GIGA-D 100/250-7,5/4 | 18029 | PG3 | 28 | A | 22601 | NIE |  | 84137059 | 0 | 230 | 311 | Wilo-Atmos GIGA-D 100/250-7,5/4 | Podwójna standard. pompa dławnicowa | Wilo-Atmos GIGA-D | Tłoczenie wody grzewczej (zgodnie z VDI 2035), wody zimnej i mieszanin woda-glikol | Wilo | DE | 1 | SZT |  | 0.4 | IE3 | Zielony | Paleta jednorazowego użytku | 1 | 1 | 1 | 923 | 900 | 431 | 1200 | 1200 | 589 | 403 | 446 | http://downloads-wilo-select.wilo.com/assets/WIB_WILO33170730.jpg | //cms.media.wilo.com/dcipicxmlfeature/wilo610562/7590951/wilo610562_1.jpg |  |  |  |  | https://wilo.com/quick/PL/pl/articleNumber/2225504
2501 | 2243794 | 4062679519074 | Wilo-Atmos GIGA-D 100/250-7,5/4-IE4 pompa dławnicowa blokowa | Pompa dławnicowa blokowa Wilo-Atmos GIGA-D 100/250-7,5/4-IE4 pompa Inline z dwiema jednostopniowymi dławnicowymi pompami wirowymi we wspólnym korpusie z klapą przełączającą, do montażu na rurociągu lub do ustawienia na fundamencie. Kołnierze z przyłączami pomiarowymi ciśnienia R 1/8. Pompy z silnikami ≥ 5,5 kW są wyposażone w czujniki termistorowe. Skrzynia zaciskowa do silnika ≤ 7,5 kW. Ciśnienie robocze: 13 bar do +140°C, 16 bar do +120°C. Zakres temperatur przy maks. temperaturze otoczenia: -20°C ... +140°C (w zależności od przetłaczanego medium) Maks. temperatura otoczenia: +40°C. Uszczelnienie mechaniczne do tłoczenia wody o temp. do Tmax. = +140 °C. Do T ≤ +40 °C dopuszczalna jest domieszka glikolu od 20 % do 40 % objętości. Przy mieszaninie woda-glikol z zawartością glikolu > 40 % do max. 50 % objętości i o temp. przetłaczanej cieczy od > +40 °C do max. +120 °C. | 18921 | PG3 | 28 | A | 22601 | NIE |  | 84137059 | 0 | 230 | 311 | Wilo-Atmos GIGA-D 100/250-7,5/4-IE4 | Pompa dławnicowa blokowa | Wilo-Atmos GIGA-B | Tłoczenie wody grzewczej (zgodnie z VDI 2035), wody zimnej i mieszanin woda-glikol | Wilo | DE | 1 | SZT |  | 0.4 | IE4 | Zielony | Paleta jednorazowego użytku | 1 | 1 | 1 | 923 | 904 | 550 | 1200 | 1200 | 800 | 383 | 425 | http://downloads-wilo-select.wilo.com/assets/WIB_WILO33170730.jpg | https://wilo.com/quick/PL/pl/articleNumber/ |  | 7500 |  | Nowość | https://wilo.com/quick/PL/pl/articleNumber/2243794
2502 | 2225505 | 4062679308401 | Wilo-Atmos GIGA-D 100/250-7,5/4-S1 pompa dławnicowa podwójna | Pompa podwójna Inline z dwiema jednostopniowymi dławnicowymi pompami wirowymi we wspólnym korpusie z klapą przełączającą, do montażu na rurociągu lub do ustawienia na fundamencie Wilo-Atmos GIGA-D 100/250-7,5/4-S1 | 18428 | PG3 | 28 | A | 22601 | NIE |  | 84137059 | 0 | 230 | 311 | Wilo-Atmos GIGA-D 100/250-7,5/4-S1 | Podwójna standard. pompa dławnicowa | Wilo-Atmos GIGA-D | Tłoczenie wody grzewczej (zgodnie z VDI 2035), wody zimnej i mieszanin woda-glikol | Wilo | DE | 1 | SZT |  | 0.4 | IE3 | Zielony | Paleta jednorazowego użytku | 1 | 1 | 1 | 923 | 900 | 431 | 1200 | 1200 | 589 | 403 | 446 | http://downloads-wilo-select.wilo.com/assets/WIB_WILO33170730.jpg | //cms.media.wilo.com/dcipicxmlfeature/wilo610562/7590951/wilo610562_1.jpg |  |  |  |  | https://wilo.com/quick/PL/pl/articleNumber/2225505
2503 | 2243795 | 4062679519081 | Wilo-Atmos GIGA-D 100/250-7,5/4-S1-IE4 pompa dławnicowa blokowa | Pompa dławnicowa blokowa Wilo-Atmos GIGA-D 100/250-7,5/4-S1-IE4 pompa Inline z dwiema jednostopniowymi dławnicowymi pompami wirowymi we wspólnym korpusie z klapą przełączającą, do montażu na rurociągu lub do ustawienia na fundamencie. Kołnierze z przyłączami pomiarowymi ciśnienia R 1/8. Pompy z silnikami ≥ 5,5 kW są wyposażone w czujniki termistorowe. Skrzynia zaciskowa do silnika ≤ 7,5 kW. Ciśnienie robocze: 13 bar do +140°C, 16 bar do +120°C. Zakres temperatur przy maks. temperaturze otoczenia: -20°C ... +140°C (w zależności od przetłaczanego medium) Maks. temperatura otoczenia: +40°C. Uszczelnienie mechaniczne do tłoczenia wody o temp. do Tmax. = +140 °C. Do T ≤ +40 °C dopuszczalna jest domieszka glikolu od 20 % do 40 % objętości. Przy mieszaninie woda-glikol z zawartością glikolu > 40 % do max. 50 % objętości i o temp. przetłaczanej cieczy od > +40 °C do max. +120 °C. | 19341 | PG3 | 28 | A | 22601 | NIE |  | 84137059 | 0 | 230 | 311 | Wilo-Atmos GIGA-D 100/250-7,5/4-S1-IE4 | Pompa dławnicowa blokowa | Wilo-Atmos GIGA-B | Tłoczenie wody grzewczej (zgodnie z VDI 2035), wody zimnej i mieszanin woda-glikol | Wilo | DE | 1 | SZT |  | 0.4 | IE4 | Zielony | Paleta jednorazowego użytku | 1 | 1 | 1 | 923 | 904 | 550 | 1200 | 1200 | 800 | 383 | 425 | http://downloads-wilo-select.wilo.com/assets/WIB_WILO33170730.jpg | https://wilo.com/quick/PL/pl/articleNumber/ |  | 7500 |  | Nowość | https://wilo.com/quick/PL/pl/articleNumber/2243795
2504 | 2225518 | 4062679306513 | Wilo-Atmos GIGA-D 125/130-1,5/4 pompa dławnicowa podwójna | Pompa dławnicowa podwójna Wilo-Atmos GIGA-D 125/130-1,5/4 z dwiema jednostopniowymi dławnicowymi pompami wirowymi we wspólnym korpusie z klapą przełączającą, silnikami w klasie efektywności IE3/IE4, do zastosowania z wodą grzewczą, lodową, glikolem | 8506 | PG3 | 28 | A | 22601 | NIE |  | 84137059 | 0 | 230 | 311 | Wilo-Atmos GIGA-D 125/130-1,5/4 | Podwójna standard. pompa dławnicowa | Wilo-Atmos GIGA-D | Tłoczenie wody grzewczej (zgodnie z VDI 2035), wody zimnej i mieszanin woda-glikol | Wilo | DE | 1 | SZT |  | 0.4 | IE3 | Zielony | Paleta jednorazowego użytku | 1 | 1 | 1 | 876 | 795 | 369 | 1200 | 1200 | 527 | 239 | 286 | http://downloads-wilo-select.wilo.com/assets/WIB_WILO | //cms.media.wilo.com/dcipicxmlfeature/wilo610562/7590951/wilo610562_1.jpg |  |  |  |  | https://wilo.com/quick/PL/pl/articleNumber/2225518
2505 | 2243808 | 4062679519098 | Wilo-Atmos GIGA-D 125/130-1,5/4-IE4 pompa dławnicowa blokowa | Pompa dławnicowa blokowa Wilo-Atmos GIGA-D 125/130-1,5/4-IE4 pompa Inline z dwiema jednostopniowymi dławnicowymi pompami wirowymi we wspólnym korpusie z klapą przełączającą, do montażu na rurociągu lub do ustawienia na fundamencie. Kołnierze z przyłączami pomiarowymi ciśnienia R 1/8. Pompy z silnikami ≥ 5,5 kW są wyposażone w czujniki termistorowe. Skrzynia zaciskowa do silnika ≤ 7,5 kW. Ciśnienie robocze: 13 bar do +140°C, 16 bar do +120°C. Zakres temperatur przy maks. temperaturze otoczenia: -20°C ... +140°C (w zależności od przetłaczanego medium) Maks. temperatura otoczenia: +40°C. Uszczelnienie mechaniczne do tłoczenia wody o temp. do Tmax. = +140 °C. Do T ≤ +40 °C dopuszczalna jest domieszka glikolu od 20 % do 40 % objętości. Przy mieszaninie woda-glikol z zawartością glikolu > 40 % do max. 50 % objętości i o temp. przetłaczanej cieczy od > +40 °C do max. +120 °C. | 8926 | PG3 | 28 | A | 22601 | NIE |  | 84137059 | 0 | 230 | 311 | Wilo-Atmos GIGA-D 125/130-1,5/4-IE4 | Pompa dławnicowa blokowa | Wilo-Atmos GIGA-B | Tłoczenie wody grzewczej (zgodnie z VDI 2035), wody zimnej i mieszanin woda-glikol | Wilo | DE | 1 | SZT |  | 0.4 | IE4 | Zielony | Paleta jednorazowego użytku | 1 | 1 | 1 | 876 | 748 | 620 | 1200 | 1200 | 778 | 220 | 266 | http://downloads-wilo-select.wilo.com/assets/WIB_WILO33170730.jpg | https://wilo.com/quick/PL/pl/articleNumber/ |  | 1500 |  | Nowość | https://wilo.com/quick/PL/pl/articleNumber/2243808
2506 | 2225519 | 4062679308470 | Wilo-Atmos GIGA-D 125/130-1,5/4-S1 pompa dławnicowa podwójna | Pompa dławnicowa podwójna Wilo-Atmos GIGA-D 125/130-1,5/4-S1 z dwiema jednostopniowymi dławnicowymi pompami wirowymi we wspólnym korpusie z klapą przełączającą, silnikami w klasie efektywności IE3/IE4, do zastosowania z wodą grzewczą, lodową, glikolem | 8903 | PG3 | 28 | A | 22601 | NIE |  | 84137059 | 0 | 230 | 311 | Wilo-Atmos GIGA-D 125/130-1,5/4-S1 | Podwójna standard. pompa dławnicowa | Wilo-Atmos GIGA-D | Tłoczenie wody grzewczej (zgodnie z VDI 2035), wody zimnej i mieszanin woda-glikol | Wilo | DE | 1 | SZT |  | 0.4 | IE3 | Zielony | Paleta jednorazowego użytku | 1 | 1 | 1 | 876 | 795 | 369 | 1200 | 1200 | 527 | 239 | 286 | http://downloads-wilo-select.wilo.com/assets/WIB_WILO | //cms.media.wilo.com/dcipicxmlfeature/wilo610562/7590951/wilo610562_1.jpg |  |  |  |  | https://wilo.com/quick/PL/pl/articleNumber/2225519
2507 | 2243809 | 4062679519104 | Wilo-Atmos GIGA-D 125/130-1,5/4-S1-IE4 pompa dławnicowa blokowa | Pompa dławnicowa blokowa Wilo-Atmos GIGA-D 125/130-1,5/4-S1-IE4 pompa Inline z dwiema jednostopniowymi dławnicowymi pompami wirowymi we wspólnym korpusie z klapą przełączającą, do montażu na rurociągu lub do ustawienia na fundamencie. Kołnierze z przyłączami pomiarowymi ciśnienia R 1/8. Pompy z silnikami ≥ 5,5 kW są wyposażone w czujniki termistorowe. Skrzynia zaciskowa do silnika ≤ 7,5 kW. Ciśnienie robocze: 13 bar do +140°C, 16 bar do +120°C. Zakres temperatur przy maks. temperaturze otoczenia: -20°C ... +140°C (w zależności od przetłaczanego medium) Maks. temperatura otoczenia: +40°C. Uszczelnienie mechaniczne do tłoczenia wody o temp. do Tmax. = +140 °C. Do T ≤ +40 °C dopuszczalna jest domieszka glikolu od 20 % do 40 % objętości. Przy mieszaninie woda-glikol z zawartością glikolu > 40 % do max. 50 % objętości i o temp. przetłaczanej cieczy od > +40 °C do max. +120 °C. | 9345 | PG3 | 28 | A | 22601 | NIE |  | 84137059 | 0 | 230 | 311 | Wilo-Atmos GIGA-D 125/130-1,5/4-S1-IE4 | Pompa dławnicowa blokowa | Wilo-Atmos GIGA-B | Tłoczenie wody grzewczej (zgodnie z VDI 2035), wody zimnej i mieszanin woda-glikol | Wilo | DE | 1 | SZT |  | 0.4 | IE4 | Zielony | Paleta jednorazowego użytku | 1 | 1 | 1 | 876 | 748 | 620 | 1200 | 1200 | 778 | 220 | 266 | http://downloads-wilo-select.wilo.com/assets/WIB_WILO33170730.jpg | https://wilo.com/quick/PL/pl/articleNumber/ |  | 1500 |  | Nowość | https://wilo.com/quick/PL/pl/articleNumber/2243809
2508 | 2225526 | 4062679307817 | Wilo-Atmos GIGA-D 125/130-15/2 pompa dławnicowa podwójna | Pompa dławnicowa podwójna Wilo-Atmos GIGA-D 125/130-15/2 z dwiema jednostopniowymi dławnicowymi pompami wirowymi we wspólnym korpusie z klapą przełączającą, silnikami w klasie efektywności IE3/IE4, do zastosowania z wodą grzewczą, lodową, glikolem | 19658 | PG3 | 28 | A | 22601 | NIE |  | 84137059 | 0 | 230 | 311 | Wilo-Atmos GIGA-D 125/130-15/2 | Podwójna standard. pompa dławnicowa | Wilo-Atmos GIGA-D | Tłoczenie wody grzewczej (zgodnie z VDI 2035), wody zimnej i mieszanin woda-glikol | Wilo | DE | 1 | SZT |  | 0.4 | IE3 | Zielony | Paleta jednorazowego użytku | 1 | 1 | 1 | 901 | 1006 | 437 | 1200 | 1200 | 595 | 423 | 467 | http://downloads-wilo-select.wilo.com/assets/WIB_WILO | //cms.media.wilo.com/dcipicxmlfeature/wilo610562/7590951/wilo610562_1.jpg |  |  |  |  | https://wilo.com/quick/PL/pl/articleNumber/2225526
2509 | 2243816 | 4062679519111 | Wilo-Atmos GIGA-D 125/130-15/2-IE4 pompa dławnicowa blokowa | Pompa dławnicowa blokowa Wilo-Atmos GIGA-D 125/130-15/2-IE4 pompa Inline z dwiema jednostopniowymi dławnicowymi pompami wirowymi we wspólnym korpusie z klapą przełączającą, do montażu na rurociągu lub do ustawienia na fundamencie. Kołnierze z przyłączami pomiarowymi ciśnienia R 1/8. Pompy z silnikami ≥ 5,5 kW są wyposażone w czujniki termistorowe. Skrzynia zaciskowa do silnika ≤ 7,5 kW. Ciśnienie robocze: 13 bar do +140°C, 16 bar do +120°C. Zakres temperatur przy maks. temperaturze otoczenia: -20°C ... +140°C (w zależności od przetłaczanego medium) Maks. temperatura otoczenia: +40°C. Uszczelnienie mechaniczne do tłoczenia wody o temp. do Tmax. = +140 °C. Do T ≤ +40 °C dopuszczalna jest domieszka glikolu od 20 % do 40 % objętości. Przy mieszaninie woda-glikol z zawartością glikolu > 40 % do max. 50 % objętości i o temp. przetłaczanej cieczy od > +40 °C do max. +120 °C. | 20632 | PG3 | 28 | A | 22601 | NIE |  | 84137059 | 0 | 230 | 311 | Wilo-Atmos GIGA-D 125/130-15/2-IE4 | Pompa dławnicowa blokowa | Wilo-Atmos GIGA-B | Tłoczenie wody grzewczej (zgodnie z VDI 2035), wody zimnej i mieszanin woda-glikol | Wilo | DE | 1 | SZT |  | 0.4 | IE4 | Zielony | Paleta jednorazowego użytku | 1 | 1 | 1 | 901 | 970 | 620 | 1200 | 1200 | 778 | 379 | 422 | http://downloads-wilo-select.wilo.com/assets/WIB_WILO33170730.jpg | https://wilo.com/quick/PL/pl/articleNumber/ |  | 15000 |  | Nowość | https://wilo.com/quick/PL/pl/articleNumber/2243816
2510 | 2225527 | 4062679309774 | Wilo-Atmos GIGA-D 125/130-15/2-S1 pompa dławnicowa podwójna | Pompa dławnicowa podwójna Wilo-Atmos GIGA-D 125/130-15/2-S1 z dwiema jednostopniowymi dławnicowymi pompami wirowymi we wspólnym korpusie z klapą przełączającą, silnikami w klasie efektywności IE3/IE4, do zastosowania z wodą grzewczą, lodową, glikolem | 20057 | PG3 | 28 | A | 22601 | NIE |  | 84137059 | 0 | 230 | 311 | Wilo-Atmos GIGA-D 125/130-15/2-S1 | Podwójna standard. pompa dławnicowa | Wilo-Atmos GIGA-D | Tłoczenie wody grzewczej (zgodnie z VDI 2035), wody zimnej i mieszanin woda-glikol | Wilo | DE | 1 | SZT |  | 0.4 | IE3 | Zielony | Paleta jednorazowego użytku | 1 | 1 | 1 | 901 | 1006 | 437 | 1200 | 1200 | 595 | 423 | 467 | http://downloads-wilo-select.wilo.com/assets/WIB_WILO | //cms.media.wilo.com/dcipicxmlfeature/wilo610562/7590951/wilo610562_1.jpg |  |  |  |  | https://wilo.com/quick/PL/pl/articleNumber/2225527
2511 | 2243817 | 4062679519128 | Wilo-Atmos GIGA-D 125/130-15/2-S1-IE4 pompa dławnicowa blokowa | Pompa dławnicowa blokowa Wilo-Atmos GIGA-D 125/130-15/2-S1-IE4 pompa Inline z dwiema jednostopniowymi dławnicowymi pompami wirowymi we wspólnym korpusie z klapą przełączającą, do montażu na rurociągu lub do ustawienia na fundamencie. Kołnierze z przyłączami pomiarowymi ciśnienia R 1/8. Pompy z silnikami ≥ 5,5 kW są wyposażone w czujniki termistorowe. Skrzynia zaciskowa do silnika ≤ 7,5 kW. Ciśnienie robocze: 13 bar do +140°C, 16 bar do +120°C. Zakres temperatur przy maks. temperaturze otoczenia: -20°C ... +140°C (w zależności od przetłaczanego medium) Maks. temperatura otoczenia: +40°C. Uszczelnienie mechaniczne do tłoczenia wody o temp. do Tmax. = +140 °C. Do T ≤ +40 °C dopuszczalna jest domieszka glikolu od 20 % do 40 % objętości. Przy mieszaninie woda-glikol z zawartością glikolu > 40 % do max. 50 % objętości i o temp. przetłaczanej cieczy od > +40 °C do max. +120 °C. | 21051 | PG3 | 28 | A | 22601 | NIE |  | 84137059 | 0 | 230 | 311 | Wilo-Atmos GIGA-D 125/130-15/2-S1-IE4 | Pompa dławnicowa blokowa | Wilo-Atmos GIGA-B | Tłoczenie wody grzewczej (zgodnie z VDI 2035), wody zimnej i mieszanin woda-glikol | Wilo | DE | 1 | SZT |  | 0.4 | IE4 | Zielony | Paleta jednorazowego użytku | 1 | 1 | 1 | 901 | 970 | 620 | 1200 | 1200 | 778 | 379 | 422 | http://downloads-wilo-select.wilo.com/assets/WIB_WILO33170730.jpg | https://wilo.com/quick/PL/pl/articleNumber/ |  | 15000 |  | Nowość | https://wilo.com/quick/PL/pl/articleNumber/2243817
2512 | 2225524 | 4062679307800 | Wilo-Atmos GIGA-D 125/140-18,5/2 pompa dławnicowa podwójna | Pompa dławnicowa podwójna Wilo-Atmos GIGA-D 125/140-18,5/2 z dwiema jednostopniowymi dławnicowymi pompami wirowymi we wspólnym korpusie z klapą przełączającą, silnikami w klasie efektywności IE3/IE4, do zastosowania z wodą grzewczą, lodową, glikolem | 21476 | PG3 | 28 | A | 22601 | NIE |  | 84137059 | 0 | 230 | 311 | Wilo-Atmos GIGA-D 125/140-18,5/2 | Podwójna standard. pompa dławnicowa | Wilo-Atmos GIGA-D | Tłoczenie wody grzewczej (zgodnie z VDI 2035), wody zimnej i mieszanin woda-glikol | Wilo | DE | 1 | SZT |  | 0.4 | IE3 | Zielony | Paleta jednorazowego użytku | 1 | 1 | 1 | 901 | 1006 | 437 | 1200 | 1200 | 595 | 461 | 505 | http://downloads-wilo-select.wilo.com/assets/WIB_WILO | //cms.media.wilo.com/dcipicxmlfeature/wilo610562/7590951/wilo610562_1.jpg |  |  |  |  | https://wilo.com/quick/PL/pl/articleNumber/2225524
2513 | 2243814 | 4062679519135 | Wilo-Atmos GIGA-D 125/140-18,5/2-IE4 pompa dławnicowa blokowa | Pompa dławnicowa blokowa Wilo-Atmos GIGA-D 125/140-18,5/2-IE4 pompa Inline z dwiema jednostopniowymi dławnicowymi pompami wirowymi we wspólnym korpusie z klapą przełączającą, do montażu na rurociągu lub do ustawienia na fundamencie. Kołnierze z przyłączami pomiarowymi ciśnienia R 1/8. Pompy z silnikami ≥ 5,5 kW są wyposażone w czujniki termistorowe. Skrzynia zaciskowa do silnika ≤ 7,5 kW. Ciśnienie robocze: 13 bar do +140°C, 16 bar do +120°C. Zakres temperatur przy maks. temperaturze otoczenia: -20°C ... +140°C (w zależności od przetłaczanego medium) Maks. temperatura otoczenia: +40°C. Uszczelnienie mechaniczne do tłoczenia wody o temp. do Tmax. = +140 °C. Do T ≤ +40 °C dopuszczalna jest domieszka glikolu od 20 % do 40 % objętości. Przy mieszaninie woda-glikol z zawartością glikolu > 40 % do max. 50 % objętości i o temp. przetłaczanej cieczy od > +40 °C do max. +120 °C. | 22539 | PG3 | 28 | A | 22601 | NIE |  | 84137059 | 0 | 230 | 311 | Wilo-Atmos GIGA-D 125/140-18,5/2-IE4 | Pompa dławnicowa blokowa | Wilo-Atmos GIGA-B | Tłoczenie wody grzewczej (zgodnie z VDI 2035), wody zimnej i mieszanin woda-glikol | Wilo | DE | 1 | SZT |  | 0.4 | IE4 | Zielony | Paleta jednorazowego użytku | 1 | 1 | 1 | 901 | 970 | 620 | 1200 | 1200 | 778 | 400 | 443 | http://downloads-wilo-select.wilo.com/assets/WIB_WILO33170730.jpg | https://wilo.com/quick/PL/pl/articleNumber/ |  | 18500 |  | Nowość | https://wilo.com/quick/PL/pl/articleNumber/2243814
2514 | 2225525 | 4062679309767 | Wilo-Atmos GIGA-D 125/140-18,5/2-S1 pompa dławnicowa podwójna | Pompa dławnicowa podwójna Wilo-Atmos GIGA-D 125/140-18,5/2-S1 z dwiema jednostopniowymi dławnicowymi pompami wirowymi we wspólnym korpusie z klapą przełączającą, silnikami w klasie efektywności IE3/IE4, do zastosowania z wodą grzewczą, lodową, glikolem | 21874 | PG3 | 28 | A | 22601 | NIE |  | 84137059 | 0 | 230 | 311 | Wilo-Atmos GIGA-D 125/140-18,5/2-S1 | Podwójna standard. pompa dławnicowa | Wilo-Atmos GIGA-D | Tłoczenie wody grzewczej (zgodnie z VDI 2035), wody zimnej i mieszanin woda-glikol | Wilo | DE | 1 | SZT |  | 0.4 | IE3 | Zielony | Paleta jednorazowego użytku | 1 | 1 | 1 | 901 | 1006 | 437 | 1200 | 1200 | 595 | 461 | 505 | http://downloads-wilo-select.wilo.com/assets/WIB_WILO | //cms.media.wilo.com/dcipicxmlfeature/wilo610562/7590951/wilo610562_1.jpg |  |  |  |  | https://wilo.com/quick/PL/pl/articleNumber/2225525
2515 | 2243815 | 4062679519142 | Wilo-Atmos GIGA-D 125/140-18,5/2-S1-IE4 pompa dławnicowa blokowa | Pompa dławnicowa blokowa Wilo-Atmos GIGA-D 125/140-18,5/2-S1-IE4 pompa Inline z dwiema jednostopniowymi dławnicowymi pompami wirowymi we wspólnym korpusie z klapą przełączającą, do montażu na rurociągu lub do ustawienia na fundamencie. Kołnierze z przyłączami pomiarowymi ciśnienia R 1/8. Pompy z silnikami ≥ 5,5 kW są wyposażone w czujniki termistorowe. Skrzynia zaciskowa do silnika ≤ 7,5 kW. Ciśnienie robocze: 13 bar do +140°C, 16 bar do +120°C. Zakres temperatur przy maks. temperaturze otoczenia: -20°C ... +140°C (w zależności od przetłaczanego medium) Maks. temperatura otoczenia: +40°C. Uszczelnienie mechaniczne do tłoczenia wody o temp. do Tmax. = +140 °C. Do T ≤ +40 °C dopuszczalna jest domieszka glikolu od 20 % do 40 % objętości. Przy mieszaninie woda-glikol z zawartością glikolu > 40 % do max. 50 % objętości i o temp. przetłaczanej cieczy od > +40 °C do max. +120 °C. | 22957 | PG3 | 28 | A | 22601 | NIE |  | 84137059 | 0 | 230 | 311 | Wilo-Atmos GIGA-D 125/140-18,5/2-S1-IE4 | Pompa dławnicowa blokowa | Wilo-Atmos GIGA-B | Tłoczenie wody grzewczej (zgodnie z VDI 2035), wody zimnej i mieszanin woda-glikol | Wilo | DE | 1 | SZT |  | 0.4 | IE4 | Zielony | Paleta jednorazowego użytku | 1 | 1 | 1 | 901 | 970 | 620 | 1200 | 1200 | 778 | 400 | 443 | http://downloads-wilo-select.wilo.com/assets/WIB_WILO33170730.jpg | https://wilo.com/quick/PL/pl/articleNumber/ |  | 18500 |  | Nowość | https://wilo.com/quick/PL/pl/articleNumber/2243815
2516 | 2225516 | 4062679306506 | Wilo-Atmos GIGA-D 125/140-2,2/4 pompa dławnicowa podwójna | Pompa dławnicowa podwójna Wilo-Atmos GIGA-D 125/140-2,2/4 z dwiema jednostopniowymi dławnicowymi pompami wirowymi we wspólnym korpusie z klapą przełączającą, silnikami w klasie efektywności IE3/IE4, do zastosowania z wodą grzewczą, lodową, glikolem | 9172 | PG3 | 28 | A | 22601 | NIE |  | 84137059 | 0 | 230 | 311 | Wilo-Atmos GIGA-D 125/140-2,2/4 | Podwójna standard. pompa dławnicowa | Wilo-Atmos GIGA-D | Tłoczenie wody grzewczej (zgodnie z VDI 2035), wody zimnej i mieszanin woda-glikol | Wilo | DE | 1 | SZT |  | 0.4 | IE3 | Zielony | Paleta jednorazowego użytku | 1 | 1 | 1 | 876 | 840 | 378 | 1200 | 1200 | 536 | 273 | 321 | http://downloads-wilo-select.wilo.com/assets/WIB_WILO | //cms.media.wilo.com/dcipicxmlfeature/wilo610562/7590951/wilo610562_1.jpg |  |  |  |  | https://wilo.com/quick/PL/pl/articleNumber/2225516
2517 | 2243806 | 4062679519159 | Wilo-Atmos GIGA-D 125/140-2,2/4-IE4 pompa dławnicowa blokowa | Pompa dławnicowa blokowa Wilo-Atmos GIGA-D 125/140-2,2/4-IE4 pompa Inline z dwiema jednostopniowymi dławnicowymi pompami wirowymi we wspólnym korpusie z klapą przełączającą, do montażu na rurociągu lub do ustawienia na fundamencie. Kołnierze z przyłączami pomiarowymi ciśnienia R 1/8. Pompy z silnikami ≥ 5,5 kW są wyposażone w czujniki termistorowe. Skrzynia zaciskowa do silnika ≤ 7,5 kW. Ciśnienie robocze: 13 bar do +140°C, 16 bar do +120°C. Zakres temperatur przy maks. temperaturze otoczenia: -20°C ... +140°C (w zależności od przetłaczanego medium) Maks. temperatura otoczenia: +40°C. Uszczelnienie mechaniczne do tłoczenia wody o temp. do Tmax. = +140 °C. Do T ≤ +40 °C dopuszczalna jest domieszka glikolu od 20 % do 40 % objętości. Przy mieszaninie woda-glikol z zawartością glikolu > 40 % do max. 50 % objętości i o temp. przetłaczanej cieczy od > +40 °C do max. +120 °C. | 9625 | PG3 | 28 | A | 22601 | NIE |  | 84137059 | 0 | 230 | 311 | Wilo-Atmos GIGA-D 125/140-2,2/4-IE4 | Pompa dławnicowa blokowa | Wilo-Atmos GIGA-B | Tłoczenie wody grzewczej (zgodnie z VDI 2035), wody zimnej i mieszanin woda-glikol | Wilo | DE | 1 | SZT |  | 0.4 | IE4 | Zielony | Paleta jednorazowego użytku | 1 | 1 | 1 | 876 | 778 | 620 | 1200 | 1200 | 778 | 233 | 279 | http://downloads-wilo-select.wilo.com/assets/WIB_WILO33170730.jpg | https://wilo.com/quick/PL/pl/articleNumber/ |  | 2200 |  | Nowość | https://wilo.com/quick/PL/pl/articleNumber/2243806
2518 | 2225517 | 4062679308463 | Wilo-Atmos GIGA-D 125/140-2,2/4-S1 pompa dławnicowa podwójna | Pompa dławnicowa podwójna Wilo-Atmos GIGA-D 125/140-2,2/4-S1 z dwiema jednostopniowymi dławnicowymi pompami wirowymi we wspólnym korpusie z klapą przełączającą, silnikami w klasie efektywności IE3/IE4, do zastosowania z wodą grzewczą, lodową, glikolem | 9568 | PG3 | 28 | A | 22601 | NIE |  | 84137059 | 0 | 230 | 311 | Wilo-Atmos GIGA-D 125/140-2,2/4-S1 | Podwójna standard. pompa dławnicowa | Wilo-Atmos GIGA-D | Tłoczenie wody grzewczej (zgodnie z VDI 2035), wody zimnej i mieszanin woda-glikol | Wilo | DE | 1 | SZT |  | 0.4 | IE3 | Zielony | Paleta jednorazowego użytku | 1 | 1 | 1 | 876 | 840 | 378 | 1200 | 1200 | 536 | 273 | 321 | http://downloads-wilo-select.wilo.com/assets/WIB_WILO | //cms.media.wilo.com/dcipicxmlfeature/wilo610562/7590951/wilo610562_1.jpg |  |  |  |  | https://wilo.com/quick/PL/pl/articleNumber/2225517
2519 | 2243807 | 4062679519166 | Wilo-Atmos GIGA-D 125/140-2,2/4-S1-IE4 pompa dławnicowa blokowa | Pompa dławnicowa blokowa Wilo-Atmos GIGA-D 125/140-2,2/4-S1-IE4 pompa Inline z dwiema jednostopniowymi dławnicowymi pompami wirowymi we wspólnym korpusie z klapą przełączającą, do montażu na rurociągu lub do ustawienia na fundamencie. Kołnierze z przyłączami pomiarowymi ciśnienia R 1/8. Pompy z silnikami ≥ 5,5 kW są wyposażone w czujniki termistorowe. Skrzynia zaciskowa do silnika ≤ 7,5 kW. Ciśnienie robocze: 13 bar do +140°C, 16 bar do +120°C. Zakres temperatur przy maks. temperaturze otoczenia: -20°C ... +140°C (w zależności od przetłaczanego medium) Maks. temperatura otoczenia: +40°C. Uszczelnienie mechaniczne do tłoczenia wody o temp. do Tmax. = +140 °C. Do T ≤ +40 °C dopuszczalna jest domieszka glikolu od 20 % do 40 % objętości. Przy mieszaninie woda-glikol z zawartością glikolu > 40 % do max. 50 % objętości i o temp. przetłaczanej cieczy od > +40 °C do max. +120 °C. | 10043 | PG3 | 28 | A | 22601 | NIE |  | 84137059 | 0 | 230 | 311 | Wilo-Atmos GIGA-D 125/140-2,2/4-S1-IE4 | Pompa dławnicowa blokowa | Wilo-Atmos GIGA-B | Tłoczenie wody grzewczej (zgodnie z VDI 2035), wody zimnej i mieszanin woda-glikol | Wilo | DE | 1 | SZT |  | 0.4 | IE4 | Zielony | Paleta jednorazowego użytku | 1 | 1 | 1 | 876 | 778 | 620 | 1200 | 1200 | 778 | 233 | 279 | http://downloads-wilo-select.wilo.com/assets/WIB_WILO33170730.jpg | https://wilo.com/quick/PL/pl/articleNumber/ |  | 2200 |  | Nowość | https://wilo.com/quick/PL/pl/articleNumber/2243807
2520 | 2225522 | 4062679307794 | Wilo-Atmos GIGA-D 125/150-22/2 pompa dławnicowa podwójna | Pompa dławnicowa podwójna Wilo-Atmos GIGA-D 125/150-22/2 z dwiema jednostopniowymi dławnicowymi pompami wirowymi we wspólnym korpusie z klapą przełączającą, silnikami w klasie efektywności IE3/IE4, do zastosowania z wodą grzewczą, lodową, glikolem | 23834 | PG3 | 28 | A | 22601 | NIE |  | 84137059 | 0 | 230 | 311 | Wilo-Atmos GIGA-D 125/150-22/2 | Podwójna standard. pompa dławnicowa | Wilo-Atmos GIGA-D | Tłoczenie wody grzewczej (zgodnie z VDI 2035), wody zimnej i mieszanin woda-glikol | Wilo | DE | 1 | SZT |  | 0.4 | IE3 | Zielony | Paleta jednorazowego użytku | 1 | 1 | 1 | 901 | 1075 | 454 | 1200 | 1200 | 612 | 611 | 654 | http://downloads-wilo-select.wilo.com/assets/WIB_WILO | //cms.media.wilo.com/dcipicxmlfeature/wilo610562/7590951/wilo610562_1.jpg |  |  |  |  | https://wilo.com/quick/PL/pl/articleNumber/2225522
2521 | 2243812 | 4062679519173 | Wilo-Atmos GIGA-D 125/150-22/2-IE4 pompa dławnicowa blokowa | Pompa dławnicowa blokowa Wilo-Atmos GIGA-D 125/150-22/2-IE4 pompa Inline z dwiema jednostopniowymi dławnicowymi pompami wirowymi we wspólnym korpusie z klapą przełączającą, do montażu na rurociągu lub do ustawienia na fundamencie. Kołnierze z przyłączami pomiarowymi ciśnienia R 1/8. Pompy z silnikami ≥ 5,5 kW są wyposażone w czujniki termistorowe. Skrzynia zaciskowa do silnika ≤ 7,5 kW. Ciśnienie robocze: 13 bar do +140°C, 16 bar do +120°C. Zakres temperatur przy maks. temperaturze otoczenia: -20°C ... +140°C (w zależności od przetłaczanego medium) Maks. temperatura otoczenia: +40°C. Uszczelnienie mechaniczne do tłoczenia wody o temp. do Tmax. = +140 °C. Do T ≤ +40 °C dopuszczalna jest domieszka glikolu od 20 % do 40 % objętości. Przy mieszaninie woda-glikol z zawartością glikolu > 40 % do max. 50 % objętości i o temp. przetłaczanej cieczy od > +40 °C do max. +120 °C. | 25013 | PG3 | 28 | A | 22601 | NIE |  | 84137059 | 0 | 230 | 311 | Wilo-Atmos GIGA-D 125/150-22/2-IE4 | Pompa dławnicowa blokowa | Wilo-Atmos GIGA-B | Tłoczenie wody grzewczej (zgodnie z VDI 2035), wody zimnej i mieszanin woda-glikol | Wilo | DE | 1 | SZT |  | 0.4 | IE4 | Zielony | Paleta jednorazowego użytku | 1 | 1 | 1 | 901 | 1075 | 620 | 1200 | 1200 | 778 | 476 | 518 | http://downloads-wilo-select.wilo.com/assets/WIB_WILO33170730.jpg | https://wilo.com/quick/PL/pl/articleNumber/ |  | 22000 |  | Nowość | https://wilo.com/quick/PL/pl/articleNumber/2243812
2522 | 2225523 | 4062679309750 | Wilo-Atmos GIGA-D 125/150-22/2-S1 pompa dławnicowa podwójna | Pompa dławnicowa podwójna Wilo-Atmos GIGA-D 125/150-22/2-S1 z dwiema jednostopniowymi dławnicowymi pompami wirowymi we wspólnym korpusie z klapą przełączającą, silnikami w klasie efektywności IE3/IE4, do zastosowania z wodą grzewczą, lodową, glikolem | 24232 | PG3 | 28 | A | 22601 | NIE |  | 84137059 | 0 | 230 | 311 | Wilo-Atmos GIGA-D 125/150-22/2-S1 | Podwójna standard. pompa dławnicowa | Wilo-Atmos GIGA-D | Tłoczenie wody grzewczej (zgodnie z VDI 2035), wody zimnej i mieszanin woda-glikol | Wilo | DE | 1 | SZT |  | 0.4 | IE3 | Zielony | Paleta jednorazowego użytku | 1 | 1 | 1 | 901 | 1075 | 454 | 1200 | 1200 | 612 | 611 | 654 | http://downloads-wilo-select.wilo.com/assets/WIB_WILO | //cms.media.wilo.com/dcipicxmlfeature/wilo610562/7590951/wilo610562_1.jpg |  |  |  |  | https://wilo.com/quick/PL/pl/articleNumber/2225523
2523 | 2243813 | 4062679519180 | Wilo-Atmos GIGA-D 125/150-22/2-S1-IE4 pompa dławnicowa blokowa | Pompa dławnicowa blokowa Wilo-Atmos GIGA-D 125/150-22/2-S1-IE4 pompa Inline z dwiema jednostopniowymi dławnicowymi pompami wirowymi we wspólnym korpusie z klapą przełączającą, do montażu na rurociągu lub do ustawienia na fundamencie. Kołnierze z przyłączami pomiarowymi ciśnienia R 1/8. Pompy z silnikami ≥ 5,5 kW są wyposażone w czujniki termistorowe. Skrzynia zaciskowa do silnika ≤ 7,5 kW. Ciśnienie robocze: 13 bar do +140°C, 16 bar do +120°C. Zakres temperatur przy maks. temperaturze otoczenia: -20°C ... +140°C (w zależności od przetłaczanego medium) Maks. temperatura otoczenia: +40°C. Uszczelnienie mechaniczne do tłoczenia wody o temp. do Tmax. = +140 °C. Do T ≤ +40 °C dopuszczalna jest domieszka glikolu od 20 % do 40 % objętości. Przy mieszaninie woda-glikol z zawartością glikolu > 40 % do max. 50 % objętości i o temp. przetłaczanej cieczy od > +40 °C do max. +120 °C. | 25432 | PG3 | 28 | A | 22601 | NIE |  | 84137059 | 0 | 230 | 311 | Wilo-Atmos GIGA-D 125/150-22/2-S1-IE4 | Pompa dławnicowa blokowa | Wilo-Atmos GIGA-B | Tłoczenie wody grzewczej (zgodnie z VDI 2035), wody zimnej i mieszanin woda-glikol | Wilo | DE | 1 | SZT |  | 0.4 | IE4 | Zielony | Paleta jednorazowego użytku | 1 | 1 | 1 | 901 | 1075 | 620 | 1200 | 1200 | 778 | 476 | 518 | http://downloads-wilo-select.wilo.com/assets/WIB_WILO33170730.jpg | https://wilo.com/quick/PL/pl/articleNumber/ |  | 22000 |  | Nowość | https://wilo.com/quick/PL/pl/articleNumber/2243813
2524 | 2225514 | 4062679306490 | Wilo-Atmos GIGA-D 125/150-3/4 pompa dławnicowa podwójna | Pompa dławnicowa podwójna Wilo-Atmos GIGA-D 125/150-3/4 z dwiema jednostopniowymi dławnicowymi pompami wirowymi we wspólnym korpusie z klapą przełączającą, silnikami w klasie efektywności IE3/IE4, do zastosowania z wodą grzewczą, lodową, glikolem | 10492 | PG3 | 28 | A | 22601 | NIE |  | 84137059 | 0 | 230 | 311 | Wilo-Atmos GIGA-D 125/150-3/4 | Podwójna standard. pompa dławnicowa | Wilo-Atmos GIGA-D | Tłoczenie wody grzewczej (zgodnie z VDI 2035), wody zimnej i mieszanin woda-glikol | Wilo | DE | 1 | SZT |  | 0.4 | IE3 | Zielony | Paleta jednorazowego użytku | 1 | 1 | 1 | 876 | 840 | 379 | 1200 | 1200 | 547 | 273 | 320 | http://downloads-wilo-select.wilo.com/assets/WIB_WILO | //cms.media.wilo.com/dcipicxmlfeature/wilo610562/7590951/wilo610562_1.jpg |  |  |  |  | https://wilo.com/quick/PL/pl/articleNumber/2225514
2525 | 2243804 | 4062679519197 | Wilo-Atmos GIGA-D 125/150-3/4-IE4 pompa dławnicowa blokowa | Pompa dławnicowa blokowa Wilo-Atmos GIGA-D 125/150-3/4-IE4 pompa Inline z dwiema jednostopniowymi dławnicowymi pompami wirowymi we wspólnym korpusie z klapą przełączającą, do montażu na rurociągu lub do ustawienia na fundamencie. Kołnierze z przyłączami pomiarowymi ciśnienia R 1/8. Pompy z silnikami ≥ 5,5 kW są wyposażone w czujniki termistorowe. Skrzynia zaciskowa do silnika ≤ 7,5 kW. Ciśnienie robocze: 13 bar do +140°C, 16 bar do +120°C. Zakres temperatur przy maks. temperaturze otoczenia: -20°C ... +140°C (w zależności od przetłaczanego medium) Maks. temperatura otoczenia: +40°C. Uszczelnienie mechaniczne do tłoczenia wody o temp. do Tmax. = +140 °C. Do T ≤ +40 °C dopuszczalna jest domieszka glikolu od 20 % do 40 % objętości. Przy mieszaninie woda-glikol z zawartością glikolu > 40 % do max. 50 % objętości i o temp. przetłaczanej cieczy od > +40 °C do max. +120 °C. | 11012 | PG3 | 28 | A | 22601 | NIE |  | 84137059 | 0 | 230 | 311 | Wilo-Atmos GIGA-D 125/150-3/4-IE4 | Pompa dławnicowa blokowa | Wilo-Atmos GIGA-B | Tłoczenie wody grzewczej (zgodnie z VDI 2035), wody zimnej i mieszanin woda-glikol | Wilo | DE | 1 | SZT |  | 0.4 | IE4 | Zielony | Paleta jednorazowego użytku | 1 | 1 | 1 | 876 | 778 | 620 | 1200 | 1200 | 778 | 223 | 269 | http://downloads-wilo-select.wilo.com/assets/WIB_WILO33170730.jpg | https://wilo.com/quick/PL/pl/articleNumber/ |  | 3000 |  | Nowość | https://wilo.com/quick/PL/pl/articleNumber/2243804
2526 | 2225515 | 4062679308456 | Wilo-Atmos GIGA-D 125/150-3/4-S1 pompa dławnicowa podwójna | Pompa dławnicowa podwójna Wilo-Atmos GIGA-D 125/150-3/4-S1 z dwiema jednostopniowymi dławnicowymi pompami wirowymi we wspólnym korpusie z klapą przełączającą, silnikami w klasie efektywności IE3/IE4, do zastosowania z wodą grzewczą, lodową, glikolem | 10888 | PG3 | 28 | A | 22601 | NIE |  | 84137059 | 0 | 230 | 311 | Wilo-Atmos GIGA-D 125/150-3/4-S1 | Podwójna standard. pompa dławnicowa | Wilo-Atmos GIGA-D | Tłoczenie wody grzewczej (zgodnie z VDI 2035), wody zimnej i mieszanin woda-glikol | Wilo | DE | 1 | SZT |  | 0.4 | IE3 | Zielony | Paleta jednorazowego użytku | 1 | 1 | 1 | 876 | 840 | 379 | 1200 | 1200 | 547 | 273 | 320 | http://downloads-wilo-select.wilo.com/assets/WIB_WILO | //cms.media.wilo.com/dcipicxmlfeature/wilo610562/7590951/wilo610562_1.jpg |  |  |  |  | https://wilo.com/quick/PL/pl/articleNumber/2225515
2527 | 2243805 | 4062679519203 | Wilo-Atmos GIGA-D 125/150-3/4-S1-IE4 pompa dławnicowa blokowa | Pompa dławnicowa blokowa Wilo-Atmos GIGA-D 125/150-3/4-S1-IE4 pompa Inline z dwiema jednostopniowymi dławnicowymi pompami wirowymi we wspólnym korpusie z klapą przełączającą, do montażu na rurociągu lub do ustawienia na fundamencie. Kołnierze z przyłączami pomiarowymi ciśnienia R 1/8. Pompy z silnikami ≥ 5,5 kW są wyposażone w czujniki termistorowe. Skrzynia zaciskowa do silnika ≤ 7,5 kW. Ciśnienie robocze: 13 bar do +140°C, 16 bar do +120°C. Zakres temperatur przy maks. temperaturze otoczenia: -20°C ... +140°C (w zależności od przetłaczanego medium) Maks. temperatura otoczenia: +40°C. Uszczelnienie mechaniczne do tłoczenia wody o temp. do Tmax. = +140 °C. Do T ≤ +40 °C dopuszczalna jest domieszka glikolu od 20 % do 40 % objętości. Przy mieszaninie woda-glikol z zawartością glikolu > 40 % do max. 50 % objętości i o temp. przetłaczanej cieczy od > +40 °C do max. +120 °C. | 11430 | PG3 | 28 | A | 22601 | NIE |  | 84137059 | 0 | 230 | 311 | Wilo-Atmos GIGA-D 125/150-3/4-S1-IE4 | Pompa dławnicowa blokowa | Wilo-Atmos GIGA-B | Tłoczenie wody grzewczej (zgodnie z VDI 2035), wody zimnej i mieszanin woda-glikol | Wilo | DE | 1 | SZT |  | 0.4 | IE4 | Zielony | Paleta jednorazowego użytku | 1 | 1 | 1 | 876 | 778 | 620 | 1200 | 1200 | 778 | 223 | 269 | http://downloads-wilo-select.wilo.com/assets/WIB_WILO33170730.jpg | https://wilo.com/quick/PL/pl/articleNumber/ |  | 3000 |  | Nowość | https://wilo.com/quick/PL/pl/articleNumber/2243805
2528 | 2225520 | 4062679307787 | Wilo-Atmos GIGA-D 125/160-30/2 pompa dławnicowa podwójna | Pompa dławnicowa podwójna Wilo-Atmos GIGA-D 125/160-30/2 z dwiema jednostopniowymi dławnicowymi pompami wirowymi we wspólnym korpusie z klapą przełączającą, silnikami w klasie efektywności IE3/IE4, do zastosowania z wodą grzewczą, lodową, glikolem | 28739 | PG3 | 28 | A | 22601 | NIE |  | 84137059 | 0 | 230 | 311 | Wilo-Atmos GIGA-D 125/160-30/2 | Podwójna standard. pompa dławnicowa | Wilo-Atmos GIGA-D | Tłoczenie wody grzewczej (zgodnie z VDI 2035), wody zimnej i mieszanin woda-glikol | Wilo | DE | 1 | SZT |  | 0.4 | IE3 | Zielony | Paleta jednorazowego użytku | 1 | 1 | 1 | 950 | 1117 | 458 | 1200 | 1600 | 616 | 720 | 774 | http://downloads-wilo-select.wilo.com/assets/WIB_WILO | //cms.media.wilo.com/dcipicxmlfeature/wilo610562/7590951/wilo610562_1.jpg |  |  |  |  | https://wilo.com/quick/PL/pl/articleNumber/2225520
2529 | 2243810 | 4062679519210 | Wilo-Atmos GIGA-D 125/160-30/2-IE4 pompa dławnicowa blokowa | Pompa dławnicowa blokowa Wilo-Atmos GIGA-D 125/160-30/2-IE4 pompa Inline z dwiema jednostopniowymi dławnicowymi pompami wirowymi we wspólnym korpusie z klapą przełączającą, do montażu na rurociągu lub do ustawienia na fundamencie. Kołnierze z przyłączami pomiarowymi ciśnienia R 1/8. Pompy z silnikami ≥ 5,5 kW są wyposażone w czujniki termistorowe. Skrzynia zaciskowa do silnika ≤ 7,5 kW. Ciśnienie robocze: 13 bar do +140°C, 16 bar do +120°C. Zakres temperatur przy maks. temperaturze otoczenia: -20°C ... +140°C (w zależności od przetłaczanego medium) Maks. temperatura otoczenia: +40°C. Uszczelnienie mechaniczne do tłoczenia wody o temp. do Tmax. = +140 °C. Do T ≤ +40 °C dopuszczalna jest domieszka glikolu od 20 % do 40 % objętości. Przy mieszaninie woda-glikol z zawartością glikolu > 40 % do max. 50 % objętości i o temp. przetłaczanej cieczy od > +40 °C do max. +120 °C. | 30163 | PG3 | 28 | A | 22601 | NIE |  | 84137059 | 0 | 230 | 311 | Wilo-Atmos GIGA-D 125/160-30/2-IE4 | Pompa dławnicowa blokowa | Wilo-Atmos GIGA-B | Tłoczenie wody grzewczej (zgodnie z VDI 2035), wody zimnej i mieszanin woda-glikol | Wilo | DE | 1 | SZT |  | 0.4 | IE4 | Zielony | Paleta jednorazowego użytku | 1 | 1 | 1 | 950 | 1184 | 620 | 1200 | 1600 | 778 | 532 | 585 | http://downloads-wilo-select.wilo.com/assets/WIB_WILO33170730.jpg | https://wilo.com/quick/PL/pl/articleNumber/ |  | 30000 |  | Nowość | https://wilo.com/quick/PL/pl/articleNumber/2243810
2530 | 2225521 | 4062679309743 | Wilo-Atmos GIGA-D 125/160-30/2-S1 pompa dławnicowa podwójna | Pompa dławnicowa podwójna Wilo-Atmos GIGA-D 125/160-30/2-S1 z dwiema jednostopniowymi dławnicowymi pompami wirowymi we wspólnym korpusie z klapą przełączającą, silnikami w klasie efektywności IE3/IE4, do zastosowania z wodą grzewczą, lodową, glikolem | 29138 | PG3 | 28 | A | 22601 | NIE |  | 84137059 | 0 | 230 | 311 | Wilo-Atmos GIGA-D 125/160-30/2-S1 | Podwójna standard. pompa dławnicowa | Wilo-Atmos GIGA-D | Tłoczenie wody grzewczej (zgodnie z VDI 2035), wody zimnej i mieszanin woda-glikol | Wilo | DE | 1 | SZT |  | 0.4 | IE3 | Zielony | Paleta jednorazowego użytku | 1 | 1 | 1 | 950 | 1117 | 458 | 1200 | 1600 | 616 | 720 | 774 | http://downloads-wilo-select.wilo.com/assets/WIB_WILO | //cms.media.wilo.com/dcipicxmlfeature/wilo610562/7590951/wilo610562_1.jpg |  |  |  |  | https://wilo.com/quick/PL/pl/articleNumber/2225521
2531 | 2243811 | 4062679519227 | Wilo-Atmos GIGA-D 125/160-30/2-S1-IE4 pompa dławnicowa blokowa | Pompa dławnicowa blokowa Wilo-Atmos GIGA-D 125/160-30/2-S1-IE4 pompa Inline z dwiema jednostopniowymi dławnicowymi pompami wirowymi we wspólnym korpusie z klapą przełączającą, do montażu na rurociągu lub do ustawienia na fundamencie. Kołnierze z przyłączami pomiarowymi ciśnienia R 1/8. Pompy z silnikami ≥ 5,5 kW są wyposażone w czujniki termistorowe. Skrzynia zaciskowa do silnika ≤ 7,5 kW. Ciśnienie robocze: 13 bar do +140°C, 16 bar do +120°C. Zakres temperatur przy maks. temperaturze otoczenia: -20°C ... +140°C (w zależności od przetłaczanego medium) Maks. temperatura otoczenia: +40°C. Uszczelnienie mechaniczne do tłoczenia wody o temp. do Tmax. = +140 °C. Do T ≤ +40 °C dopuszczalna jest domieszka glikolu od 20 % do 40 % objętości. Przy mieszaninie woda-glikol z zawartością glikolu > 40 % do max. 50 % objętości i o temp. przetłaczanej cieczy od > +40 °C do max. +120 °C. | 30581 | PG3 | 28 | A | 22601 | NIE |  | 84137059 | 0 | 230 | 311 | Wilo-Atmos GIGA-D 125/160-30/2-S1-IE4 | Pompa dławnicowa blokowa | Wilo-Atmos GIGA-B | Tłoczenie wody grzewczej (zgodnie z VDI 2035), wody zimnej i mieszanin woda-glikol | Wilo | DE | 1 | SZT |  | 0.4 | IE4 | Zielony | Paleta jednorazowego użytku | 1 | 1 | 1 | 950 | 1184 | 620 | 1200 | 1600 | 778 | 532 | 585 | http://downloads-wilo-select.wilo.com/assets/WIB_WILO33170730.jpg | https://wilo.com/quick/PL/pl/articleNumber/ |  | 30000 |  | Nowość | https://wilo.com/quick/PL/pl/articleNumber/2243811
2532 | 2225512 | 4062679306483 | Wilo-Atmos GIGA-D 125/160-4/4 pompa dławnicowa podwójna | Pompa dławnicowa podwójna Wilo-Atmos GIGA-D 125/160-4/4 z dwiema jednostopniowymi dławnicowymi pompami wirowymi we wspólnym korpusie z klapą przełączającą, silnikami w klasie efektywności IE3/IE4, do zastosowania z wodą grzewczą, lodową, glikolem | 11923 | PG3 | 28 | A | 22601 | NIE |  | 84137059 | 0 | 230 | 311 | Wilo-Atmos GIGA-D 125/160-4/4 | Podwójna standard. pompa dławnicowa | Wilo-Atmos GIGA-D | Tłoczenie wody grzewczej (zgodnie z VDI 2035), wody zimnej i mieszanin woda-glikol | Wilo | DE | 1 | SZT |  | 0.4 | IE3 | Zielony | Paleta jednorazowego użytku | 1 | 1 | 1 | 876 | 836 | 391 | 1200 | 1200 | 549 | 285 | 332 | http://downloads-wilo-select.wilo.com/assets/WIB_WILO | //cms.media.wilo.com/dcipicxmlfeature/wilo610562/7590951/wilo610562_1.jpg |  |  |  |  | https://wilo.com/quick/PL/pl/articleNumber/2225512
2533 | 2243802 | 4062679519234 | Wilo-Atmos GIGA-D 125/160-4/4-IE4 pompa dławnicowa blokowa | Pompa dławnicowa blokowa Wilo-Atmos GIGA-D 125/160-4/4-IE4 pompa Inline z dwiema jednostopniowymi dławnicowymi pompami wirowymi we wspólnym korpusie z klapą przełączającą, do montażu na rurociągu lub do ustawienia na fundamencie. Kołnierze z przyłączami pomiarowymi ciśnienia R 1/8. Pompy z silnikami ≥ 5,5 kW są wyposażone w czujniki termistorowe. Skrzynia zaciskowa do silnika ≤ 7,5 kW. Ciśnienie robocze: 13 bar do +140°C, 16 bar do +120°C. Zakres temperatur przy maks. temperaturze otoczenia: -20°C ... +140°C (w zależności od przetłaczanego medium) Maks. temperatura otoczenia: +40°C. Uszczelnienie mechaniczne do tłoczenia wody o temp. do Tmax. = +140 °C. Do T ≤ +40 °C dopuszczalna jest domieszka glikolu od 20 % do 40 % objętości. Przy mieszaninie woda-glikol z zawartością glikolu > 40 % do max. 50 % objętości i o temp. przetłaczanej cieczy od > +40 °C do max. +120 °C. | 12512 | PG3 | 28 | A | 22601 | NIE |  | 84137059 | 0 | 230 | 311 | Wilo-Atmos GIGA-D 125/160-4/4-IE4 | Pompa dławnicowa blokowa | Wilo-Atmos GIGA-B | Tłoczenie wody grzewczej (zgodnie z VDI 2035), wody zimnej i mieszanin woda-glikol | Wilo | DE | 1 | SZT |  | 0.4 | IE4 | Zielony | Paleta jednorazowego użytku | 1 | 1 | 1 | 876 | 800 | 620 | 1200 | 1200 | 778 | 253 | 298 | http://downloads-wilo-select.wilo.com/assets/WIB_WILO33170730.jpg | https://wilo.com/quick/PL/pl/articleNumber/ |  | 4000 |  | Nowość | https://wilo.com/quick/PL/pl/articleNumber/2243802
2534 | 2225513 | 4062679308449 | Wilo-Atmos GIGA-D 125/160-4/4-S1 pompa dławnicowa podwójna | Pompa dławnicowa podwójna Wilo-Atmos GIGA-D 125/160-4/4-S1 z dwiema jednostopniowymi dławnicowymi pompami wirowymi we wspólnym korpusie z klapą przełączającą, silnikami w klasie efektywności IE3/IE4, do zastosowania z wodą grzewczą, lodową, glikolem | 12320 | PG3 | 28 | A | 22601 | NIE |  | 84137059 | 0 | 230 | 311 | Wilo-Atmos GIGA-D 125/160-4/4-S1 | Podwójna standard. pompa dławnicowa | Wilo-Atmos GIGA-D | Tłoczenie wody grzewczej (zgodnie z VDI 2035), wody zimnej i mieszanin woda-glikol | Wilo | DE | 1 | SZT |  | 0.4 | IE3 | Zielony | Paleta jednorazowego użytku | 1 | 1 | 1 | 876 | 836 | 391 | 1200 | 1200 | 549 | 285 | 332 | http://downloads-wilo-select.wilo.com/assets/WIB_WILO | //cms.media.wilo.com/dcipicxmlfeature/wilo610562/7590951/wilo610562_1.jpg |  |  |  |  | https://wilo.com/quick/PL/pl/articleNumber/2225513
2535 | 2243803 | 4062679519241 | Wilo-Atmos GIGA-D 125/160-4/4-S1-IE4 pompa dławnicowa blokowa | Pompa dławnicowa blokowa Wilo-Atmos GIGA-D 125/160-4/4-S1-IE4 pompa Inline z dwiema jednostopniowymi dławnicowymi pompami wirowymi we wspólnym korpusie z klapą przełączającą, do montażu na rurociągu lub do ustawienia na fundamencie. Kołnierze z przyłączami pomiarowymi ciśnienia R 1/8. Pompy z silnikami ≥ 5,5 kW są wyposażone w czujniki termistorowe. Skrzynia zaciskowa do silnika ≤ 7,5 kW. Ciśnienie robocze: 13 bar do +140°C, 16 bar do +120°C. Zakres temperatur przy maks. temperaturze otoczenia: -20°C ... +140°C (w zależności od przetłaczanego medium) Maks. temperatura otoczenia: +40°C. Uszczelnienie mechaniczne do tłoczenia wody o temp. do Tmax. = +140 °C. Do T ≤ +40 °C dopuszczalna jest domieszka glikolu od 20 % do 40 % objętości. Przy mieszaninie woda-glikol z zawartością glikolu > 40 % do max. 50 % objętości i o temp. przetłaczanej cieczy od > +40 °C do max. +120 °C. | 12932 | PG3 | 28 | A | 22601 | NIE |  | 84137059 | 0 | 230 | 311 | Wilo-Atmos GIGA-D 125/160-4/4-S1-IE4 | Pompa dławnicowa blokowa | Wilo-Atmos GIGA-B | Tłoczenie wody grzewczej (zgodnie z VDI 2035), wody zimnej i mieszanin woda-glikol | Wilo | DE | 1 | SZT |  | 0.4 | IE4 | Zielony | Paleta jednorazowego użytku | 1 | 1 | 1 | 876 | 800 | 620 | 1200 | 1200 | 778 | 253 | 298 | http://downloads-wilo-select.wilo.com/assets/WIB_WILO33170730.jpg | https://wilo.com/quick/PL/pl/articleNumber/ |  | 4000 |  | Nowość | https://wilo.com/quick/PL/pl/articleNumber/2243803
2536 | 2225528 | 4062679307824 | Wilo-Atmos GIGA-D 125/170-37/2 pompa dławnicowa podwójna | Pompa podwójna Inline z dwiema jednostopniowymi dławnicowymi pompami wirowymi we wspólnym korpusie z klapą przełączającą, do montażu na rurociągu lub do ustawienia na fundamencie Wilo-Atmos GIGA-D 125/170-37/2 | 30592 | PG3 | 28 | A | 22601 | NIE |  | 84137059 | 0 | 230 | 311 | Wilo-Atmos GIGA-D 125/170-37/2 | Podwójna standard. pompa dławnicowa | Wilo-Atmos GIGA-D | Tłoczenie wody grzewczej (zgodnie z VDI 2035), wody zimnej i mieszanin woda-glikol | Wilo | DE | 1 | SZT |  | 0.4 | IE3 | Zielony | Paleta jednorazowego użytku | 1 | 1 | 1 | 902 | 1164 | 505 | 1500 | 1600 | 663 | 786 | 838 | http://downloads-wilo-select.wilo.com/assets/WIB_WILO33170730.jpg | //cms.media.wilo.com/dcipicxmlfeature/wilo610562/7590951/wilo610562_1.jpg |  |  |  |  | https://wilo.com/quick/PL/pl/articleNumber/2225528
2537 | 2243818 | 4062679519258 | Wilo-Atmos GIGA-D 125/170-37/2-IE4 pompa dławnicowa blokowa | Pompa dławnicowa blokowa Wilo-Atmos GIGA-D 125/170-37/2-IE4 pompa Inline z dwiema jednostopniowymi dławnicowymi pompami wirowymi we wspólnym korpusie z klapą przełączającą, do montażu na rurociągu lub do ustawienia na fundamencie. Kołnierze z przyłączami pomiarowymi ciśnienia R 1/8. Pompy z silnikami ≥ 5,5 kW są wyposażone w czujniki termistorowe. Skrzynia zaciskowa do silnika ≤ 7,5 kW. Ciśnienie robocze: 13 bar do +140°C, 16 bar do +120°C. Zakres temperatur przy maks. temperaturze otoczenia: -20°C ... +140°C (w zależności od przetłaczanego medium) Maks. temperatura otoczenia: +40°C. Uszczelnienie mechaniczne do tłoczenia wody o temp. do Tmax. = +140 °C. Do T ≤ +40 °C dopuszczalna jest domieszka glikolu od 20 % do 40 % objętości. Przy mieszaninie woda-glikol z zawartością glikolu > 40 % do max. 50 % objętości i o temp. przetłaczanej cieczy od > +40 °C do max. +120 °C. | 32107 | PG3 | 28 | A | 22601 | NIE |  | 84137059 | 0 | 230 | 311 | Wilo-Atmos GIGA-D 125/170-37/2-IE4 | Pompa dławnicowa blokowa | Wilo-Atmos GIGA-B | Tłoczenie wody grzewczej (zgodnie z VDI 2035), wody zimnej i mieszanin woda-glikol | Wilo | DE | 1 | SZT |  | 0.4 | IE4 | Zielony | Paleta jednorazowego użytku | 1 | 1 | 1 | 902 | 1115 | 620 | 1200 | 1200 | 800 | 616 | 658 | http://downloads-wilo-select.wilo.com/assets/WIB_WILO33170730.jpg | https://wilo.com/quick/PL/pl/articleNumber/ |  | 37000 |  | Nowość | https://wilo.com/quick/PL/pl/articleNumber/2243818
2538 | 2225529 | 4062679309781 | Wilo-Atmos GIGA-D 125/170-37/2-S1 pompa dławnicowa podwójna | Pompa podwójna Inline z dwiema jednostopniowymi dławnicowymi pompami wirowymi we wspólnym korpusie z klapą przełączającą, do montażu na rurociągu lub do ustawienia na fundamencie Wilo-Atmos GIGA-D 125/170-37/2-S1 | 30991 | PG3 | 28 | A | 22601 | NIE |  | 84137059 | 0 | 230 | 311 | Wilo-Atmos GIGA-D 125/170-37/2-S1 | Podwójna standard. pompa dławnicowa | Wilo-Atmos GIGA-D | Tłoczenie wody grzewczej (zgodnie z VDI 2035), wody zimnej i mieszanin woda-glikol | Wilo | DE | 1 | SZT |  | 0.4 | IE3 | Zielony | Paleta jednorazowego użytku | 1 | 1 | 1 | 902 | 1164 | 505 | 1500 | 1600 | 663 | 786 | 838 | http://downloads-wilo-select.wilo.com/assets/WIB_WILO33170730.jpg | //cms.media.wilo.com/dcipicxmlfeature/wilo610562/7590951/wilo610562_1.jpg |  |  |  |  | https://wilo.com/quick/PL/pl/articleNumber/2225529
2539 | 2243819 | 4062679519265 | Wilo-Atmos GIGA-D 125/170-37/2-S1-IE4 pompa dławnicowa blokowa | Pompa dławnicowa blokowa Wilo-Atmos GIGA-D 125/170-37/2-S1-IE4 pompa Inline z dwiema jednostopniowymi dławnicowymi pompami wirowymi we wspólnym korpusie z klapą przełączającą, do montażu na rurociągu lub do ustawienia na fundamencie. Kołnierze z przyłączami pomiarowymi ciśnienia R 1/8. Pompy z silnikami ≥ 5,5 kW są wyposażone w czujniki termistorowe. Skrzynia zaciskowa do silnika ≤ 7,5 kW. Ciśnienie robocze: 13 bar do +140°C, 16 bar do +120°C. Zakres temperatur przy maks. temperaturze otoczenia: -20°C ... +140°C (w zależności od przetłaczanego medium) Maks. temperatura otoczenia: +40°C. Uszczelnienie mechaniczne do tłoczenia wody o temp. do Tmax. = +140 °C. Do T ≤ +40 °C dopuszczalna jest domieszka glikolu od 20 % do 40 % objętości. Przy mieszaninie woda-glikol z zawartością glikolu > 40 % do max. 50 % objętości i o temp. przetłaczanej cieczy od > +40 °C do max. +120 °C. | 32525 | PG3 | 28 | A | 22601 | NIE |  | 84137059 | 0 | 230 | 311 | Wilo-Atmos GIGA-D 125/170-37/2-S1-IE4 | Pompa dławnicowa blokowa | Wilo-Atmos GIGA-B | Tłoczenie wody grzewczej (zgodnie z VDI 2035), wody zimnej i mieszanin woda-glikol | Wilo | DE | 1 | SZT |  | 0.4 | IE4 | Zielony | Paleta jednorazowego użytku | 1 | 1 | 1 | 902 | 1115 | 620 | 1200 | 1200 | 800 | 616 | 658 | http://downloads-wilo-select.wilo.com/assets/WIB_WILO33170730.jpg | https://wilo.com/quick/PL/pl/articleNumber/ |  | 37000 |  | Nowość | https://wilo.com/quick/PL/pl/articleNumber/2243819
2540 | 2225534 | 4062679306544 | Wilo-Atmos GIGA-D 125/180-4/4 pompa dławnicowa podwójna | Pompa podwójna Inline z dwiema jednostopniowymi dławnicowymi pompami wirowymi we wspólnym korpusie z klapą przełączającą, do montażu na rurociągu lub do ustawienia na fundamencie Wilo-Atmos GIGA-D 125/180-4/4 | 12300 | PG3 | 28 | A | 22601 | NIE |  | 84137059 | 0 | 230 | 311 | Wilo-Atmos GIGA-D 125/180-4/4 | Podwójna standard. pompa dławnicowa | Wilo-Atmos GIGA-D | Tłoczenie wody grzewczej (zgodnie z VDI 2035), wody zimnej i mieszanin woda-glikol | Wilo | DE | 1 | SZT |  | 0.4 | IE3 | Zielony | Paleta jednorazowego użytku | 1 | 1 | 1 | 873 | 813 | 421 | 1200 | 1200 | 579 | 300 | 349 | http://downloads-wilo-select.wilo.com/assets/WIB_WILO33170730.jpg | //cms.media.wilo.com/dcipicxmlfeature/wilo610562/7590951/wilo610562_1.jpg |  |  |  |  | https://wilo.com/quick/PL/pl/articleNumber/2225534
2541 | 2243824 | 4062679519272 | Wilo-Atmos GIGA-D 125/180-4/4-IE4 pompa dławnicowa blokowa | Pompa dławnicowa blokowa Wilo-Atmos GIGA-D 125/180-4/4-IE4 pompa Inline z dwiema jednostopniowymi dławnicowymi pompami wirowymi we wspólnym korpusie z klapą przełączającą, do montażu na rurociągu lub do ustawienia na fundamencie. Kołnierze z przyłączami pomiarowymi ciśnienia R 1/8. Pompy z silnikami ≥ 5,5 kW są wyposażone w czujniki termistorowe. Skrzynia zaciskowa do silnika ≤ 7,5 kW. Ciśnienie robocze: 13 bar do +140°C, 16 bar do +120°C. Zakres temperatur przy maks. temperaturze otoczenia: -20°C ... +140°C (w zależności od przetłaczanego medium) Maks. temperatura otoczenia: +40°C. Uszczelnienie mechaniczne do tłoczenia wody o temp. do Tmax. = +140 °C. Do T ≤ +40 °C dopuszczalna jest domieszka glikolu od 20 % do 40 % objętości. Przy mieszaninie woda-glikol z zawartością glikolu > 40 % do max. 50 % objętości i o temp. przetłaczanej cieczy od > +40 °C do max. +120 °C. | 12907 | PG3 | 28 | A | 22601 | NIE |  | 84137059 | 0 | 230 | 311 | Wilo-Atmos GIGA-D 125/180-4/4-IE4 | Pompa dławnicowa blokowa | Wilo-Atmos GIGA-B | Tłoczenie wody grzewczej (zgodnie z VDI 2035), wody zimnej i mieszanin woda-glikol | Wilo | DE | 1 | SZT |  | 0.4 | IE4 | Zielony | Paleta jednorazowego użytku | 1 | 1 | 1 | 873 | 777 | 620 | 1200 | 1200 | 778 | 268 | 310 | http://downloads-wilo-select.wilo.com/assets/WIB_WILO33170730.jpg | https://wilo.com/quick/PL/pl/articleNumber/ |  | 4000 |  | Nowość | https://wilo.com/quick/PL/pl/articleNumber/2243824
2542 | 2225535 | 4062679308500 | Wilo-Atmos GIGA-D 125/180-4/4-S1 pompa dławnicowa podwójna | Pompa podwójna Inline z dwiema jednostopniowymi dławnicowymi pompami wirowymi we wspólnym korpusie z klapą przełączającą, do montażu na rurociągu lub do ustawienia na fundamencie Wilo-Atmos GIGA-D 125/180-4/4-S1 | 12697 | PG3 | 28 | A | 22601 | NIE |  | 84137059 | 0 | 230 | 311 | Wilo-Atmos GIGA-D 125/180-4/4-S1 | Podwójna standard. pompa dławnicowa | Wilo-Atmos GIGA-D | Tłoczenie wody grzewczej (zgodnie z VDI 2035), wody zimnej i mieszanin woda-glikol | Wilo | DE | 1 | SZT |  | 0.4 | IE3 | Zielony | Paleta jednorazowego użytku | 1 | 1 | 1 | 873 | 813 | 421 | 1200 | 1200 | 579 | 300 | 349 | http://downloads-wilo-select.wilo.com/assets/WIB_WILO33170730.jpg | //cms.media.wilo.com/dcipicxmlfeature/wilo610562/7590951/wilo610562_1.jpg |  |  |  |  | https://wilo.com/quick/PL/pl/articleNumber/2225535
2543 | 2243825 | 4062679519289 | Wilo-Atmos GIGA-D 125/180-4/4-S1-IE4 pompa dławnicowa blokowa | Pompa dławnicowa blokowa Wilo-Atmos GIGA-D 125/180-4/4-S1-IE4 pompa Inline z dwiema jednostopniowymi dławnicowymi pompami wirowymi we wspólnym korpusie z klapą przełączającą, do montażu na rurociągu lub do ustawienia na fundamencie. Kołnierze z przyłączami pomiarowymi ciśnienia R 1/8. Pompy z silnikami ≥ 5,5 kW są wyposażone w czujniki termistorowe. Skrzynia zaciskowa do silnika ≤ 7,5 kW. Ciśnienie robocze: 13 bar do +140°C, 16 bar do +120°C. Zakres temperatur przy maks. temperaturze otoczenia: -20°C ... +140°C (w zależności od przetłaczanego medium) Maks. temperatura otoczenia: +40°C. Uszczelnienie mechaniczne do tłoczenia wody o temp. do Tmax. = +140 °C. Do T ≤ +40 °C dopuszczalna jest domieszka glikolu od 20 % do 40 % objętości. Przy mieszaninie woda-glikol z zawartością glikolu > 40 % do max. 50 % objętości i o temp. przetłaczanej cieczy od > +40 °C do max. +120 °C. | 13328 | PG3 | 28 | A | 22601 | NIE |  | 84137059 | 0 | 230 | 311 | Wilo-Atmos GIGA-D 125/180-4/4-S1-IE4 | Pompa dławnicowa blokowa | Wilo-Atmos GIGA-B | Tłoczenie wody grzewczej (zgodnie z VDI 2035), wody zimnej i mieszanin woda-glikol | Wilo | DE | 1 | SZT |  | 0.4 | IE4 | Zielony | Paleta jednorazowego użytku | 1 | 1 | 1 | 873 | 777 | 620 | 1200 | 1200 | 778 | 268 | 310 | http://downloads-wilo-select.wilo.com/assets/WIB_WILO33170730.jpg | https://wilo.com/quick/PL/pl/articleNumber/ |  | 4000 |  | Nowość | https://wilo.com/quick/PL/pl/articleNumber/2243825
2544 | 2225532 | 4062679306537 | Wilo-Atmos GIGA-D 125/190-5,5/4 pompa dławnicowa podwójna | Pompa podwójna Inline z dwiema jednostopniowymi dławnicowymi pompami wirowymi we wspólnym korpusie z klapą przełączającą, do montażu na rurociągu lub do ustawienia na fundamencie Wilo-Atmos GIGA-D 125/190-5,5/4 | 14317 | PG3 | 28 | A | 22601 | NIE |  | 84137059 | 0 | 230 | 311 | Wilo-Atmos GIGA-D 125/190-5,5/4 | Podwójna standard. pompa dławnicowa | Wilo-Atmos GIGA-D | Tłoczenie wody grzewczej (zgodnie z VDI 2035), wody zimnej i mieszanin woda-glikol | Wilo | DE | 1 | SZT |  | 0.4 | IE3 | Zielony | Paleta jednorazowego użytku | 1 | 1 | 1 | 873 | 883 | 440 | 1200 | 1200 | 598 | 352 | 401 | http://downloads-wilo-select.wilo.com/assets/WIB_WILO33170730.jpg | //cms.media.wilo.com/dcipicxmlfeature/wilo610562/7590951/wilo610562_1.jpg |  |  |  |  | https://wilo.com/quick/PL/pl/articleNumber/2225532
2545 | 2243822 | 4062679519296 | Wilo-Atmos GIGA-D 125/190-5,5/4-IE4 pompa dławnicowa blokowa | Pompa dławnicowa blokowa Wilo-Atmos GIGA-D 125/190-5,5/4-IE4 pompa Inline z dwiema jednostopniowymi dławnicowymi pompami wirowymi we wspólnym korpusie z klapą przełączającą, do montażu na rurociągu lub do ustawienia na fundamencie. Kołnierze z przyłączami pomiarowymi ciśnienia R 1/8. Pompy z silnikami ≥ 5,5 kW są wyposażone w czujniki termistorowe. Skrzynia zaciskowa do silnika ≤ 7,5 kW. Ciśnienie robocze: 13 bar do +140°C, 16 bar do +120°C. Zakres temperatur przy maks. temperaturze otoczenia: -20°C ... +140°C (w zależności od przetłaczanego medium) Maks. temperatura otoczenia: +40°C. Uszczelnienie mechaniczne do tłoczenia wody o temp. do Tmax. = +140 °C. Do T ≤ +40 °C dopuszczalna jest domieszka glikolu od 20 % do 40 % objętości. Przy mieszaninie woda-glikol z zawartością glikolu > 40 % do max. 50 % objętości i o temp. przetłaczanej cieczy od > +40 °C do max. +120 °C. | 15025 | PG3 | 28 | A | 22601 | NIE |  | 84137059 | 0 | 230 | 311 | Wilo-Atmos GIGA-D 125/190-5,5/4-IE4 | Pompa dławnicowa blokowa | Wilo-Atmos GIGA-B | Tłoczenie wody grzewczej (zgodnie z VDI 2035), wody zimnej i mieszanin woda-glikol | Wilo | DE | 1 | SZT |  | 0.4 | IE4 | Zielony | Paleta jednorazowego użytku | 1 | 1 | 1 | 873 | 836 | 620 | 1200 | 1200 | 778 | 312 | 355 | http://downloads-wilo-select.wilo.com/assets/WIB_WILO33170730.jpg | https://wilo.com/quick/PL/pl/articleNumber/ |  | 5500 |  | Nowość | https://wilo.com/quick/PL/pl/articleNumber/2243822
2546 | 2225533 | 4062679308494 | Wilo-Atmos GIGA-D 125/190-5,5/4-S1 pompa dławnicowa podwójna | Pompa podwójna Inline z dwiema jednostopniowymi dławnicowymi pompami wirowymi we wspólnym korpusie z klapą przełączającą, do montażu na rurociągu lub do ustawienia na fundamencie Wilo-Atmos GIGA-D 125/190-5,5/4-S1 | 14714 | PG3 | 28 | A | 22601 | NIE |  | 84137059 | 0 | 230 | 311 | Wilo-Atmos GIGA-D 125/190-5,5/4-S1 | Podwójna standard. pompa dławnicowa | Wilo-Atmos GIGA-D | Tłoczenie wody grzewczej (zgodnie z VDI 2035), wody zimnej i mieszanin woda-glikol | Wilo | DE | 1 | SZT |  | 0.4 | IE3 | Zielony | Paleta jednorazowego użytku | 1 | 1 | 1 | 873 | 883 | 440 | 1200 | 1200 | 598 | 352 | 401 | http://downloads-wilo-select.wilo.com/assets/WIB_WILO33170730.jpg | //cms.media.wilo.com/dcipicxmlfeature/wilo610562/7590951/wilo610562_1.jpg |  |  |  |  | https://wilo.com/quick/PL/pl/articleNumber/2225533
2547 | 2243823 | 4062679519302 | Wilo-Atmos GIGA-D 125/190-5,5/4-S1-IE4 pompa dławnicowa blokowa | Pompa dławnicowa blokowa Wilo-Atmos GIGA-D 125/190-5,5/4-S1-IE4 pompa Inline z dwiema jednostopniowymi dławnicowymi pompami wirowymi we wspólnym korpusie z klapą przełączającą, do montażu na rurociągu lub do ustawienia na fundamencie. Kołnierze z przyłączami pomiarowymi ciśnienia R 1/8. Pompy z silnikami ≥ 5,5 kW są wyposażone w czujniki termistorowe. Skrzynia zaciskowa do silnika ≤ 7,5 kW. Ciśnienie robocze: 13 bar do +140°C, 16 bar do +120°C. Zakres temperatur przy maks. temperaturze otoczenia: -20°C ... +140°C (w zależności od przetłaczanego medium) Maks. temperatura otoczenia: +40°C. Uszczelnienie mechaniczne do tłoczenia wody o temp. do Tmax. = +140 °C. Do T ≤ +40 °C dopuszczalna jest domieszka glikolu od 20 % do 40 % objętości. Przy mieszaninie woda-glikol z zawartością glikolu > 40 % do max. 50 % objętości i o temp. przetłaczanej cieczy od > +40 °C do max. +120 °C. | 15445 | PG3 | 28 | A | 22601 | NIE |  | 84137059 | 0 | 230 | 311 | Wilo-Atmos GIGA-D 125/190-5,5/4-S1-IE4 | Pompa dławnicowa blokowa | Wilo-Atmos GIGA-B | Tłoczenie wody grzewczej (zgodnie z VDI 2035), wody zimnej i mieszanin woda-glikol | Wilo | DE | 1 | SZT |  | 0.4 | IE4 | Zielony | Paleta jednorazowego użytku | 1 | 1 | 1 | 873 | 836 | 620 | 1200 | 1200 | 778 | 312 | 355 | http://downloads-wilo-select.wilo.com/assets/WIB_WILO33170730.jpg | https://wilo.com/quick/PL/pl/articleNumber/ |  | 5500 |  | Nowość | https://wilo.com/quick/PL/pl/articleNumber/2243823
2548 | 2225530 | 4062679306520 | Wilo-Atmos GIGA-D 125/200-7,5/4 pompa dławnicowa podwójna | Pompa podwójna Inline z dwiema jednostopniowymi dławnicowymi pompami wirowymi we wspólnym korpusie z klapą przełączającą, do montażu na rurociągu lub do ustawienia na fundamencie Wilo-Atmos GIGA-D 125/200-7,5/4 | 16590 | PG3 | 28 | A | 22601 | NIE |  | 84137059 | 0 | 230 | 311 | Wilo-Atmos GIGA-D 125/200-7,5/4 | Podwójna standard. pompa dławnicowa | Wilo-Atmos GIGA-D | Tłoczenie wody grzewczej (zgodnie z VDI 2035), wody zimnej i mieszanin woda-glikol | Wilo | DE | 1 | SZT |  | 0.4 | IE3 | Zielony | Paleta jednorazowego użytku | 1 | 1 | 1 | 873 | 892 | 466 | 1200 | 1200 | 624 | 374 | 422 | http://downloads-wilo-select.wilo.com/assets/WIB_WILO33170730.jpg | //cms.media.wilo.com/dcipicxmlfeature/wilo610562/7590951/wilo610562_1.jpg |  |  |  |  | https://wilo.com/quick/PL/pl/articleNumber/2225530
2549 | 2243820 | 4062679519319 | Wilo-Atmos GIGA-D 125/200-7,5/4-IE4 pompa dławnicowa blokowa | Pompa dławnicowa blokowa Wilo-Atmos GIGA-D 125/200-7,5/4-IE4 pompa Inline z dwiema jednostopniowymi dławnicowymi pompami wirowymi we wspólnym korpusie z klapą przełączającą, do montażu na rurociągu lub do ustawienia na fundamencie. Kołnierze z przyłączami pomiarowymi ciśnienia R 1/8. Pompy z silnikami ≥ 5,5 kW są wyposażone w czujniki termistorowe. Skrzynia zaciskowa do silnika ≤ 7,5 kW. Ciśnienie robocze: 13 bar do +140°C, 16 bar do +120°C. Zakres temperatur przy maks. temperaturze otoczenia: -20°C ... +140°C (w zależności od przetłaczanego medium) Maks. temperatura otoczenia: +40°C. Uszczelnienie mechaniczne do tłoczenia wody o temp. do Tmax. = +140 °C. Do T ≤ +40 °C dopuszczalna jest domieszka glikolu od 20 % do 40 % objętości. Przy mieszaninie woda-glikol z zawartością glikolu > 40 % do max. 50 % objętości i o temp. przetłaczanej cieczy od > +40 °C do max. +120 °C. | 17411 | PG3 | 28 | A | 22601 | NIE |  | 84137059 | 0 | 230 | 311 | Wilo-Atmos GIGA-D 125/200-7,5/4-IE4 | Pompa dławnicowa blokowa | Wilo-Atmos GIGA-B | Tłoczenie wody grzewczej (zgodnie z VDI 2035), wody zimnej i mieszanin woda-glikol | Wilo | DE | 1 | SZT |  | 0.4 | IE4 | Zielony | Paleta jednorazowego użytku | 1 | 1 | 1 | 873 | 896 | 620 | 1200 | 1200 | 778 | 354 | 397 | http://downloads-wilo-select.wilo.com/assets/WIB_WILO33170730.jpg | https://wilo.com/quick/PL/pl/articleNumber/ |  | 7500 |  | Nowość | https://wilo.com/quick/PL/pl/articleNumber/2243820
2550 | 2225531 | 4062679308487 | Wilo-Atmos GIGA-D 125/200-7,5/4-S1 pompa dławnicowa podwójna | Pompa podwójna Inline z dwiema jednostopniowymi dławnicowymi pompami wirowymi we wspólnym korpusie z klapą przełączającą, do montażu na rurociągu lub do ustawienia na fundamencie Wilo-Atmos GIGA-D 125/200-7,5/4-S1 | 16988 | PG3 | 28 | A | 22601 | NIE |  | 84137059 | 0 | 230 | 311 | Wilo-Atmos GIGA-D 125/200-7,5/4-S1 | Podwójna standard. pompa dławnicowa | Wilo-Atmos GIGA-D | Tłoczenie wody grzewczej (zgodnie z VDI 2035), wody zimnej i mieszanin woda-glikol | Wilo | DE | 1 | SZT |  | 0.4 | IE3 | Zielony | Paleta jednorazowego użytku | 1 | 1 | 1 | 873 | 892 | 466 | 1200 | 1200 | 624 | 374 | 422 | http://downloads-wilo-select.wilo.com/assets/WIB_WILO33170730.jpg | //cms.media.wilo.com/dcipicxmlfeature/wilo610562/7590951/wilo610562_1.jpg |  |  |  |  | https://wilo.com/quick/PL/pl/articleNumber/2225531
2551 | 2243821 | 4062679519326 | Wilo-Atmos GIGA-D 125/200-7,5/4-S1-IE4 pompa dławnicowa blokowa | Pompa dławnicowa blokowa Wilo-Atmos GIGA-D 125/200-7,5/4-S1-IE4 pompa Inline z dwiema jednostopniowymi dławnicowymi pompami wirowymi we wspólnym korpusie z klapą przełączającą, do montażu na rurociągu lub do ustawienia na fundamencie. Kołnierze z przyłączami pomiarowymi ciśnienia R 1/8. Pompy z silnikami ≥ 5,5 kW są wyposażone w czujniki termistorowe. Skrzynia zaciskowa do silnika ≤ 7,5 kW. Ciśnienie robocze: 13 bar do +140°C, 16 bar do +120°C. Zakres temperatur przy maks. temperaturze otoczenia: -20°C ... +140°C (w zależności od przetłaczanego medium) Maks. temperatura otoczenia: +40°C. Uszczelnienie mechaniczne do tłoczenia wody o temp. do Tmax. = +140 °C. Do T ≤ +40 °C dopuszczalna jest domieszka glikolu od 20 % do 40 % objętości. Przy mieszaninie woda-glikol z zawartością glikolu > 40 % do max. 50 % objętości i o temp. przetłaczanej cieczy od > +40 °C do max. +120 °C. | 17829 | PG3 | 28 | A | 22601 | NIE |  | 84137059 | 0 | 230 | 311 | Wilo-Atmos GIGA-D 125/200-7,5/4-S1-IE4 | Pompa dławnicowa blokowa | Wilo-Atmos GIGA-B | Tłoczenie wody grzewczej (zgodnie z VDI 2035), wody zimnej i mieszanin woda-glikol | Wilo | DE | 1 | SZT |  | 0.4 | IE4 | Zielony | Paleta jednorazowego użytku | 1 | 1 | 1 | 873 | 896 | 620 | 1200 | 1200 | 778 | 354 | 397 | http://downloads-wilo-select.wilo.com/assets/WIB_WILO33170730.jpg | https://wilo.com/quick/PL/pl/articleNumber/ |  | 7500 |  | Nowość | https://wilo.com/quick/PL/pl/articleNumber/2243821
2552 | 2225548 | 4062679306612 | Wilo-Atmos GIGA-D 125/220-5,5/4 pompa dławnicowa podwójna | Pompa podwójna Inline z dwiema jednostopniowymi dławnicowymi pompami wirowymi we wspólnym korpusie z klapą przełączającą, do montażu na rurociągu lub do ustawienia na fundamencie Wilo-Atmos GIGA-D 125/220-5,5/4 | 14035 | PG3 | 28 | A | 22601 | NIE |  | 84137059 | 0 | 230 | 311 | Wilo-Atmos GIGA-D 125/220-5,5/4 | Podwójna standard. pompa dławnicowa | Wilo-Atmos GIGA-D | Tłoczenie wody grzewczej (zgodnie z VDI 2035), wody zimnej i mieszanin woda-glikol | Wilo | DE | 1 | SZT |  | 0.4 | IE3 | Zielony | Paleta jednorazowego użytku | 1 | 1 | 1 | 921 | 910 | 440 | 1200 | 1200 | 598 | 388 | 437 | http://downloads-wilo-select.wilo.com/assets/WIB_WILO33170730.jpg | //cms.media.wilo.com/dcipicxmlfeature/wilo610562/7590951/wilo610562_1.jpg |  |  |  |  | https://wilo.com/quick/PL/pl/articleNumber/2225548
2553 | 2243838 | 4062679519333 | Wilo-Atmos GIGA-D 125/220-5,5/4-IE4 pompa dławnicowa blokowa | Pompa dławnicowa blokowa Wilo-Atmos GIGA-D 125/220-5,5/4-IE4 pompa Inline z dwiema jednostopniowymi dławnicowymi pompami wirowymi we wspólnym korpusie z klapą przełączającą, do montażu na rurociągu lub do ustawienia na fundamencie. Kołnierze z przyłączami pomiarowymi ciśnienia R 1/8. Pompy z silnikami ≥ 5,5 kW są wyposażone w czujniki termistorowe. Skrzynia zaciskowa do silnika ≤ 7,5 kW. Ciśnienie robocze: 13 bar do +140°C, 16 bar do +120°C. Zakres temperatur przy maks. temperaturze otoczenia: -20°C ... +140°C (w zależności od przetłaczanego medium) Maks. temperatura otoczenia: +40°C. Uszczelnienie mechaniczne do tłoczenia wody o temp. do Tmax. = +140 °C. Do T ≤ +40 °C dopuszczalna jest domieszka glikolu od 20 % do 40 % objętości. Przy mieszaninie woda-glikol z zawartością glikolu > 40 % do max. 50 % objętości i o temp. przetłaczanej cieczy od > +40 °C do max. +120 °C. | 14730 | PG3 | 28 | A | 22601 | NIE |  | 84137059 | 0 | 230 | 311 | Wilo-Atmos GIGA-D 125/220-5,5/4-IE4 | Pompa dławnicowa blokowa | Wilo-Atmos GIGA-B | Tłoczenie wody grzewczej (zgodnie z VDI 2035), wody zimnej i mieszanin woda-glikol | Wilo | DE | 1 | SZT |  | 0.4 | IE4 | Zielony | Paleta jednorazowego użytku | 1 | 1 | 1 | 921 | 863 | 620 | 1200 | 1200 | 778 | 348 | 391 | http://downloads-wilo-select.wilo.com/assets/WIB_WILO33170730.jpg | https://wilo.com/quick/PL/pl/articleNumber/ |  | 5500 |  | Nowość | https://wilo.com/quick/PL/pl/articleNumber/2243838
2554 | 2225549 | 4062679308579 | Wilo-Atmos GIGA-D 125/220-5,5/4-S1 pompa dławnicowa podwójna | Pompa podwójna Inline z dwiema jednostopniowymi dławnicowymi pompami wirowymi we wspólnym korpusie z klapą przełączającą, do montażu na rurociągu lub do ustawienia na fundamencie Wilo-Atmos GIGA-D 125/220-5,5/4-S1 | 14435 | PG3 | 28 | A | 22601 | NIE |  | 84137059 | 0 | 230 | 311 | Wilo-Atmos GIGA-D 125/220-5,5/4-S1 | Podwójna standard. pompa dławnicowa | Wilo-Atmos GIGA-D | Tłoczenie wody grzewczej (zgodnie z VDI 2035), wody zimnej i mieszanin woda-glikol | Wilo | DE | 1 | SZT |  | 0.4 | IE3 | Zielony | Paleta jednorazowego użytku | 1 | 1 | 1 | 921 | 910 | 440 | 1200 | 1200 | 598 | 388 | 437 | http://downloads-wilo-select.wilo.com/assets/WIB_WILO33170730.jpg | //cms.media.wilo.com/dcipicxmlfeature/wilo610562/7590951/wilo610562_1.jpg |  |  |  |  | https://wilo.com/quick/PL/pl/articleNumber/2225549
2555 | 2243839 | 4062679519340 | Wilo-Atmos GIGA-D 125/220-5,5/4-S1-IE4 pompa dławnicowa blokowa | Pompa dławnicowa blokowa Wilo-Atmos GIGA-D 125/220-5,5/4-S1-IE4 pompa Inline z dwiema jednostopniowymi dławnicowymi pompami wirowymi we wspólnym korpusie z klapą przełączającą, do montażu na rurociągu lub do ustawienia na fundamencie. Kołnierze z przyłączami pomiarowymi ciśnienia R 1/8. Pompy z silnikami ≥ 5,5 kW są wyposażone w czujniki termistorowe. Skrzynia zaciskowa do silnika ≤ 7,5 kW. Ciśnienie robocze: 13 bar do +140°C, 16 bar do +120°C. Zakres temperatur przy maks. temperaturze otoczenia: -20°C ... +140°C (w zależności od przetłaczanego medium) Maks. temperatura otoczenia: +40°C. Uszczelnienie mechaniczne do tłoczenia wody o temp. do Tmax. = +140 °C. Do T ≤ +40 °C dopuszczalna jest domieszka glikolu od 20 % do 40 % objętości. Przy mieszaninie woda-glikol z zawartością glikolu > 40 % do max. 50 % objętości i o temp. przetłaczanej cieczy od > +40 °C do max. +120 °C. | 15150 | PG3 | 28 | A | 22601 | NIE |  | 84137059 | 0 | 230 | 311 | Wilo-Atmos GIGA-D 125/220-5,5/4-S1-IE4 | Pompa dławnicowa blokowa | Wilo-Atmos GIGA-B | Tłoczenie wody grzewczej (zgodnie z VDI 2035), wody zimnej i mieszanin woda-glikol | Wilo | DE | 1 | SZT |  | 0.4 | IE4 | Zielony | Paleta jednorazowego użytku | 1 | 1 | 1 | 921 | 863 | 620 | 1200 | 1200 | 778 | 348 | 391 | http://downloads-wilo-select.wilo.com/assets/WIB_WILO33170730.jpg | https://wilo.com/quick/PL/pl/articleNumber/ |  | 5500 |  | Nowość | https://wilo.com/quick/PL/pl/articleNumber/2243839
2556 | 2225546 | 4062679306605 | Wilo-Atmos GIGA-D 125/230-5,5/4 pompa dławnicowa podwójna | Pompa podwójna Inline z dwiema jednostopniowymi dławnicowymi pompami wirowymi we wspólnym korpusie z klapą przełączającą, do montażu na rurociągu lub do ustawienia na fundamencie Wilo-Atmos GIGA-D 125/230-5,5/4 | 14035 | PG3 | 28 | A | 22601 | NIE |  | 84137059 | 0 | 230 | 311 | Wilo-Atmos GIGA-D 125/230-5,5/4 | Podwójna standard. pompa dławnicowa | Wilo-Atmos GIGA-D | Tłoczenie wody grzewczej (zgodnie z VDI 2035), wody zimnej i mieszanin woda-glikol | Wilo | DE | 1 | SZT |  | 0.4 | IE3 | Zielony | Paleta jednorazowego użytku | 1 | 1 | 1 | 921 | 910 | 440 | 1200 | 1200 | 598 | 388 | 437 | http://downloads-wilo-select.wilo.com/assets/WIB_WILO33170730.jpg | //cms.media.wilo.com/dcipicxmlfeature/wilo610562/7590951/wilo610562_1.jpg |  |  |  |  | https://wilo.com/quick/PL/pl/articleNumber/2225546
2557 | 2243836 | 4062679519357 | Wilo-Atmos GIGA-D 125/230-5,5/4-IE4 pompa dławnicowa blokowa | Pompa dławnicowa blokowa Wilo-Atmos GIGA-D 125/230-5,5/4-IE4 pompa Inline z dwiema jednostopniowymi dławnicowymi pompami wirowymi we wspólnym korpusie z klapą przełączającą, do montażu na rurociągu lub do ustawienia na fundamencie. Kołnierze z przyłączami pomiarowymi ciśnienia R 1/8. Pompy z silnikami ≥ 5,5 kW są wyposażone w czujniki termistorowe. Skrzynia zaciskowa do silnika ≤ 7,5 kW. Ciśnienie robocze: 13 bar do +140°C, 16 bar do +120°C. Zakres temperatur przy maks. temperaturze otoczenia: -20°C ... +140°C (w zależności od przetłaczanego medium) Maks. temperatura otoczenia: +40°C. Uszczelnienie mechaniczne do tłoczenia wody o temp. do Tmax. = +140 °C. Do T ≤ +40 °C dopuszczalna jest domieszka glikolu od 20 % do 40 % objętości. Przy mieszaninie woda-glikol z zawartością glikolu > 40 % do max. 50 % objętości i o temp. przetłaczanej cieczy od > +40 °C do max. +120 °C. | 14730 | PG3 | 28 | A | 22601 | NIE |  | 84137059 | 0 | 230 | 311 | Wilo-Atmos GIGA-D 125/230-5,5/4-IE4 | Pompa dławnicowa blokowa | Wilo-Atmos GIGA-B | Tłoczenie wody grzewczej (zgodnie z VDI 2035), wody zimnej i mieszanin woda-glikol | Wilo | DE | 1 | SZT |  | 0.4 | IE4 | Zielony | Paleta jednorazowego użytku | 1 | 1 | 1 | 921 | 863 | 620 | 1200 | 1200 | 778 | 348 | 391 | http://downloads-wilo-select.wilo.com/assets/WIB_WILO33170730.jpg | https://wilo.com/quick/PL/pl/articleNumber/ |  | 5500 |  | Nowość | https://wilo.com/quick/PL/pl/articleNumber/2243836
2558 | 2225547 | 4062679308562 | Wilo-Atmos GIGA-D 125/230-5,5/4-S1 pompa dławnicowa podwójna | Pompa podwójna Inline z dwiema jednostopniowymi dławnicowymi pompami wirowymi we wspólnym korpusie z klapą przełączającą, do montażu na rurociągu lub do ustawienia na fundamencie Wilo-Atmos GIGA-D 125/230-5,5/4-S1 | 14435 | PG3 | 28 | A | 22601 | NIE |  | 84137059 | 0 | 230 | 311 | Wilo-Atmos GIGA-D 125/230-5,5/4-S1 | Podwójna standard. pompa dławnicowa | Wilo-Atmos GIGA-D | Tłoczenie wody grzewczej (zgodnie z VDI 2035), wody zimnej i mieszanin woda-glikol | Wilo | DE | 1 | SZT |  | 0.4 | IE3 | Zielony | Paleta jednorazowego użytku | 1 | 1 | 1 | 921 | 910 | 440 | 1200 | 1200 | 598 | 388 | 437 | http://downloads-wilo-select.wilo.com/assets/WIB_WILO33170730.jpg | //cms.media.wilo.com/dcipicxmlfeature/wilo610562/7590951/wilo610562_1.jpg |  |  |  |  | https://wilo.com/quick/PL/pl/articleNumber/2225547
2559 | 2243837 | 4062679519364 | Wilo-Atmos GIGA-D 125/230-5,5/4-S1-IE4 pompa dławnicowa blokowa | Pompa dławnicowa blokowa Wilo-Atmos GIGA-D 125/230-5,5/4-S1-IE4 pompa Inline z dwiema jednostopniowymi dławnicowymi pompami wirowymi we wspólnym korpusie z klapą przełączającą, do montażu na rurociągu lub do ustawienia na fundamencie. Kołnierze z przyłączami pomiarowymi ciśnienia R 1/8. Pompy z silnikami ≥ 5,5 kW są wyposażone w czujniki termistorowe. Skrzynia zaciskowa do silnika ≤ 7,5 kW. Ciśnienie robocze: 13 bar do +140°C, 16 bar do +120°C. Zakres temperatur przy maks. temperaturze otoczenia: -20°C ... +140°C (w zależności od przetłaczanego medium) Maks. temperatura otoczenia: +40°C. Uszczelnienie mechaniczne do tłoczenia wody o temp. do Tmax. = +140 °C. Do T ≤ +40 °C dopuszczalna jest domieszka glikolu od 20 % do 40 % objętości. Przy mieszaninie woda-glikol z zawartością glikolu > 40 % do max. 50 % objętości i o temp. przetłaczanej cieczy od > +40 °C do max. +120 °C. | 15150 | PG3 | 28 | A | 22601 | NIE |  | 84137059 | 0 | 230 | 311 | Wilo-Atmos GIGA-D 125/230-5,5/4-S1-IE4 | Pompa dławnicowa blokowa | Wilo-Atmos GIGA-B | Tłoczenie wody grzewczej (zgodnie z VDI 2035), wody zimnej i mieszanin woda-glikol | Wilo | DE | 1 | SZT |  | 0.4 | IE4 | Zielony | Paleta jednorazowego użytku | 1 | 1 | 1 | 921 | 863 | 620 | 1200 | 1200 | 778 | 348 | 391 | http://downloads-wilo-select.wilo.com/assets/WIB_WILO33170730.jpg | https://wilo.com/quick/PL/pl/articleNumber/ |  | 5500 |  | Nowość | https://wilo.com/quick/PL/pl/articleNumber/2243837
2560 | 2225544 | 4062679306599 | Wilo-Atmos GIGA-D 125/230-7,5/4 pompa dławnicowa podwójna | Pompa podwójna Inline z dwiema jednostopniowymi dławnicowymi pompami wirowymi we wspólnym korpusie z klapą przełączającą, do montażu na rurociągu lub do ustawienia na fundamencie Wilo-Atmos GIGA-D 125/230-7,5/4 | 16843 | PG3 | 28 | A | 22601 | NIE |  | 84137059 | 0 | 230 | 311 | Wilo-Atmos GIGA-D 125/230-7,5/4 | Podwójna standard. pompa dławnicowa | Wilo-Atmos GIGA-D | Tłoczenie wody grzewczej (zgodnie z VDI 2035), wody zimnej i mieszanin woda-glikol | Wilo | DE | 1 | SZT |  | 0.4 | IE3 | Zielony | Paleta jednorazowego użytku | 1 | 1 | 1 | 921 | 919 | 466 | 1200 | 1200 | 624 | 410 | 458 | http://downloads-wilo-select.wilo.com/assets/WIB_WILO33170730.jpg | //cms.media.wilo.com/dcipicxmlfeature/wilo610562/7590951/wilo610562_1.jpg |  |  |  |  | https://wilo.com/quick/PL/pl/articleNumber/2225544
2561 | 2243834 | 4062679519371 | Wilo-Atmos GIGA-D 125/230-7,5/4-IE4 pompa dławnicowa blokowa | Pompa dławnicowa blokowa Wilo-Atmos GIGA-D 125/230-7,5/4-IE4 pompa Inline z dwiema jednostopniowymi dławnicowymi pompami wirowymi we wspólnym korpusie z klapą przełączającą, do montażu na rurociągu lub do ustawienia na fundamencie. Kołnierze z przyłączami pomiarowymi ciśnienia R 1/8. Pompy z silnikami ≥ 5,5 kW są wyposażone w czujniki termistorowe. Skrzynia zaciskowa do silnika ≤ 7,5 kW. Ciśnienie robocze: 13 bar do +140°C, 16 bar do +120°C. Zakres temperatur przy maks. temperaturze otoczenia: -20°C ... +140°C (w zależności od przetłaczanego medium) Maks. temperatura otoczenia: +40°C. Uszczelnienie mechaniczne do tłoczenia wody o temp. do Tmax. = +140 °C. Do T ≤ +40 °C dopuszczalna jest domieszka glikolu od 20 % do 40 % objętości. Przy mieszaninie woda-glikol z zawartością glikolu > 40 % do max. 50 % objętości i o temp. przetłaczanej cieczy od > +40 °C do max. +120 °C. | 17677 | PG3 | 28 | A | 22601 | NIE |  | 84137059 | 0 | 230 | 311 | Wilo-Atmos GIGA-D 125/230-7,5/4-IE4 | Pompa dławnicowa blokowa | Wilo-Atmos GIGA-B | Tłoczenie wody grzewczej (zgodnie z VDI 2035), wody zimnej i mieszanin woda-glikol | Wilo | DE | 1 | SZT |  | 0.4 | IE4 | Zielony | Paleta jednorazowego użytku | 1 | 1 | 1 | 921 | 923 | 620 | 1200 | 1200 | 778 | 390 | 433 | http://downloads-wilo-select.wilo.com/assets/WIB_WILO33170730.jpg | https://wilo.com/quick/PL/pl/articleNumber/ |  | 7500 |  | Nowość | https://wilo.com/quick/PL/pl/articleNumber/2243834
2562 | 2225545 | 4062679308555 | Wilo-Atmos GIGA-D 125/230-7,5/4-S1 pompa dławnicowa podwójna | Pompa podwójna Inline z dwiema jednostopniowymi dławnicowymi pompami wirowymi we wspólnym korpusie z klapą przełączającą, do montażu na rurociągu lub do ustawienia na fundamencie Wilo-Atmos GIGA-D 125/230-7,5/4-S1 | 17242 | PG3 | 28 | A | 22601 | NIE |  | 84137059 | 0 | 230 | 311 | Wilo-Atmos GIGA-D 125/230-7,5/4-S1 | Podwójna standard. pompa dławnicowa | Wilo-Atmos GIGA-D | Tłoczenie wody grzewczej (zgodnie z VDI 2035), wody zimnej i mieszanin woda-glikol | Wilo | DE | 1 | SZT |  | 0.4 | IE3 | Zielony | Paleta jednorazowego użytku | 1 | 1 | 1 | 921 | 919 | 466 | 1200 | 1200 | 624 | 410 | 458 | http://downloads-wilo-select.wilo.com/assets/WIB_WILO33170730.jpg | //cms.media.wilo.com/dcipicxmlfeature/wilo610562/7590951/wilo610562_1.jpg |  |  |  |  | https://wilo.com/quick/PL/pl/articleNumber/2225545
2563 | 2243835 | 4062679519388 | Wilo-Atmos GIGA-D 125/230-7,5/4-S1-IE4 pompa dławnicowa blokowa | Pompa dławnicowa blokowa Wilo-Atmos GIGA-D 125/230-7,5/4-S1-IE4 pompa Inline z dwiema jednostopniowymi dławnicowymi pompami wirowymi we wspólnym korpusie z klapą przełączającą, do montażu na rurociągu lub do ustawienia na fundamencie. Kołnierze z przyłączami pomiarowymi ciśnienia R 1/8. Pompy z silnikami ≥ 5,5 kW są wyposażone w czujniki termistorowe. Skrzynia zaciskowa do silnika ≤ 7,5 kW. Ciśnienie robocze: 13 bar do +140°C, 16 bar do +120°C. Zakres temperatur przy maks. temperaturze otoczenia: -20°C ... +140°C (w zależności od przetłaczanego medium) Maks. temperatura otoczenia: +40°C. Uszczelnienie mechaniczne do tłoczenia wody o temp. do Tmax. = +140 °C. Do T ≤ +40 °C dopuszczalna jest domieszka glikolu od 20 % do 40 % objętości. Przy mieszaninie woda-glikol z zawartością glikolu > 40 % do max. 50 % objętości i o temp. przetłaczanej cieczy od > +40 °C do max. +120 °C. | 18096 | PG3 | 28 | A | 22601 | NIE |  | 84137059 | 0 | 230 | 311 | Wilo-Atmos GIGA-D 125/230-7,5/4-S1-IE4 | Pompa dławnicowa blokowa | Wilo-Atmos GIGA-B | Tłoczenie wody grzewczej (zgodnie z VDI 2035), wody zimnej i mieszanin woda-glikol | Wilo | DE | 1 | SZT |  | 0.4 | IE4 | Zielony | Paleta jednorazowego użytku | 1 | 1 | 1 | 921 | 923 | 620 | 1200 | 1200 | 778 | 390 | 433 | http://downloads-wilo-select.wilo.com/assets/WIB_WILO33170730.jpg | https://wilo.com/quick/PL/pl/articleNumber/ |  | 7500 |  | Nowość | https://wilo.com/quick/PL/pl/articleNumber/2243835
2564 | 2225540 | 4062679306575 | Wilo-Atmos GIGA-D 125/240-11/4 pompa dławnicowa podwójna | Pompa podwójna Inline z dwiema jednostopniowymi dławnicowymi pompami wirowymi we wspólnym korpusie z klapą przełączającą, do montażu na rurociągu lub do ustawienia na fundamencie Wilo-Atmos GIGA-D 125/240-11/4 | 19806 | PG3 | 28 | A | 22601 | NIE |  | 84137059 | 0 | 230 | 311 | Wilo-Atmos GIGA-D 125/240-11/4 | Podwójna standard. pompa dławnicowa | Wilo-Atmos GIGA-D | Tłoczenie wody grzewczej (zgodnie z VDI 2035), wody zimnej i mieszanin woda-glikol | Wilo | DE | 1 | SZT |  | 0.4 | IE3 | Zielony | Paleta jednorazowego użytku | 1 | 1 | 1 | 921 | 991 | 466 | 1200 | 1200 | 624 | 445 | 492 | http://downloads-wilo-select.wilo.com/assets/WIB_WILO33170730.jpg | //cms.media.wilo.com/dcipicxmlfeature/wilo610562/7590951/wilo610562_1.jpg |  |  |  |  | https://wilo.com/quick/PL/pl/articleNumber/2225540
2565 | 2243830 | 4062679519395 | Wilo-Atmos GIGA-D 125/240-11/4-IE4 pompa dławnicowa blokowa | Pompa dławnicowa blokowa Wilo-Atmos GIGA-D 125/240-11/4-IE4 pompa Inline z dwiema jednostopniowymi dławnicowymi pompami wirowymi we wspólnym korpusie z klapą przełączającą, do montażu na rurociągu lub do ustawienia na fundamencie. Kołnierze z przyłączami pomiarowymi ciśnienia R 1/8. Pompy z silnikami ≥ 5,5 kW są wyposażone w czujniki termistorowe. Skrzynia zaciskowa do silnika ≤ 7,5 kW. Ciśnienie robocze: 13 bar do +140°C, 16 bar do +120°C. Zakres temperatur przy maks. temperaturze otoczenia: -20°C ... +140°C (w zależności od przetłaczanego medium) Maks. temperatura otoczenia: +40°C. Uszczelnienie mechaniczne do tłoczenia wody o temp. do Tmax. = +140 °C. Do T ≤ +40 °C dopuszczalna jest domieszka glikolu od 20 % do 40 % objętości. Przy mieszaninie woda-glikol z zawartością glikolu > 40 % do max. 50 % objętości i o temp. przetłaczanej cieczy od > +40 °C do max. +120 °C. | 20785 | PG3 | 28 | A | 22601 | NIE |  | 84137059 | 0 | 230 | 311 | Wilo-Atmos GIGA-D 125/240-11/4-IE4 | Pompa dławnicowa blokowa | Wilo-Atmos GIGA-B | Tłoczenie wody grzewczej (zgodnie z VDI 2035), wody zimnej i mieszanin woda-glikol | Wilo | DE | 1 | SZT |  | 0.4 | IE4 | Zielony | Paleta jednorazowego użytku | 1 | 1 | 1 | 921 | 973 | 620 | 1200 | 1200 | 800 | 434 | 476 | http://downloads-wilo-select.wilo.com/assets/WIB_WILO33170730.jpg | https://wilo.com/quick/PL/pl/articleNumber/ |  | 11000 |  | Nowość | https://wilo.com/quick/PL/pl/articleNumber/2243830
2566 | 2225541 | 4062679308531 | Wilo-Atmos GIGA-D 125/240-11/4-S1 pompa dławnicowa podwójna | Pompa podwójna Inline z dwiema jednostopniowymi dławnicowymi pompami wirowymi we wspólnym korpusie z klapą przełączającą, do montażu na rurociągu lub do ustawienia na fundamencie Wilo-Atmos GIGA-D 125/240-11/4-S1 | 20204 | PG3 | 28 | A | 22601 | NIE |  | 84137059 | 0 | 230 | 311 | Wilo-Atmos GIGA-D 125/240-11/4-S1 | Podwójna standard. pompa dławnicowa | Wilo-Atmos GIGA-D | Tłoczenie wody grzewczej (zgodnie z VDI 2035), wody zimnej i mieszanin woda-glikol | Wilo | DE | 1 | SZT |  | 0.4 | IE3 | Zielony | Paleta jednorazowego użytku | 1 | 1 | 1 | 921 | 991 | 466 | 1200 | 1200 | 624 | 445 | 492 | http://downloads-wilo-select.wilo.com/assets/WIB_WILO33170730.jpg | //cms.media.wilo.com/dcipicxmlfeature/wilo610562/7590951/wilo610562_1.jpg |  |  |  |  | https://wilo.com/quick/PL/pl/articleNumber/2225541
2567 | 2243831 | 4062679519401 | Wilo-Atmos GIGA-D 125/240-11/4-S1-IE4 pompa dławnicowa blokowa | Pompa dławnicowa blokowa Wilo-Atmos GIGA-D 125/240-11/4-S1-IE4 pompa Inline z dwiema jednostopniowymi dławnicowymi pompami wirowymi we wspólnym korpusie z klapą przełączającą, do montażu na rurociągu lub do ustawienia na fundamencie. Kołnierze z przyłączami pomiarowymi ciśnienia R 1/8. Pompy z silnikami ≥ 5,5 kW są wyposażone w czujniki termistorowe. Skrzynia zaciskowa do silnika ≤ 7,5 kW. Ciśnienie robocze: 13 bar do +140°C, 16 bar do +120°C. Zakres temperatur przy maks. temperaturze otoczenia: -20°C ... +140°C (w zależności od przetłaczanego medium) Maks. temperatura otoczenia: +40°C. Uszczelnienie mechaniczne do tłoczenia wody o temp. do Tmax. = +140 °C. Do T ≤ +40 °C dopuszczalna jest domieszka glikolu od 20 % do 40 % objętości. Przy mieszaninie woda-glikol z zawartością glikolu > 40 % do max. 50 % objętości i o temp. przetłaczanej cieczy od > +40 °C do max. +120 °C. | 21205 | PG3 | 28 | A | 22601 | NIE |  | 84137059 | 0 | 230 | 311 | Wilo-Atmos GIGA-D 125/240-11/4-S1-IE4 | Pompa dławnicowa blokowa | Wilo-Atmos GIGA-B | Tłoczenie wody grzewczej (zgodnie z VDI 2035), wody zimnej i mieszanin woda-glikol | Wilo | DE | 1 | SZT |  | 0.4 | IE4 | Zielony | Paleta jednorazowego użytku | 1 | 1 | 1 | 921 | 973 | 620 | 1200 | 1200 | 800 | 434 | 476 | http://downloads-wilo-select.wilo.com/assets/WIB_WILO33170730.jpg | https://wilo.com/quick/PL/pl/articleNumber/ |  | 11000 |  | Nowość | https://wilo.com/quick/PL/pl/articleNumber/2243831
2568 | 2225542 | 4062679306582 | Wilo-Atmos GIGA-D 125/240-7,5/4 pompa dławnicowa podwójna | Pompa podwójna Inline z dwiema jednostopniowymi dławnicowymi pompami wirowymi we wspólnym korpusie z klapą przełączającą, do montażu na rurociągu lub do ustawienia na fundamencie Wilo-Atmos GIGA-D 125/240-7,5/4 | 16843 | PG3 | 28 | A | 22601 | NIE |  | 84137059 | 0 | 230 | 311 | Wilo-Atmos GIGA-D 125/240-7,5/4 | Podwójna standard. pompa dławnicowa | Wilo-Atmos GIGA-D | Tłoczenie wody grzewczej (zgodnie z VDI 2035), wody zimnej i mieszanin woda-glikol | Wilo | DE | 1 | SZT |  | 0.4 | IE3 | Zielony | Paleta jednorazowego użytku | 1 | 1 | 1 | 921 | 919 | 466 | 1200 | 1200 | 624 | 410 | 458 | http://downloads-wilo-select.wilo.com/assets/WIB_WILO33170730.jpg | //cms.media.wilo.com/dcipicxmlfeature/wilo610562/7590951/wilo610562_1.jpg |  |  |  |  | https://wilo.com/quick/PL/pl/articleNumber/2225542
2569 | 2243832 | 4062679519418 | Wilo-Atmos GIGA-D 125/240-7,5/4-IE4 pompa dławnicowa blokowa | Pompa dławnicowa blokowa Wilo-Atmos GIGA-D 125/240-7,5/4-IE4 pompa Inline z dwiema jednostopniowymi dławnicowymi pompami wirowymi we wspólnym korpusie z klapą przełączającą, do montażu na rurociągu lub do ustawienia na fundamencie. Kołnierze z przyłączami pomiarowymi ciśnienia R 1/8. Pompy z silnikami ≥ 5,5 kW są wyposażone w czujniki termistorowe. Skrzynia zaciskowa do silnika ≤ 7,5 kW. Ciśnienie robocze: 13 bar do +140°C, 16 bar do +120°C. Zakres temperatur przy maks. temperaturze otoczenia: -20°C ... +140°C (w zależności od przetłaczanego medium) Maks. temperatura otoczenia: +40°C. Uszczelnienie mechaniczne do tłoczenia wody o temp. do Tmax. = +140 °C. Do T ≤ +40 °C dopuszczalna jest domieszka glikolu od 20 % do 40 % objętości. Przy mieszaninie woda-glikol z zawartością glikolu > 40 % do max. 50 % objętości i o temp. przetłaczanej cieczy od > +40 °C do max. +120 °C. | 17677 | PG3 | 28 | A | 22601 | NIE |  | 84137059 | 0 | 230 | 311 | Wilo-Atmos GIGA-D 125/240-7,5/4-IE4 | Pompa dławnicowa blokowa | Wilo-Atmos GIGA-B | Tłoczenie wody grzewczej (zgodnie z VDI 2035), wody zimnej i mieszanin woda-glikol | Wilo | DE | 1 | SZT |  | 0.4 | IE4 | Zielony | Paleta jednorazowego użytku | 1 | 1 | 1 | 921 | 923 | 620 | 1200 | 1200 | 778 | 390 | 433 | http://downloads-wilo-select.wilo.com/assets/WIB_WILO33170730.jpg | https://wilo.com/quick/PL/pl/articleNumber/ |  | 7500 |  | Nowość | https://wilo.com/quick/PL/pl/articleNumber/2243832
2570 | 2225543 | 4062679308548 | Wilo-Atmos GIGA-D 125/240-7,5/4-S1 pompa dławnicowa podwójna | Pompa podwójna Inline z dwiema jednostopniowymi dławnicowymi pompami wirowymi we wspólnym korpusie z klapą przełączającą, do montażu na rurociągu lub do ustawienia na fundamencie Wilo-Atmos GIGA-D 125/240-7,5/4-S1 | 17242 | PG3 | 28 | A | 22601 | NIE |  | 84137059 | 0 | 230 | 311 | Wilo-Atmos GIGA-D 125/240-7,5/4-S1 | Podwójna standard. pompa dławnicowa | Wilo-Atmos GIGA-D | Tłoczenie wody grzewczej (zgodnie z VDI 2035), wody zimnej i mieszanin woda-glikol | Wilo | DE | 1 | SZT |  | 0.4 | IE3 | Zielony | Paleta jednorazowego użytku | 1 | 1 | 1 | 921 | 919 | 466 | 1200 | 1200 | 624 | 410 | 458 | http://downloads-wilo-select.wilo.com/assets/WIB_WILO33170730.jpg | //cms.media.wilo.com/dcipicxmlfeature/wilo610562/7590951/wilo610562_1.jpg |  |  |  |  | https://wilo.com/quick/PL/pl/articleNumber/2225543
2571 | 2243833 | 4062679519425 | Wilo-Atmos GIGA-D 125/240-7,5/4-S1-IE4 pompa dławnicowa blokowa | Pompa dławnicowa blokowa Wilo-Atmos GIGA-D 125/240-7,5/4-S1-IE4 pompa Inline z dwiema jednostopniowymi dławnicowymi pompami wirowymi we wspólnym korpusie z klapą przełączającą, do montażu na rurociągu lub do ustawienia na fundamencie. Kołnierze z przyłączami pomiarowymi ciśnienia R 1/8. Pompy z silnikami ≥ 5,5 kW są wyposażone w czujniki termistorowe. Skrzynia zaciskowa do silnika ≤ 7,5 kW. Ciśnienie robocze: 13 bar do +140°C, 16 bar do +120°C. Zakres temperatur przy maks. temperaturze otoczenia: -20°C ... +140°C (w zależności od przetłaczanego medium) Maks. temperatura otoczenia: +40°C. Uszczelnienie mechaniczne do tłoczenia wody o temp. do Tmax. = +140 °C. Do T ≤ +40 °C dopuszczalna jest domieszka glikolu od 20 % do 40 % objętości. Przy mieszaninie woda-glikol z zawartością glikolu > 40 % do max. 50 % objętości i o temp. przetłaczanej cieczy od > +40 °C do max. +120 °C. | 18096 | PG3 | 28 | A | 22601 | NIE |  | 84137059 | 0 | 230 | 311 | Wilo-Atmos GIGA-D 125/240-7,5/4-S1-IE4 | Pompa dławnicowa blokowa | Wilo-Atmos GIGA-B | Tłoczenie wody grzewczej (zgodnie z VDI 2035), wody zimnej i mieszanin woda-glikol | Wilo | DE | 1 | SZT |  | 0.4 | IE4 | Zielony | Paleta jednorazowego użytku | 1 | 1 | 1 | 921 | 923 | 620 | 1200 | 1200 | 778 | 390 | 433 | http://downloads-wilo-select.wilo.com/assets/WIB_WILO33170730.jpg | https://wilo.com/quick/PL/pl/articleNumber/ |  | 7500 |  | Nowość | https://wilo.com/quick/PL/pl/articleNumber/2243833
2572 | 2225538 | 4062679306568 | Wilo-Atmos GIGA-D 125/250-11/4 pompa dławnicowa podwójna | Pompa podwójna Inline z dwiema jednostopniowymi dławnicowymi pompami wirowymi we wspólnym korpusie z klapą przełączającą, do montażu na rurociągu lub do ustawienia na fundamencie Wilo-Atmos GIGA-D 125/250-11/4 | 19806 | PG3 | 28 | A | 22601 | NIE |  | 84137059 | 0 | 230 | 311 | Wilo-Atmos GIGA-D 125/250-11/4 | Podwójna standard. pompa dławnicowa | Wilo-Atmos GIGA-D | Tłoczenie wody grzewczej (zgodnie z VDI 2035), wody zimnej i mieszanin woda-glikol | Wilo | DE | 1 | SZT |  | 0.4 | IE3 | Zielony | Paleta jednorazowego użytku | 1 | 1 | 1 | 921 | 991 | 466 | 1200 | 1200 | 624 | 445 | 492 | http://downloads-wilo-select.wilo.com/assets/WIB_WILO33170730.jpg | //cms.media.wilo.com/dcipicxmlfeature/wilo610562/7590951/wilo610562_1.jpg |  |  |  |  | https://wilo.com/quick/PL/pl/articleNumber/2225538
2573 | 2243828 | 4062679519432 | Wilo-Atmos GIGA-D 125/250-11/4-IE4 pompa dławnicowa blokowa | Pompa dławnicowa blokowa Wilo-Atmos GIGA-D 125/250-11/4-IE4 pompa Inline z dwiema jednostopniowymi dławnicowymi pompami wirowymi we wspólnym korpusie z klapą przełączającą, do montażu na rurociągu lub do ustawienia na fundamencie. Kołnierze z przyłączami pomiarowymi ciśnienia R 1/8. Pompy z silnikami ≥ 5,5 kW są wyposażone w czujniki termistorowe. Skrzynia zaciskowa do silnika ≤ 7,5 kW. Ciśnienie robocze: 13 bar do +140°C, 16 bar do +120°C. Zakres temperatur przy maks. temperaturze otoczenia: -20°C ... +140°C (w zależności od przetłaczanego medium) Maks. temperatura otoczenia: +40°C. Uszczelnienie mechaniczne do tłoczenia wody o temp. do Tmax. = +140 °C. Do T ≤ +40 °C dopuszczalna jest domieszka glikolu od 20 % do 40 % objętości. Przy mieszaninie woda-glikol z zawartością glikolu > 40 % do max. 50 % objętości i o temp. przetłaczanej cieczy od > +40 °C do max. +120 °C. | 20785 | PG3 | 28 | A | 22601 | NIE |  | 84137059 | 0 | 230 | 311 | Wilo-Atmos GIGA-D 125/250-11/4-IE4 | Pompa dławnicowa blokowa | Wilo-Atmos GIGA-B | Tłoczenie wody grzewczej (zgodnie z VDI 2035), wody zimnej i mieszanin woda-glikol | Wilo | DE | 1 | SZT |  | 0.4 | IE4 | Zielony | Paleta jednorazowego użytku | 1 | 1 | 1 | 921 | 973 | 620 | 1200 | 1200 | 800 | 434 | 476 | http://downloads-wilo-select.wilo.com/assets/WIB_WILO33170730.jpg | https://wilo.com/quick/PL/pl/articleNumber/ |  | 11000 |  | Nowość | https://wilo.com/quick/PL/pl/articleNumber/2243828
2574 | 2225539 | 4062679308524 | Wilo-Atmos GIGA-D 125/250-11/4-S1 pompa dławnicowa podwójna | Pompa podwójna Inline z dwiema jednostopniowymi dławnicowymi pompami wirowymi we wspólnym korpusie z klapą przełączającą, do montażu na rurociągu lub do ustawienia na fundamencie Wilo-Atmos GIGA-D 125/250-11/4-S1 | 20204 | PG3 | 28 | A | 22601 | NIE |  | 84137059 | 0 | 230 | 311 | Wilo-Atmos GIGA-D 125/250-11/4-S1 | Podwójna standard. pompa dławnicowa | Wilo-Atmos GIGA-D | Tłoczenie wody grzewczej (zgodnie z VDI 2035), wody zimnej i mieszanin woda-glikol | Wilo | DE | 1 | SZT |  | 0.4 | IE3 | Zielony | Paleta jednorazowego użytku | 1 | 1 | 1 | 921 | 991 | 466 | 1200 | 1200 | 624 | 445 | 492 | http://downloads-wilo-select.wilo.com/assets/WIB_WILO33170730.jpg | //cms.media.wilo.com/dcipicxmlfeature/wilo610562/7590951/wilo610562_1.jpg |  |  |  |  | https://wilo.com/quick/PL/pl/articleNumber/2225539
2575 | 2243829 | 4062679519449 | Wilo-Atmos GIGA-D 125/250-11/4-S1-IE4 pompa dławnicowa blokowa | Pompa dławnicowa blokowa Wilo-Atmos GIGA-D 125/250-11/4-S1-IE4 pompa Inline z dwiema jednostopniowymi dławnicowymi pompami wirowymi we wspólnym korpusie z klapą przełączającą, do montażu na rurociągu lub do ustawienia na fundamencie. Kołnierze z przyłączami pomiarowymi ciśnienia R 1/8. Pompy z silnikami ≥ 5,5 kW są wyposażone w czujniki termistorowe. Skrzynia zaciskowa do silnika ≤ 7,5 kW. Ciśnienie robocze: 13 bar do +140°C, 16 bar do +120°C. Zakres temperatur przy maks. temperaturze otoczenia: -20°C ... +140°C (w zależności od przetłaczanego medium) Maks. temperatura otoczenia: +40°C. Uszczelnienie mechaniczne do tłoczenia wody o temp. do Tmax. = +140 °C. Do T ≤ +40 °C dopuszczalna jest domieszka glikolu od 20 % do 40 % objętości. Przy mieszaninie woda-glikol z zawartością glikolu > 40 % do max. 50 % objętości i o temp. przetłaczanej cieczy od > +40 °C do max. +120 °C. | 21205 | PG3 | 28 | A | 22601 | NIE |  | 84137059 | 0 | 230 | 311 | Wilo-Atmos GIGA-D 125/250-11/4-S1-IE4 | Pompa dławnicowa blokowa | Wilo-Atmos GIGA-B | Tłoczenie wody grzewczej (zgodnie z VDI 2035), wody zimnej i mieszanin woda-glikol | Wilo | DE | 1 | SZT |  | 0.4 | IE4 | Zielony | Paleta jednorazowego użytku | 1 | 1 | 1 | 921 | 973 | 620 | 1200 | 1200 | 800 | 434 | 476 | http://downloads-wilo-select.wilo.com/assets/WIB_WILO33170730.jpg | https://wilo.com/quick/PL/pl/articleNumber/ |  | 11000 |  | Nowość | https://wilo.com/quick/PL/pl/articleNumber/2243829
2576 | 2225536 | 4062679306551 | Wilo-Atmos GIGA-D 125/250-15/4 pompa dławnicowa podwójna | Pompa podwójna Inline z dwiema jednostopniowymi dławnicowymi pompami wirowymi we wspólnym korpusie z klapą przełączającą, do montażu na rurociągu lub do ustawienia na fundamencie Wilo-Atmos GIGA-D 125/250-15/4 | 23320 | PG3 | 28 | A | 22601 | NIE |  | 84137059 | 0 | 230 | 311 | Wilo-Atmos GIGA-D 125/250-15/4 | Podwójna standard. pompa dławnicowa | Wilo-Atmos GIGA-D | Tłoczenie wody grzewczej (zgodnie z VDI 2035), wody zimnej i mieszanin woda-glikol | Wilo | DE | 1 | SZT |  | 0.4 | IE3 | Zielony | Paleta jednorazowego użytku | 1 | 1 | 1 | 921 | 1042 | 467 | 1200 | 1200 | 625 | 565 | 612 | http://downloads-wilo-select.wilo.com/assets/WIB_WILO33170730.jpg | //cms.media.wilo.com/dcipicxmlfeature/wilo610562/7590951/wilo610562_1.jpg |  |  |  |  | https://wilo.com/quick/PL/pl/articleNumber/2225536
2577 | 2243826 | 4062679519456 | Wilo-Atmos GIGA-D 125/250-15/4-IE4 pompa dławnicowa blokowa | Pompa dławnicowa blokowa Wilo-Atmos GIGA-D 125/250-15/4-IE4 pompa Inline z dwiema jednostopniowymi dławnicowymi pompami wirowymi we wspólnym korpusie z klapą przełączającą, do montażu na rurociągu lub do ustawienia na fundamencie. Kołnierze z przyłączami pomiarowymi ciśnienia R 1/8. Pompy z silnikami ≥ 5,5 kW są wyposażone w czujniki termistorowe. Skrzynia zaciskowa do silnika ≤ 7,5 kW. Ciśnienie robocze: 13 bar do +140°C, 16 bar do +120°C. Zakres temperatur przy maks. temperaturze otoczenia: -20°C ... +140°C (w zależności od przetłaczanego medium) Maks. temperatura otoczenia: +40°C. Uszczelnienie mechaniczne do tłoczenia wody o temp. do Tmax. = +140 °C. Do T ≤ +40 °C dopuszczalna jest domieszka glikolu od 20 % do 40 % objętości. Przy mieszaninie woda-glikol z zawartością glikolu > 40 % do max. 50 % objętości i o temp. przetłaczanej cieczy od > +40 °C do max. +120 °C. | 24474 | PG3 | 28 | A | 22601 | NIE |  | 84137059 | 0 | 230 | 311 | Wilo-Atmos GIGA-D 125/250-15/4-IE4 | Pompa dławnicowa blokowa | Wilo-Atmos GIGA-B | Tłoczenie wody grzewczej (zgodnie z VDI 2035), wody zimnej i mieszanin woda-glikol | Wilo | DE | 1 | SZT |  | 0.4 | IE4 | Zielony | Paleta jednorazowego użytku | 1 | 1 | 1 | 921 | 1002 | 620 | 1200 | 1200 | 800 | 467 | 509 | http://downloads-wilo-select.wilo.com/assets/WIB_WILO33170730.jpg | https://wilo.com/quick/PL/pl/articleNumber/ |  | 15000 |  | Nowość | https://wilo.com/quick/PL/pl/articleNumber/2243826
2578 | 2225537 | 4062679308517 | Wilo-Atmos GIGA-D 125/250-15/4-S1 pompa dławnicowa podwójna | Pompa podwójna Inline z dwiema jednostopniowymi dławnicowymi pompami wirowymi we wspólnym korpusie z klapą przełączającą, do montażu na rurociągu lub do ustawienia na fundamencie Wilo-Atmos GIGA-D 125/250-15/4-S1 | 23718 | PG3 | 28 | A | 22601 | NIE |  | 84137059 | 0 | 230 | 311 | Wilo-Atmos GIGA-D 125/250-15/4-S1 | Podwójna standard. pompa dławnicowa | Wilo-Atmos GIGA-D | Tłoczenie wody grzewczej (zgodnie z VDI 2035), wody zimnej i mieszanin woda-glikol | Wilo | DE | 1 | SZT |  | 0.4 | IE3 | Zielony | Paleta jednorazowego użytku | 1 | 1 | 1 | 921 | 1042 | 467 | 1200 | 1200 | 625 | 565 | 612 | http://downloads-wilo-select.wilo.com/assets/WIB_WILO33170730.jpg | //cms.media.wilo.com/dcipicxmlfeature/wilo610562/7590951/wilo610562_1.jpg |  |  |  |  | https://wilo.com/quick/PL/pl/articleNumber/2225537
2579 | 2243827 | 4062679519463 | Wilo-Atmos GIGA-D 125/250-15/4-S1-IE4 pompa dławnicowa blokowa | Pompa dławnicowa blokowa Wilo-Atmos GIGA-D 125/250-15/4-S1-IE4 pompa Inline z dwiema jednostopniowymi dławnicowymi pompami wirowymi we wspólnym korpusie z klapą przełączającą, do montażu na rurociągu lub do ustawienia na fundamencie. Kołnierze z przyłączami pomiarowymi ciśnienia R 1/8. Pompy z silnikami ≥ 5,5 kW są wyposażone w czujniki termistorowe. Skrzynia zaciskowa do silnika ≤ 7,5 kW. Ciśnienie robocze: 13 bar do +140°C, 16 bar do +120°C. Zakres temperatur przy maks. temperaturze otoczenia: -20°C ... +140°C (w zależności od przetłaczanego medium) Maks. temperatura otoczenia: +40°C. Uszczelnienie mechaniczne do tłoczenia wody o temp. do Tmax. = +140 °C. Do T ≤ +40 °C dopuszczalna jest domieszka glikolu od 20 % do 40 % objętości. Przy mieszaninie woda-glikol z zawartością glikolu > 40 % do max. 50 % objętości i o temp. przetłaczanej cieczy od > +40 °C do max. +120 °C. | 24893 | PG3 | 28 | A | 22601 | NIE |  | 84137059 | 0 | 230 | 311 | Wilo-Atmos GIGA-D 125/250-15/4-S1-IE4 | Pompa dławnicowa blokowa | Wilo-Atmos GIGA-B | Tłoczenie wody grzewczej (zgodnie z VDI 2035), wody zimnej i mieszanin woda-glikol | Wilo | DE | 1 | SZT |  | 0.4 | IE4 | Zielony | Paleta jednorazowego użytku | 1 | 1 | 1 | 921 | 1002 | 620 | 1200 | 1200 | 800 | 467 | 509 | http://downloads-wilo-select.wilo.com/assets/WIB_WILO33170730.jpg | https://wilo.com/quick/PL/pl/articleNumber/ |  | 15000 |  | Nowość | https://wilo.com/quick/PL/pl/articleNumber/2243827
2580 | 2225560 | 4062679306674 | Wilo-Atmos GIGA-D 125/295-15/4 pompa dławnicowa podwójna | Pompa dławnicowa podwójna Wilo-Atmos GIGA-D 125/295-15/4 z dwiema jednostopniowymi dławnicowymi pompami wirowymi we wspólnym korpusie z klapą przełączającą, silnikami w klasie efektywności IE3/IE4, do zastosowania z wodą grzewczą, lodową, glikolem | 23320 | PG3 | 28 | A | 22601 | NIE |  | 84137059 | 0 | 230 | 311 | Wilo-Atmos GIGA-D 125/295-15/4 | Podwójna standard. pompa dławnicowa | Wilo-Atmos GIGA-D | Tłoczenie wody grzewczej (zgodnie z VDI 2035), wody zimnej i mieszanin woda-glikol | Wilo | DE | 1 | SZT |  | 0.4 | IE3 | Zielony | Paleta jednorazowego użytku | 1 | 1 | 1 | 1062 | 1027 | 507 | 1200 | 1200 | 665 | 647 | 692 | http://downloads-wilo-select.wilo.com/assets/WIB_WILO | //cms.media.wilo.com/dcipicxmlfeature/wilo610562/7590951/wilo610562_1.jpg |  |  |  |  | https://wilo.com/quick/PL/pl/articleNumber/2225560
2581 | 2243850 | 4062679519494 | Wilo-Atmos GIGA-D 125/295-15/4-IE4 pompa dławnicowa blokowa | Pompa dławnicowa blokowa Wilo-Atmos GIGA-D 125/295-15/4-IE4 pompa Inline z dwiema jednostopniowymi dławnicowymi pompami wirowymi we wspólnym korpusie z klapą przełączającą, do montażu na rurociągu lub do ustawienia na fundamencie. Kołnierze z przyłączami pomiarowymi ciśnienia R 1/8. Pompy z silnikami ≥ 5,5 kW są wyposażone w czujniki termistorowe. Skrzynia zaciskowa do silnika ≤ 7,5 kW. Ciśnienie robocze: 13 bar do +140°C, 16 bar do +120°C. Zakres temperatur przy maks. temperaturze otoczenia: -20°C ... +140°C (w zależności od przetłaczanego medium) Maks. temperatura otoczenia: +40°C. Uszczelnienie mechaniczne do tłoczenia wody o temp. do Tmax. = +140 °C. Do T ≤ +40 °C dopuszczalna jest domieszka glikolu od 20 % do 40 % objętości. Przy mieszaninie woda-glikol z zawartością glikolu > 40 % do max. 50 % objętości i o temp. przetłaczanej cieczy od > +40 °C do max. +120 °C. | 24474 | PG3 | 28 | A | 22601 | NIE |  | 84137059 | 0 | 230 | 311 | Wilo-Atmos GIGA-D 125/295-15/4-IE4 | Pompa dławnicowa blokowa | Wilo-Atmos GIGA-B | Tłoczenie wody grzewczej (zgodnie z VDI 2035), wody zimnej i mieszanin woda-glikol | Wilo | DE | 1 | SZT |  | 0.4 | IE4 | Zielony | Paleta jednorazowego użytku | 1 | 1 | 1 | 1062 | 987 | 700 | 1200 | 1200 | 858 | 549 | 592 | http://downloads-wilo-select.wilo.com/assets/WIB_WILO33170730.jpg | https://wilo.com/quick/PL/pl/articleNumber/ |  | 15000 |  | Nowość | https://wilo.com/quick/PL/pl/articleNumber/2243850
2582 | 2225561 | 4062679308630 | Wilo-Atmos GIGA-D 125/295-15/4-S1 pompa dławnicowa podwójna | Pompa dławnicowa podwójna Wilo-Atmos GIGA-D 125/295-15/4-S1 z dwiema jednostopniowymi dławnicowymi pompami wirowymi we wspólnym korpusie z klapą przełączającą, silnikami w klasie efektywności IE3/IE4, do zastosowania z wodą grzewczą, lodową, glikolem | 23718 | PG3 | 28 | A | 22601 | NIE |  | 84137059 | 0 | 230 | 311 | Wilo-Atmos GIGA-D 125/295-15/4-S1 | Podwójna standard. pompa dławnicowa | Wilo-Atmos GIGA-D | Tłoczenie wody grzewczej (zgodnie z VDI 2035), wody zimnej i mieszanin woda-glikol | Wilo | DE | 1 | SZT |  | 0.4 | IE3 | Zielony | Paleta jednorazowego użytku | 1 | 1 | 1 | 1062 | 1027 | 507 | 1200 | 1200 | 665 | 647 | 692 | http://downloads-wilo-select.wilo.com/assets/WIB_WILO | //cms.media.wilo.com/dcipicxmlfeature/wilo610562/7590951/wilo610562_1.jpg |  |  |  |  | https://wilo.com/quick/PL/pl/articleNumber/2225561
2583 | 2243851 | 4062679519500 | Wilo-Atmos GIGA-D 125/295-15/4-S1-IE4 pompa dławnicowa blokowa | Pompa dławnicowa blokowa Wilo-Atmos GIGA-D 125/295-15/4-S1-IE4 pompa Inline z dwiema jednostopniowymi dławnicowymi pompami wirowymi we wspólnym korpusie z klapą przełączającą, do montażu na rurociągu lub do ustawienia na fundamencie. Kołnierze z przyłączami pomiarowymi ciśnienia R 1/8. Pompy z silnikami ≥ 5,5 kW są wyposażone w czujniki termistorowe. Skrzynia zaciskowa do silnika ≤ 7,5 kW. Ciśnienie robocze: 13 bar do +140°C, 16 bar do +120°C. Zakres temperatur przy maks. temperaturze otoczenia: -20°C ... +140°C (w zależności od przetłaczanego medium) Maks. temperatura otoczenia: +40°C. Uszczelnienie mechaniczne do tłoczenia wody o temp. do Tmax. = +140 °C. Do T ≤ +40 °C dopuszczalna jest domieszka glikolu od 20 % do 40 % objętości. Przy mieszaninie woda-glikol z zawartością glikolu > 40 % do max. 50 % objętości i o temp. przetłaczanej cieczy od > +40 °C do max. +120 °C. | 24893 | PG3 | 28 | A | 22601 | NIE |  | 84137059 | 0 | 230 | 311 | Wilo-Atmos GIGA-D 125/295-15/4-S1-IE4 | Pompa dławnicowa blokowa | Wilo-Atmos GIGA-B | Tłoczenie wody grzewczej (zgodnie z VDI 2035), wody zimnej i mieszanin woda-glikol | Wilo | DE | 1 | SZT |  | 0.4 | IE4 | Zielony | Paleta jednorazowego użytku | 1 | 1 | 1 | 1062 | 987 | 700 | 1200 | 1200 | 858 | 549 | 592 | http://downloads-wilo-select.wilo.com/assets/WIB_WILO33170730.jpg | https://wilo.com/quick/PL/pl/articleNumber/ |  | 15000 |  | Nowość | https://wilo.com/quick/PL/pl/articleNumber/2243851
2584 | 2225558 | 4062679306667 | Wilo-Atmos GIGA-D 125/295-18,5/4 pompa dławnicowa podwójna | Pompa dławnicowa podwójna Wilo-Atmos GIGA-D 125/295-18,5/4 z dwiema jednostopniowymi dławnicowymi pompami wirowymi we wspólnym korpusie z klapą przełączającą, silnikami w klasie efektywności IE3/IE4, do zastosowania z wodą grzewczą, lodową, glikolem | 23551 | PG3 | 28 | A | 22601 | NIE |  | 84137059 | 0 | 230 | 311 | Wilo-Atmos GIGA-D 125/295-18,5/4 | Podwójna standard. pompa dławnicowa | Wilo-Atmos GIGA-D | Tłoczenie wody grzewczej (zgodnie z VDI 2035), wody zimnej i mieszanin woda-glikol | Wilo | DE | 1 | SZT |  | 0.4 | IE3 | Zielony | Paleta jednorazowego użytku | 1 | 1 | 1 | 1062 | 1064 | 524 | 1200 | 1200 | 682 | 639 | 683 | http://downloads-wilo-select.wilo.com/assets/WIB_WILO | //cms.media.wilo.com/dcipicxmlfeature/wilo610562/7590951/wilo610562_1.jpg |  |  |  |  | https://wilo.com/quick/PL/pl/articleNumber/2225558
2585 | 2243848 | 4062679519517 | Wilo-Atmos GIGA-D 125/295-18,5/4-IE4 pompa dławnicowa blokowa | Pompa dławnicowa blokowa Wilo-Atmos GIGA-D 125/295-18,5/4-IE4 pompa Inline z dwiema jednostopniowymi dławnicowymi pompami wirowymi we wspólnym korpusie z klapą przełączającą, do montażu na rurociągu lub do ustawienia na fundamencie. Kołnierze z przyłączami pomiarowymi ciśnienia R 1/8. Pompy z silnikami ≥ 5,5 kW są wyposażone w czujniki termistorowe. Skrzynia zaciskowa do silnika ≤ 7,5 kW. Ciśnienie robocze: 13 bar do +140°C, 16 bar do +120°C. Zakres temperatur przy maks. temperaturze otoczenia: -20°C ... +140°C (w zależności od przetłaczanego medium) Maks. temperatura otoczenia: +40°C. Uszczelnienie mechaniczne do tłoczenia wody o temp. do Tmax. = +140 °C. Do T ≤ +40 °C dopuszczalna jest domieszka glikolu od 20 % do 40 % objętości. Przy mieszaninie woda-glikol z zawartością glikolu > 40 % do max. 50 % objętości i o temp. przetłaczanej cieczy od > +40 °C do max. +120 °C. | 24717 | PG3 | 28 | A | 22601 | NIE |  | 84137059 | 0 | 230 | 311 | Wilo-Atmos GIGA-D 125/295-18,5/4-IE4 | Pompa dławnicowa blokowa | Wilo-Atmos GIGA-B | Tłoczenie wody grzewczej (zgodnie z VDI 2035), wody zimnej i mieszanin woda-glikol | Wilo | DE | 1 | SZT |  | 0.4 | IE4 | Zielony | Paleta jednorazowego użytku | 1 | 1 | 1 | 1062 | 1064 | 700 | 1200 | 1200 | 858 | 627 | 669 | http://downloads-wilo-select.wilo.com/assets/WIB_WILO33170730.jpg | https://wilo.com/quick/PL/pl/articleNumber/ |  | 18500 |  | Nowość | https://wilo.com/quick/PL/pl/articleNumber/2243848
2586 | 2225559 | 4062679308623 | Wilo-Atmos GIGA-D 125/295-18,5/4-S1 pompa dławnicowa podwójna | Pompa dławnicowa podwójna Wilo-Atmos GIGA-D 125/295-18,5/4-S1 z dwiema jednostopniowymi dławnicowymi pompami wirowymi we wspólnym korpusie z klapą przełączającą, silnikami w klasie efektywności IE3/IE4, do zastosowania z wodą grzewczą, lodową, glikolem | 23949 | PG3 | 28 | A | 22601 | NIE |  | 84137059 | 0 | 230 | 311 | Wilo-Atmos GIGA-D 125/295-18,5/4-S1 | Podwójna standard. pompa dławnicowa | Wilo-Atmos GIGA-D | Tłoczenie wody grzewczej (zgodnie z VDI 2035), wody zimnej i mieszanin woda-glikol | Wilo | DE | 1 | SZT |  | 0.4 | IE3 | Zielony | Paleta jednorazowego użytku | 1 | 1 | 1 | 1062 | 1064 | 524 | 1200 | 1200 | 682 | 639 | 683 | http://downloads-wilo-select.wilo.com/assets/WIB_WILO | //cms.media.wilo.com/dcipicxmlfeature/wilo610562/7590951/wilo610562_1.jpg |  |  |  |  | https://wilo.com/quick/PL/pl/articleNumber/2225559
2587 | 2243849 | 4062679519524 | Wilo-Atmos GIGA-D 125/295-18,5/4-S1-IE4 pompa dławnicowa blokowa | Pompa dławnicowa blokowa Wilo-Atmos GIGA-D 125/295-18,5/4-S1-IE4 pompa Inline z dwiema jednostopniowymi dławnicowymi pompami wirowymi we wspólnym korpusie z klapą przełączającą, do montażu na rurociągu lub do ustawienia na fundamencie. Kołnierze z przyłączami pomiarowymi ciśnienia R 1/8. Pompy z silnikami ≥ 5,5 kW są wyposażone w czujniki termistorowe. Skrzynia zaciskowa do silnika ≤ 7,5 kW. Ciśnienie robocze: 13 bar do +140°C, 16 bar do +120°C. Zakres temperatur przy maks. temperaturze otoczenia: -20°C ... +140°C (w zależności od przetłaczanego medium) Maks. temperatura otoczenia: +40°C. Uszczelnienie mechaniczne do tłoczenia wody o temp. do Tmax. = +140 °C. Do T ≤ +40 °C dopuszczalna jest domieszka glikolu od 20 % do 40 % objętości. Przy mieszaninie woda-glikol z zawartością glikolu > 40 % do max. 50 % objętości i o temp. przetłaczanej cieczy od > +40 °C do max. +120 °C. | 25136 | PG3 | 28 | A | 22601 | NIE |  | 84137059 | 0 | 230 | 311 | Wilo-Atmos GIGA-D 125/295-18,5/4-S1-IE4 | Pompa dławnicowa blokowa | Wilo-Atmos GIGA-B | Tłoczenie wody grzewczej (zgodnie z VDI 2035), wody zimnej i mieszanin woda-glikol | Wilo | DE | 1 | SZT |  | 0.4 | IE4 | Zielony | Paleta jednorazowego użytku | 1 | 1 | 1 | 1062 | 1064 | 700 | 1200 | 1200 | 858 | 627 | 669 | http://downloads-wilo-select.wilo.com/assets/WIB_WILO33170730.jpg | https://wilo.com/quick/PL/pl/articleNumber/ |  | 18500 |  | Nowość | https://wilo.com/quick/PL/pl/articleNumber/2243849
2588 | 2225556 | 4062679306650 | Wilo-Atmos GIGA-D 125/305-18,5/4 pompa dławnicowa podwójna | Pompa dławnicowa podwójna Wilo-Atmos GIGA-D 125/305-18,5/4 z dwiema jednostopniowymi dławnicowymi pompami wirowymi we wspólnym korpusie z klapą przełączającą, silnikami w klasie efektywności IE3/IE4, do zastosowania z wodą grzewczą, lodową, glikolem | 23551 | PG3 | 28 | A | 22601 | NIE |  | 84137059 | 0 | 230 | 311 | Wilo-Atmos GIGA-D 125/305-18,5/4 | Podwójna standard. pompa dławnicowa | Wilo-Atmos GIGA-D | Tłoczenie wody grzewczej (zgodnie z VDI 2035), wody zimnej i mieszanin woda-glikol | Wilo | DE | 1 | SZT |  | 0.4 | IE3 | Zielony | Paleta jednorazowego użytku | 1 | 1 | 1 | 1062 | 1064 | 524 | 1200 | 1200 | 682 | 639 | 683 | http://downloads-wilo-select.wilo.com/assets/WIB_WILO | //cms.media.wilo.com/dcipicxmlfeature/wilo610562/7590951/wilo610562_1.jpg |  |  |  |  | https://wilo.com/quick/PL/pl/articleNumber/2225556
2589 | 2243846 | 4062679519531 | Wilo-Atmos GIGA-D 125/305-18,5/4-IE4 pompa dławnicowa blokowa | Pompa dławnicowa blokowa Wilo-Atmos GIGA-D 125/305-18,5/4-IE4 pompa Inline z dwiema jednostopniowymi dławnicowymi pompami wirowymi we wspólnym korpusie z klapą przełączającą, do montażu na rurociągu lub do ustawienia na fundamencie. Kołnierze z przyłączami pomiarowymi ciśnienia R 1/8. Pompy z silnikami ≥ 5,5 kW są wyposażone w czujniki termistorowe. Skrzynia zaciskowa do silnika ≤ 7,5 kW. Ciśnienie robocze: 13 bar do +140°C, 16 bar do +120°C. Zakres temperatur przy maks. temperaturze otoczenia: -20°C ... +140°C (w zależności od przetłaczanego medium) Maks. temperatura otoczenia: +40°C. Uszczelnienie mechaniczne do tłoczenia wody o temp. do Tmax. = +140 °C. Do T ≤ +40 °C dopuszczalna jest domieszka glikolu od 20 % do 40 % objętości. Przy mieszaninie woda-glikol z zawartością glikolu > 40 % do max. 50 % objętości i o temp. przetłaczanej cieczy od > +40 °C do max. +120 °C. | 24717 | PG3 | 28 | A | 22601 | NIE |  | 84137059 | 0 | 230 | 311 | Wilo-Atmos GIGA-D 125/305-18,5/4-IE4 | Pompa dławnicowa blokowa | Wilo-Atmos GIGA-B | Tłoczenie wody grzewczej (zgodnie z VDI 2035), wody zimnej i mieszanin woda-glikol | Wilo | DE | 1 | SZT |  | 0.4 | IE4 | Zielony | Paleta jednorazowego użytku | 1 | 1 | 1 | 1062 | 1064 | 700 | 1200 | 1200 | 858 | 627 | 669 | http://downloads-wilo-select.wilo.com/assets/WIB_WILO33170730.jpg | https://wilo.com/quick/PL/pl/articleNumber/ |  | 18500 |  | Nowość | https://wilo.com/quick/PL/pl/articleNumber/2243846
2590 | 2225557 | 4062679308616 | Wilo-Atmos GIGA-D 125/305-18,5/4-S1 pompa dławnicowa podwójna | Pompa dławnicowa podwójna Wilo-Atmos GIGA-D 125/305-18,5/4-S1 z dwiema jednostopniowymi dławnicowymi pompami wirowymi we wspólnym korpusie z klapą przełączającą, silnikami w klasie efektywności IE3/IE4, do zastosowania z wodą grzewczą, lodową, glikolem | 23949 | PG3 | 28 | A | 22601 | NIE |  | 84137059 | 0 | 230 | 311 | Wilo-Atmos GIGA-D 125/305-18,5/4-S1 | Podwójna standard. pompa dławnicowa | Wilo-Atmos GIGA-D | Tłoczenie wody grzewczej (zgodnie z VDI 2035), wody zimnej i mieszanin woda-glikol | Wilo | DE | 1 | SZT |  | 0.4 | IE3 | Zielony | Paleta jednorazowego użytku | 1 | 1 | 1 | 1062 | 1064 | 524 | 1200 | 1200 | 682 | 639 | 683 | http://downloads-wilo-select.wilo.com/assets/WIB_WILO | //cms.media.wilo.com/dcipicxmlfeature/wilo610562/7590951/wilo610562_1.jpg |  |  |  |  | https://wilo.com/quick/PL/pl/articleNumber/2225557
2591 | 2243847 | 4062679519548 | Wilo-Atmos GIGA-D 125/305-18,5/4-S1-IE4 pompa dławnicowa blokowa | Pompa dławnicowa blokowa Wilo-Atmos GIGA-D 125/305-18,5/4-S1-IE4 pompa Inline z dwiema jednostopniowymi dławnicowymi pompami wirowymi we wspólnym korpusie z klapą przełączającą, do montażu na rurociągu lub do ustawienia na fundamencie. Kołnierze z przyłączami pomiarowymi ciśnienia R 1/8. Pompy z silnikami ≥ 5,5 kW są wyposażone w czujniki termistorowe. Skrzynia zaciskowa do silnika ≤ 7,5 kW. Ciśnienie robocze: 13 bar do +140°C, 16 bar do +120°C. Zakres temperatur przy maks. temperaturze otoczenia: -20°C ... +140°C (w zależności od przetłaczanego medium) Maks. temperatura otoczenia: +40°C. Uszczelnienie mechaniczne do tłoczenia wody o temp. do Tmax. = +140 °C. Do T ≤ +40 °C dopuszczalna jest domieszka glikolu od 20 % do 40 % objętości. Przy mieszaninie woda-glikol z zawartością glikolu > 40 % do max. 50 % objętości i o temp. przetłaczanej cieczy od > +40 °C do max. +120 °C. | 25136 | PG3 | 28 | A | 22601 | NIE |  | 84137059 | 0 | 230 | 311 | Wilo-Atmos GIGA-D 125/305-18,5/4-S1-IE4 | Pompa dławnicowa blokowa | Wilo-Atmos GIGA-B | Tłoczenie wody grzewczej (zgodnie z VDI 2035), wody zimnej i mieszanin woda-glikol | Wilo | DE | 1 | SZT |  | 0.4 | IE4 | Zielony | Paleta jednorazowego użytku | 1 | 1 | 1 | 1062 | 1064 | 700 | 1200 | 1200 | 858 | 627 | 669 | http://downloads-wilo-select.wilo.com/assets/WIB_WILO33170730.jpg | https://wilo.com/quick/PL/pl/articleNumber/ |  | 18500 |  | Nowość | https://wilo.com/quick/PL/pl/articleNumber/2243847
2592 | 2225554 | 4062679306643 | Wilo-Atmos GIGA-D 125/305-22/4 pompa dławnicowa podwójna | Pompa dławnicowa podwójna Wilo-Atmos GIGA-D 125/305-22/4 z dwiema jednostopniowymi dławnicowymi pompami wirowymi we wspólnym korpusie z klapą przełączającą, silnikami w klasie efektywności IE3/IE4, do zastosowania z wodą grzewczą, lodową, glikolem | 25302 | PG3 | 28 | A | 22601 | NIE |  | 84137059 | 0 | 230 | 311 | Wilo-Atmos GIGA-D 125/305-22/4 | Podwójna standard. pompa dławnicowa | Wilo-Atmos GIGA-D | Tłoczenie wody grzewczej (zgodnie z VDI 2035), wody zimnej i mieszanin woda-glikol | Wilo | DE | 1 | SZT |  | 0.4 | IE3 | Zielony | Paleta jednorazowego użytku | 1 | 1 | 1 | 1062 | 1064 | 526 | 1200 | 1200 | 684 | 731 | 775 | http://downloads-wilo-select.wilo.com/assets/WIB_WILO | //cms.media.wilo.com/dcipicxmlfeature/wilo610562/7590951/wilo610562_1.jpg |  |  |  |  | https://wilo.com/quick/PL/pl/articleNumber/2225554
2593 | 2243844 | 4062679519555 | Wilo-Atmos GIGA-D 125/305-22/4-IE4 pompa dławnicowa blokowa | Pompa dławnicowa blokowa Wilo-Atmos GIGA-D 125/305-22/4-IE4 pompa Inline z dwiema jednostopniowymi dławnicowymi pompami wirowymi we wspólnym korpusie z klapą przełączającą, do montażu na rurociągu lub do ustawienia na fundamencie. Kołnierze z przyłączami pomiarowymi ciśnienia R 1/8. Pompy z silnikami ≥ 5,5 kW są wyposażone w czujniki termistorowe. Skrzynia zaciskowa do silnika ≤ 7,5 kW. Ciśnienie robocze: 13 bar do +140°C, 16 bar do +120°C. Zakres temperatur przy maks. temperaturze otoczenia: -20°C ... +140°C (w zależności od przetłaczanego medium) Maks. temperatura otoczenia: +40°C. Uszczelnienie mechaniczne do tłoczenia wody o temp. do Tmax. = +140 °C. Do T ≤ +40 °C dopuszczalna jest domieszka glikolu od 20 % do 40 % objętości. Przy mieszaninie woda-glikol z zawartością glikolu > 40 % do max. 50 % objętości i o temp. przetłaczanej cieczy od > +40 °C do max. +120 °C. | 26554 | PG3 | 28 | A | 22601 | NIE |  | 84137059 | 0 | 230 | 311 | Wilo-Atmos GIGA-D 125/305-22/4-IE4 | Pompa dławnicowa blokowa | Wilo-Atmos GIGA-B | Tłoczenie wody grzewczej (zgodnie z VDI 2035), wody zimnej i mieszanin woda-glikol | Wilo | DE | 1 | SZT |  | 0.4 | IE4 | Zielony | Paleta jednorazowego użytku | 1 | 1 | 1 | 1062 | 1117 | 700 | 1200 | 1200 | 858 | 683 | 725 | http://downloads-wilo-select.wilo.com/assets/WIB_WILO33170730.jpg | https://wilo.com/quick/PL/pl/articleNumber/ |  | 22000 |  | Nowość | https://wilo.com/quick/PL/pl/articleNumber/2243844
2594 | 2225555 | 4062679308609 | Wilo-Atmos GIGA-D 125/305-22/4-S1 pompa dławnicowa podwójna | Pompa dławnicowa podwójna Wilo-Atmos GIGA-D 125/305-22/4-S1 z dwiema jednostopniowymi dławnicowymi pompami wirowymi we wspólnym korpusie z klapą przełączającą, silnikami w klasie efektywności IE3/IE4, do zastosowania z wodą grzewczą, lodową, glikolem | 25700 | PG3 | 28 | A | 22601 | NIE |  | 84137059 | 0 | 230 | 311 | Wilo-Atmos GIGA-D 125/305-22/4-S1 | Podwójna standard. pompa dławnicowa | Wilo-Atmos GIGA-D | Tłoczenie wody grzewczej (zgodnie z VDI 2035), wody zimnej i mieszanin woda-glikol | Wilo | DE | 1 | SZT |  | 0.4 | IE3 | Zielony | Paleta jednorazowego użytku | 1 | 1 | 1 | 1062 | 1064 | 526 | 1200 | 1200 | 684 | 731 | 775 | http://downloads-wilo-select.wilo.com/assets/WIB_WILO | //cms.media.wilo.com/dcipicxmlfeature/wilo610562/7590951/wilo610562_1.jpg |  |  |  |  | https://wilo.com/quick/PL/pl/articleNumber/2225555
2595 | 2243845 | 4062679519562 | Wilo-Atmos GIGA-D 125/305-22/4-S1-IE4 pompa dławnicowa blokowa | Pompa dławnicowa blokowa Wilo-Atmos GIGA-D 125/305-22/4-S1-IE4 pompa Inline z dwiema jednostopniowymi dławnicowymi pompami wirowymi we wspólnym korpusie z klapą przełączającą, do montażu na rurociągu lub do ustawienia na fundamencie. Kołnierze z przyłączami pomiarowymi ciśnienia R 1/8. Pompy z silnikami ≥ 5,5 kW są wyposażone w czujniki termistorowe. Skrzynia zaciskowa do silnika ≤ 7,5 kW. Ciśnienie robocze: 13 bar do +140°C, 16 bar do +120°C. Zakres temperatur przy maks. temperaturze otoczenia: -20°C ... +140°C (w zależności od przetłaczanego medium) Maks. temperatura otoczenia: +40°C. Uszczelnienie mechaniczne do tłoczenia wody o temp. do Tmax. = +140 °C. Do T ≤ +40 °C dopuszczalna jest domieszka glikolu od 20 % do 40 % objętości. Przy mieszaninie woda-glikol z zawartością glikolu > 40 % do max. 50 % objętości i o temp. przetłaczanej cieczy od > +40 °C do max. +120 °C. | 26973 | PG3 | 28 | A | 22601 | NIE |  | 84137059 | 0 | 230 | 311 | Wilo-Atmos GIGA-D 125/305-22/4-S1-IE4 | Pompa dławnicowa blokowa | Wilo-Atmos GIGA-B | Tłoczenie wody grzewczej (zgodnie z VDI 2035), wody zimnej i mieszanin woda-glikol | Wilo | DE | 1 | SZT |  | 0.4 | IE4 | Zielony | Paleta jednorazowego użytku | 1 | 1 | 1 | 1062 | 1117 | 700 | 1200 | 1200 | 858 | 683 | 725 | http://downloads-wilo-select.wilo.com/assets/WIB_WILO33170730.jpg | https://wilo.com/quick/PL/pl/articleNumber/ |  | 22000 |  | Nowość | https://wilo.com/quick/PL/pl/articleNumber/2243845
2596 | 2225552 | 4062679306636 | Wilo-Atmos GIGA-D 125/315-22/4 pompa dławnicowa podwójna | Pompa dławnicowa podwójna Wilo-Atmos GIGA-D 125/315-22/4 z dwiema jednostopniowymi dławnicowymi pompami wirowymi we wspólnym korpusie z klapą przełączającą, silnikami w klasie efektywności IE3/IE4, do zastosowania z wodą grzewczą, lodową, glikolem | 25302 | PG3 | 28 | A | 22601 | NIE |  | 84137059 | 0 | 230 | 311 | Wilo-Atmos GIGA-D 125/315-22/4 | Podwójna standard. pompa dławnicowa | Wilo-Atmos GIGA-D | Tłoczenie wody grzewczej (zgodnie z VDI 2035), wody zimnej i mieszanin woda-glikol | Wilo | DE | 1 | SZT |  | 0.4 | IE3 | Zielony | Paleta jednorazowego użytku | 1 | 1 | 1 | 1062 | 1064 | 526 | 1200 | 1200 | 684 | 731 | 775 | http://downloads-wilo-select.wilo.com/assets/WIB_WILO | //cms.media.wilo.com/dcipicxmlfeature/wilo610562/7590951/wilo610562_1.jpg |  |  |  |  | https://wilo.com/quick/PL/pl/articleNumber/2225552
2597 | 2243842 | 4062679519579 | Wilo-Atmos GIGA-D 125/315-22/4-IE4 pompa dławnicowa blokowa | Pompa dławnicowa blokowa Wilo-Atmos GIGA-D 125/315-22/4-IE4 pompa Inline z dwiema jednostopniowymi dławnicowymi pompami wirowymi we wspólnym korpusie z klapą przełączającą, do montażu na rurociągu lub do ustawienia na fundamencie. Kołnierze z przyłączami pomiarowymi ciśnienia R 1/8. Pompy z silnikami ≥ 5,5 kW są wyposażone w czujniki termistorowe. Skrzynia zaciskowa do silnika ≤ 7,5 kW. Ciśnienie robocze: 13 bar do +140°C, 16 bar do +120°C. Zakres temperatur przy maks. temperaturze otoczenia: -20°C ... +140°C (w zależności od przetłaczanego medium) Maks. temperatura otoczenia: +40°C. Uszczelnienie mechaniczne do tłoczenia wody o temp. do Tmax. = +140 °C. Do T ≤ +40 °C dopuszczalna jest domieszka glikolu od 20 % do 40 % objętości. Przy mieszaninie woda-glikol z zawartością glikolu > 40 % do max. 50 % objętości i o temp. przetłaczanej cieczy od > +40 °C do max. +120 °C. | 26554 | PG3 | 28 | A | 22601 | NIE |  | 84137059 | 0 | 230 | 311 | Wilo-Atmos GIGA-D 125/315-22/4-IE4 | Pompa dławnicowa blokowa | Wilo-Atmos GIGA-B | Tłoczenie wody grzewczej (zgodnie z VDI 2035), wody zimnej i mieszanin woda-glikol | Wilo | DE | 1 | SZT |  | 0.4 | IE4 | Zielony | Paleta jednorazowego użytku | 1 | 1 | 1 | 1062 | 1117 | 700 | 1200 | 1200 | 858 | 683 | 725 | http://downloads-wilo-select.wilo.com/assets/WIB_WILO33170730.jpg | https://wilo.com/quick/PL/pl/articleNumber/ |  | 22000 |  | Nowość | https://wilo.com/quick/PL/pl/articleNumber/2243842
2598 | 2225553 | 4062679308593 | Wilo-Atmos GIGA-D 125/315-22/4-S1 pompa dławnicowa podwójna | Pompa dławnicowa podwójna Wilo-Atmos GIGA-D 125/315-22/4-S1 z dwiema jednostopniowymi dławnicowymi pompami wirowymi we wspólnym korpusie z klapą przełączającą, silnikami w klasie efektywności IE3/IE4, do zastosowania z wodą grzewczą, lodową, glikolem | 25700 | PG3 | 28 | A | 22601 | NIE |  | 84137059 | 0 | 230 | 311 | Wilo-Atmos GIGA-D 125/315-22/4-S1 | Podwójna standard. pompa dławnicowa | Wilo-Atmos GIGA-D | Tłoczenie wody grzewczej (zgodnie z VDI 2035), wody zimnej i mieszanin woda-glikol | Wilo | DE | 1 | SZT |  | 0.4 | IE3 | Zielony | Paleta jednorazowego użytku | 1 | 1 | 1 | 1062 | 1064 | 526 | 1200 | 1200 | 684 | 731 | 775 | http://downloads-wilo-select.wilo.com/assets/WIB_WILO | //cms.media.wilo.com/dcipicxmlfeature/wilo610562/7590951/wilo610562_1.jpg |  |  |  |  | https://wilo.com/quick/PL/pl/articleNumber/2225553
2599 | 2243843 | 4062679519586 | Wilo-Atmos GIGA-D 125/315-22/4-S1-IE4 pompa dławnicowa blokowa | Pompa dławnicowa blokowa Wilo-Atmos GIGA-D 125/315-22/4-S1-IE4 pompa Inline z dwiema jednostopniowymi dławnicowymi pompami wirowymi we wspólnym korpusie z klapą przełączającą, do montażu na rurociągu lub do ustawienia na fundamencie. Kołnierze z przyłączami pomiarowymi ciśnienia R 1/8. Pompy z silnikami ≥ 5,5 kW są wyposażone w czujniki termistorowe. Skrzynia zaciskowa do silnika ≤ 7,5 kW. Ciśnienie robocze: 13 bar do +140°C, 16 bar do +120°C. Zakres temperatur przy maks. temperaturze otoczenia: -20°C ... +140°C (w zależności od przetłaczanego medium) Maks. temperatura otoczenia: +40°C. Uszczelnienie mechaniczne do tłoczenia wody o temp. do Tmax. = +140 °C. Do T ≤ +40 °C dopuszczalna jest domieszka glikolu od 20 % do 40 % objętości. Przy mieszaninie woda-glikol z zawartością glikolu > 40 % do max. 50 % objętości i o temp. przetłaczanej cieczy od > +40 °C do max. +120 °C. | 26973 | PG3 | 28 | A | 22601 | NIE |  | 84137059 | 0 | 230 | 311 | Wilo-Atmos GIGA-D 125/315-22/4-S1-IE4 | Pompa dławnicowa blokowa | Wilo-Atmos GIGA-B | Tłoczenie wody grzewczej (zgodnie z VDI 2035), wody zimnej i mieszanin woda-glikol | Wilo | DE | 1 | SZT |  | 0.4 | IE4 | Zielony | Paleta jednorazowego użytku | 1 | 1 | 1 | 1062 | 1117 | 700 | 1200 | 1200 | 858 | 683 | 725 | http://downloads-wilo-select.wilo.com/assets/WIB_WILO33170730.jpg | https://wilo.com/quick/PL/pl/articleNumber/ |  | 22000 |  | Nowość | https://wilo.com/quick/PL/pl/articleNumber/2243843
2600 | 2225550 | 4062679306629 | Wilo-Atmos GIGA-D 125/315-30/4 pompa dławnicowa podwójna | Pompa dławnicowa podwójna Wilo-Atmos GIGA-D 125/315-30/4 z dwiema jednostopniowymi dławnicowymi pompami wirowymi we wspólnym korpusie z klapą przełączającą, silnikami w klasie efektywności IE3/IE4, do zastosowania z wodą grzewczą, lodową, glikolem | 26965 | PG3 | 28 | A | 22601 | NIE |  | 84137059 | 0 | 230 | 311 | Wilo-Atmos GIGA-D 125/315-30/4 | Podwójna standard. pompa dławnicowa | Wilo-Atmos GIGA-D | Tłoczenie wody grzewczej (zgodnie z VDI 2035), wody zimnej i mieszanin woda-glikol | Wilo | DE | 1 | SZT |  | 0.4 | IE3 | Zielony | Paleta jednorazowego użytku | 1 | 1 | 1 | 1062 | 1135 | 545 | 1600 | 1600 | 703 | 941 | 1006 | http://downloads-wilo-select.wilo.com/assets/WIB_WILO | //cms.media.wilo.com/dcipicxmlfeature/wilo610562/7590951/wilo610562_1.jpg |  |  |  |  | https://wilo.com/quick/PL/pl/articleNumber/2225550
2601 | 2243840 | 4062679519593 | Wilo-Atmos GIGA-D 125/315-30/4-IE4 pompa dławnicowa blokowa | Pompa dławnicowa blokowa Wilo-Atmos GIGA-D 125/315-30/4-IE4 pompa Inline z dwiema jednostopniowymi dławnicowymi pompami wirowymi we wspólnym korpusie z klapą przełączającą, do montażu na rurociągu lub do ustawienia na fundamencie. Kołnierze z przyłączami pomiarowymi ciśnienia R 1/8. Pompy z silnikami ≥ 5,5 kW są wyposażone w czujniki termistorowe. Skrzynia zaciskowa do silnika ≤ 7,5 kW. Ciśnienie robocze: 13 bar do +140°C, 16 bar do +120°C. Zakres temperatur przy maks. temperaturze otoczenia: -20°C ... +140°C (w zależności od przetłaczanego medium) Maks. temperatura otoczenia: +40°C. Uszczelnienie mechaniczne do tłoczenia wody o temp. do Tmax. = +140 °C. Do T ≤ +40 °C dopuszczalna jest domieszka glikolu od 20 % do 40 % objętości. Przy mieszaninie woda-glikol z zawartością glikolu > 40 % do max. 50 % objętości i o temp. przetłaczanej cieczy od > +40 °C do max. +120 °C. | 28300 | PG3 | 28 | A | 22601 | NIE |  | 84137059 | 0 | 230 | 311 | Wilo-Atmos GIGA-D 125/315-30/4-IE4 | Pompa dławnicowa blokowa | Wilo-Atmos GIGA-B | Tłoczenie wody grzewczej (zgodnie z VDI 2035), wody zimnej i mieszanin woda-glikol | Wilo | DE | 1 | SZT |  | 0.4 | IE4 | Zielony | Paleta jednorazowego użytku | 1 | 1 | 1 | 1062 | 1127 | 700 | 1200 | 1200 | 858 | 721 | 763 | http://downloads-wilo-select.wilo.com/assets/WIB_WILO33170730.jpg | https://wilo.com/quick/PL/pl/articleNumber/ |  | 30000 |  | Nowość | https://wilo.com/quick/PL/pl/articleNumber/2243840
2602 | 2225551 | 4062679308586 | Wilo-Atmos GIGA-D 125/315-30/4-S1 pompa dławnicowa podwójna | Pompa dławnicowa podwójna Wilo-Atmos GIGA-D 125/315-30/4-S1 z dwiema jednostopniowymi dławnicowymi pompami wirowymi we wspólnym korpusie z klapą przełączającą, silnikami w klasie efektywności IE3/IE4, do zastosowania z wodą grzewczą, lodową, glikolem | 27362 | PG3 | 28 | A | 22601 | NIE |  | 84137059 | 0 | 230 | 311 | Wilo-Atmos GIGA-D 125/315-30/4-S1 | Podwójna standard. pompa dławnicowa | Wilo-Atmos GIGA-D | Tłoczenie wody grzewczej (zgodnie z VDI 2035), wody zimnej i mieszanin woda-glikol | Wilo | DE | 1 | SZT |  | 0.4 | IE3 | Zielony | Paleta jednorazowego użytku | 1 | 1 | 1 | 1062 | 1135 | 545 | 1600 | 1600 | 703 | 941 | 1006 | http://downloads-wilo-select.wilo.com/assets/WIB_WILO | //cms.media.wilo.com/dcipicxmlfeature/wilo610562/7590951/wilo610562_1.jpg |  |  |  |  | https://wilo.com/quick/PL/pl/articleNumber/2225551
2603 | 2243841 | 4062679519609 | Wilo-Atmos GIGA-D 125/315-30/4-S1-IE4 pompa dławnicowa blokowa | Pompa dławnicowa blokowa Wilo-Atmos GIGA-D 125/315-30/4-S1-IE4 pompa Inline z dwiema jednostopniowymi dławnicowymi pompami wirowymi we wspólnym korpusie z klapą przełączającą, do montażu na rurociągu lub do ustawienia na fundamencie. Kołnierze z przyłączami pomiarowymi ciśnienia R 1/8. Pompy z silnikami ≥ 5,5 kW są wyposażone w czujniki termistorowe. Skrzynia zaciskowa do silnika ≤ 7,5 kW. Ciśnienie robocze: 13 bar do +140°C, 16 bar do +120°C. Zakres temperatur przy maks. temperaturze otoczenia: -20°C ... +140°C (w zależności od przetłaczanego medium) Maks. temperatura otoczenia: +40°C. Uszczelnienie mechaniczne do tłoczenia wody o temp. do Tmax. = +140 °C. Do T ≤ +40 °C dopuszczalna jest domieszka glikolu od 20 % do 40 % objętości. Przy mieszaninie woda-glikol z zawartością glikolu > 40 % do max. 50 % objętości i o temp. przetłaczanej cieczy od > +40 °C do max. +120 °C. | 28719 | PG3 | 28 | A | 22601 | NIE |  | 84137059 | 0 | 230 | 311 | Wilo-Atmos GIGA-D 125/315-30/4-S1-IE4 | Pompa dławnicowa blokowa | Wilo-Atmos GIGA-B | Tłoczenie wody grzewczej (zgodnie z VDI 2035), wody zimnej i mieszanin woda-glikol | Wilo | DE | 1 | SZT |  | 0.4 | IE4 | Zielony | Paleta jednorazowego użytku | 1 | 1 | 1 | 1062 | 1127 | 700 | 1200 | 1200 | 858 | 721 | 763 | http://downloads-wilo-select.wilo.com/assets/WIB_WILO33170730.jpg | https://wilo.com/quick/PL/pl/articleNumber/ |  | 30000 |  | Nowość | https://wilo.com/quick/PL/pl/articleNumber/2243841
2604 | 2225572 | 4062679306735 | Wilo-Atmos GIGA-D 150/170-5,5/4 pompa dławnicowa podwójna | Pompa dławnicowa podwójna Wilo-Atmos GIGA-D 150/170-5,5/4 z dwiema jednostopniowymi dławnicowymi pompami wirowymi we wspólnym korpusie z klapą przełączającą, silnikami w klasie efektywności IE3/IE4, do zastosowania z wodą grzewczą, lodową, glikolem | 16568 | PG3 | 28 | A | 22601 | NIE |  | 84137059 | 0 | 230 | 311 | Wilo-Atmos GIGA-D 150/170-5,5/4 | Podwójna standard. pompa dławnicowa | Wilo-Atmos GIGA-D | Tłoczenie wody grzewczej (zgodnie z VDI 2035), wody zimnej i mieszanin woda-glikol | Wilo | DE | 1 | SZT |  | 0.4 | IE3 | Zielony | Paleta jednorazowego użytku | 1 | 1 | 1 | 961 | 912 | 480 | 1200 | 1200 | 638 | 393 | 440 | http://downloads-wilo-select.wilo.com/assets/WIB_WILO | //cms.media.wilo.com/dcipicxmlfeature/wilo610562/7590951/wilo610562_1.jpg |  |  |  |  | https://wilo.com/quick/PL/pl/articleNumber/2225572
2605 | 2243862 | 4062679519616 | Wilo-Atmos GIGA-D 150/170-5,5/4-IE4 pompa dławnicowa blokowa | Pompa dławnicowa blokowa Wilo-Atmos GIGA-D 150/170-5,5/4-IE4 pompa Inline z dwiema jednostopniowymi dławnicowymi pompami wirowymi we wspólnym korpusie z klapą przełączającą, do montażu na rurociągu lub do ustawienia na fundamencie. Kołnierze z przyłączami pomiarowymi ciśnienia R 1/8. Pompy z silnikami ≥ 5,5 kW są wyposażone w czujniki termistorowe. Skrzynia zaciskowa do silnika ≤ 7,5 kW. Ciśnienie robocze: 13 bar do +140°C, 16 bar do +120°C. Zakres temperatur przy maks. temperaturze otoczenia: -20°C ... +140°C (w zależności od przetłaczanego medium) Maks. temperatura otoczenia: +40°C. Uszczelnienie mechaniczne do tłoczenia wody o temp. do Tmax. = +140 °C. Do T ≤ +40 °C dopuszczalna jest domieszka glikolu od 20 % do 40 % objętości. Przy mieszaninie woda-glikol z zawartością glikolu > 40 % do max. 50 % objętości i o temp. przetłaczanej cieczy od > +40 °C do max. +120 °C. | 17389 | PG3 | 28 | A | 22601 | NIE |  | 84137059 | 0 | 230 | 311 | Wilo-Atmos GIGA-D 150/170-5,5/4-IE4 | Pompa dławnicowa blokowa | Wilo-Atmos GIGA-B | Tłoczenie wody grzewczej (zgodnie z VDI 2035), wody zimnej i mieszanin woda-glikol | Wilo | DE | 1 | SZT |  | 0.4 | IE4 | Zielony | Paleta jednorazowego użytku | 1 | 1 | 1 | 961 | 865 | 700 | 1200 | 1200 | 858 | 353 | 398 | http://downloads-wilo-select.wilo.com/assets/WIB_WILO33170730.jpg | https://wilo.com/quick/PL/pl/articleNumber/ |  | 5500 |  | Nowość | https://wilo.com/quick/PL/pl/articleNumber/2243862
2606 | 2225573 | 4062679308692 | Wilo-Atmos GIGA-D 150/170-5,5/4-S1 pompa dławnicowa podwójna | Pompa dławnicowa podwójna Wilo-Atmos GIGA-D 150/170-5,5/4-S1 z dwiema jednostopniowymi dławnicowymi pompami wirowymi we wspólnym korpusie z klapą przełączającą, silnikami w klasie efektywności IE3/IE4, do zastosowania z wodą grzewczą, lodową, glikolem | 16963 | PG3 | 28 | A | 22601 | NIE |  | 84137059 | 0 | 230 | 311 | Wilo-Atmos GIGA-D 150/170-5,5/4-S1 | Podwójna standard. pompa dławnicowa | Wilo-Atmos GIGA-D | Tłoczenie wody grzewczej (zgodnie z VDI 2035), wody zimnej i mieszanin woda-glikol | Wilo | DE | 1 | SZT |  | 0.4 | IE3 | Zielony | Paleta jednorazowego użytku | 1 | 1 | 1 | 961 | 912 | 480 | 1200 | 1200 | 638 | 393 | 440 | http://downloads-wilo-select.wilo.com/assets/WIB_WILO | //cms.media.wilo.com/dcipicxmlfeature/wilo610562/7590951/wilo610562_1.jpg |  |  |  |  | https://wilo.com/quick/PL/pl/articleNumber/2225573
2607 | 2243863 | 4062679519623 | Wilo-Atmos GIGA-D 150/170-5,5/4-S1-IE4 pompa dławnicowa blokowa | Pompa dławnicowa blokowa Wilo-Atmos GIGA-D 150/170-5,5/4-S1-IE4 pompa Inline z dwiema jednostopniowymi dławnicowymi pompami wirowymi we wspólnym korpusie z klapą przełączającą, do montażu na rurociągu lub do ustawienia na fundamencie. Kołnierze z przyłączami pomiarowymi ciśnienia R 1/8. Pompy z silnikami ≥ 5,5 kW są wyposażone w czujniki termistorowe. Skrzynia zaciskowa do silnika ≤ 7,5 kW. Ciśnienie robocze: 13 bar do +140°C, 16 bar do +120°C. Zakres temperatur przy maks. temperaturze otoczenia: -20°C ... +140°C (w zależności od przetłaczanego medium) Maks. temperatura otoczenia: +40°C. Uszczelnienie mechaniczne do tłoczenia wody o temp. do Tmax. = +140 °C. Do T ≤ +40 °C dopuszczalna jest domieszka glikolu od 20 % do 40 % objętości. Przy mieszaninie woda-glikol z zawartością glikolu > 40 % do max. 50 % objętości i o temp. przetłaczanej cieczy od > +40 °C do max. +120 °C. | 17807 | PG3 | 28 | A | 22601 | NIE |  | 84137059 | 0 | 230 | 311 | Wilo-Atmos GIGA-D 150/170-5,5/4-S1-IE4 | Pompa dławnicowa blokowa | Wilo-Atmos GIGA-B | Tłoczenie wody grzewczej (zgodnie z VDI 2035), wody zimnej i mieszanin woda-glikol | Wilo | DE | 1 | SZT |  | 0.4 | IE4 | Zielony | Paleta jednorazowego użytku | 1 | 1 | 1 | 961 | 865 | 700 | 1200 | 1200 | 858 | 353 | 398 | http://downloads-wilo-select.wilo.com/assets/WIB_WILO33170730.jpg | https://wilo.com/quick/PL/pl/articleNumber/ |  | 5500 |  | Nowość | https://wilo.com/quick/PL/pl/articleNumber/2243863
2608 | 2225570 | 4062679306728 | Wilo-Atmos GIGA-D 150/180-7,5/4 pompa dławnicowa podwójna | Pompa dławnicowa podwójna Wilo-Atmos GIGA-D 150/180-7,5/4 z dwiema jednostopniowymi dławnicowymi pompami wirowymi we wspólnym korpusie z klapą przełączającą, silnikami w klasie efektywności IE3/IE4, do zastosowania z wodą grzewczą, lodową, glikolem | 18631 | PG3 | 28 | A | 22601 | NIE |  | 84137059 | 0 | 230 | 311 | Wilo-Atmos GIGA-D 150/180-7,5/4 | Podwójna standard. pompa dławnicowa | Wilo-Atmos GIGA-D | Tłoczenie wody grzewczej (zgodnie z VDI 2035), wody zimnej i mieszanin woda-glikol | Wilo | DE | 1 | SZT |  | 0.4 | IE3 | Zielony | Paleta jednorazowego użytku | 1 | 1 | 1 | 961 | 921 | 506 | 1200 | 1200 | 664 | 415 | 460 | http://downloads-wilo-select.wilo.com/assets/WIB_WILO | //cms.media.wilo.com/dcipicxmlfeature/wilo610562/7590951/wilo610562_1.jpg |  |  |  |  | https://wilo.com/quick/PL/pl/articleNumber/2225570
2609 | 2243860 | 4062679519630 | Wilo-Atmos GIGA-D 150/180-7,5/4-IE4 pompa dławnicowa blokowa | Pompa dławnicowa blokowa Wilo-Atmos GIGA-D 150/180-7,5/4-IE4 pompa Inline z dwiema jednostopniowymi dławnicowymi pompami wirowymi we wspólnym korpusie z klapą przełączającą, do montażu na rurociągu lub do ustawienia na fundamencie. Kołnierze z przyłączami pomiarowymi ciśnienia R 1/8. Pompy z silnikami ≥ 5,5 kW są wyposażone w czujniki termistorowe. Skrzynia zaciskowa do silnika ≤ 7,5 kW. Ciśnienie robocze: 13 bar do +140°C, 16 bar do +120°C. Zakres temperatur przy maks. temperaturze otoczenia: -20°C ... +140°C (w zależności od przetłaczanego medium) Maks. temperatura otoczenia: +40°C. Uszczelnienie mechaniczne do tłoczenia wody o temp. do Tmax. = +140 °C. Do T ≤ +40 °C dopuszczalna jest domieszka glikolu od 20 % do 40 % objętości. Przy mieszaninie woda-glikol z zawartością glikolu > 40 % do max. 50 % objętości i o temp. przetłaczanej cieczy od > +40 °C do max. +120 °C. | 19553 | PG3 | 28 | A | 22601 | NIE |  | 84137059 | 0 | 230 | 311 | Wilo-Atmos GIGA-D 150/180-7,5/4-IE4 | Pompa dławnicowa blokowa | Wilo-Atmos GIGA-B | Tłoczenie wody grzewczej (zgodnie z VDI 2035), wody zimnej i mieszanin woda-glikol | Wilo | DE | 1 | SZT |  | 0.4 | IE4 | Zielony | Paleta jednorazowego użytku | 1 | 1 | 1 | 961 | 925 | 700 | 1200 | 1200 | 858 | 395 | 440 | http://downloads-wilo-select.wilo.com/assets/WIB_WILO33170730.jpg | https://wilo.com/quick/PL/pl/articleNumber/ |  | 7500 |  | Nowość | https://wilo.com/quick/PL/pl/articleNumber/2243860
2610 | 2225571 | 4062679308685 | Wilo-Atmos GIGA-D 150/180-7,5/4-S1 pompa dławnicowa podwójna | Pompa dławnicowa podwójna Wilo-Atmos GIGA-D 150/180-7,5/4-S1 z dwiema jednostopniowymi dławnicowymi pompami wirowymi we wspólnym korpusie z klapą przełączającą, silnikami w klasie efektywności IE3/IE4, do zastosowania z wodą grzewczą, lodową, glikolem | 19028 | PG3 | 28 | A | 22601 | NIE |  | 84137059 | 0 | 230 | 311 | Wilo-Atmos GIGA-D 150/180-7,5/4-S1 | Podwójna standard. pompa dławnicowa | Wilo-Atmos GIGA-D | Tłoczenie wody grzewczej (zgodnie z VDI 2035), wody zimnej i mieszanin woda-glikol | Wilo | DE | 1 | SZT |  | 0.4 | IE3 | Zielony | Paleta jednorazowego użytku | 1 | 1 | 1 | 961 | 921 | 506 | 1200 | 1200 | 664 | 415 | 460 | http://downloads-wilo-select.wilo.com/assets/WIB_WILO | //cms.media.wilo.com/dcipicxmlfeature/wilo610562/7590951/wilo610562_1.jpg |  |  |  |  | https://wilo.com/quick/PL/pl/articleNumber/2225571
2611 | 2243861 | 4062679519647 | Wilo-Atmos GIGA-D 150/180-7,5/4-S1-IE4 pompa dławnicowa blokowa | Pompa dławnicowa blokowa Wilo-Atmos GIGA-D 150/180-7,5/4-S1-IE4 pompa Inline z dwiema jednostopniowymi dławnicowymi pompami wirowymi we wspólnym korpusie z klapą przełączającą, do montażu na rurociągu lub do ustawienia na fundamencie. Kołnierze z przyłączami pomiarowymi ciśnienia R 1/8. Pompy z silnikami ≥ 5,5 kW są wyposażone w czujniki termistorowe. Skrzynia zaciskowa do silnika ≤ 7,5 kW. Ciśnienie robocze: 13 bar do +140°C, 16 bar do +120°C. Zakres temperatur przy maks. temperaturze otoczenia: -20°C ... +140°C (w zależności od przetłaczanego medium) Maks. temperatura otoczenia: +40°C. Uszczelnienie mechaniczne do tłoczenia wody o temp. do Tmax. = +140 °C. Do T ≤ +40 °C dopuszczalna jest domieszka glikolu od 20 % do 40 % objętości. Przy mieszaninie woda-glikol z zawartością glikolu > 40 % do max. 50 % objętości i o temp. przetłaczanej cieczy od > +40 °C do max. +120 °C. | 19972 | PG3 | 28 | A | 22601 | NIE |  | 84137059 | 0 | 230 | 311 | Wilo-Atmos GIGA-D 150/180-7,5/4-S1-IE4 | Pompa dławnicowa blokowa | Wilo-Atmos GIGA-B | Tłoczenie wody grzewczej (zgodnie z VDI 2035), wody zimnej i mieszanin woda-glikol | Wilo | DE | 1 | SZT |  | 0.4 | IE4 | Zielony | Paleta jednorazowego użytku | 1 | 1 | 1 | 961 | 925 | 700 | 1200 | 1200 | 858 | 395 | 440 | http://downloads-wilo-select.wilo.com/assets/WIB_WILO33170730.jpg | https://wilo.com/quick/PL/pl/articleNumber/ |  | 7500 |  | Nowość | https://wilo.com/quick/PL/pl/articleNumber/2243861
2612 | 2225568 | 4062679306711 | Wilo-Atmos GIGA-D 150/190-11/4 pompa dławnicowa podwójna | Pompa dławnicowa podwójna Wilo-Atmos GIGA-D 150/190-11/4 z dwiema jednostopniowymi dławnicowymi pompami wirowymi we wspólnym korpusie z klapą przełączającą, silnikami w klasie efektywności IE3/IE4, do zastosowania z wodą grzewczą, lodową, glikolem | 19515 | PG3 | 28 | A | 22601 | NIE |  | 84137059 | 0 | 230 | 311 | Wilo-Atmos GIGA-D 150/190-11/4 | Podwójna standard. pompa dławnicowa | Wilo-Atmos GIGA-D | Tłoczenie wody grzewczej (zgodnie z VDI 2035), wody zimnej i mieszanin woda-glikol | Wilo | DE | 1 | SZT |  | 0.4 | IE3 | Zielony | Paleta jednorazowego użytku | 1 | 1 | 1 | 961 | 993 | 506 | 1200 | 1200 | 664 | 461 | 505 | http://downloads-wilo-select.wilo.com/assets/WIB_WILO | //cms.media.wilo.com/dcipicxmlfeature/wilo610562/7590951/wilo610562_1.jpg |  |  |  |  | https://wilo.com/quick/PL/pl/articleNumber/2225568
2613 | 2243858 | 4062679519654 | Wilo-Atmos GIGA-D 150/190-11/4-IE4 pompa dławnicowa blokowa | Pompa dławnicowa blokowa Wilo-Atmos GIGA-D 150/190-11/4-IE4 pompa Inline z dwiema jednostopniowymi dławnicowymi pompami wirowymi we wspólnym korpusie z klapą przełączającą, do montażu na rurociągu lub do ustawienia na fundamencie. Kołnierze z przyłączami pomiarowymi ciśnienia R 1/8. Pompy z silnikami ≥ 5,5 kW są wyposażone w czujniki termistorowe. Skrzynia zaciskowa do silnika ≤ 7,5 kW. Ciśnienie robocze: 13 bar do +140°C, 16 bar do +120°C. Zakres temperatur przy maks. temperaturze otoczenia: -20°C ... +140°C (w zależności od przetłaczanego medium) Maks. temperatura otoczenia: +40°C. Uszczelnienie mechaniczne do tłoczenia wody o temp. do Tmax. = +140 °C. Do T ≤ +40 °C dopuszczalna jest domieszka glikolu od 20 % do 40 % objętości. Przy mieszaninie woda-glikol z zawartością glikolu > 40 % do max. 50 % objętości i o temp. przetłaczanej cieczy od > +40 °C do max. +120 °C. | 20482 | PG3 | 28 | A | 22601 | NIE |  | 84137059 | 0 | 230 | 311 | Wilo-Atmos GIGA-D 150/190-11/4-IE4 | Pompa dławnicowa blokowa | Wilo-Atmos GIGA-B | Tłoczenie wody grzewczej (zgodnie z VDI 2035), wody zimnej i mieszanin woda-glikol | Wilo | DE | 1 | SZT |  | 0.4 | IE4 | Zielony | Paleta jednorazowego użytku | 1 | 1 | 1 | 961 | 975 | 700 | 1200 | 1200 | 858 | 450 | 493 | http://downloads-wilo-select.wilo.com/assets/WIB_WILO33170730.jpg | https://wilo.com/quick/PL/pl/articleNumber/ |  | 11000 |  | Nowość | https://wilo.com/quick/PL/pl/articleNumber/2243858
2614 | 2225569 | 4062679308678 | Wilo-Atmos GIGA-D 150/190-11/4-S1 pompa dławnicowa podwójna | Pompa dławnicowa podwójna Wilo-Atmos GIGA-D 150/190-11/4-S1 z dwiema jednostopniowymi dławnicowymi pompami wirowymi we wspólnym korpusie z klapą przełączającą, silnikami w klasie efektywności IE3/IE4, do zastosowania z wodą grzewczą, lodową, glikolem | 19912 | PG3 | 28 | A | 22601 | NIE |  | 84137059 | 0 | 230 | 311 | Wilo-Atmos GIGA-D 150/190-11/4-S1 | Podwójna standard. pompa dławnicowa | Wilo-Atmos GIGA-D | Tłoczenie wody grzewczej (zgodnie z VDI 2035), wody zimnej i mieszanin woda-glikol | Wilo | DE | 1 | SZT |  | 0.4 | IE3 | Zielony | Paleta jednorazowego użytku | 1 | 1 | 1 | 961 | 993 | 506 | 1200 | 1200 | 664 | 461 | 505 | http://downloads-wilo-select.wilo.com/assets/WIB_WILO | //cms.media.wilo.com/dcipicxmlfeature/wilo610562/7590951/wilo610562_1.jpg |  |  |  |  | https://wilo.com/quick/PL/pl/articleNumber/2225569
2615 | 2243859 | 4062679519661 | Wilo-Atmos GIGA-D 150/190-11/4-S1-IE4 pompa dławnicowa blokowa | Pompa dławnicowa blokowa Wilo-Atmos GIGA-D 150/190-11/4-S1-IE4 pompa Inline z dwiema jednostopniowymi dławnicowymi pompami wirowymi we wspólnym korpusie z klapą przełączającą, do montażu na rurociągu lub do ustawienia na fundamencie. Kołnierze z przyłączami pomiarowymi ciśnienia R 1/8. Pompy z silnikami ≥ 5,5 kW są wyposażone w czujniki termistorowe. Skrzynia zaciskowa do silnika ≤ 7,5 kW. Ciśnienie robocze: 13 bar do +140°C, 16 bar do +120°C. Zakres temperatur przy maks. temperaturze otoczenia: -20°C ... +140°C (w zależności od przetłaczanego medium) Maks. temperatura otoczenia: +40°C. Uszczelnienie mechaniczne do tłoczenia wody o temp. do Tmax. = +140 °C. Do T ≤ +40 °C dopuszczalna jest domieszka glikolu od 20 % do 40 % objętości. Przy mieszaninie woda-glikol z zawartością glikolu > 40 % do max. 50 % objętości i o temp. przetłaczanej cieczy od > +40 °C do max. +120 °C. | 20900 | PG3 | 28 | A | 22601 | NIE |  | 84137059 | 0 | 230 | 311 | Wilo-Atmos GIGA-D 150/190-11/4-S1-IE4 | Pompa dławnicowa blokowa | Wilo-Atmos GIGA-B | Tłoczenie wody grzewczej (zgodnie z VDI 2035), wody zimnej i mieszanin woda-glikol | Wilo | DE | 1 | SZT |  | 0.4 | IE4 | Zielony | Paleta jednorazowego użytku | 1 | 1 | 1 | 961 | 975 | 700 | 1200 | 1200 | 858 | 450 | 493 | http://downloads-wilo-select.wilo.com/assets/WIB_WILO33170730.jpg | https://wilo.com/quick/PL/pl/articleNumber/ |  | 11000 |  | Nowość | https://wilo.com/quick/PL/pl/articleNumber/2243859
2616 | 2225566 | 4062679306704 | Wilo-Atmos GIGA-D 150/200-11/4 pompa dławnicowa podwójna | Pompa dławnicowa podwójna Wilo-Atmos GIGA-D 150/200-11/4 z dwiema jednostopniowymi dławnicowymi pompami wirowymi we wspólnym korpusie z klapą przełączającą, silnikami w klasie efektywności IE3/IE4, do zastosowania z wodą grzewczą, lodową, glikolem | 19515 | PG3 | 28 | A | 22601 | NIE |  | 84137059 | 0 | 230 | 311 | Wilo-Atmos GIGA-D 150/200-11/4 | Podwójna standard. pompa dławnicowa | Wilo-Atmos GIGA-D | Tłoczenie wody grzewczej (zgodnie z VDI 2035), wody zimnej i mieszanin woda-glikol | Wilo | DE | 1 | SZT |  | 0.4 | IE3 | Zielony | Paleta jednorazowego użytku | 1 | 1 | 1 | 961 | 993 | 506 | 1200 | 1200 | 664 | 461 | 505 | http://downloads-wilo-select.wilo.com/assets/WIB_WILO | //cms.media.wilo.com/dcipicxmlfeature/wilo610562/7590951/wilo610562_1.jpg |  |  |  |  | https://wilo.com/quick/PL/pl/articleNumber/2225566
2617 | 2243856 | 4062679519678 | Wilo-Atmos GIGA-D 150/200-11/4-IE4 pompa dławnicowa blokowa | Pompa dławnicowa blokowa Wilo-Atmos GIGA-D 150/200-11/4-IE4 pompa Inline z dwiema jednostopniowymi dławnicowymi pompami wirowymi we wspólnym korpusie z klapą przełączającą, do montażu na rurociągu lub do ustawienia na fundamencie. Kołnierze z przyłączami pomiarowymi ciśnienia R 1/8. Pompy z silnikami ≥ 5,5 kW są wyposażone w czujniki termistorowe. Skrzynia zaciskowa do silnika ≤ 7,5 kW. Ciśnienie robocze: 13 bar do +140°C, 16 bar do +120°C. Zakres temperatur przy maks. temperaturze otoczenia: -20°C ... +140°C (w zależności od przetłaczanego medium) Maks. temperatura otoczenia: +40°C. Uszczelnienie mechaniczne do tłoczenia wody o temp. do Tmax. = +140 °C. Do T ≤ +40 °C dopuszczalna jest domieszka glikolu od 20 % do 40 % objętości. Przy mieszaninie woda-glikol z zawartością glikolu > 40 % do max. 50 % objętości i o temp. przetłaczanej cieczy od > +40 °C do max. +120 °C. | 20482 | PG3 | 28 | A | 22601 | NIE |  | 84137059 | 0 | 230 | 311 | Wilo-Atmos GIGA-D 150/200-11/4-IE4 | Pompa dławnicowa blokowa | Wilo-Atmos GIGA-B | Tłoczenie wody grzewczej (zgodnie z VDI 2035), wody zimnej i mieszanin woda-glikol | Wilo | DE | 1 | SZT |  | 0.4 | IE4 | Zielony | Paleta jednorazowego użytku | 1 | 1 | 1 | 961 | 975 | 700 | 1200 | 1200 | 858 | 450 | 493 | http://downloads-wilo-select.wilo.com/assets/WIB_WILO33170730.jpg | https://wilo.com/quick/PL/pl/articleNumber/ |  | 11000 |  | Nowość | https://wilo.com/quick/PL/pl/articleNumber/2243856
2618 | 2225567 | 4062679308661 | Wilo-Atmos GIGA-D 150/200-11/4-S1 pompa dławnicowa podwójna | Pompa dławnicowa podwójna Wilo-Atmos GIGA-D 150/200-11/4-S1 z dwiema jednostopniowymi dławnicowymi pompami wirowymi we wspólnym korpusie z klapą przełączającą, silnikami w klasie efektywności IE3/IE4, do zastosowania z wodą grzewczą, lodową, glikolem | 19912 | PG3 | 28 | A | 22601 | NIE |  | 84137059 | 0 | 230 | 311 | Wilo-Atmos GIGA-D 150/200-11/4-S1 | Podwójna standard. pompa dławnicowa | Wilo-Atmos GIGA-D | Tłoczenie wody grzewczej (zgodnie z VDI 2035), wody zimnej i mieszanin woda-glikol | Wilo | DE | 1 | SZT |  | 0.4 | IE3 | Zielony | Paleta jednorazowego użytku | 1 | 1 | 1 | 961 | 993 | 506 | 1200 | 1200 | 664 | 461 | 505 | http://downloads-wilo-select.wilo.com/assets/WIB_WILO | //cms.media.wilo.com/dcipicxmlfeature/wilo610562/7590951/wilo610562_1.jpg |  |  |  |  | https://wilo.com/quick/PL/pl/articleNumber/2225567
2619 | 2243857 | 4062679519685 | Wilo-Atmos GIGA-D 150/200-11/4-S1-IE4 pompa dławnicowa blokowa | Pompa dławnicowa blokowa Wilo-Atmos GIGA-D 150/200-11/4-S1-IE4 pompa Inline z dwiema jednostopniowymi dławnicowymi pompami wirowymi we wspólnym korpusie z klapą przełączającą, do montażu na rurociągu lub do ustawienia na fundamencie. Kołnierze z przyłączami pomiarowymi ciśnienia R 1/8. Pompy z silnikami ≥ 5,5 kW są wyposażone w czujniki termistorowe. Skrzynia zaciskowa do silnika ≤ 7,5 kW. Ciśnienie robocze: 13 bar do +140°C, 16 bar do +120°C. Zakres temperatur przy maks. temperaturze otoczenia: -20°C ... +140°C (w zależności od przetłaczanego medium) Maks. temperatura otoczenia: +40°C. Uszczelnienie mechaniczne do tłoczenia wody o temp. do Tmax. = +140 °C. Do T ≤ +40 °C dopuszczalna jest domieszka glikolu od 20 % do 40 % objętości. Przy mieszaninie woda-glikol z zawartością glikolu > 40 % do max. 50 % objętości i o temp. przetłaczanej cieczy od > +40 °C do max. +120 °C. | 20900 | PG3 | 28 | A | 22601 | NIE |  | 84137059 | 0 | 230 | 311 | Wilo-Atmos GIGA-D 150/200-11/4-S1-IE4 | Pompa dławnicowa blokowa | Wilo-Atmos GIGA-B | Tłoczenie wody grzewczej (zgodnie z VDI 2035), wody zimnej i mieszanin woda-glikol | Wilo | DE | 1 | SZT |  | 0.4 | IE4 | Zielony | Paleta jednorazowego użytku | 1 | 1 | 1 | 961 | 975 | 700 | 1200 | 1200 | 858 | 450 | 493 | http://downloads-wilo-select.wilo.com/assets/WIB_WILO33170730.jpg | https://wilo.com/quick/PL/pl/articleNumber/ |  | 11000 |  | Nowość | https://wilo.com/quick/PL/pl/articleNumber/2243857
2620 | 2225564 | 4062679306698 | Wilo-Atmos GIGA-D 150/200-15/4 pompa dławnicowa podwójna | Pompa dławnicowa podwójna Wilo-Atmos GIGA-D 150/200-15/4 z dwiema jednostopniowymi dławnicowymi pompami wirowymi we wspólnym korpusie z klapą przełączającą, silnikami w klasie efektywności IE3/IE4, do zastosowania z wodą grzewczą, lodową, glikolem | 21306 | PG3 | 28 | A | 22601 | NIE |  | 84137059 | 0 | 230 | 311 | Wilo-Atmos GIGA-D 150/200-15/4 | Podwójna standard. pompa dławnicowa | Wilo-Atmos GIGA-D | Tłoczenie wody grzewczej (zgodnie z VDI 2035), wody zimnej i mieszanin woda-glikol | Wilo | DE | 1 | SZT |  | 0.4 | IE3 | Zielony | Paleta jednorazowego użytku | 1 | 1 | 1 | 961 | 1044 | 507 | 1200 | 1200 | 665 | 581 | 625 | http://downloads-wilo-select.wilo.com/assets/WIB_WILO | //cms.media.wilo.com/dcipicxmlfeature/wilo610562/7590951/wilo610562_1.jpg |  |  |  |  | https://wilo.com/quick/PL/pl/articleNumber/2225564
2621 | 2243854 | 4062679519692 | Wilo-Atmos GIGA-D 150/200-15/4-IE4 pompa dławnicowa blokowa | Pompa dławnicowa blokowa Wilo-Atmos GIGA-D 150/200-15/4-IE4 pompa Inline z dwiema jednostopniowymi dławnicowymi pompami wirowymi we wspólnym korpusie z klapą przełączającą, do montażu na rurociągu lub do ustawienia na fundamencie. Kołnierze z przyłączami pomiarowymi ciśnienia R 1/8. Pompy z silnikami ≥ 5,5 kW są wyposażone w czujniki termistorowe. Skrzynia zaciskowa do silnika ≤ 7,5 kW. Ciśnienie robocze: 13 bar do +140°C, 16 bar do +120°C. Zakres temperatur przy maks. temperaturze otoczenia: -20°C ... +140°C (w zależności od przetłaczanego medium) Maks. temperatura otoczenia: +40°C. Uszczelnienie mechaniczne do tłoczenia wody o temp. do Tmax. = +140 °C. Do T ≤ +40 °C dopuszczalna jest domieszka glikolu od 20 % do 40 % objętości. Przy mieszaninie woda-glikol z zawartością glikolu > 40 % do max. 50 % objętości i o temp. przetłaczanej cieczy od > +40 °C do max. +120 °C. | 22362 | PG3 | 28 | A | 22601 | NIE |  | 84137059 | 0 | 230 | 311 | Wilo-Atmos GIGA-D 150/200-15/4-IE4 | Pompa dławnicowa blokowa | Wilo-Atmos GIGA-B | Tłoczenie wody grzewczej (zgodnie z VDI 2035), wody zimnej i mieszanin woda-glikol | Wilo | DE | 1 | SZT |  | 0.4 | IE4 | Zielony | Paleta jednorazowego użytku | 1 | 1 | 1 | 961 | 1004 | 700 | 1200 | 1200 | 858 | 483 | 526 | http://downloads-wilo-select.wilo.com/assets/WIB_WILO33170730.jpg | https://wilo.com/quick/PL/pl/articleNumber/ |  | 15000 |  | Nowość | https://wilo.com/quick/PL/pl/articleNumber/2243854
2622 | 2225565 | 4062679308654 | Wilo-Atmos GIGA-D 150/200-15/4-S1 pompa dławnicowa podwójna | Pompa dławnicowa podwójna Wilo-Atmos GIGA-D 150/200-15/4-S1 z dwiema jednostopniowymi dławnicowymi pompami wirowymi we wspólnym korpusie z klapą przełączającą, silnikami w klasie efektywności IE3/IE4, do zastosowania z wodą grzewczą, lodową, glikolem | 21704 | PG3 | 28 | A | 22601 | NIE |  | 84137059 | 0 | 230 | 311 | Wilo-Atmos GIGA-D 150/200-15/4-S1 | Podwójna standard. pompa dławnicowa | Wilo-Atmos GIGA-D | Tłoczenie wody grzewczej (zgodnie z VDI 2035), wody zimnej i mieszanin woda-glikol | Wilo | DE | 1 | SZT |  | 0.4 | IE3 | Zielony | Paleta jednorazowego użytku | 1 | 1 | 1 | 961 | 1044 | 507 | 1200 | 1200 | 665 | 581 | 625 | http://downloads-wilo-select.wilo.com/assets/WIB_WILO | //cms.media.wilo.com/dcipicxmlfeature/wilo610562/7590951/wilo610562_1.jpg |  |  |  |  | https://wilo.com/quick/PL/pl/articleNumber/2225565
2623 | 2243855 | 4062679519708 | Wilo-Atmos GIGA-D 150/200-15/4-S1-IE4 pompa dławnicowa blokowa | Pompa dławnicowa blokowa Wilo-Atmos GIGA-D 150/200-15/4-S1-IE4 pompa Inline z dwiema jednostopniowymi dławnicowymi pompami wirowymi we wspólnym korpusie z klapą przełączającą, do montażu na rurociągu lub do ustawienia na fundamencie. Kołnierze z przyłączami pomiarowymi ciśnienia R 1/8. Pompy z silnikami ≥ 5,5 kW są wyposażone w czujniki termistorowe. Skrzynia zaciskowa do silnika ≤ 7,5 kW. Ciśnienie robocze: 13 bar do +140°C, 16 bar do +120°C. Zakres temperatur przy maks. temperaturze otoczenia: -20°C ... +140°C (w zależności od przetłaczanego medium) Maks. temperatura otoczenia: +40°C. Uszczelnienie mechaniczne do tłoczenia wody o temp. do Tmax. = +140 °C. Do T ≤ +40 °C dopuszczalna jest domieszka glikolu od 20 % do 40 % objętości. Przy mieszaninie woda-glikol z zawartością glikolu > 40 % do max. 50 % objętości i o temp. przetłaczanej cieczy od > +40 °C do max. +120 °C. | 22780 | PG3 | 28 | A | 22601 | NIE |  | 84137059 | 0 | 230 | 311 | Wilo-Atmos GIGA-D 150/200-15/4-S1-IE4 | Pompa dławnicowa blokowa | Wilo-Atmos GIGA-B | Tłoczenie wody grzewczej (zgodnie z VDI 2035), wody zimnej i mieszanin woda-glikol | Wilo | DE | 1 | SZT |  | 0.4 | IE4 | Zielony | Paleta jednorazowego użytku | 1 | 1 | 1 | 961 | 1004 | 700 | 1200 | 1200 | 858 | 483 | 526 | http://downloads-wilo-select.wilo.com/assets/WIB_WILO33170730.jpg | https://wilo.com/quick/PL/pl/articleNumber/ |  | 15000 |  | Nowość | https://wilo.com/quick/PL/pl/articleNumber/2243855
2624 | 2225586 | 4062679306803 | Wilo-Atmos GIGA-D 150/220-11/4 pompa dławnicowa podwójna | Pompa podwójna Inline z dwiema jednostopniowymi dławnicowymi pompami wirowymi we wspólnym korpusie z klapą przełączającą, do montażu na rurociągu lub do ustawienia na fundamencie Wilo-Atmos GIGA-D 150/220-11/4 | 19814 | PG3 | 28 | A | 22601 | NIE |  | 84137059 | 0 | 230 | 311 | Wilo-Atmos GIGA-D 150/220-11/4 | Podwójna standard. pompa dławnicowa | Wilo-Atmos GIGA-D | Tłoczenie wody grzewczej (zgodnie z VDI 2035), wody zimnej i mieszanin woda-glikol | Wilo | DE | 1 | SZT |  | 0.4 | IE3 | Zielony | Paleta jednorazowego użytku | 1 | 1 | 1 | 1039 | 1018 | 506 | 1200 | 1200 | 664 | 488 | 537 | http://downloads-wilo-select.wilo.com/assets/WIB_WILO33170730.jpg | //cms.media.wilo.com/dcipicxmlfeature/wilo610562/7590951/wilo610562_1.jpg |  |  |  |  | https://wilo.com/quick/PL/pl/articleNumber/2225586
2625 | 2243876 | 4062679503950 | Wilo-Atmos GIGA-D 150/220-11/4-IE4 pompa dławnicowa blokowa | Pompa dławnicowa blokowa Wilo-Atmos GIGA-D 150/220-11/4-IE4 pompa Inline z dwiema jednostopniowymi dławnicowymi pompami wirowymi we wspólnym korpusie z klapą przełączającą, do montażu na rurociągu lub do ustawienia na fundamencie. Kołnierze z przyłączami pomiarowymi ciśnienia R 1/8. Pompy z silnikami ≥ 5,5 kW są wyposażone w czujniki termistorowe. Skrzynia zaciskowa do silnika ≤ 7,5 kW. Ciśnienie robocze: 13 bar do +140°C, 16 bar do +120°C. Zakres temperatur przy maks. temperaturze otoczenia: -20°C ... +140°C (w zależności od przetłaczanego medium) Maks. temperatura otoczenia: +40°C. Uszczelnienie mechaniczne do tłoczenia wody o temp. do Tmax. = +140 °C. Do T ≤ +40 °C dopuszczalna jest domieszka glikolu od 20 % do 40 % objętości. Przy mieszaninie woda-glikol z zawartością glikolu > 40 % do max. 50 % objętości i o temp. przetłaczanej cieczy od > +40 °C do max. +120 °C. | 20796 | PG3 | 28 | A | 22601 | NIE |  | 84137059 | 0 | 230 | 311 | Wilo-Atmos GIGA-D 150/220-11/4-IE4 | Pompa dławnicowa blokowa | Wilo-Atmos GIGA-B | Tłoczenie wody grzewczej (zgodnie z VDI 2035), wody zimnej i mieszanin woda-glikol | Wilo | DE | 1 | SZT |  | 0.4 | IE4 | Zielony | Paleta jednorazowego użytku | 1 | 1 | 1 | 1039 | 1001 | 700 | 1200 | 1200 | 858 | 477 | 519 | http://downloads-wilo-select.wilo.com/assets/WIB_WILO33170730.jpg | https://wilo.com/quick/PL/pl/articleNumber/ |  | 11000 |  | Nowość | https://wilo.com/quick/PL/pl/articleNumber/2243876
2626 | 2225587 | 4062679308760 | Wilo-Atmos GIGA-D 150/220-11/4-S1 pompa dławnicowa podwójna | Pompa podwójna Inline z dwiema jednostopniowymi dławnicowymi pompami wirowymi we wspólnym korpusie z klapą przełączającą, do montażu na rurociągu lub do ustawienia na fundamencie Wilo-Atmos GIGA-D 150/220-11/4-S1 | 20212 | PG3 | 28 | A | 22601 | NIE |  | 84137059 | 0 | 230 | 311 | Wilo-Atmos GIGA-D 150/220-11/4-S1 | Podwójna standard. pompa dławnicowa | Wilo-Atmos GIGA-D | Tłoczenie wody grzewczej (zgodnie z VDI 2035), wody zimnej i mieszanin woda-glikol | Wilo | DE | 1 | SZT |  | 0.4 | IE3 | Zielony | Paleta jednorazowego użytku | 1 | 1 | 1 | 1039 | 1018 | 506 | 1200 | 1200 | 664 | 488 | 537 | http://downloads-wilo-select.wilo.com/assets/WIB_WILO33170730.jpg | //cms.media.wilo.com/dcipicxmlfeature/wilo610562/7590951/wilo610562_1.jpg |  |  |  |  | https://wilo.com/quick/PL/pl/articleNumber/2225587
2627 | 2243877 | 4062679519715 | Wilo-Atmos GIGA-D 150/220-11/4-S1-IE4 pompa dławnicowa blokowa | Pompa dławnicowa blokowa Wilo-Atmos GIGA-D 150/220-11/4-S1-IE4 pompa Inline z dwiema jednostopniowymi dławnicowymi pompami wirowymi we wspólnym korpusie z klapą przełączającą, do montażu na rurociągu lub do ustawienia na fundamencie. Kołnierze z przyłączami pomiarowymi ciśnienia R 1/8. Pompy z silnikami ≥ 5,5 kW są wyposażone w czujniki termistorowe. Skrzynia zaciskowa do silnika ≤ 7,5 kW. Ciśnienie robocze: 13 bar do +140°C, 16 bar do +120°C. Zakres temperatur przy maks. temperaturze otoczenia: -20°C ... +140°C (w zależności od przetłaczanego medium) Maks. temperatura otoczenia: +40°C. Uszczelnienie mechaniczne do tłoczenia wody o temp. do Tmax. = +140 °C. Do T ≤ +40 °C dopuszczalna jest domieszka glikolu od 20 % do 40 % objętości. Przy mieszaninie woda-glikol z zawartością glikolu > 40 % do max. 50 % objętości i o temp. przetłaczanej cieczy od > +40 °C do max. +120 °C. | 21214 | PG3 | 28 | A | 22601 | NIE |  | 84137059 | 0 | 230 | 311 | Wilo-Atmos GIGA-D 150/220-11/4-S1-IE4 | Pompa dławnicowa blokowa | Wilo-Atmos GIGA-B | Tłoczenie wody grzewczej (zgodnie z VDI 2035), wody zimnej i mieszanin woda-glikol | Wilo | DE | 1 | SZT |  | 0.4 | IE4 | Zielony | Paleta jednorazowego użytku | 1 | 1 | 1 | 1039 | 1001 | 700 | 1200 | 1200 | 858 | 477 | 519 | http://downloads-wilo-select.wilo.com/assets/WIB_WILO33170730.jpg | https://wilo.com/quick/PL/pl/articleNumber/ |  | 11000 |  | Nowość | https://wilo.com/quick/PL/pl/articleNumber/2243877
2628 | 2225584 | 4062679306797 | Wilo-Atmos GIGA-D 150/230-11/4 pompa dławnicowa podwójna | Pompa podwójna Inline z dwiema jednostopniowymi dławnicowymi pompami wirowymi we wspólnym korpusie z klapą przełączającą, do montażu na rurociągu lub do ustawienia na fundamencie Wilo-Atmos GIGA-D 150/230-11/4 | 19814 | PG3 | 28 | A | 22601 | NIE |  | 84137059 | 0 | 230 | 311 | Wilo-Atmos GIGA-D 150/230-11/4 | Podwójna standard. pompa dławnicowa | Wilo-Atmos GIGA-D | Tłoczenie wody grzewczej (zgodnie z VDI 2035), wody zimnej i mieszanin woda-glikol | Wilo | DE | 1 | SZT |  | 0.4 | IE3 | Zielony | Paleta jednorazowego użytku | 1 | 1 | 1 | 1039 | 1018 | 506 | 1200 | 1200 | 664 | 488 | 537 | http://downloads-wilo-select.wilo.com/assets/WIB_WILO33170730.jpg | //cms.media.wilo.com/dcipicxmlfeature/wilo610562/7590951/wilo610562_1.jpg |  |  |  |  | https://wilo.com/quick/PL/pl/articleNumber/2225584
2629 | 2243874 | 4062679519722 | Wilo-Atmos GIGA-D 150/230-11/4-IE4 pompa dławnicowa blokowa | Pompa dławnicowa blokowa Wilo-Atmos GIGA-D 150/230-11/4-IE4 pompa Inline z dwiema jednostopniowymi dławnicowymi pompami wirowymi we wspólnym korpusie z klapą przełączającą, do montażu na rurociągu lub do ustawienia na fundamencie. Kołnierze z przyłączami pomiarowymi ciśnienia R 1/8. Pompy z silnikami ≥ 5,5 kW są wyposażone w czujniki termistorowe. Skrzynia zaciskowa do silnika ≤ 7,5 kW. Ciśnienie robocze: 13 bar do +140°C, 16 bar do +120°C. Zakres temperatur przy maks. temperaturze otoczenia: -20°C ... +140°C (w zależności od przetłaczanego medium) Maks. temperatura otoczenia: +40°C. Uszczelnienie mechaniczne do tłoczenia wody o temp. do Tmax. = +140 °C. Do T ≤ +40 °C dopuszczalna jest domieszka glikolu od 20 % do 40 % objętości. Przy mieszaninie woda-glikol z zawartością glikolu > 40 % do max. 50 % objętości i o temp. przetłaczanej cieczy od > +40 °C do max. +120 °C. | 20796 | PG3 | 28 | A | 22601 | NIE |  | 84137059 | 0 | 230 | 311 | Wilo-Atmos GIGA-D 150/230-11/4-IE4 | Pompa dławnicowa blokowa | Wilo-Atmos GIGA-B | Tłoczenie wody grzewczej (zgodnie z VDI 2035), wody zimnej i mieszanin woda-glikol | Wilo | DE | 1 | SZT |  | 0.4 | IE4 | Zielony | Paleta jednorazowego użytku | 1 | 1 | 1 | 1039 | 1001 | 700 | 1200 | 1200 | 858 | 477 | 519 | http://downloads-wilo-select.wilo.com/assets/WIB_WILO33170730.jpg | https://wilo.com/quick/PL/pl/articleNumber/ |  | 11000 |  | Nowość | https://wilo.com/quick/PL/pl/articleNumber/2243874
2630 | 2225585 | 4062679308753 | Wilo-Atmos GIGA-D 150/230-11/4-S1 pompa dławnicowa podwójna | Pompa podwójna Inline z dwiema jednostopniowymi dławnicowymi pompami wirowymi we wspólnym korpusie z klapą przełączającą, do montażu na rurociągu lub do ustawienia na fundamencie Wilo-Atmos GIGA-D 150/230-11/4-S1 | 20212 | PG3 | 28 | A | 22601 | NIE |  | 84137059 | 0 | 230 | 311 | Wilo-Atmos GIGA-D 150/230-11/4-S1 | Podwójna standard. pompa dławnicowa | Wilo-Atmos GIGA-D | Tłoczenie wody grzewczej (zgodnie z VDI 2035), wody zimnej i mieszanin woda-glikol | Wilo | DE | 1 | SZT |  | 0.4 | IE3 | Zielony | Paleta jednorazowego użytku | 1 | 1 | 1 | 1039 | 1018 | 506 | 1200 | 1200 | 664 | 488 | 537 | http://downloads-wilo-select.wilo.com/assets/WIB_WILO33170730.jpg | //cms.media.wilo.com/dcipicxmlfeature/wilo610562/7590951/wilo610562_1.jpg |  |  |  |  | https://wilo.com/quick/PL/pl/articleNumber/2225585
2631 | 2243875 | 4062679519739 | Wilo-Atmos GIGA-D 150/230-11/4-S1-IE4 pompa dławnicowa blokowa | Pompa dławnicowa blokowa Wilo-Atmos GIGA-D 150/230-11/4-S1-IE4 pompa Inline z dwiema jednostopniowymi dławnicowymi pompami wirowymi we wspólnym korpusie z klapą przełączającą, do montażu na rurociągu lub do ustawienia na fundamencie. Kołnierze z przyłączami pomiarowymi ciśnienia R 1/8. Pompy z silnikami ≥ 5,5 kW są wyposażone w czujniki termistorowe. Skrzynia zaciskowa do silnika ≤ 7,5 kW. Ciśnienie robocze: 13 bar do +140°C, 16 bar do +120°C. Zakres temperatur przy maks. temperaturze otoczenia: -20°C ... +140°C (w zależności od przetłaczanego medium) Maks. temperatura otoczenia: +40°C. Uszczelnienie mechaniczne do tłoczenia wody o temp. do Tmax. = +140 °C. Do T ≤ +40 °C dopuszczalna jest domieszka glikolu od 20 % do 40 % objętości. Przy mieszaninie woda-glikol z zawartością glikolu > 40 % do max. 50 % objętości i o temp. przetłaczanej cieczy od > +40 °C do max. +120 °C. | 21214 | PG3 | 28 | A | 22601 | NIE |  | 84137059 | 0 | 230 | 311 | Wilo-Atmos GIGA-D 150/230-11/4-S1-IE4 | Pompa dławnicowa blokowa | Wilo-Atmos GIGA-B | Tłoczenie wody grzewczej (zgodnie z VDI 2035), wody zimnej i mieszanin woda-glikol | Wilo | DE | 1 | SZT |  | 0.4 | IE4 | Zielony | Paleta jednorazowego użytku | 1 | 1 | 1 | 1039 | 1001 | 700 | 1200 | 1200 | 858 | 477 | 519 | http://downloads-wilo-select.wilo.com/assets/WIB_WILO33170730.jpg | https://wilo.com/quick/PL/pl/articleNumber/ |  | 11000 |  | Nowość | https://wilo.com/quick/PL/pl/articleNumber/2243875
2632 | 2225582 | 4062679306780 | Wilo-Atmos GIGA-D 150/230-15/4 pompa dławnicowa podwójna | Pompa podwójna Inline z dwiema jednostopniowymi dławnicowymi pompami wirowymi we wspólnym korpusie z klapą przełączającą, do montażu na rurociągu lub do ustawienia na fundamencie Wilo-Atmos GIGA-D 150/230-15/4 | 24003 | PG3 | 28 | A | 22601 | NIE |  | 84137059 | 0 | 230 | 311 | Wilo-Atmos GIGA-D 150/230-15/4 | Podwójna standard. pompa dławnicowa | Wilo-Atmos GIGA-D | Tłoczenie wody grzewczej (zgodnie z VDI 2035), wody zimnej i mieszanin woda-glikol | Wilo | DE | 1 | SZT |  | 0.4 | IE3 | Zielony | Paleta jednorazowego użytku | 1 | 1 | 1 | 1039 | 1069 | 507 | 1200 | 1200 | 665 | 608 | 657 | http://downloads-wilo-select.wilo.com/assets/WIB_WILO33170730.jpg | //cms.media.wilo.com/dcipicxmlfeature/wilo610562/7590951/wilo610562_1.jpg |  |  |  |  | https://wilo.com/quick/PL/pl/articleNumber/2225582
2633 | 2243872 | 4062679519746 | Wilo-Atmos GIGA-D 150/230-15/4-IE4 pompa dławnicowa blokowa | Pompa dławnicowa blokowa Wilo-Atmos GIGA-D 150/230-15/4-IE4 pompa Inline z dwiema jednostopniowymi dławnicowymi pompami wirowymi we wspólnym korpusie z klapą przełączającą, do montażu na rurociągu lub do ustawienia na fundamencie. Kołnierze z przyłączami pomiarowymi ciśnienia R 1/8. Pompy z silnikami ≥ 5,5 kW są wyposażone w czujniki termistorowe. Skrzynia zaciskowa do silnika ≤ 7,5 kW. Ciśnienie robocze: 13 bar do +140°C, 16 bar do +120°C. Zakres temperatur przy maks. temperaturze otoczenia: -20°C ... +140°C (w zależności od przetłaczanego medium) Maks. temperatura otoczenia: +40°C. Uszczelnienie mechaniczne do tłoczenia wody o temp. do Tmax. = +140 °C. Do T ≤ +40 °C dopuszczalna jest domieszka glikolu od 20 % do 40 % objętości. Przy mieszaninie woda-glikol z zawartością glikolu > 40 % do max. 50 % objętości i o temp. przetłaczanej cieczy od > +40 °C do max. +120 °C. | 25192 | PG3 | 28 | A | 22601 | NIE |  | 84137059 | 0 | 230 | 311 | Wilo-Atmos GIGA-D 150/230-15/4-IE4 | Pompa dławnicowa blokowa | Wilo-Atmos GIGA-B | Tłoczenie wody grzewczej (zgodnie z VDI 2035), wody zimnej i mieszanin woda-glikol | Wilo | DE | 1 | SZT |  | 0.4 | IE4 | Zielony | Paleta jednorazowego użytku | 1 | 1 | 1 | 1039 | 1029 | 700 | 1200 | 1200 | 858 | 510 | 552 | http://downloads-wilo-select.wilo.com/assets/WIB_WILO33170730.jpg | https://wilo.com/quick/PL/pl/articleNumber/ |  | 15000 |  | Nowość | https://wilo.com/quick/PL/pl/articleNumber/2243872
2634 | 2225583 | 4062679308746 | Wilo-Atmos GIGA-D 150/230-15/4-S1 pompa dławnicowa podwójna | Pompa podwójna Inline z dwiema jednostopniowymi dławnicowymi pompami wirowymi we wspólnym korpusie z klapą przełączającą, do montażu na rurociągu lub do ustawienia na fundamencie Wilo-Atmos GIGA-D 150/230-15/4-S1 | 24402 | PG3 | 28 | A | 22601 | NIE |  | 84137059 | 0 | 230 | 311 | Wilo-Atmos GIGA-D 150/230-15/4-S1 | Podwójna standard. pompa dławnicowa | Wilo-Atmos GIGA-D | Tłoczenie wody grzewczej (zgodnie z VDI 2035), wody zimnej i mieszanin woda-glikol | Wilo | DE | 1 | SZT |  | 0.4 | IE3 | Zielony | Paleta jednorazowego użytku | 1 | 1 | 1 | 1039 | 1069 | 507 | 1200 | 1200 | 665 | 608 | 657 | http://downloads-wilo-select.wilo.com/assets/WIB_WILO33170730.jpg | //cms.media.wilo.com/dcipicxmlfeature/wilo610562/7590951/wilo610562_1.jpg |  |  |  |  | https://wilo.com/quick/PL/pl/articleNumber/2225583
2635 | 2243873 | 4062679519753 | Wilo-Atmos GIGA-D 150/230-15/4-S1-IE4 pompa dławnicowa blokowa | Pompa dławnicowa blokowa Wilo-Atmos GIGA-D 150/230-15/4-S1-IE4 pompa Inline z dwiema jednostopniowymi dławnicowymi pompami wirowymi we wspólnym korpusie z klapą przełączającą, do montażu na rurociągu lub do ustawienia na fundamencie. Kołnierze z przyłączami pomiarowymi ciśnienia R 1/8. Pompy z silnikami ≥ 5,5 kW są wyposażone w czujniki termistorowe. Skrzynia zaciskowa do silnika ≤ 7,5 kW. Ciśnienie robocze: 13 bar do +140°C, 16 bar do +120°C. Zakres temperatur przy maks. temperaturze otoczenia: -20°C ... +140°C (w zależności od przetłaczanego medium) Maks. temperatura otoczenia: +40°C. Uszczelnienie mechaniczne do tłoczenia wody o temp. do Tmax. = +140 °C. Do T ≤ +40 °C dopuszczalna jest domieszka glikolu od 20 % do 40 % objętości. Przy mieszaninie woda-glikol z zawartością glikolu > 40 % do max. 50 % objętości i o temp. przetłaczanej cieczy od > +40 °C do max. +120 °C. | 25610 | PG3 | 28 | A | 22601 | NIE |  | 84137059 | 0 | 230 | 311 | Wilo-Atmos GIGA-D 150/230-15/4-S1-IE4 | Pompa dławnicowa blokowa | Wilo-Atmos GIGA-B | Tłoczenie wody grzewczej (zgodnie z VDI 2035), wody zimnej i mieszanin woda-glikol | Wilo | DE | 1 | SZT |  | 0.4 | IE4 | Zielony | Paleta jednorazowego użytku | 1 | 1 | 1 | 1039 | 1029 | 700 | 1200 | 1200 | 858 | 510 | 552 | http://downloads-wilo-select.wilo.com/assets/WIB_WILO33170730.jpg | https://wilo.com/quick/PL/pl/articleNumber/ |  | 15000 |  | Nowość | https://wilo.com/quick/PL/pl/articleNumber/2243873
2636 | 2225580 | 4062679306773 | Wilo-Atmos GIGA-D 150/240-15/4 pompa dławnicowa podwójna | Pompa podwójna Inline z dwiema jednostopniowymi dławnicowymi pompami wirowymi we wspólnym korpusie z klapą przełączającą, do montażu na rurociągu lub do ustawienia na fundamencie Wilo-Atmos GIGA-D 150/240-15/4 | 24003 | PG3 | 28 | A | 22601 | NIE |  | 84137059 | 0 | 230 | 311 | Wilo-Atmos GIGA-D 150/240-15/4 | Podwójna standard. pompa dławnicowa | Wilo-Atmos GIGA-D | Tłoczenie wody grzewczej (zgodnie z VDI 2035), wody zimnej i mieszanin woda-glikol | Wilo | DE | 1 | SZT |  | 0.4 | IE3 | Zielony | Paleta jednorazowego użytku | 1 | 1 | 1 | 1039 | 1069 | 507 | 1200 | 1200 | 665 | 608 | 657 | http://downloads-wilo-select.wilo.com/assets/WIB_WILO33170730.jpg | //cms.media.wilo.com/dcipicxmlfeature/wilo610562/7590951/wilo610562_1.jpg |  |  |  |  | https://wilo.com/quick/PL/pl/articleNumber/2225580
2637 | 2243870 | 4062679519760 | Wilo-Atmos GIGA-D 150/240-15/4-IE4 pompa dławnicowa blokowa | Pompa dławnicowa blokowa Wilo-Atmos GIGA-D 150/240-15/4-IE4 pompa Inline z dwiema jednostopniowymi dławnicowymi pompami wirowymi we wspólnym korpusie z klapą przełączającą, do montażu na rurociągu lub do ustawienia na fundamencie. Kołnierze z przyłączami pomiarowymi ciśnienia R 1/8. Pompy z silnikami ≥ 5,5 kW są wyposażone w czujniki termistorowe. Skrzynia zaciskowa do silnika ≤ 7,5 kW. Ciśnienie robocze: 13 bar do +140°C, 16 bar do +120°C. Zakres temperatur przy maks. temperaturze otoczenia: -20°C ... +140°C (w zależności od przetłaczanego medium) Maks. temperatura otoczenia: +40°C. Uszczelnienie mechaniczne do tłoczenia wody o temp. do Tmax. = +140 °C. Do T ≤ +40 °C dopuszczalna jest domieszka glikolu od 20 % do 40 % objętości. Przy mieszaninie woda-glikol z zawartością glikolu > 40 % do max. 50 % objętości i o temp. przetłaczanej cieczy od > +40 °C do max. +120 °C. | 25192 | PG3 | 28 | A | 22601 | NIE |  | 84137059 | 0 | 230 | 311 | Wilo-Atmos GIGA-D 150/240-15/4-IE4 | Pompa dławnicowa blokowa | Wilo-Atmos GIGA-B | Tłoczenie wody grzewczej (zgodnie z VDI 2035), wody zimnej i mieszanin woda-glikol | Wilo | DE | 1 | SZT |  | 0.4 | IE4 | Zielony | Paleta jednorazowego użytku | 1 | 1 | 1 | 1039 | 1029 | 700 | 1200 | 1200 | 858 | 510 | 552 | http://downloads-wilo-select.wilo.com/assets/WIB_WILO33170730.jpg | https://wilo.com/quick/PL/pl/articleNumber/ |  | 15000 |  | Nowość | https://wilo.com/quick/PL/pl/articleNumber/2243870
2638 | 2225581 | 4062679308739 | Wilo-Atmos GIGA-D 150/240-15/4-S1 pompa dławnicowa podwójna | Pompa podwójna Inline z dwiema jednostopniowymi dławnicowymi pompami wirowymi we wspólnym korpusie z klapą przełączającą, do montażu na rurociągu lub do ustawienia na fundamencie Wilo-Atmos GIGA-D 150/240-15/4-S1 | 24402 | PG3 | 28 | A | 22601 | NIE |  | 84137059 | 0 | 230 | 311 | Wilo-Atmos GIGA-D 150/240-15/4-S1 | Podwójna standard. pompa dławnicowa | Wilo-Atmos GIGA-D | Tłoczenie wody grzewczej (zgodnie z VDI 2035), wody zimnej i mieszanin woda-glikol | Wilo | DE | 1 | SZT |  | 0.4 | IE3 | Zielony | Paleta jednorazowego użytku | 1 | 1 | 1 | 1039 | 1069 | 507 | 1200 | 1200 | 665 | 608 | 657 | http://downloads-wilo-select.wilo.com/assets/WIB_WILO33170730.jpg | //cms.media.wilo.com/dcipicxmlfeature/wilo610562/7590951/wilo610562_1.jpg |  |  |  |  | https://wilo.com/quick/PL/pl/articleNumber/2225581
2639 | 2243871 | 4062679519777 | Wilo-Atmos GIGA-D 150/240-15/4-S1-IE4 pompa dławnicowa blokowa | Pompa dławnicowa blokowa Wilo-Atmos GIGA-D 150/240-15/4-S1-IE4 pompa Inline z dwiema jednostopniowymi dławnicowymi pompami wirowymi we wspólnym korpusie z klapą przełączającą, do montażu na rurociągu lub do ustawienia na fundamencie. Kołnierze z przyłączami pomiarowymi ciśnienia R 1/8. Pompy z silnikami ≥ 5,5 kW są wyposażone w czujniki termistorowe. Skrzynia zaciskowa do silnika ≤ 7,5 kW. Ciśnienie robocze: 13 bar do +140°C, 16 bar do +120°C. Zakres temperatur przy maks. temperaturze otoczenia: -20°C ... +140°C (w zależności od przetłaczanego medium) Maks. temperatura otoczenia: +40°C. Uszczelnienie mechaniczne do tłoczenia wody o temp. do Tmax. = +140 °C. Do T ≤ +40 °C dopuszczalna jest domieszka glikolu od 20 % do 40 % objętości. Przy mieszaninie woda-glikol z zawartością glikolu > 40 % do max. 50 % objętości i o temp. przetłaczanej cieczy od > +40 °C do max. +120 °C. | 25610 | PG3 | 28 | A | 22601 | NIE |  | 84137059 | 0 | 230 | 311 | Wilo-Atmos GIGA-D 150/240-15/4-S1-IE4 | Pompa dławnicowa blokowa | Wilo-Atmos GIGA-B | Tłoczenie wody grzewczej (zgodnie z VDI 2035), wody zimnej i mieszanin woda-glikol | Wilo | DE | 1 | SZT |  | 0.4 | IE4 | Zielony | Paleta jednorazowego użytku | 1 | 1 | 1 | 1039 | 1029 | 700 | 1200 | 1200 | 858 | 510 | 552 | http://downloads-wilo-select.wilo.com/assets/WIB_WILO33170730.jpg | https://wilo.com/quick/PL/pl/articleNumber/ |  | 15000 |  | Nowość | https://wilo.com/quick/PL/pl/articleNumber/2243871
2640 | 2225578 | 4062679306766 | Wilo-Atmos GIGA-D 150/240-18,5/4 pompa dławnicowa podwójna | Pompa podwójna Inline z dwiema jednostopniowymi dławnicowymi pompami wirowymi we wspólnym korpusie z klapą przełączającą, do montażu na rurociągu lub do ustawienia na fundamencie Wilo-Atmos GIGA-D 150/240-18,5/4 | 26172 | PG3 | 28 | A | 22601 | NIE |  | 84137059 | 0 | 230 | 311 | Wilo-Atmos GIGA-D 150/240-18,5/4 | Podwójna standard. pompa dławnicowa | Wilo-Atmos GIGA-D | Tłoczenie wody grzewczej (zgodnie z VDI 2035), wody zimnej i mieszanin woda-glikol | Wilo | DE | 1 | SZT |  | 0.4 | IE3 | Zielony | Paleta jednorazowego użytku | 1 | 1 | 1 | 1039 | 1106 | 524 | 1200 | 1200 | 682 | 599 | 648 | http://downloads-wilo-select.wilo.com/assets/WIB_WILO33170730.jpg | //cms.media.wilo.com/dcipicxmlfeature/wilo610562/7590951/wilo610562_1.jpg |  |  |  |  | https://wilo.com/quick/PL/pl/articleNumber/2225578
2641 | 2243868 | 4062679503943 | Wilo-Atmos GIGA-D 150/240-18,5/4-IE4 pompa dławnicowa blokowa | Pompa dławnicowa blokowa Wilo-Atmos GIGA-D 150/240-18,5/4-IE4 pompa Inline z dwiema jednostopniowymi dławnicowymi pompami wirowymi we wspólnym korpusie z klapą przełączającą, do montażu na rurociągu lub do ustawienia na fundamencie. Kołnierze z przyłączami pomiarowymi ciśnienia R 1/8. Pompy z silnikami ≥ 5,5 kW są wyposażone w czujniki termistorowe. Skrzynia zaciskowa do silnika ≤ 7,5 kW. Ciśnienie robocze: 13 bar do +140°C, 16 bar do +120°C. Zakres temperatur przy maks. temperaturze otoczenia: -20°C ... +140°C (w zależności od przetłaczanego medium) Maks. temperatura otoczenia: +40°C. Uszczelnienie mechaniczne do tłoczenia wody o temp. do Tmax. = +140 °C. Do T ≤ +40 °C dopuszczalna jest domieszka glikolu od 20 % do 40 % objętości. Przy mieszaninie woda-glikol z zawartością glikolu > 40 % do max. 50 % objętości i o temp. przetłaczanej cieczy od > +40 °C do max. +120 °C. | 27466 | PG3 | 28 | A | 22601 | NIE |  | 84137059 | 0 | 230 | 311 | Wilo-Atmos GIGA-D 150/240-18,5/4-IE4 | Pompa dławnicowa blokowa | Wilo-Atmos GIGA-B | Tłoczenie wody grzewczej (zgodnie z VDI 2035), wody zimnej i mieszanin woda-glikol | Wilo | DE | 1 | SZT |  | 0.4 | IE4 | Zielony | Paleta jednorazowego użytku | 1 | 1 | 1 | 1039 | 1106 | 700 | 1200 | 1200 | 858 | 587 | 629 | http://downloads-wilo-select.wilo.com/assets/WIB_WILO33170730.jpg | https://wilo.com/quick/PL/pl/articleNumber/ |  | 18500 |  | Nowość | https://wilo.com/quick/PL/pl/articleNumber/2243868
2642 | 2225579 | 4062679308722 | Wilo-Atmos GIGA-D 150/240-18,5/4-S1 pompa dławnicowa podwójna | Pompa podwójna Inline z dwiema jednostopniowymi dławnicowymi pompami wirowymi we wspólnym korpusie z klapą przełączającą, do montażu na rurociągu lub do ustawienia na fundamencie Wilo-Atmos GIGA-D 150/240-18,5/4-S1 | 26570 | PG3 | 28 | A | 22601 | NIE |  | 84137059 | 0 | 230 | 311 | Wilo-Atmos GIGA-D 150/240-18,5/4-S1 | Podwójna standard. pompa dławnicowa | Wilo-Atmos GIGA-D | Tłoczenie wody grzewczej (zgodnie z VDI 2035), wody zimnej i mieszanin woda-glikol | Wilo | DE | 1 | SZT |  | 0.4 | IE3 | Zielony | Paleta jednorazowego użytku | 1 | 1 | 1 | 1039 | 1106 | 524 | 1200 | 1200 | 682 | 599 | 648 | http://downloads-wilo-select.wilo.com/assets/WIB_WILO33170730.jpg | //cms.media.wilo.com/dcipicxmlfeature/wilo610562/7590951/wilo610562_1.jpg |  |  |  |  | https://wilo.com/quick/PL/pl/articleNumber/2225579
2643 | 2243869 | 4062679519784 | Wilo-Atmos GIGA-D 150/240-18,5/4-S1-IE4 pompa dławnicowa blokowa | Pompa dławnicowa blokowa Wilo-Atmos GIGA-D 150/240-18,5/4-S1-IE4 pompa Inline z dwiema jednostopniowymi dławnicowymi pompami wirowymi we wspólnym korpusie z klapą przełączającą, do montażu na rurociągu lub do ustawienia na fundamencie. Kołnierze z przyłączami pomiarowymi ciśnienia R 1/8. Pompy z silnikami ≥ 5,5 kW są wyposażone w czujniki termistorowe. Skrzynia zaciskowa do silnika ≤ 7,5 kW. Ciśnienie robocze: 13 bar do +140°C, 16 bar do +120°C. Zakres temperatur przy maks. temperaturze otoczenia: -20°C ... +140°C (w zależności od przetłaczanego medium) Maks. temperatura otoczenia: +40°C. Uszczelnienie mechaniczne do tłoczenia wody o temp. do Tmax. = +140 °C. Do T ≤ +40 °C dopuszczalna jest domieszka glikolu od 20 % do 40 % objętości. Przy mieszaninie woda-glikol z zawartością glikolu > 40 % do max. 50 % objętości i o temp. przetłaczanej cieczy od > +40 °C do max. +120 °C. | 27886 | PG3 | 28 | A | 22601 | NIE |  | 84137059 | 0 | 230 | 311 | Wilo-Atmos GIGA-D 150/240-18,5/4-S1-IE4 | Pompa dławnicowa blokowa | Wilo-Atmos GIGA-B | Tłoczenie wody grzewczej (zgodnie z VDI 2035), wody zimnej i mieszanin woda-glikol | Wilo | DE | 1 | SZT |  | 0.4 | IE4 | Zielony | Paleta jednorazowego użytku | 1 | 1 | 1 | 1039 | 1106 | 700 | 1200 | 1200 | 858 | 587 | 629 | http://downloads-wilo-select.wilo.com/assets/WIB_WILO33170730.jpg | https://wilo.com/quick/PL/pl/articleNumber/ |  | 18500 |  | Nowość | https://wilo.com/quick/PL/pl/articleNumber/2243869
2644 | 2225576 | 4062679306759 | Wilo-Atmos GIGA-D 150/250-18,5/4 pompa dławnicowa podwójna | Pompa podwójna Inline z dwiema jednostopniowymi dławnicowymi pompami wirowymi we wspólnym korpusie z klapą przełączającą, do montażu na rurociągu lub do ustawienia na fundamencie Wilo-Atmos GIGA-D 150/250-18,5/4 | 26172 | PG3 | 28 | A | 22601 | NIE |  | 84137059 | 0 | 230 | 311 | Wilo-Atmos GIGA-D 150/250-18,5/4 | Podwójna standard. pompa dławnicowa | Wilo-Atmos GIGA-D | Tłoczenie wody grzewczej (zgodnie z VDI 2035), wody zimnej i mieszanin woda-glikol | Wilo | DE | 1 | SZT |  | 0.4 | IE3 | Zielony | Paleta jednorazowego użytku | 1 | 1 | 1 | 1039 | 1106 | 524 | 1200 | 1200 | 682 | 599 | 648 | http://downloads-wilo-select.wilo.com/assets/WIB_WILO33170730.jpg | //cms.media.wilo.com/dcipicxmlfeature/wilo610562/7590951/wilo610562_1.jpg |  |  |  |  | https://wilo.com/quick/PL/pl/articleNumber/2225576
2645 | 2243866 | 4062679519791 | Wilo-Atmos GIGA-D 150/250-18,5/4-IE4 pompa dławnicowa blokowa | Pompa dławnicowa blokowa Wilo-Atmos GIGA-D 150/250-18,5/4-IE4 pompa Inline z dwiema jednostopniowymi dławnicowymi pompami wirowymi we wspólnym korpusie z klapą przełączającą, do montażu na rurociągu lub do ustawienia na fundamencie. Kołnierze z przyłączami pomiarowymi ciśnienia R 1/8. Pompy z silnikami ≥ 5,5 kW są wyposażone w czujniki termistorowe. Skrzynia zaciskowa do silnika ≤ 7,5 kW. Ciśnienie robocze: 13 bar do +140°C, 16 bar do +120°C. Zakres temperatur przy maks. temperaturze otoczenia: -20°C ... +140°C (w zależności od przetłaczanego medium) Maks. temperatura otoczenia: +40°C. Uszczelnienie mechaniczne do tłoczenia wody o temp. do Tmax. = +140 °C. Do T ≤ +40 °C dopuszczalna jest domieszka glikolu od 20 % do 40 % objętości. Przy mieszaninie woda-glikol z zawartością glikolu > 40 % do max. 50 % objętości i o temp. przetłaczanej cieczy od > +40 °C do max. +120 °C. | 27466 | PG3 | 28 | A | 22601 | NIE |  | 84137059 | 0 | 230 | 311 | Wilo-Atmos GIGA-D 150/250-18,5/4-IE4 | Pompa dławnicowa blokowa | Wilo-Atmos GIGA-B | Tłoczenie wody grzewczej (zgodnie z VDI 2035), wody zimnej i mieszanin woda-glikol | Wilo | DE | 1 | SZT |  | 0.4 | IE4 | Zielony | Paleta jednorazowego użytku | 1 | 1 | 1 | 1039 | 1106 | 700 | 1200 | 1200 | 858 | 587 | 629 | http://downloads-wilo-select.wilo.com/assets/WIB_WILO33170730.jpg | https://wilo.com/quick/PL/pl/articleNumber/ |  | 18500 |  | Nowość | https://wilo.com/quick/PL/pl/articleNumber/2243866
2646 | 2225577 | 4062679308715 | Wilo-Atmos GIGA-D 150/250-18,5/4-S1 pompa dławnicowa podwójna | Pompa podwójna Inline z dwiema jednostopniowymi dławnicowymi pompami wirowymi we wspólnym korpusie z klapą przełączającą, do montażu na rurociągu lub do ustawienia na fundamencie Wilo-Atmos GIGA-D 150/250-18,5/4-S1 | 26570 | PG3 | 28 | A | 22601 | NIE |  | 84137059 | 0 | 230 | 311 | Wilo-Atmos GIGA-D 150/250-18,5/4-S1 | Podwójna standard. pompa dławnicowa | Wilo-Atmos GIGA-D | Tłoczenie wody grzewczej (zgodnie z VDI 2035), wody zimnej i mieszanin woda-glikol | Wilo | DE | 1 | SZT |  | 0.4 | IE3 | Zielony | Paleta jednorazowego użytku | 1 | 1 | 1 | 1039 | 1106 | 524 | 1200 | 1200 | 682 | 599 | 648 | http://downloads-wilo-select.wilo.com/assets/WIB_WILO33170730.jpg | //cms.media.wilo.com/dcipicxmlfeature/wilo610562/7590951/wilo610562_1.jpg |  |  |  |  | https://wilo.com/quick/PL/pl/articleNumber/2225577
2647 | 2243867 | 4062679519807 | Wilo-Atmos GIGA-D 150/250-18,5/4-S1-IE4 pompa dławnicowa blokowa | Pompa dławnicowa blokowa Wilo-Atmos GIGA-D 150/250-18,5/4-S1-IE4 pompa Inline z dwiema jednostopniowymi dławnicowymi pompami wirowymi we wspólnym korpusie z klapą przełączającą, do montażu na rurociągu lub do ustawienia na fundamencie. Kołnierze z przyłączami pomiarowymi ciśnienia R 1/8. Pompy z silnikami ≥ 5,5 kW są wyposażone w czujniki termistorowe. Skrzynia zaciskowa do silnika ≤ 7,5 kW. Ciśnienie robocze: 13 bar do +140°C, 16 bar do +120°C. Zakres temperatur przy maks. temperaturze otoczenia: -20°C ... +140°C (w zależności od przetłaczanego medium) Maks. temperatura otoczenia: +40°C. Uszczelnienie mechaniczne do tłoczenia wody o temp. do Tmax. = +140 °C. Do T ≤ +40 °C dopuszczalna jest domieszka glikolu od 20 % do 40 % objętości. Przy mieszaninie woda-glikol z zawartością glikolu > 40 % do max. 50 % objętości i o temp. przetłaczanej cieczy od > +40 °C do max. +120 °C. | 27886 | PG3 | 28 | A | 22601 | NIE |  | 84137059 | 0 | 230 | 311 | Wilo-Atmos GIGA-D 150/250-18,5/4-S1-IE4 | Pompa dławnicowa blokowa | Wilo-Atmos GIGA-B | Tłoczenie wody grzewczej (zgodnie z VDI 2035), wody zimnej i mieszanin woda-glikol | Wilo | DE | 1 | SZT |  | 0.4 | IE4 | Zielony | Paleta jednorazowego użytku | 1 | 1 | 1 | 1039 | 1106 | 700 | 1200 | 1200 | 858 | 587 | 629 | http://downloads-wilo-select.wilo.com/assets/WIB_WILO33170730.jpg | https://wilo.com/quick/PL/pl/articleNumber/ |  | 18500 |  | Nowość | https://wilo.com/quick/PL/pl/articleNumber/2243867
2648 | 2225574 | 4062679306742 | Wilo-Atmos GIGA-D 150/250-22/4 pompa dławnicowa podwójna | Pompa podwójna Inline z dwiema jednostopniowymi dławnicowymi pompami wirowymi we wspólnym korpusie z klapą przełączającą, do montażu na rurociągu lub do ustawienia na fundamencie Wilo-Atmos GIGA-D 150/250-22/4 | 27787 | PG3 | 28 | A | 22601 | NIE |  | 84137059 | 0 | 230 | 311 | Wilo-Atmos GIGA-D 150/250-22/4 | Podwójna standard. pompa dławnicowa | Wilo-Atmos GIGA-D | Tłoczenie wody grzewczej (zgodnie z VDI 2035), wody zimnej i mieszanin woda-glikol | Wilo | DE | 1 | SZT |  | 0.4 | IE3 | Zielony | Paleta jednorazowego użytku | 1 | 1 | 1 | 1039 | 1106 | 526 | 1200 | 1200 | 684 | 691 | 740 | http://downloads-wilo-select.wilo.com/assets/WIB_WILO33170730.jpg | //cms.media.wilo.com/dcipicxmlfeature/wilo610562/7590951/wilo610562_1.jpg |  |  |  |  | https://wilo.com/quick/PL/pl/articleNumber/2225574
2649 | 2243864 | 4062679519814 | Wilo-Atmos GIGA-D 150/250-22/4-IE4 pompa dławnicowa blokowa | Pompa dławnicowa blokowa Wilo-Atmos GIGA-D 150/250-22/4-IE4 pompa Inline z dwiema jednostopniowymi dławnicowymi pompami wirowymi we wspólnym korpusie z klapą przełączającą, do montażu na rurociągu lub do ustawienia na fundamencie. Kołnierze z przyłączami pomiarowymi ciśnienia R 1/8. Pompy z silnikami ≥ 5,5 kW są wyposażone w czujniki termistorowe. Skrzynia zaciskowa do silnika ≤ 7,5 kW. Ciśnienie robocze: 13 bar do +140°C, 16 bar do +120°C. Zakres temperatur przy maks. temperaturze otoczenia: -20°C ... +140°C (w zależności od przetłaczanego medium) Maks. temperatura otoczenia: +40°C. Uszczelnienie mechaniczne do tłoczenia wody o temp. do Tmax. = +140 °C. Do T ≤ +40 °C dopuszczalna jest domieszka glikolu od 20 % do 40 % objętości. Przy mieszaninie woda-glikol z zawartością glikolu > 40 % do max. 50 % objętości i o temp. przetłaczanej cieczy od > +40 °C do max. +120 °C. | 29163 | PG3 | 28 | A | 22601 | NIE |  | 84137059 | 0 | 230 | 311 | Wilo-Atmos GIGA-D 150/250-22/4-IE4 | Pompa dławnicowa blokowa | Wilo-Atmos GIGA-B | Tłoczenie wody grzewczej (zgodnie z VDI 2035), wody zimnej i mieszanin woda-glikol | Wilo | DE | 1 | SZT |  | 0.4 | IE4 | Zielony | Paleta jednorazowego użytku | 1 | 1 | 1 | 1039 | 1160 | 700 | 1200 | 1600 | 858 | 643 | 696 | http://downloads-wilo-select.wilo.com/assets/WIB_WILO33170730.jpg | https://wilo.com/quick/PL/pl/articleNumber/ |  | 22000 |  | Nowość | https://wilo.com/quick/PL/pl/articleNumber/2243864
2650 | 2225575 | 4062679308708 | Wilo-Atmos GIGA-D 150/250-22/4-S1 pompa dławnicowa podwójna | Pompa podwójna Inline z dwiema jednostopniowymi dławnicowymi pompami wirowymi we wspólnym korpusie z klapą przełączającą, do montażu na rurociągu lub do ustawienia na fundamencie Wilo-Atmos GIGA-D 150/250-22/4-S1 | 28185 | PG3 | 28 | A | 22601 | NIE |  | 84137059 | 0 | 230 | 311 | Wilo-Atmos GIGA-D 150/250-22/4-S1 | Podwójna standard. pompa dławnicowa | Wilo-Atmos GIGA-D | Tłoczenie wody grzewczej (zgodnie z VDI 2035), wody zimnej i mieszanin woda-glikol | Wilo | DE | 1 | SZT |  | 0.4 | IE3 | Zielony | Paleta jednorazowego użytku | 1 | 1 | 1 | 1039 | 1106 | 526 | 1200 | 1200 | 684 | 691 | 740 | http://downloads-wilo-select.wilo.com/assets/WIB_WILO33170730.jpg | //cms.media.wilo.com/dcipicxmlfeature/wilo610562/7590951/wilo610562_1.jpg |  |  |  |  | https://wilo.com/quick/PL/pl/articleNumber/2225575
2651 | 2243865 | 4062679519821 | Wilo-Atmos GIGA-D 150/250-22/4-S1-IE4 pompa dławnicowa blokowa | Pompa dławnicowa blokowa Wilo-Atmos GIGA-D 150/250-22/4-S1-IE4 pompa Inline z dwiema jednostopniowymi dławnicowymi pompami wirowymi we wspólnym korpusie z klapą przełączającą, do montażu na rurociągu lub do ustawienia na fundamencie. Kołnierze z przyłączami pomiarowymi ciśnienia R 1/8. Pompy z silnikami ≥ 5,5 kW są wyposażone w czujniki termistorowe. Skrzynia zaciskowa do silnika ≤ 7,5 kW. Ciśnienie robocze: 13 bar do +140°C, 16 bar do +120°C. Zakres temperatur przy maks. temperaturze otoczenia: -20°C ... +140°C (w zależności od przetłaczanego medium) Maks. temperatura otoczenia: +40°C. Uszczelnienie mechaniczne do tłoczenia wody o temp. do Tmax. = +140 °C. Do T ≤ +40 °C dopuszczalna jest domieszka glikolu od 20 % do 40 % objętości. Przy mieszaninie woda-glikol z zawartością glikolu > 40 % do max. 50 % objętości i o temp. przetłaczanej cieczy od > +40 °C do max. +120 °C. | 29581 | PG3 | 28 | A | 22601 | NIE |  | 84137059 | 0 | 230 | 311 | Wilo-Atmos GIGA-D 150/250-22/4-S1-IE4 | Pompa dławnicowa blokowa | Wilo-Atmos GIGA-B | Tłoczenie wody grzewczej (zgodnie z VDI 2035), wody zimnej i mieszanin woda-glikol | Wilo | DE | 1 | SZT |  | 0.4 | IE4 | Zielony | Paleta jednorazowego użytku | 1 | 1 | 1 | 1039 | 1160 | 700 | 1200 | 1600 | 858 | 643 | 696 | http://downloads-wilo-select.wilo.com/assets/WIB_WILO33170730.jpg | https://wilo.com/quick/PL/pl/articleNumber/ |  | 22000 |  | Nowość | https://wilo.com/quick/PL/pl/articleNumber/2243865
2652 | 2225610 | 4062679306926 | Wilo-Atmos GIGA-D 150/275-15/4 pompa dławnicowa podwójna | Pompa podwójna Inline z dwiema jednostopniowymi dławnicowymi pompami wirowymi we wspólnym korpusie z klapą przełączającą, do montażu na rurociągu lub do ustawienia na fundamencie Wilo-Atmos GIGA-D 150/275-15/4 | 22263 | PG3 | 28 | A | 22601 | NIE |  | 84137059 | 0 | 230 | 311 | Wilo-Atmos GIGA-D 150/275-15/4 | Podwójna standard. pompa dławnicowa | Wilo-Atmos GIGA-D | Tłoczenie wody grzewczej (zgodnie z VDI 2035), wody zimnej i mieszanin woda-glikol | Wilo | DE | 1 | SZT |  | 0.4 | IE3 | Zielony | Paleta jednorazowego użytku | 1 | 1 | 1 | 1170 | 1087 | 542 | 1500 | 1600 | 700 | 721 | 776 | http://downloads-wilo-select.wilo.com/assets/WIB_WILO33170730.jpg | //cms.media.wilo.com/dcipicxmlfeature/wilo610562/7590951/wilo610562_1.jpg |  |  |  |  | https://wilo.com/quick/PL/pl/articleNumber/2225610
2653 | 2243900 | 4062679519838 | Wilo-Atmos GIGA-D 150/275-15/4-IE4 pompa dławnicowa blokowa | Pompa dławnicowa blokowa Wilo-Atmos GIGA-D 150/275-15/4-IE4 pompa Inline z dwiema jednostopniowymi dławnicowymi pompami wirowymi we wspólnym korpusie z klapą przełączającą, do montażu na rurociągu lub do ustawienia na fundamencie. Kołnierze z przyłączami pomiarowymi ciśnienia R 1/8. Pompy z silnikami ≥ 5,5 kW są wyposażone w czujniki termistorowe. Skrzynia zaciskowa do silnika ≤ 7,5 kW. Ciśnienie robocze: 13 bar do +140°C, 16 bar do +120°C. Zakres temperatur przy maks. temperaturze otoczenia: -20°C ... +140°C (w zależności od przetłaczanego medium) Maks. temperatura otoczenia: +40°C. Uszczelnienie mechaniczne do tłoczenia wody o temp. do Tmax. = +140 °C. Do T ≤ +40 °C dopuszczalna jest domieszka glikolu od 20 % do 40 % objętości. Przy mieszaninie woda-glikol z zawartością glikolu > 40 % do max. 50 % objętości i o temp. przetłaczanej cieczy od > +40 °C do max. +120 °C. | 23366 | PG3 | 28 | A | 22601 | NIE |  | 84137059 | 0 | 230 | 311 | Wilo-Atmos GIGA-D 150/275-15/4-IE4 | Pompa dławnicowa blokowa | Wilo-Atmos GIGA-B | Tłoczenie wody grzewczej (zgodnie z VDI 2035), wody zimnej i mieszanin woda-glikol | Wilo | DE | 1 | SZT |  | 0.4 | IE4 | Zielony | Paleta jednorazowego użytku | 1 | 1 | 1 | 1170 | 1047 | 770 | 1200 | 1600 | 928 | 623 | 678 | http://downloads-wilo-select.wilo.com/assets/WIB_WILO33170730.jpg | https://wilo.com/quick/PL/pl/articleNumber/ |  | 15000 |  | Nowość | https://wilo.com/quick/PL/pl/articleNumber/2243900
2654 | 2225611 | 4062679308883 | Wilo-Atmos GIGA-D 150/275-15/4-S1 pompa dławnicowa podwójna | Pompa podwójna Inline z dwiema jednostopniowymi dławnicowymi pompami wirowymi we wspólnym korpusie z klapą przełączającą, do montażu na rurociągu lub do ustawienia na fundamencie Wilo-Atmos GIGA-D 150/275-15/4-S1 | 23089 | PG3 | 28 | A | 22601 | NIE |  | 84137059 | 0 | 230 | 311 | Wilo-Atmos GIGA-D 150/275-15/4-S1 | Podwójna standard. pompa dławnicowa | Wilo-Atmos GIGA-D | Tłoczenie wody grzewczej (zgodnie z VDI 2035), wody zimnej i mieszanin woda-glikol | Wilo | DE | 1 | SZT |  | 0.4 | IE3 | Zielony | Paleta jednorazowego użytku | 1 | 1 | 1 | 1170 | 1087 | 542 | 1500 | 1600 | 700 | 721 | 776 | http://downloads-wilo-select.wilo.com/assets/WIB_WILO33170730.jpg | //cms.media.wilo.com/dcipicxmlfeature/wilo610562/7590951/wilo610562_1.jpg |  |  |  |  | https://wilo.com/quick/PL/pl/articleNumber/2225611
2655 | 2243901 | 4062679519845 | Wilo-Atmos GIGA-D 150/275-15/4-S1-IE4 pompa dławnicowa blokowa | Pompa dławnicowa blokowa Wilo-Atmos GIGA-D 150/275-15/4-S1-IE4 pompa Inline z dwiema jednostopniowymi dławnicowymi pompami wirowymi we wspólnym korpusie z klapą przełączającą, do montażu na rurociągu lub do ustawienia na fundamencie. Kołnierze z przyłączami pomiarowymi ciśnienia R 1/8. Pompy z silnikami ≥ 5,5 kW są wyposażone w czujniki termistorowe. Skrzynia zaciskowa do silnika ≤ 7,5 kW. Ciśnienie robocze: 13 bar do +140°C, 16 bar do +120°C. Zakres temperatur przy maks. temperaturze otoczenia: -20°C ... +140°C (w zależności od przetłaczanego medium) Maks. temperatura otoczenia: +40°C. Uszczelnienie mechaniczne do tłoczenia wody o temp. do Tmax. = +140 °C. Do T ≤ +40 °C dopuszczalna jest domieszka glikolu od 20 % do 40 % objętości. Przy mieszaninie woda-glikol z zawartością glikolu > 40 % do max. 50 % objętości i o temp. przetłaczanej cieczy od > +40 °C do max. +120 °C. | 24233 | PG3 | 28 | A | 22601 | NIE |  | 84137059 | 0 | 230 | 311 | Wilo-Atmos GIGA-D 150/275-15/4-S1-IE4 | Pompa dławnicowa blokowa | Wilo-Atmos GIGA-B | Tłoczenie wody grzewczej (zgodnie z VDI 2035), wody zimnej i mieszanin woda-glikol | Wilo | DE | 1 | SZT |  | 0.4 | IE4 | Zielony | Paleta jednorazowego użytku | 1 | 1 | 1 | 1170 | 1047 | 770 | 1200 | 1600 | 928 | 623 | 678 | http://downloads-wilo-select.wilo.com/assets/WIB_WILO33170730.jpg | https://wilo.com/quick/PL/pl/articleNumber/ |  | 15000 |  | Nowość | https://wilo.com/quick/PL/pl/articleNumber/2243901
2656 | 2225608 | 4062679306919 | Wilo-Atmos GIGA-D 150/275-18,5/4 pompa dławnicowa podwójna | Pompa podwójna Inline z dwiema jednostopniowymi dławnicowymi pompami wirowymi we wspólnym korpusie z klapą przełączającą, do montażu na rurociągu lub do ustawienia na fundamencie Wilo-Atmos GIGA-D 150/275-18,5/4 | 26048 | PG3 | 28 | A | 22601 | NIE |  | 84137059 | 0 | 230 | 311 | Wilo-Atmos GIGA-D 150/275-18,5/4 | Podwójna standard. pompa dławnicowa | Wilo-Atmos GIGA-D | Tłoczenie wody grzewczej (zgodnie z VDI 2035), wody zimnej i mieszanin woda-glikol | Wilo | DE | 1 | SZT |  | 0.4 | IE3 | Zielony | Paleta jednorazowego użytku | 1 | 1 | 1 | 1170 | 1124 | 559 | 1500 | 1600 | 717 | 711 | 766 | http://downloads-wilo-select.wilo.com/assets/WIB_WILO33170730.jpg | //cms.media.wilo.com/dcipicxmlfeature/wilo610562/7590951/wilo610562_1.jpg |  |  |  |  | https://wilo.com/quick/PL/pl/articleNumber/2225608
2657 | 2243898 | 4062679519852 | Wilo-Atmos GIGA-D 150/275-18,5/4-IE4 pompa dławnicowa blokowa | Pompa dławnicowa blokowa Wilo-Atmos GIGA-D 150/275-18,5/4-IE4 pompa Inline z dwiema jednostopniowymi dławnicowymi pompami wirowymi we wspólnym korpusie z klapą przełączającą, do montażu na rurociągu lub do ustawienia na fundamencie. Kołnierze z przyłączami pomiarowymi ciśnienia R 1/8. Pompy z silnikami ≥ 5,5 kW są wyposażone w czujniki termistorowe. Skrzynia zaciskowa do silnika ≤ 7,5 kW. Ciśnienie robocze: 13 bar do +140°C, 16 bar do +120°C. Zakres temperatur przy maks. temperaturze otoczenia: -20°C ... +140°C (w zależności od przetłaczanego medium) Maks. temperatura otoczenia: +40°C. Uszczelnienie mechaniczne do tłoczenia wody o temp. do Tmax. = +140 °C. Do T ≤ +40 °C dopuszczalna jest domieszka glikolu od 20 % do 40 % objętości. Przy mieszaninie woda-glikol z zawartością glikolu > 40 % do max. 50 % objętości i o temp. przetłaczanej cieczy od > +40 °C do max. +120 °C. | 27337 | PG3 | 28 | A | 22601 | NIE |  | 84137059 | 0 | 230 | 311 | Wilo-Atmos GIGA-D 150/275-18,5/4-IE4 | Pompa dławnicowa blokowa | Wilo-Atmos GIGA-B | Tłoczenie wody grzewczej (zgodnie z VDI 2035), wody zimnej i mieszanin woda-glikol | Wilo | DE | 1 | SZT |  | 0.4 | IE4 | Zielony | Paleta jednorazowego użytku | 1 | 1 | 1 | 1170 | 1124 | 770 | 1600 | 1600 | 928 | 699 | 767 | http://downloads-wilo-select.wilo.com/assets/WIB_WILO33170730.jpg | https://wilo.com/quick/PL/pl/articleNumber/ |  | 18500 |  | Nowość | https://wilo.com/quick/PL/pl/articleNumber/2243898
2658 | 2225609 | 4062679308876 | Wilo-Atmos GIGA-D 150/275-18,5/4-S1 pompa dławnicowa podwójna | Pompa podwójna Inline z dwiema jednostopniowymi dławnicowymi pompami wirowymi we wspólnym korpusie z klapą przełączającą, do montażu na rurociągu lub do ustawienia na fundamencie Wilo-Atmos GIGA-D 150/275-18,5/4-S1 | 26875 | PG3 | 28 | A | 22601 | NIE |  | 84137059 | 0 | 230 | 311 | Wilo-Atmos GIGA-D 150/275-18,5/4-S1 | Podwójna standard. pompa dławnicowa | Wilo-Atmos GIGA-D | Tłoczenie wody grzewczej (zgodnie z VDI 2035), wody zimnej i mieszanin woda-glikol | Wilo | DE | 1 | SZT |  | 0.4 | IE3 | Zielony | Paleta jednorazowego użytku | 1 | 1 | 1 | 1170 | 1124 | 559 | 1500 | 1600 | 717 | 711 | 766 | http://downloads-wilo-select.wilo.com/assets/WIB_WILO33170730.jpg | //cms.media.wilo.com/dcipicxmlfeature/wilo610562/7590951/wilo610562_1.jpg |  |  |  |  | https://wilo.com/quick/PL/pl/articleNumber/2225609
2659 | 2243899 | 4062679519869 | Wilo-Atmos GIGA-D 150/275-18,5/4-S1-IE4 pompa dławnicowa blokowa | Pompa dławnicowa blokowa Wilo-Atmos GIGA-D 150/275-18,5/4-S1-IE4 pompa Inline z dwiema jednostopniowymi dławnicowymi pompami wirowymi we wspólnym korpusie z klapą przełączającą, do montażu na rurociągu lub do ustawienia na fundamencie. Kołnierze z przyłączami pomiarowymi ciśnienia R 1/8. Pompy z silnikami ≥ 5,5 kW są wyposażone w czujniki termistorowe. Skrzynia zaciskowa do silnika ≤ 7,5 kW. Ciśnienie robocze: 13 bar do +140°C, 16 bar do +120°C. Zakres temperatur przy maks. temperaturze otoczenia: -20°C ... +140°C (w zależności od przetłaczanego medium) Maks. temperatura otoczenia: +40°C. Uszczelnienie mechaniczne do tłoczenia wody o temp. do Tmax. = +140 °C. Do T ≤ +40 °C dopuszczalna jest domieszka glikolu od 20 % do 40 % objętości. Przy mieszaninie woda-glikol z zawartością glikolu > 40 % do max. 50 % objętości i o temp. przetłaczanej cieczy od > +40 °C do max. +120 °C. | 28206 | PG3 | 28 | A | 22601 | NIE |  | 84137059 | 0 | 230 | 311 | Wilo-Atmos GIGA-D 150/275-18,5/4-S1-IE4 | Pompa dławnicowa blokowa | Wilo-Atmos GIGA-B | Tłoczenie wody grzewczej (zgodnie z VDI 2035), wody zimnej i mieszanin woda-glikol | Wilo | DE | 1 | SZT |  | 0.4 | IE4 | Zielony | Paleta jednorazowego użytku | 1 | 1 | 1 | 1170 | 1124 | 770 | 1600 | 1600 | 928 | 699 | 767 | http://downloads-wilo-select.wilo.com/assets/WIB_WILO33170730.jpg | https://wilo.com/quick/PL/pl/articleNumber/ |  | 18500 |  | Nowość | https://wilo.com/quick/PL/pl/articleNumber/2243899
2660 | 2225606 | 4062679306902 | Wilo-Atmos GIGA-D 150/285-18,5/4 pompa dławnicowa podwójna | Pompa podwójna Inline z dwiema jednostopniowymi dławnicowymi pompami wirowymi we wspólnym korpusie z klapą przełączającą, do montażu na rurociągu lub do ustawienia na fundamencie Wilo-Atmos GIGA-D 150/285-18,5/4 | 26048 | PG3 | 28 | A | 22601 | NIE |  | 84137059 | 0 | 230 | 311 | Wilo-Atmos GIGA-D 150/285-18,5/4 | Podwójna standard. pompa dławnicowa | Wilo-Atmos GIGA-D | Tłoczenie wody grzewczej (zgodnie z VDI 2035), wody zimnej i mieszanin woda-glikol | Wilo | DE | 1 | SZT |  | 0.4 | IE3 | Zielony | Paleta jednorazowego użytku | 1 | 1 | 1 | 1170 | 1124 | 559 | 1500 | 1600 | 717 | 711 | 766 | http://downloads-wilo-select.wilo.com/assets/WIB_WILO33170730.jpg | //cms.media.wilo.com/dcipicxmlfeature/wilo610562/7590951/wilo610562_1.jpg |  |  |  |  | https://wilo.com/quick/PL/pl/articleNumber/2225606
2661 | 2243896 | 4062679519876 | Wilo-Atmos GIGA-D 150/285-18,5/4-IE4 pompa dławnicowa blokowa | Pompa dławnicowa blokowa Wilo-Atmos GIGA-D 150/285-18,5/4-IE4 pompa Inline z dwiema jednostopniowymi dławnicowymi pompami wirowymi we wspólnym korpusie z klapą przełączającą, do montażu na rurociągu lub do ustawienia na fundamencie. Kołnierze z przyłączami pomiarowymi ciśnienia R 1/8. Pompy z silnikami ≥ 5,5 kW są wyposażone w czujniki termistorowe. Skrzynia zaciskowa do silnika ≤ 7,5 kW. Ciśnienie robocze: 13 bar do +140°C, 16 bar do +120°C. Zakres temperatur przy maks. temperaturze otoczenia: -20°C ... +140°C (w zależności od przetłaczanego medium) Maks. temperatura otoczenia: +40°C. Uszczelnienie mechaniczne do tłoczenia wody o temp. do Tmax. = +140 °C. Do T ≤ +40 °C dopuszczalna jest domieszka glikolu od 20 % do 40 % objętości. Przy mieszaninie woda-glikol z zawartością glikolu > 40 % do max. 50 % objętości i o temp. przetłaczanej cieczy od > +40 °C do max. +120 °C. | 27337 | PG3 | 28 | A | 22601 | NIE |  | 84137059 | 0 | 230 | 311 | Wilo-Atmos GIGA-D 150/285-18,5/4-IE4 | Pompa dławnicowa blokowa | Wilo-Atmos GIGA-B | Tłoczenie wody grzewczej (zgodnie z VDI 2035), wody zimnej i mieszanin woda-glikol | Wilo | DE | 1 | SZT |  | 0.4 | IE4 | Zielony | Paleta jednorazowego użytku | 1 | 1 | 1 | 1170 | 1124 | 770 | 1600 | 1600 | 928 | 699 | 767 | http://downloads-wilo-select.wilo.com/assets/WIB_WILO33170730.jpg | https://wilo.com/quick/PL/pl/articleNumber/ |  | 18500 |  | Nowość | https://wilo.com/quick/PL/pl/articleNumber/2243896
2662 | 2225607 | 4062679308869 | Wilo-Atmos GIGA-D 150/285-18,5/4-S1 pompa dławnicowa podwójna | Pompa podwójna Inline z dwiema jednostopniowymi dławnicowymi pompami wirowymi we wspólnym korpusie z klapą przełączającą, do montażu na rurociągu lub do ustawienia na fundamencie Wilo-Atmos GIGA-D 150/285-18,5/4-S1 | 26875 | PG3 | 28 | A | 22601 | NIE |  | 84137059 | 0 | 230 | 311 | Wilo-Atmos GIGA-D 150/285-18,5/4-S1 | Podwójna standard. pompa dławnicowa | Wilo-Atmos GIGA-D | Tłoczenie wody grzewczej (zgodnie z VDI 2035), wody zimnej i mieszanin woda-glikol | Wilo | DE | 1 | SZT |  | 0.4 | IE3 | Zielony | Paleta jednorazowego użytku | 1 | 1 | 1 | 1170 | 1124 | 559 | 1500 | 1600 | 717 | 711 | 766 | http://downloads-wilo-select.wilo.com/assets/WIB_WILO33170730.jpg | //cms.media.wilo.com/dcipicxmlfeature/wilo610562/7590951/wilo610562_1.jpg |  |  |  |  | https://wilo.com/quick/PL/pl/articleNumber/2225607
2663 | 2243897 | 4062679519883 | Wilo-Atmos GIGA-D 150/285-18,5/4-S1-IE4 pompa dławnicowa blokowa | Pompa dławnicowa blokowa Wilo-Atmos GIGA-D 150/285-18,5/4-S1-IE4 pompa Inline z dwiema jednostopniowymi dławnicowymi pompami wirowymi we wspólnym korpusie z klapą przełączającą, do montażu na rurociągu lub do ustawienia na fundamencie. Kołnierze z przyłączami pomiarowymi ciśnienia R 1/8. Pompy z silnikami ≥ 5,5 kW są wyposażone w czujniki termistorowe. Skrzynia zaciskowa do silnika ≤ 7,5 kW. Ciśnienie robocze: 13 bar do +140°C, 16 bar do +120°C. Zakres temperatur przy maks. temperaturze otoczenia: -20°C ... +140°C (w zależności od przetłaczanego medium) Maks. temperatura otoczenia: +40°C. Uszczelnienie mechaniczne do tłoczenia wody o temp. do Tmax. = +140 °C. Do T ≤ +40 °C dopuszczalna jest domieszka glikolu od 20 % do 40 % objętości. Przy mieszaninie woda-glikol z zawartością glikolu > 40 % do max. 50 % objętości i o temp. przetłaczanej cieczy od > +40 °C do max. +120 °C. | 28206 | PG3 | 28 | A | 22601 | NIE |  | 84137059 | 0 | 230 | 311 | Wilo-Atmos GIGA-D 150/285-18,5/4-S1-IE4 | Pompa dławnicowa blokowa | Wilo-Atmos GIGA-B | Tłoczenie wody grzewczej (zgodnie z VDI 2035), wody zimnej i mieszanin woda-glikol | Wilo | DE | 1 | SZT |  | 0.4 | IE4 | Zielony | Paleta jednorazowego użytku | 1 | 1 | 1 | 1170 | 1124 | 770 | 1600 | 1600 | 928 | 699 | 767 | http://downloads-wilo-select.wilo.com/assets/WIB_WILO33170730.jpg | https://wilo.com/quick/PL/pl/articleNumber/ |  | 18500 |  | Nowość | https://wilo.com/quick/PL/pl/articleNumber/2243897
2664 | 2225604 | 4062679306896 | Wilo-Atmos GIGA-D 150/285-22/4 pompa dławnicowa podwójna | Pompa podwójna Inline z dwiema jednostopniowymi dławnicowymi pompami wirowymi we wspólnym korpusie z klapą przełączającą, do montażu na rurociągu lub do ustawienia na fundamencie Wilo-Atmos GIGA-D 150/285-22/4 | 28652 | PG3 | 28 | A | 22601 | NIE |  | 84137059 | 0 | 230 | 311 | Wilo-Atmos GIGA-D 150/285-22/4 | Podwójna standard. pompa dławnicowa | Wilo-Atmos GIGA-D | Tłoczenie wody grzewczej (zgodnie z VDI 2035), wody zimnej i mieszanin woda-glikol | Wilo | DE | 1 | SZT |  | 0.4 | IE3 | Zielony | Paleta jednorazowego użytku | 1 | 1 | 1 | 1170 | 1124 | 561 | 1500 | 1600 | 719 | 803 | 858 | http://downloads-wilo-select.wilo.com/assets/WIB_WILO33170730.jpg | //cms.media.wilo.com/dcipicxmlfeature/wilo610562/7590951/wilo610562_1.jpg |  |  |  |  | https://wilo.com/quick/PL/pl/articleNumber/2225604
2665 | 2243894 | 4062679519890 | Wilo-Atmos GIGA-D 150/285-22/4-IE4 pompa dławnicowa blokowa | Pompa dławnicowa blokowa Wilo-Atmos GIGA-D 150/285-22/4-IE4 pompa Inline z dwiema jednostopniowymi dławnicowymi pompami wirowymi we wspólnym korpusie z klapą przełączającą, do montażu na rurociągu lub do ustawienia na fundamencie. Kołnierze z przyłączami pomiarowymi ciśnienia R 1/8. Pompy z silnikami ≥ 5,5 kW są wyposażone w czujniki termistorowe. Skrzynia zaciskowa do silnika ≤ 7,5 kW. Ciśnienie robocze: 13 bar do +140°C, 16 bar do +120°C. Zakres temperatur przy maks. temperaturze otoczenia: -20°C ... +140°C (w zależności od przetłaczanego medium) Maks. temperatura otoczenia: +40°C. Uszczelnienie mechaniczne do tłoczenia wody o temp. do Tmax. = +140 °C. Do T ≤ +40 °C dopuszczalna jest domieszka glikolu od 20 % do 40 % objętości. Przy mieszaninie woda-glikol z zawartością glikolu > 40 % do max. 50 % objętości i o temp. przetłaczanej cieczy od > +40 °C do max. +120 °C. | 30071 | PG3 | 28 | A | 22601 | NIE |  | 84137059 | 0 | 230 | 311 | Wilo-Atmos GIGA-D 150/285-22/4-IE4 | Pompa dławnicowa blokowa | Wilo-Atmos GIGA-B | Tłoczenie wody grzewczej (zgodnie z VDI 2035), wody zimnej i mieszanin woda-glikol | Wilo | DE | 1 | SZT |  | 0.4 | IE4 | Zielony | Paleta jednorazowego użytku | 1 | 1 | 1 | 1170 | 1177 | 770 | 1600 | 1600 | 928 | 755 | 823 | http://downloads-wilo-select.wilo.com/assets/WIB_WILO33170730.jpg | https://wilo.com/quick/PL/pl/articleNumber/ |  | 22000 |  | Nowość | https://wilo.com/quick/PL/pl/articleNumber/2243894
2666 | 2225605 | 4062679308852 | Wilo-Atmos GIGA-D 150/285-22/4-S1 pompa dławnicowa podwójna | Pompa podwójna Inline z dwiema jednostopniowymi dławnicowymi pompami wirowymi we wspólnym korpusie z klapą przełączającą, do montażu na rurociągu lub do ustawienia na fundamencie Wilo-Atmos GIGA-D 150/285-22/4-S1 | 29479 | PG3 | 28 | A | 22601 | NIE |  | 84137059 | 0 | 230 | 311 | Wilo-Atmos GIGA-D 150/285-22/4-S1 | Podwójna standard. pompa dławnicowa | Wilo-Atmos GIGA-D | Tłoczenie wody grzewczej (zgodnie z VDI 2035), wody zimnej i mieszanin woda-glikol | Wilo | DE | 1 | SZT |  | 0.4 | IE3 | Zielony | Paleta jednorazowego użytku | 1 | 1 | 1 | 1170 | 1124 | 561 | 1500 | 1600 | 719 | 803 | 858 | http://downloads-wilo-select.wilo.com/assets/WIB_WILO33170730.jpg | //cms.media.wilo.com/dcipicxmlfeature/wilo610562/7590951/wilo610562_1.jpg |  |  |  |  | https://wilo.com/quick/PL/pl/articleNumber/2225605
2667 | 2243895 | 4062679519906 | Wilo-Atmos GIGA-D 150/285-22/4-S1-IE4 pompa dławnicowa blokowa | Pompa dławnicowa blokowa Wilo-Atmos GIGA-D 150/285-22/4-S1-IE4 pompa Inline z dwiema jednostopniowymi dławnicowymi pompami wirowymi we wspólnym korpusie z klapą przełączającą, do montażu na rurociągu lub do ustawienia na fundamencie. Kołnierze z przyłączami pomiarowymi ciśnienia R 1/8. Pompy z silnikami ≥ 5,5 kW są wyposażone w czujniki termistorowe. Skrzynia zaciskowa do silnika ≤ 7,5 kW. Ciśnienie robocze: 13 bar do +140°C, 16 bar do +120°C. Zakres temperatur przy maks. temperaturze otoczenia: -20°C ... +140°C (w zależności od przetłaczanego medium) Maks. temperatura otoczenia: +40°C. Uszczelnienie mechaniczne do tłoczenia wody o temp. do Tmax. = +140 °C. Do T ≤ +40 °C dopuszczalna jest domieszka glikolu od 20 % do 40 % objętości. Przy mieszaninie woda-glikol z zawartością glikolu > 40 % do max. 50 % objętości i o temp. przetłaczanej cieczy od > +40 °C do max. +120 °C. | 30938 | PG3 | 28 | A | 22601 | NIE |  | 84137059 | 0 | 230 | 311 | Wilo-Atmos GIGA-D 150/285-22/4-S1-IE4 | Pompa dławnicowa blokowa | Wilo-Atmos GIGA-B | Tłoczenie wody grzewczej (zgodnie z VDI 2035), wody zimnej i mieszanin woda-glikol | Wilo | DE | 1 | SZT |  | 0.4 | IE4 | Zielony | Paleta jednorazowego użytku | 1 | 1 | 1 | 1170 | 1177 | 770 | 1600 | 1600 | 928 | 755 | 823 | http://downloads-wilo-select.wilo.com/assets/WIB_WILO33170730.jpg | https://wilo.com/quick/PL/pl/articleNumber/ |  | 22000 |  | Nowość | https://wilo.com/quick/PL/pl/articleNumber/2243895
2668 | 2225602 | 4062679306889 | Wilo-Atmos GIGA-D 150/295-30/4 pompa dławnicowa podwójna | Pompa podwójna Inline z dwiema jednostopniowymi dławnicowymi pompami wirowymi we wspólnym korpusie z klapą przełączającą, do montażu na rurociągu lub do ustawienia na fundamencie Wilo-Atmos GIGA-D 150/295-30/4 | 35910 | PG3 | 28 | A | 22601 | NIE |  | 84137059 | 0 | 230 | 311 | Wilo-Atmos GIGA-D 150/295-30/4 | Podwójna standard. pompa dławnicowa | Wilo-Atmos GIGA-D | Tłoczenie wody grzewczej (zgodnie z VDI 2035), wody zimnej i mieszanin woda-glikol | Wilo | DE | 1 | SZT |  | 0.4 | IE3 | Zielony | Paleta jednorazowego użytku | 1 | 1 | 1 | 1170 | 1195 | 580 | 1500 | 1600 | 738 | 1006 | 1061 | http://downloads-wilo-select.wilo.com/assets/WIB_WILO33170730.jpg | //cms.media.wilo.com/dcipicxmlfeature/wilo610562/7590951/wilo610562_1.jpg |  |  |  |  | https://wilo.com/quick/PL/pl/articleNumber/2225602
2669 | 2243892 | 4062679519913 | Wilo-Atmos GIGA-D 150/295-30/4-IE4 pompa dławnicowa blokowa | Pompa dławnicowa blokowa Wilo-Atmos GIGA-D 150/295-30/4-IE4 pompa Inline z dwiema jednostopniowymi dławnicowymi pompami wirowymi we wspólnym korpusie z klapą przełączającą, do montażu na rurociągu lub do ustawienia na fundamencie. Kołnierze z przyłączami pomiarowymi ciśnienia R 1/8. Pompy z silnikami ≥ 5,5 kW są wyposażone w czujniki termistorowe. Skrzynia zaciskowa do silnika ≤ 7,5 kW. Ciśnienie robocze: 13 bar do +140°C, 16 bar do +120°C. Zakres temperatur przy maks. temperaturze otoczenia: -20°C ... +140°C (w zależności od przetłaczanego medium) Maks. temperatura otoczenia: +40°C. Uszczelnienie mechaniczne do tłoczenia wody o temp. do Tmax. = +140 °C. Do T ≤ +40 °C dopuszczalna jest domieszka glikolu od 20 % do 40 % objętości. Przy mieszaninie woda-glikol z zawartością glikolu > 40 % do max. 50 % objętości i o temp. przetłaczanej cieczy od > +40 °C do max. +120 °C. | 37689 | PG3 | 28 | A | 22601 | NIE |  | 84137059 | 0 | 230 | 311 | Wilo-Atmos GIGA-D 150/295-30/4-IE4 | Pompa dławnicowa blokowa | Wilo-Atmos GIGA-B | Tłoczenie wody grzewczej (zgodnie z VDI 2035), wody zimnej i mieszanin woda-glikol | Wilo | DE | 1 | SZT |  | 0.4 | IE4 | Zielony | Paleta jednorazowego użytku | 1 | 1 | 1 | 1170 | 1187 | 770 | 1600 | 1600 | 928 | 786 | 854 | http://downloads-wilo-select.wilo.com/assets/WIB_WILO33170730.jpg | https://wilo.com/quick/PL/pl/articleNumber/ |  | 30000 |  | Nowość | https://wilo.com/quick/PL/pl/articleNumber/2243892
2670 | 2225603 | 4062679308845 | Wilo-Atmos GIGA-D 150/295-30/4-S1 pompa dławnicowa podwójna | Pompa podwójna Inline z dwiema jednostopniowymi dławnicowymi pompami wirowymi we wspólnym korpusie z klapą przełączającą, do montażu na rurociągu lub do ustawienia na fundamencie Wilo-Atmos GIGA-D 150/295-30/4-S1 | 36738 | PG3 | 28 | A | 22601 | NIE |  | 84137059 | 0 | 230 | 311 | Wilo-Atmos GIGA-D 150/295-30/4-S1 | Podwójna standard. pompa dławnicowa | Wilo-Atmos GIGA-D | Tłoczenie wody grzewczej (zgodnie z VDI 2035), wody zimnej i mieszanin woda-glikol | Wilo | DE | 1 | SZT |  | 0.4 | IE3 | Zielony | Paleta jednorazowego użytku | 1 | 1 | 1 | 1170 | 1195 | 580 | 1500 | 1600 | 738 | 1006 | 1061 | http://downloads-wilo-select.wilo.com/assets/WIB_WILO33170730.jpg | //cms.media.wilo.com/dcipicxmlfeature/wilo610562/7590951/wilo610562_1.jpg |  |  |  |  | https://wilo.com/quick/PL/pl/articleNumber/2225603
2671 | 2243893 | 4062679519920 | Wilo-Atmos GIGA-D 150/295-30/4-S1-IE4 pompa dławnicowa blokowa | Pompa dławnicowa blokowa Wilo-Atmos GIGA-D 150/295-30/4-S1-IE4 pompa Inline z dwiema jednostopniowymi dławnicowymi pompami wirowymi we wspólnym korpusie z klapą przełączającą, do montażu na rurociągu lub do ustawienia na fundamencie. Kołnierze z przyłączami pomiarowymi ciśnienia R 1/8. Pompy z silnikami ≥ 5,5 kW są wyposażone w czujniki termistorowe. Skrzynia zaciskowa do silnika ≤ 7,5 kW. Ciśnienie robocze: 13 bar do +140°C, 16 bar do +120°C. Zakres temperatur przy maks. temperaturze otoczenia: -20°C ... +140°C (w zależności od przetłaczanego medium) Maks. temperatura otoczenia: +40°C. Uszczelnienie mechaniczne do tłoczenia wody o temp. do Tmax. = +140 °C. Do T ≤ +40 °C dopuszczalna jest domieszka glikolu od 20 % do 40 % objętości. Przy mieszaninie woda-glikol z zawartością glikolu > 40 % do max. 50 % objętości i o temp. przetłaczanej cieczy od > +40 °C do max. +120 °C. | 38557 | PG3 | 28 | A | 22601 | NIE |  | 84137059 | 0 | 230 | 311 | Wilo-Atmos GIGA-D 150/295-30/4-S1-IE4 | Pompa dławnicowa blokowa | Wilo-Atmos GIGA-B | Tłoczenie wody grzewczej (zgodnie z VDI 2035), wody zimnej i mieszanin woda-glikol | Wilo | DE | 1 | SZT |  | 0.4 | IE4 | Zielony | Paleta jednorazowego użytku | 1 | 1 | 1 | 1170 | 1187 | 770 | 1600 | 1600 | 928 | 786 | 854 | http://downloads-wilo-select.wilo.com/assets/WIB_WILO33170730.jpg | https://wilo.com/quick/PL/pl/articleNumber/ |  | 30000 |  | Nowość | https://wilo.com/quick/PL/pl/articleNumber/2243893
2672 | 2225600 | 4062679306872 | Wilo-Atmos GIGA-D 150/305-30/4 pompa dławnicowa podwójna | Pompa podwójna Inline z dwiema jednostopniowymi dławnicowymi pompami wirowymi we wspólnym korpusie z klapą przełączającą, do montażu na rurociągu lub do ustawienia na fundamencie Wilo-Atmos GIGA-D 150/305-30/4 | 35910 | PG3 | 28 | A | 22601 | NIE |  | 84137059 | 0 | 230 | 311 | Wilo-Atmos GIGA-D 150/305-30/4 | Podwójna standard. pompa dławnicowa | Wilo-Atmos GIGA-D | Tłoczenie wody grzewczej (zgodnie z VDI 2035), wody zimnej i mieszanin woda-glikol | Wilo | DE | 1 | SZT |  | 0.4 | IE3 | Zielony | Paleta jednorazowego użytku | 1 | 1 | 1 | 1170 | 1195 | 580 | 1500 | 1600 | 738 | 1006 | 1061 | http://downloads-wilo-select.wilo.com/assets/WIB_WILO33170730.jpg | //cms.media.wilo.com/dcipicxmlfeature/wilo610562/7590951/wilo610562_1.jpg |  |  |  |  | https://wilo.com/quick/PL/pl/articleNumber/2225600
2673 | 2243890 | 4062679519937 | Wilo-Atmos GIGA-D 150/305-30/4-IE4 pompa dławnicowa blokowa | Pompa dławnicowa blokowa Wilo-Atmos GIGA-D 150/305-30/4-IE4 pompa Inline z dwiema jednostopniowymi dławnicowymi pompami wirowymi we wspólnym korpusie z klapą przełączającą, do montażu na rurociągu lub do ustawienia na fundamencie. Kołnierze z przyłączami pomiarowymi ciśnienia R 1/8. Pompy z silnikami ≥ 5,5 kW są wyposażone w czujniki termistorowe. Skrzynia zaciskowa do silnika ≤ 7,5 kW. Ciśnienie robocze: 13 bar do +140°C, 16 bar do +120°C. Zakres temperatur przy maks. temperaturze otoczenia: -20°C ... +140°C (w zależności od przetłaczanego medium) Maks. temperatura otoczenia: +40°C. Uszczelnienie mechaniczne do tłoczenia wody o temp. do Tmax. = +140 °C. Do T ≤ +40 °C dopuszczalna jest domieszka glikolu od 20 % do 40 % objętości. Przy mieszaninie woda-glikol z zawartością glikolu > 40 % do max. 50 % objętości i o temp. przetłaczanej cieczy od > +40 °C do max. +120 °C. | 37689 | PG3 | 28 | A | 22601 | NIE |  | 84137059 | 0 | 230 | 311 | Wilo-Atmos GIGA-D 150/305-30/4-IE4 | Pompa dławnicowa blokowa | Wilo-Atmos GIGA-B | Tłoczenie wody grzewczej (zgodnie z VDI 2035), wody zimnej i mieszanin woda-glikol | Wilo | DE | 1 | SZT |  | 0.4 | IE4 | Zielony | Paleta jednorazowego użytku | 1 | 1 | 1 | 1170 | 1187 | 770 | 1600 | 1600 | 928 | 786 | 854 | http://downloads-wilo-select.wilo.com/assets/WIB_WILO33170730.jpg | https://wilo.com/quick/PL/pl/articleNumber/ |  | 30000 |  | Nowość | https://wilo.com/quick/PL/pl/articleNumber/2243890
2674 | 2225601 | 4062679308838 | Wilo-Atmos GIGA-D 150/305-30/4-S1 pompa dławnicowa podwójna | Pompa podwójna Inline z dwiema jednostopniowymi dławnicowymi pompami wirowymi we wspólnym korpusie z klapą przełączającą, do montażu na rurociągu lub do ustawienia na fundamencie Wilo-Atmos GIGA-D 150/305-30/4-S1 | 36738 | PG3 | 28 | A | 22601 | NIE |  | 84137059 | 0 | 230 | 311 | Wilo-Atmos GIGA-D 150/305-30/4-S1 | Podwójna standard. pompa dławnicowa | Wilo-Atmos GIGA-D | Tłoczenie wody grzewczej (zgodnie z VDI 2035), wody zimnej i mieszanin woda-glikol | Wilo | DE | 1 | SZT |  | 0.4 | IE3 | Zielony | Paleta jednorazowego użytku | 1 | 1 | 1 | 1170 | 1195 | 580 | 1500 | 1600 | 738 | 1006 | 1061 | http://downloads-wilo-select.wilo.com/assets/WIB_WILO33170730.jpg | //cms.media.wilo.com/dcipicxmlfeature/wilo610562/7590951/wilo610562_1.jpg |  |  |  |  | https://wilo.com/quick/PL/pl/articleNumber/2225601
2675 | 2243891 | 4062679519944 | Wilo-Atmos GIGA-D 150/305-30/4-S1-IE4 pompa dławnicowa blokowa | Pompa dławnicowa blokowa Wilo-Atmos GIGA-D 150/305-30/4-S1-IE4 pompa Inline z dwiema jednostopniowymi dławnicowymi pompami wirowymi we wspólnym korpusie z klapą przełączającą, do montażu na rurociągu lub do ustawienia na fundamencie. Kołnierze z przyłączami pomiarowymi ciśnienia R 1/8. Pompy z silnikami ≥ 5,5 kW są wyposażone w czujniki termistorowe. Skrzynia zaciskowa do silnika ≤ 7,5 kW. Ciśnienie robocze: 13 bar do +140°C, 16 bar do +120°C. Zakres temperatur przy maks. temperaturze otoczenia: -20°C ... +140°C (w zależności od przetłaczanego medium) Maks. temperatura otoczenia: +40°C. Uszczelnienie mechaniczne do tłoczenia wody o temp. do Tmax. = +140 °C. Do T ≤ +40 °C dopuszczalna jest domieszka glikolu od 20 % do 40 % objętości. Przy mieszaninie woda-glikol z zawartością glikolu > 40 % do max. 50 % objętości i o temp. przetłaczanej cieczy od > +40 °C do max. +120 °C. | 38557 | PG3 | 28 | A | 22601 | NIE |  | 84137059 | 0 | 230 | 311 | Wilo-Atmos GIGA-D 150/305-30/4-S1-IE4 | Pompa dławnicowa blokowa | Wilo-Atmos GIGA-B | Tłoczenie wody grzewczej (zgodnie z VDI 2035), wody zimnej i mieszanin woda-glikol | Wilo | DE | 1 | SZT |  | 0.4 | IE4 | Zielony | Paleta jednorazowego użytku | 1 | 1 | 1 | 1170 | 1187 | 770 | 1600 | 1600 | 928 | 786 | 854 | http://downloads-wilo-select.wilo.com/assets/WIB_WILO33170730.jpg | https://wilo.com/quick/PL/pl/articleNumber/ |  | 30000 |  | Nowość | https://wilo.com/quick/PL/pl/articleNumber/2243891
2676 | 2225598 | 4062679306865 | Wilo-Atmos GIGA-D 150/305-37/4 pompa dławnicowa podwójna | Pompa podwójna Inline z dwiema jednostopniowymi dławnicowymi pompami wirowymi we wspólnym korpusie z klapą przełączającą, do montażu na rurociągu lub do ustawienia na fundamencie Wilo-Atmos GIGA-D 150/305-37/4 | 37940 | PG3 | 28 | A | 22601 | NIE |  | 84137059 | 0 | 230 | 311 | Wilo-Atmos GIGA-D 150/305-37/4 | Podwójna standard. pompa dławnicowa | Wilo-Atmos GIGA-D | Tłoczenie wody grzewczej (zgodnie z VDI 2035), wody zimnej i mieszanin woda-glikol | Wilo | DE | 1 | SZT |  | 0.4 | IE3 | Zielony | Paleta jednorazowego użytku | 1 | 1 | 1 | 1170 | 1275 | 613 | 1500 | 1600 | 771 | 1087 | 1140 | http://downloads-wilo-select.wilo.com/assets/WIB_WILO33170730.jpg | //cms.media.wilo.com/dcipicxmlfeature/wilo610562/7590951/wilo610562_1.jpg |  |  |  |  | https://wilo.com/quick/PL/pl/articleNumber/2225598
2677 | 2243888 | 4062679519951 | Wilo-Atmos GIGA-D 150/305-37/4-IE4 pompa dławnicowa blokowa | Pompa dławnicowa blokowa Wilo-Atmos GIGA-D 150/305-37/4-IE4 pompa Inline z dwiema jednostopniowymi dławnicowymi pompami wirowymi we wspólnym korpusie z klapą przełączającą, do montażu na rurociągu lub do ustawienia na fundamencie. Kołnierze z przyłączami pomiarowymi ciśnienia R 1/8. Pompy z silnikami ≥ 5,5 kW są wyposażone w czujniki termistorowe. Skrzynia zaciskowa do silnika ≤ 7,5 kW. Ciśnienie robocze: 13 bar do +140°C, 16 bar do +120°C. Zakres temperatur przy maks. temperaturze otoczenia: -20°C ... +140°C (w zależności od przetłaczanego medium) Maks. temperatura otoczenia: +40°C. Uszczelnienie mechaniczne do tłoczenia wody o temp. do Tmax. = +140 °C. Do T ≤ +40 °C dopuszczalna jest domieszka glikolu od 20 % do 40 % objętości. Przy mieszaninie woda-glikol z zawartością glikolu > 40 % do max. 50 % objętości i o temp. przetłaczanej cieczy od > +40 °C do max. +120 °C. | 39817 | PG3 | 28 | A | 22601 | NIE |  | 84137059 | 0 | 230 | 311 | Wilo-Atmos GIGA-D 150/305-37/4-IE4 | Pompa dławnicowa blokowa | Wilo-Atmos GIGA-B | Tłoczenie wody grzewczej (zgodnie z VDI 2035), wody zimnej i mieszanin woda-glikol | Wilo | DE | 1 | SZT |  | 0.4 | IE4 | Zielony | Paleta jednorazowego użytku | 1 | 1 | 1 | 1170 | 1194 | 770 | 1600 | 1600 | 928 | 897 | 962 | http://downloads-wilo-select.wilo.com/assets/WIB_WILO33170730.jpg | https://wilo.com/quick/PL/pl/articleNumber/ |  | 37000 |  | Nowość | https://wilo.com/quick/PL/pl/articleNumber/2243888
2678 | 2225596 | 4062679306858 | Wilo-Atmos GIGA-D 150/305-37/4-P6 pompa dławnicowa podwójna | Pompa podwójna Inline z dwiema jednostopniowymi dławnicowymi pompami wirowymi we wspólnym korpusie z klapą przełączającą, do montażu na rurociągu lub do ustawienia na fundamencie Wilo-Atmos GIGA-D 150/305-37/4-P6 | 38697 | PG3 | 28 | A | 22601 | NIE |  | 84137059 | 0 | 230 | 311 | Wilo-Atmos GIGA-D 150/305-37/4-P6 | Podwójna standard. pompa dławnicowa | Wilo-Atmos GIGA-D | Tłoczenie wody grzewczej (zgodnie z VDI 2035), wody zimnej i mieszanin woda-glikol | Wilo | DE | 1 | SZT |  | 0.4 | IE3 | Zielony | Paleta jednorazowego użytku | 1 | 1 | 1 | 1170 | 1404 | 613 | 1600 | 1600 | 771 | 1131 | 1199 | http://downloads-wilo-select.wilo.com/assets/WIB_WILO33170730.jpg | //cms.media.wilo.com/dcipicxmlfeature/wilo610562/7590951/wilo610562_1.jpg |  |  |  |  | https://wilo.com/quick/PL/pl/articleNumber/2225596
2679 | 2243886 | 4062679519968 | Wilo-Atmos GIGA-D 150/305-37/4-P6-IE4 pompa dławnicowa blokowa | Pompa dławnicowa blokowa Wilo-Atmos GIGA-D 150/305-37/4-P6-IE4 pompa Inline z dwiema jednostopniowymi dławnicowymi pompami wirowymi we wspólnym korpusie z klapą przełączającą, do montażu na rurociągu lub do ustawienia na fundamencie. Kołnierze z przyłączami pomiarowymi ciśnienia R 1/8. Pompy z silnikami ≥ 5,5 kW są wyposażone w czujniki termistorowe. Skrzynia zaciskowa do silnika ≤ 7,5 kW. Ciśnienie robocze: 13 bar do +140°C, 16 bar do +120°C. Zakres temperatur przy maks. temperaturze otoczenia: -20°C ... +140°C (w zależności od przetłaczanego medium) Maks. temperatura otoczenia: +40°C. Uszczelnienie mechaniczne do tłoczenia wody o temp. do Tmax. = +140 °C. Do T ≤ +40 °C dopuszczalna jest domieszka glikolu od 20 % do 40 % objętości. Przy mieszaninie woda-glikol z zawartością glikolu > 40 % do max. 50 % objętości i o temp. przetłaczanej cieczy od > +40 °C do max. +120 °C. | 40614 | PG3 | 28 | A | 22601 | NIE |  | 84137059 | 0 | 230 | 311 | Wilo-Atmos GIGA-D 150/305-37/4-P6-IE4 | Pompa dławnicowa blokowa | Wilo-Atmos GIGA-B | Tłoczenie wody grzewczej (zgodnie z VDI 2035), wody zimnej i mieszanin woda-glikol | Wilo | DE | 1 | SZT |  | 0.4 | IE4 | Zielony | Paleta jednorazowego użytku | 1 | 1 | 1 | 1170 | 1323 | 770 | 1600 | 1600 | 928 | 941 | 1007 | http://downloads-wilo-select.wilo.com/assets/WIB_WILO33170730.jpg | https://wilo.com/quick/PL/pl/articleNumber/ |  | 37000 |  | Nowość | https://wilo.com/quick/PL/pl/articleNumber/2243886
2680 | 2225597 | 4062679308814 | Wilo-Atmos GIGA-D 150/305-37/4-P6-S1 pompa dławnicowa podwójna | Pompa podwójna Inline z dwiema jednostopniowymi dławnicowymi pompami wirowymi we wspólnym korpusie z klapą przełączającą, do montażu na rurociągu lub do ustawienia na fundamencie Wilo-Atmos GIGA-D 150/305-37/4-P6-S1 | 44060 | PG3 | 28 | A | 22601 | NIE |  | 84137059 | 0 | 230 | 311 | Wilo-Atmos GIGA-D 150/305-37/4-P6-S1 | Podwójna standard. pompa dławnicowa | Wilo-Atmos GIGA-D | Tłoczenie wody grzewczej (zgodnie z VDI 2035), wody zimnej i mieszanin woda-glikol | Wilo | DE | 1 | SZT |  | 0.4 | IE3 | Zielony | Paleta jednorazowego użytku | 1 | 1 | 1 | 1170 | 1404 | 613 | 1600 | 1600 | 771 | 1131 | 1199 | http://downloads-wilo-select.wilo.com/assets/WIB_WILO33170730.jpg | //cms.media.wilo.com/dcipicxmlfeature/wilo610562/7590951/wilo610562_1.jpg |  |  |  |  | https://wilo.com/quick/PL/pl/articleNumber/2225597
2681 | 2243887 | 4062679519975 | Wilo-Atmos GIGA-D 150/305-37/4-P6-S1-IE4 pompa dławnicowa blokowa | Pompa dławnicowa blokowa Wilo-Atmos GIGA-D 150/305-37/4-P6-S1-IE4 pompa Inline z dwiema jednostopniowymi dławnicowymi pompami wirowymi we wspólnym korpusie z klapą przełączającą, do montażu na rurociągu lub do ustawienia na fundamencie. Kołnierze z przyłączami pomiarowymi ciśnienia R 1/8. Pompy z silnikami ≥ 5,5 kW są wyposażone w czujniki termistorowe. Skrzynia zaciskowa do silnika ≤ 7,5 kW. Ciśnienie robocze: 13 bar do +140°C, 16 bar do +120°C. Zakres temperatur przy maks. temperaturze otoczenia: -20°C ... +140°C (w zależności od przetłaczanego medium) Maks. temperatura otoczenia: +40°C. Uszczelnienie mechaniczne do tłoczenia wody o temp. do Tmax. = +140 °C. Do T ≤ +40 °C dopuszczalna jest domieszka glikolu od 20 % do 40 % objętości. Przy mieszaninie woda-glikol z zawartością glikolu > 40 % do max. 50 % objętości i o temp. przetłaczanej cieczy od > +40 °C do max. +120 °C. | 46242 | PG3 | 28 | A | 22601 | NIE |  | 84137059 | 0 | 230 | 311 | Wilo-Atmos GIGA-D 150/305-37/4-P6-S1-IE4 | Pompa dławnicowa blokowa | Wilo-Atmos GIGA-B | Tłoczenie wody grzewczej (zgodnie z VDI 2035), wody zimnej i mieszanin woda-glikol | Wilo | DE | 1 | SZT |  | 0.4 | IE4 | Zielony | Paleta jednorazowego użytku | 1 | 1 | 1 | 1170 | 1323 | 770 | 1600 | 1600 | 928 | 941 | 1007 | http://downloads-wilo-select.wilo.com/assets/WIB_WILO33170730.jpg | https://wilo.com/quick/PL/pl/articleNumber/ |  | 37000 |  | Nowość | https://wilo.com/quick/PL/pl/articleNumber/2243887
2682 | 2225599 | 4062679308821 | Wilo-Atmos GIGA-D 150/305-37/4-S1 pompa dławnicowa podwójna | Pompa podwójna Inline z dwiema jednostopniowymi dławnicowymi pompami wirowymi we wspólnym korpusie z klapą przełączającą, do montażu na rurociągu lub do ustawienia na fundamencie Wilo-Atmos GIGA-D 150/305-37/4-S1 | 38767 | PG3 | 28 | A | 22601 | NIE |  | 84137059 | 0 | 230 | 311 | Wilo-Atmos GIGA-D 150/305-37/4-S1 | Podwójna standard. pompa dławnicowa | Wilo-Atmos GIGA-D | Tłoczenie wody grzewczej (zgodnie z VDI 2035), wody zimnej i mieszanin woda-glikol | Wilo | DE | 1 | SZT |  | 0.4 | IE3 | Zielony | Paleta jednorazowego użytku | 1 | 1 | 1 | 1170 | 1275 | 613 | 1500 | 1600 | 771 | 1087 | 1140 | http://downloads-wilo-select.wilo.com/assets/WIB_WILO33170730.jpg | //cms.media.wilo.com/dcipicxmlfeature/wilo610562/7590951/wilo610562_1.jpg |  |  |  |  | https://wilo.com/quick/PL/pl/articleNumber/2225599
2683 | 2243889 | 4062679519982 | Wilo-Atmos GIGA-D 150/305-37/4-S1-IE4 pompa dławnicowa blokowa | Pompa dławnicowa blokowa Wilo-Atmos GIGA-D 150/305-37/4-S1-IE4 pompa Inline z dwiema jednostopniowymi dławnicowymi pompami wirowymi we wspólnym korpusie z klapą przełączającą, do montażu na rurociągu lub do ustawienia na fundamencie. Kołnierze z przyłączami pomiarowymi ciśnienia R 1/8. Pompy z silnikami ≥ 5,5 kW są wyposażone w czujniki termistorowe. Skrzynia zaciskowa do silnika ≤ 7,5 kW. Ciśnienie robocze: 13 bar do +140°C, 16 bar do +120°C. Zakres temperatur przy maks. temperaturze otoczenia: -20°C ... +140°C (w zależności od przetłaczanego medium) Maks. temperatura otoczenia: +40°C. Uszczelnienie mechaniczne do tłoczenia wody o temp. do Tmax. = +140 °C. Do T ≤ +40 °C dopuszczalna jest domieszka glikolu od 20 % do 40 % objętości. Przy mieszaninie woda-glikol z zawartością glikolu > 40 % do max. 50 % objętości i o temp. przetłaczanej cieczy od > +40 °C do max. +120 °C. | 40685 | PG3 | 28 | A | 22601 | NIE |  | 84137059 | 0 | 230 | 311 | Wilo-Atmos GIGA-D 150/305-37/4-S1-IE4 | Pompa dławnicowa blokowa | Wilo-Atmos GIGA-B | Tłoczenie wody grzewczej (zgodnie z VDI 2035), wody zimnej i mieszanin woda-glikol | Wilo | DE | 1 | SZT |  | 0.4 | IE4 | Zielony | Paleta jednorazowego użytku | 1 | 1 | 1 | 1170 | 1194 | 770 | 1600 | 1600 | 928 | 897 | 962 | http://downloads-wilo-select.wilo.com/assets/WIB_WILO33170730.jpg | https://wilo.com/quick/PL/pl/articleNumber/ |  | 37000 |  | Nowość | https://wilo.com/quick/PL/pl/articleNumber/2243889
2684 | 2225594 | 4062679306841 | Wilo-Atmos GIGA-D 150/315-37/4 pompa dławnicowa podwójna | Pompa podwójna Inline z dwiema jednostopniowymi dławnicowymi pompami wirowymi we wspólnym korpusie z klapą przełączającą, do montażu na rurociągu lub do ustawienia na fundamencie Wilo-Atmos GIGA-D 150/315-37/4 | 37940 | PG3 | 28 | A | 22601 | NIE |  | 84137059 | 0 | 230 | 311 | Wilo-Atmos GIGA-D 150/315-37/4 | Podwójna standard. pompa dławnicowa | Wilo-Atmos GIGA-D | Tłoczenie wody grzewczej (zgodnie z VDI 2035), wody zimnej i mieszanin woda-glikol | Wilo | DE | 1 | SZT |  | 0.4 | IE3 | Zielony | Paleta jednorazowego użytku | 1 | 1 | 1 | 1170 | 1275 | 613 | 1500 | 1600 | 771 | 1087 | 1140 | http://downloads-wilo-select.wilo.com/assets/WIB_WILO33170730.jpg | //cms.media.wilo.com/dcipicxmlfeature/wilo610562/7590951/wilo610562_1.jpg |  |  |  |  | https://wilo.com/quick/PL/pl/articleNumber/2225594
2685 | 2243884 | 4062679519999 | Wilo-Atmos GIGA-D 150/315-37/4-IE4 pompa dławnicowa blokowa | Pompa dławnicowa blokowa Wilo-Atmos GIGA-D 150/315-37/4-IE4 pompa Inline z dwiema jednostopniowymi dławnicowymi pompami wirowymi we wspólnym korpusie z klapą przełączającą, do montażu na rurociągu lub do ustawienia na fundamencie. Kołnierze z przyłączami pomiarowymi ciśnienia R 1/8. Pompy z silnikami ≥ 5,5 kW są wyposażone w czujniki termistorowe. Skrzynia zaciskowa do silnika ≤ 7,5 kW. Ciśnienie robocze: 13 bar do +140°C, 16 bar do +120°C. Zakres temperatur przy maks. temperaturze otoczenia: -20°C ... +140°C (w zależności od przetłaczanego medium) Maks. temperatura otoczenia: +40°C. Uszczelnienie mechaniczne do tłoczenia wody o temp. do Tmax. = +140 °C. Do T ≤ +40 °C dopuszczalna jest domieszka glikolu od 20 % do 40 % objętości. Przy mieszaninie woda-glikol z zawartością glikolu > 40 % do max. 50 % objętości i o temp. przetłaczanej cieczy od > +40 °C do max. +120 °C. | 39817 | PG3 | 28 | A | 22601 | NIE |  | 84137059 | 0 | 230 | 311 | Wilo-Atmos GIGA-D 150/315-37/4-IE4 | Pompa dławnicowa blokowa | Wilo-Atmos GIGA-B | Tłoczenie wody grzewczej (zgodnie z VDI 2035), wody zimnej i mieszanin woda-glikol | Wilo | DE | 1 | SZT |  | 0.4 | IE4 | Zielony | Paleta jednorazowego użytku | 1 | 1 | 1 | 1170 | 1194 | 770 | 1600 | 1600 | 928 | 897 | 962 | http://downloads-wilo-select.wilo.com/assets/WIB_WILO33170730.jpg | https://wilo.com/quick/PL/pl/articleNumber/ |  | 37000 |  | Nowość | https://wilo.com/quick/PL/pl/articleNumber/2243884
2686 | 2225592 | 4062679306834 | Wilo-Atmos GIGA-D 150/315-37/4-P6 pompa dławnicowa podwójna | Pompa podwójna Inline z dwiema jednostopniowymi dławnicowymi pompami wirowymi we wspólnym korpusie z klapą przełączającą, do montażu na rurociągu lub do ustawienia na fundamencie Wilo-Atmos GIGA-D 150/315-37/4-P6 | 38697 | PG3 | 28 | A | 22601 | NIE |  | 84137059 | 0 | 230 | 311 | Wilo-Atmos GIGA-D 150/315-37/4-P6 | Podwójna standard. pompa dławnicowa | Wilo-Atmos GIGA-D | Tłoczenie wody grzewczej (zgodnie z VDI 2035), wody zimnej i mieszanin woda-glikol | Wilo | DE | 1 | SZT |  | 0.4 | IE3 | Zielony | Paleta jednorazowego użytku | 1 | 1 | 1 | 1170 | 1404 | 613 | 1600 | 1600 | 771 | 1131 | 1199 | http://downloads-wilo-select.wilo.com/assets/WIB_WILO33170730.jpg | //cms.media.wilo.com/dcipicxmlfeature/wilo610562/7590951/wilo610562_1.jpg |  |  |  |  | https://wilo.com/quick/PL/pl/articleNumber/2225592
2687 | 2243882 | 4062679520001 | Wilo-Atmos GIGA-D 150/315-37/4-P6-IE4 pompa dławnicowa blokowa | Pompa dławnicowa blokowa Wilo-Atmos GIGA-D 150/315-37/4-P6-IE4 pompa Inline z dwiema jednostopniowymi dławnicowymi pompami wirowymi we wspólnym korpusie z klapą przełączającą, do montażu na rurociągu lub do ustawienia na fundamencie. Kołnierze z przyłączami pomiarowymi ciśnienia R 1/8. Pompy z silnikami ≥ 5,5 kW są wyposażone w czujniki termistorowe. Skrzynia zaciskowa do silnika ≤ 7,5 kW. Ciśnienie robocze: 13 bar do +140°C, 16 bar do +120°C. Zakres temperatur przy maks. temperaturze otoczenia: -20°C ... +140°C (w zależności od przetłaczanego medium) Maks. temperatura otoczenia: +40°C. Uszczelnienie mechaniczne do tłoczenia wody o temp. do Tmax. = +140 °C. Do T ≤ +40 °C dopuszczalna jest domieszka glikolu od 20 % do 40 % objętości. Przy mieszaninie woda-glikol z zawartością glikolu > 40 % do max. 50 % objętości i o temp. przetłaczanej cieczy od > +40 °C do max. +120 °C. | 40614 | PG3 | 28 | A | 22601 | NIE |  | 84137059 | 0 | 230 | 311 | Wilo-Atmos GIGA-D 150/315-37/4-P6-IE4 | Pompa dławnicowa blokowa | Wilo-Atmos GIGA-B | Tłoczenie wody grzewczej (zgodnie z VDI 2035), wody zimnej i mieszanin woda-glikol | Wilo | DE | 1 | SZT |  | 0.4 | IE4 | Zielony | Paleta jednorazowego użytku | 1 | 1 | 1 | 1170 | 1323 | 770 | 1600 | 1600 | 928 | 941 | 1007 | http://downloads-wilo-select.wilo.com/assets/WIB_WILO33170730.jpg | https://wilo.com/quick/PL/pl/articleNumber/ |  | 37000 |  | Nowość | https://wilo.com/quick/PL/pl/articleNumber/2243882
2688 | 2225593 | 4062679308791 | Wilo-Atmos GIGA-D 150/315-37/4-P6-S1 pompa dławnicowa podwójna | Pompa podwójna Inline z dwiema jednostopniowymi dławnicowymi pompami wirowymi we wspólnym korpusie z klapą przełączającą, do montażu na rurociągu lub do ustawienia na fundamencie Wilo-Atmos GIGA-D 150/315-37/4-P6-S1 | 44060 | PG3 | 28 | A | 22601 | NIE |  | 84137059 | 0 | 230 | 311 | Wilo-Atmos GIGA-D 150/315-37/4-P6-S1 | Podwójna standard. pompa dławnicowa | Wilo-Atmos GIGA-D | Tłoczenie wody grzewczej (zgodnie z VDI 2035), wody zimnej i mieszanin woda-glikol | Wilo | DE | 1 | SZT |  | 0.4 | IE3 | Zielony | Paleta jednorazowego użytku | 1 | 1 | 1 | 1170 | 1404 | 613 | 1600 | 1600 | 771 | 1131 | 1199 | http://downloads-wilo-select.wilo.com/assets/WIB_WILO33170730.jpg | //cms.media.wilo.com/dcipicxmlfeature/wilo610562/7590951/wilo610562_1.jpg |  |  |  |  | https://wilo.com/quick/PL/pl/articleNumber/2225593
2689 | 2243883 | 4062679520018 | Wilo-Atmos GIGA-D 150/315-37/4-P6-S1-IE4 pompa dławnicowa blokowa | Pompa dławnicowa blokowa Wilo-Atmos GIGA-D 150/315-37/4-P6-S1-IE4 pompa Inline z dwiema jednostopniowymi dławnicowymi pompami wirowymi we wspólnym korpusie z klapą przełączającą, do montażu na rurociągu lub do ustawienia na fundamencie. Kołnierze z przyłączami pomiarowymi ciśnienia R 1/8. Pompy z silnikami ≥ 5,5 kW są wyposażone w czujniki termistorowe. Skrzynia zaciskowa do silnika ≤ 7,5 kW. Ciśnienie robocze: 13 bar do +140°C, 16 bar do +120°C. Zakres temperatur przy maks. temperaturze otoczenia: -20°C ... +140°C (w zależności od przetłaczanego medium) Maks. temperatura otoczenia: +40°C. Uszczelnienie mechaniczne do tłoczenia wody o temp. do Tmax. = +140 °C. Do T ≤ +40 °C dopuszczalna jest domieszka glikolu od 20 % do 40 % objętości. Przy mieszaninie woda-glikol z zawartością glikolu > 40 % do max. 50 % objętości i o temp. przetłaczanej cieczy od > +40 °C do max. +120 °C. | 46242 | PG3 | 28 | A | 22601 | NIE |  | 84137059 | 0 | 230 | 311 | Wilo-Atmos GIGA-D 150/315-37/4-P6-S1-IE4 | Pompa dławnicowa blokowa | Wilo-Atmos GIGA-B | Tłoczenie wody grzewczej (zgodnie z VDI 2035), wody zimnej i mieszanin woda-glikol | Wilo | DE | 1 | SZT |  | 0.4 | IE4 | Zielony | Paleta jednorazowego użytku | 1 | 1 | 1 | 1170 | 1323 | 770 | 1600 | 1600 | 928 | 941 | 1007 | http://downloads-wilo-select.wilo.com/assets/WIB_WILO33170730.jpg | https://wilo.com/quick/PL/pl/articleNumber/ |  | 37000 |  | Nowość | https://wilo.com/quick/PL/pl/articleNumber/2243883
2690 | 2225595 | 4062679308807 | Wilo-Atmos GIGA-D 150/315-37/4-S1 pompa dławnicowa podwójna | Pompa podwójna Inline z dwiema jednostopniowymi dławnicowymi pompami wirowymi we wspólnym korpusie z klapą przełączającą, do montażu na rurociągu lub do ustawienia na fundamencie Wilo-Atmos GIGA-D 150/315-37/4-S1 | 38767 | PG3 | 28 | A | 22601 | NIE |  | 84137059 | 0 | 230 | 311 | Wilo-Atmos GIGA-D 150/315-37/4-S1 | Podwójna standard. pompa dławnicowa | Wilo-Atmos GIGA-D | Tłoczenie wody grzewczej (zgodnie z VDI 2035), wody zimnej i mieszanin woda-glikol | Wilo | DE | 1 | SZT |  | 0.4 | IE3 | Zielony | Paleta jednorazowego użytku | 1 | 1 | 1 | 1170 | 1275 | 613 | 1500 | 1600 | 771 | 1087 | 1140 | http://downloads-wilo-select.wilo.com/assets/WIB_WILO33170730.jpg | //cms.media.wilo.com/dcipicxmlfeature/wilo610562/7590951/wilo610562_1.jpg |  |  |  |  | https://wilo.com/quick/PL/pl/articleNumber/2225595
2691 | 2243885 | 4062679520025 | Wilo-Atmos GIGA-D 150/315-37/4-S1-IE4 pompa dławnicowa blokowa | Pompa dławnicowa blokowa Wilo-Atmos GIGA-D 150/315-37/4-S1-IE4 pompa Inline z dwiema jednostopniowymi dławnicowymi pompami wirowymi we wspólnym korpusie z klapą przełączającą, do montażu na rurociągu lub do ustawienia na fundamencie. Kołnierze z przyłączami pomiarowymi ciśnienia R 1/8. Pompy z silnikami ≥ 5,5 kW są wyposażone w czujniki termistorowe. Skrzynia zaciskowa do silnika ≤ 7,5 kW. Ciśnienie robocze: 13 bar do +140°C, 16 bar do +120°C. Zakres temperatur przy maks. temperaturze otoczenia: -20°C ... +140°C (w zależności od przetłaczanego medium) Maks. temperatura otoczenia: +40°C. Uszczelnienie mechaniczne do tłoczenia wody o temp. do Tmax. = +140 °C. Do T ≤ +40 °C dopuszczalna jest domieszka glikolu od 20 % do 40 % objętości. Przy mieszaninie woda-glikol z zawartością glikolu > 40 % do max. 50 % objętości i o temp. przetłaczanej cieczy od > +40 °C do max. +120 °C. | 40685 | PG3 | 28 | A | 22601 | NIE |  | 84137059 | 0 | 230 | 311 | Wilo-Atmos GIGA-D 150/315-37/4-S1-IE4 | Pompa dławnicowa blokowa | Wilo-Atmos GIGA-B | Tłoczenie wody grzewczej (zgodnie z VDI 2035), wody zimnej i mieszanin woda-glikol | Wilo | DE | 1 | SZT |  | 0.4 | IE4 | Zielony | Paleta jednorazowego użytku | 1 | 1 | 1 | 1170 | 1194 | 770 | 1600 | 1600 | 928 | 897 | 962 | http://downloads-wilo-select.wilo.com/assets/WIB_WILO33170730.jpg | https://wilo.com/quick/PL/pl/articleNumber/ |  | 37000 |  | Nowość | https://wilo.com/quick/PL/pl/articleNumber/2243885
2692 | 2225590 | 4062679306827 | Wilo-Atmos GIGA-D 150/315-45/4 pompa dławnicowa podwójna | Pompa podwójna Inline z dwiema jednostopniowymi dławnicowymi pompami wirowymi we wspólnym korpusie z klapą przełączającą, do montażu na rurociągu lub do ustawienia na fundamencie Wilo-Atmos GIGA-D 150/315-45/4 | 44580 | PG3 | 28 | A | 22601 | NIE |  | 84137059 | 0 | 230 | 311 | Wilo-Atmos GIGA-D 150/315-45/4 | Podwójna standard. pompa dławnicowa | Wilo-Atmos GIGA-D | Tłoczenie wody grzewczej (zgodnie z VDI 2035), wody zimnej i mieszanin woda-glikol | Wilo | DE | 1 | SZT |  | 0.4 | IE3 | Zielony | Paleta jednorazowego użytku | 1 | 1 | 1 | 1170 | 1293 | 613 | 1500 | 1600 | 771 | 1159 | 1212 | http://downloads-wilo-select.wilo.com/assets/WIB_WILO33170730.jpg | //cms.media.wilo.com/dcipicxmlfeature/wilo610562/7590951/wilo610562_1.jpg |  |  |  |  | https://wilo.com/quick/PL/pl/articleNumber/2225590
2693 | 2243880 | 4062679520032 | Wilo-Atmos GIGA-D 150/315-45/4-IE4 pompa dławnicowa blokowa | Pompa dławnicowa blokowa Wilo-Atmos GIGA-D 150/315-45/4-IE4 pompa Inline z dwiema jednostopniowymi dławnicowymi pompami wirowymi we wspólnym korpusie z klapą przełączającą, do montażu na rurociągu lub do ustawienia na fundamencie. Kołnierze z przyłączami pomiarowymi ciśnienia R 1/8. Pompy z silnikami ≥ 5,5 kW są wyposażone w czujniki termistorowe. Skrzynia zaciskowa do silnika ≤ 7,5 kW. Ciśnienie robocze: 13 bar do +140°C, 16 bar do +120°C. Zakres temperatur przy maks. temperaturze otoczenia: -20°C ... +140°C (w zależności od przetłaczanego medium) Maks. temperatura otoczenia: +40°C. Uszczelnienie mechaniczne do tłoczenia wody o temp. do Tmax. = +140 °C. Do T ≤ +40 °C dopuszczalna jest domieszka glikolu od 20 % do 40 % objętości. Przy mieszaninie woda-glikol z zawartością glikolu > 40 % do max. 50 % objętości i o temp. przetłaczanej cieczy od > +40 °C do max. +120 °C. | 46786 | PG3 | 28 | A | 22601 | NIE |  | 84137059 | 0 | 230 | 311 | Wilo-Atmos GIGA-D 150/315-45/4-IE4 | Pompa dławnicowa blokowa | Wilo-Atmos GIGA-B | Tłoczenie wody grzewczej (zgodnie z VDI 2035), wody zimnej i mieszanin woda-glikol | Wilo | DE | 1 | SZT |  | 0.4 | IE4 | Zielony | Paleta jednorazowego użytku | 1 | 1 | 1 | 1170 | 1194 | 770 | 1600 | 1600 | 928 | 945 | 1010 | http://downloads-wilo-select.wilo.com/assets/WIB_WILO33170730.jpg | https://wilo.com/quick/PL/pl/articleNumber/ |  | 45000 |  | Nowość | https://wilo.com/quick/PL/pl/articleNumber/2243880
2694 | 2225588 | 4062679306810 | Wilo-Atmos GIGA-D 150/315-45/4-P6 pompa dławnicowa podwójna | Pompa podwójna Inline z dwiema jednostopniowymi dławnicowymi pompami wirowymi we wspólnym korpusie z klapą przełączającą, do montażu na rurociągu lub do ustawienia na fundamencie Wilo-Atmos GIGA-D 150/315-45/4-P6 | 45337 | PG3 | 28 | A | 22601 | NIE |  | 84137059 | 0 | 230 | 311 | Wilo-Atmos GIGA-D 150/315-45/4-P6 | Podwójna standard. pompa dławnicowa | Wilo-Atmos GIGA-D | Tłoczenie wody grzewczej (zgodnie z VDI 2035), wody zimnej i mieszanin woda-glikol | Wilo | DE | 1 | SZT |  | 0.4 | IE3 | Zielony | Paleta jednorazowego użytku | 1 | 1 | 1 | 1170 | 1422 | 613 | 1600 | 1600 | 771 | 1203 | 1271 | http://downloads-wilo-select.wilo.com/assets/WIB_WILO33170730.jpg | //cms.media.wilo.com/dcipicxmlfeature/wilo610562/7590951/wilo610562_1.jpg |  |  |  |  | https://wilo.com/quick/PL/pl/articleNumber/2225588
2695 | 2243878 | 4062679520049 | Wilo-Atmos GIGA-D 150/315-45/4-P6-IE4 pompa dławnicowa blokowa | Pompa dławnicowa blokowa Wilo-Atmos GIGA-D 150/315-45/4-P6-IE4 pompa Inline z dwiema jednostopniowymi dławnicowymi pompami wirowymi we wspólnym korpusie z klapą przełączającą, do montażu na rurociągu lub do ustawienia na fundamencie. Kołnierze z przyłączami pomiarowymi ciśnienia R 1/8. Pompy z silnikami ≥ 5,5 kW są wyposażone w czujniki termistorowe. Skrzynia zaciskowa do silnika ≤ 7,5 kW. Ciśnienie robocze: 13 bar do +140°C, 16 bar do +120°C. Zakres temperatur przy maks. temperaturze otoczenia: -20°C ... +140°C (w zależności od przetłaczanego medium) Maks. temperatura otoczenia: +40°C. Uszczelnienie mechaniczne do tłoczenia wody o temp. do Tmax. = +140 °C. Do T ≤ +40 °C dopuszczalna jest domieszka glikolu od 20 % do 40 % objętości. Przy mieszaninie woda-glikol z zawartością glikolu > 40 % do max. 50 % objętości i o temp. przetłaczanej cieczy od > +40 °C do max. +120 °C. | 47581 | PG3 | 28 | A | 22601 | NIE |  | 84137059 | 0 | 230 | 311 | Wilo-Atmos GIGA-D 150/315-45/4-P6-IE4 | Pompa dławnicowa blokowa | Wilo-Atmos GIGA-B | Tłoczenie wody grzewczej (zgodnie z VDI 2035), wody zimnej i mieszanin woda-glikol | Wilo | DE | 1 | SZT |  | 0.4 | IE4 | Zielony | Paleta jednorazowego użytku | 1 | 1 | 1 | 1170 | 1323 | 770 | 1600 | 1600 | 928 | 989 | 1055 | http://downloads-wilo-select.wilo.com/assets/WIB_WILO33170730.jpg | https://wilo.com/quick/PL/pl/articleNumber/ |  | 45000 |  | Nowość | https://wilo.com/quick/PL/pl/articleNumber/2243878
2696 | 2225589 | 4062679308777 | Wilo-Atmos GIGA-D 150/315-45/4-P6-S1 pompa dławnicowa podwójna | Pompa podwójna Inline z dwiema jednostopniowymi dławnicowymi pompami wirowymi we wspólnym korpusie z klapą przełączającą, do montażu na rurociągu lub do ustawienia na fundamencie Wilo-Atmos GIGA-D 150/315-45/4-P6-S1 | 50698 | PG3 | 28 | A | 22601 | NIE |  | 84137059 | 0 | 230 | 311 | Wilo-Atmos GIGA-D 150/315-45/4-P6-S1 | Podwójna standard. pompa dławnicowa | Wilo-Atmos GIGA-D | Tłoczenie wody grzewczej (zgodnie z VDI 2035), wody zimnej i mieszanin woda-glikol | Wilo | DE | 1 | SZT |  | 0.4 | IE3 | Zielony | Paleta jednorazowego użytku | 1 | 1 | 1 | 1170 | 1422 | 613 | 1600 | 1600 | 771 | 1203 | 1271 | http://downloads-wilo-select.wilo.com/assets/WIB_WILO33170730.jpg | //cms.media.wilo.com/dcipicxmlfeature/wilo610562/7590951/wilo610562_1.jpg |  |  |  |  | https://wilo.com/quick/PL/pl/articleNumber/2225589
2697 | 2243879 | 4062679520056 | Wilo-Atmos GIGA-D 150/315-45/4-P6-S1-IE4 pompa dławnicowa blokowa | Pompa dławnicowa blokowa Wilo-Atmos GIGA-D 150/315-45/4-P6-S1-IE4 pompa Inline z dwiema jednostopniowymi dławnicowymi pompami wirowymi we wspólnym korpusie z klapą przełączającą, do montażu na rurociągu lub do ustawienia na fundamencie. Kołnierze z przyłączami pomiarowymi ciśnienia R 1/8. Pompy z silnikami ≥ 5,5 kW są wyposażone w czujniki termistorowe. Skrzynia zaciskowa do silnika ≤ 7,5 kW. Ciśnienie robocze: 13 bar do +140°C, 16 bar do +120°C. Zakres temperatur przy maks. temperaturze otoczenia: -20°C ... +140°C (w zależności od przetłaczanego medium) Maks. temperatura otoczenia: +40°C. Uszczelnienie mechaniczne do tłoczenia wody o temp. do Tmax. = +140 °C. Do T ≤ +40 °C dopuszczalna jest domieszka glikolu od 20 % do 40 % objętości. Przy mieszaninie woda-glikol z zawartością glikolu > 40 % do max. 50 % objętości i o temp. przetłaczanej cieczy od > +40 °C do max. +120 °C. | 53208 | PG3 | 28 | A | 22601 | NIE |  | 84137059 | 0 | 230 | 311 | Wilo-Atmos GIGA-D 150/315-45/4-P6-S1-IE4 | Pompa dławnicowa blokowa | Wilo-Atmos GIGA-B | Tłoczenie wody grzewczej (zgodnie z VDI 2035), wody zimnej i mieszanin woda-glikol | Wilo | DE | 1 | SZT |  | 0.4 | IE4 | Zielony | Paleta jednorazowego użytku | 1 | 1 | 1 | 1170 | 1323 | 770 | 1600 | 1600 | 928 | 989 | 1055 | http://downloads-wilo-select.wilo.com/assets/WIB_WILO33170730.jpg | https://wilo.com/quick/PL/pl/articleNumber/ |  | 45000 |  | Nowość | https://wilo.com/quick/PL/pl/articleNumber/2243879
2698 | 2225591 | 4062679308784 | Wilo-Atmos GIGA-D 150/315-45/4-S1 pompa dławnicowa podwójna | Pompa podwójna Inline z dwiema jednostopniowymi dławnicowymi pompami wirowymi we wspólnym korpusie z klapą przełączającą, do montażu na rurociągu lub do ustawienia na fundamencie Wilo-Atmos GIGA-D 150/315-45/4-S1 | 45406 | PG3 | 28 | A | 22601 | NIE |  | 84137059 | 0 | 230 | 311 | Wilo-Atmos GIGA-D 150/315-45/4-S1 | Podwójna standard. pompa dławnicowa | Wilo-Atmos GIGA-D | Tłoczenie wody grzewczej (zgodnie z VDI 2035), wody zimnej i mieszanin woda-glikol | Wilo | DE | 1 | SZT |  | 0.4 | IE3 | Zielony | Paleta jednorazowego użytku | 1 | 1 | 1 | 1170 | 1293 | 613 | 1500 | 1600 | 771 | 1159 | 1212 | http://downloads-wilo-select.wilo.com/assets/WIB_WILO33170730.jpg | //cms.media.wilo.com/dcipicxmlfeature/wilo610562/7590951/wilo610562_1.jpg |  |  |  |  | https://wilo.com/quick/PL/pl/articleNumber/2225591
2699 | 2243881 | 4062679520063 | Wilo-Atmos GIGA-D 150/315-45/4-S1-IE4 pompa dławnicowa blokowa | Pompa dławnicowa blokowa Wilo-Atmos GIGA-D 150/315-45/4-S1-IE4 pompa Inline z dwiema jednostopniowymi dławnicowymi pompami wirowymi we wspólnym korpusie z klapą przełączającą, do montażu na rurociągu lub do ustawienia na fundamencie. Kołnierze z przyłączami pomiarowymi ciśnienia R 1/8. Pompy z silnikami ≥ 5,5 kW są wyposażone w czujniki termistorowe. Skrzynia zaciskowa do silnika ≤ 7,5 kW. Ciśnienie robocze: 13 bar do +140°C, 16 bar do +120°C. Zakres temperatur przy maks. temperaturze otoczenia: -20°C ... +140°C (w zależności od przetłaczanego medium) Maks. temperatura otoczenia: +40°C. Uszczelnienie mechaniczne do tłoczenia wody o temp. do Tmax. = +140 °C. Do T ≤ +40 °C dopuszczalna jest domieszka glikolu od 20 % do 40 % objętości. Przy mieszaninie woda-glikol z zawartością glikolu > 40 % do max. 50 % objętości i o temp. przetłaczanej cieczy od > +40 °C do max. +120 °C. | 47654 | PG3 | 28 | A | 22601 | NIE |  | 84137059 | 0 | 230 | 311 | Wilo-Atmos GIGA-D 150/315-45/4-S1-IE4 | Pompa dławnicowa blokowa | Wilo-Atmos GIGA-B | Tłoczenie wody grzewczej (zgodnie z VDI 2035), wody zimnej i mieszanin woda-glikol | Wilo | DE | 1 | SZT |  | 0.4 | IE4 | Zielony | Paleta jednorazowego użytku | 1 | 1 | 1 | 1170 | 1194 | 770 | 1600 | 1600 | 928 | 945 | 1010 | http://downloads-wilo-select.wilo.com/assets/WIB_WILO33170730.jpg | https://wilo.com/quick/PL/pl/articleNumber/ |  | 45000 |  | Nowość | https://wilo.com/quick/PL/pl/articleNumber/2243881
2700 | 2225622 | 4062679306988 | Wilo-Atmos GIGA-D 200/210-11/4 pompa dławnicowa podwójna | Pompa dławnicowa podwójna Wilo-Atmos GIGA-D 200/210-11/4 z dwiema jednostopniowymi dławnicowymi pompami wirowymi we wspólnym korpusie z klapą przełączającą, silnikami w klasie efektywności IE3/IE4, do zastosowania z wodą grzewczą, lodową, glikolem | 28381 | PG3 | 28 | A | 22601 | NIE |  | 84137059 | 0 | 230 | 311 | Wilo-Atmos GIGA-D 200/210-11/4 | Podwójna standard. pompa dławnicowa | Wilo-Atmos GIGA-D | Tłoczenie wody grzewczej (zgodnie z VDI 2035), wody zimnej i mieszanin woda-glikol | Wilo | DE | 1 | SZT |  | 0.4 | IE3 | Zielony | Paleta jednorazowego użytku | 1 | 1 | 1 | 1188 | 1063 | 556 | 1600 | 1600 | 714 | 615 | 684 | http://downloads-wilo-select.wilo.com/assets/WIB_WILO | //cms.media.wilo.com/dcipicxmlfeature/wilo610562/7590951/wilo610562_1.jpg |  |  |  |  | https://wilo.com/quick/PL/pl/articleNumber/2225622
2701 | 2243912 | 4062679520070 | Wilo-Atmos GIGA-D 200/210-11/4-IE4 pompa dławnicowa blokowa | Pompa dławnicowa blokowa Wilo-Atmos GIGA-D 200/210-11/4-IE4 pompa Inline z dwiema jednostopniowymi dławnicowymi pompami wirowymi we wspólnym korpusie z klapą przełączającą, do montażu na rurociągu lub do ustawienia na fundamencie. Kołnierze z przyłączami pomiarowymi ciśnienia R 1/8. Pompy z silnikami ≥ 5,5 kW są wyposażone w czujniki termistorowe. Skrzynia zaciskowa do silnika ≤ 7,5 kW. Ciśnienie robocze: 13 bar do +140°C, 16 bar do +120°C. Zakres temperatur przy maks. temperaturze otoczenia: -20°C ... +140°C (w zależności od przetłaczanego medium) Maks. temperatura otoczenia: +40°C. Uszczelnienie mechaniczne do tłoczenia wody o temp. do Tmax. = +140 °C. Do T ≤ +40 °C dopuszczalna jest domieszka glikolu od 20 % do 40 % objętości. Przy mieszaninie woda-glikol z zawartością glikolu > 40 % do max. 50 % objętości i o temp. przetłaczanej cieczy od > +40 °C do max. +120 °C. | 29785 | PG3 | 28 | A | 22601 | NIE |  | 84137059 | 0 | 230 | 311 | Wilo-Atmos GIGA-D 200/210-11/4-IE4 | Pompa dławnicowa blokowa | Wilo-Atmos GIGA-B | Tłoczenie wody grzewczej (zgodnie z VDI 2035), wody zimnej i mieszanin woda-glikol | Wilo | DE | 1 | SZT |  | 0.4 | IE4 | Zielony | Paleta jednorazowego użytku | 1 | 1 | 1 | 1188 | 1046 | 800 | 1200 | 1600 | 958 | 604 | 673 | http://downloads-wilo-select.wilo.com/assets/WIB_WILO33170730.jpg | https://wilo.com/quick/PL/pl/articleNumber/ |  | 11000 |  | Nowość | https://wilo.com/quick/PL/pl/articleNumber/2243912
2702 | 2225623 | 4062679308944 | Wilo-Atmos GIGA-D 200/210-11/4-S1 pompa dławnicowa podwójna | Pompa dławnicowa podwójna Wilo-Atmos GIGA-D 200/210-11/4-S1 z dwiema jednostopniowymi dławnicowymi pompami wirowymi we wspólnym korpusie z klapą przełączającą, silnikami w klasie efektywności IE3/IE4, do zastosowania z wodą grzewczą, lodową, glikolem | 29208 | PG3 | 28 | A | 22601 | NIE |  | 84137059 | 0 | 230 | 311 | Wilo-Atmos GIGA-D 200/210-11/4-S1 | Podwójna standard. pompa dławnicowa | Wilo-Atmos GIGA-D | Tłoczenie wody grzewczej (zgodnie z VDI 2035), wody zimnej i mieszanin woda-glikol | Wilo | DE | 1 | SZT |  | 0.4 | IE3 | Zielony | Paleta jednorazowego użytku | 1 | 1 | 1 | 1188 | 1063 | 556 | 1600 | 1600 | 714 | 615 | 684 | http://downloads-wilo-select.wilo.com/assets/WIB_WILO | //cms.media.wilo.com/dcipicxmlfeature/wilo610562/7590951/wilo610562_1.jpg |  |  |  |  | https://wilo.com/quick/PL/pl/articleNumber/2225623
2703 | 2243913 | 4062679520087 | Wilo-Atmos GIGA-D 200/210-11/4-S1-IE4 pompa dławnicowa blokowa | Pompa dławnicowa blokowa Wilo-Atmos GIGA-D 200/210-11/4-S1-IE4 pompa Inline z dwiema jednostopniowymi dławnicowymi pompami wirowymi we wspólnym korpusie z klapą przełączającą, do montażu na rurociągu lub do ustawienia na fundamencie. Kołnierze z przyłączami pomiarowymi ciśnienia R 1/8. Pompy z silnikami ≥ 5,5 kW są wyposażone w czujniki termistorowe. Skrzynia zaciskowa do silnika ≤ 7,5 kW. Ciśnienie robocze: 13 bar do +140°C, 16 bar do +120°C. Zakres temperatur przy maks. temperaturze otoczenia: -20°C ... +140°C (w zależności od przetłaczanego medium) Maks. temperatura otoczenia: +40°C. Uszczelnienie mechaniczne do tłoczenia wody o temp. do Tmax. = +140 °C. Do T ≤ +40 °C dopuszczalna jest domieszka glikolu od 20 % do 40 % objętości. Przy mieszaninie woda-glikol z zawartością glikolu > 40 % do max. 50 % objętości i o temp. przetłaczanej cieczy od > +40 °C do max. +120 °C. | 30654 | PG3 | 28 | A | 22601 | NIE |  | 84137059 | 0 | 230 | 311 | Wilo-Atmos GIGA-D 200/210-11/4-S1-IE4 | Pompa dławnicowa blokowa | Wilo-Atmos GIGA-B | Tłoczenie wody grzewczej (zgodnie z VDI 2035), wody zimnej i mieszanin woda-glikol | Wilo | DE | 1 | SZT |  | 0.4 | IE4 | Zielony | Paleta jednorazowego użytku | 1 | 1 | 1 | 1188 | 1046 | 800 | 1200 | 1600 | 958 | 604 | 673 | http://downloads-wilo-select.wilo.com/assets/WIB_WILO33170730.jpg | https://wilo.com/quick/PL/pl/articleNumber/ |  | 11000 |  | Nowość | https://wilo.com/quick/PL/pl/articleNumber/2243913
2704 | 2225620 | 4062679306971 | Wilo-Atmos GIGA-D 200/220-15/4 pompa dławnicowa podwójna | Pompa dławnicowa podwójna Wilo-Atmos GIGA-D 200/220-15/4 z dwiema jednostopniowymi dławnicowymi pompami wirowymi we wspólnym korpusie z klapą przełączającą, silnikami w klasie efektywności IE3/IE4, do zastosowania z wodą grzewczą, lodową, glikolem | 31651 | PG3 | 28 | A | 22601 | NIE |  | 84137059 | 0 | 230 | 311 | Wilo-Atmos GIGA-D 200/220-15/4 | Podwójna standard. pompa dławnicowa | Wilo-Atmos GIGA-D | Tłoczenie wody grzewczej (zgodnie z VDI 2035), wody zimnej i mieszanin woda-glikol | Wilo | DE | 1 | SZT |  | 0.4 | IE3 | Zielony | Paleta jednorazowego użytku | 1 | 1 | 1 | 1188 | 1114 | 557 | 1600 | 1600 | 715 | 735 | 804 | http://downloads-wilo-select.wilo.com/assets/WIB_WILO | //cms.media.wilo.com/dcipicxmlfeature/wilo610562/7590951/wilo610562_1.jpg |  |  |  |  | https://wilo.com/quick/PL/pl/articleNumber/2225620
2705 | 2243910 | 4062679520094 | Wilo-Atmos GIGA-D 200/220-15/4-IE4 pompa dławnicowa blokowa | Pompa dławnicowa blokowa Wilo-Atmos GIGA-D 200/220-15/4-IE4 pompa Inline z dwiema jednostopniowymi dławnicowymi pompami wirowymi we wspólnym korpusie z klapą przełączającą, do montażu na rurociągu lub do ustawienia na fundamencie. Kołnierze z przyłączami pomiarowymi ciśnienia R 1/8. Pompy z silnikami ≥ 5,5 kW są wyposażone w czujniki termistorowe. Skrzynia zaciskowa do silnika ≤ 7,5 kW. Ciśnienie robocze: 13 bar do +140°C, 16 bar do +120°C. Zakres temperatur przy maks. temperaturze otoczenia: -20°C ... +140°C (w zależności od przetłaczanego medium) Maks. temperatura otoczenia: +40°C. Uszczelnienie mechaniczne do tłoczenia wody o temp. do Tmax. = +140 °C. Do T ≤ +40 °C dopuszczalna jest domieszka glikolu od 20 % do 40 % objętości. Przy mieszaninie woda-glikol z zawartością glikolu > 40 % do max. 50 % objętości i o temp. przetłaczanej cieczy od > +40 °C do max. +120 °C. | 33219 | PG3 | 28 | A | 22601 | NIE |  | 84137059 | 0 | 230 | 311 | Wilo-Atmos GIGA-D 200/220-15/4-IE4 | Pompa dławnicowa blokowa | Wilo-Atmos GIGA-B | Tłoczenie wody grzewczej (zgodnie z VDI 2035), wody zimnej i mieszanin woda-glikol | Wilo | DE | 1 | SZT |  | 0.4 | IE4 | Zielony | Paleta jednorazowego użytku | 1 | 1 | 1 | 1188 | 1074 | 800 | 1200 | 1600 | 958 | 637 | 706 | http://downloads-wilo-select.wilo.com/assets/WIB_WILO33170730.jpg | https://wilo.com/quick/PL/pl/articleNumber/ |  | 15000 |  | Nowość | https://wilo.com/quick/PL/pl/articleNumber/2243910
2706 | 2225621 | 4062679308937 | Wilo-Atmos GIGA-D 200/220-15/4-S1 pompa dławnicowa podwójna | Pompa dławnicowa podwójna Wilo-Atmos GIGA-D 200/220-15/4-S1 z dwiema jednostopniowymi dławnicowymi pompami wirowymi we wspólnym korpusie z klapą przełączającą, silnikami w klasie efektywności IE3/IE4, do zastosowania z wodą grzewczą, lodową, glikolem | 32478 | PG3 | 28 | A | 22601 | NIE |  | 84137059 | 0 | 230 | 311 | Wilo-Atmos GIGA-D 200/220-15/4-S1 | Podwójna standard. pompa dławnicowa | Wilo-Atmos GIGA-D | Tłoczenie wody grzewczej (zgodnie z VDI 2035), wody zimnej i mieszanin woda-glikol | Wilo | DE | 1 | SZT |  | 0.4 | IE3 | Zielony | Paleta jednorazowego użytku | 1 | 1 | 1 | 1188 | 1114 | 557 | 1600 | 1600 | 715 | 735 | 804 | http://downloads-wilo-select.wilo.com/assets/WIB_WILO | //cms.media.wilo.com/dcipicxmlfeature/wilo610562/7590951/wilo610562_1.jpg |  |  |  |  | https://wilo.com/quick/PL/pl/articleNumber/2225621
2707 | 2243911 | 4062679520100 | Wilo-Atmos GIGA-D 200/220-15/4-S1-IE4 pompa dławnicowa blokowa | Pompa dławnicowa blokowa Wilo-Atmos GIGA-D 200/220-15/4-S1-IE4 pompa Inline z dwiema jednostopniowymi dławnicowymi pompami wirowymi we wspólnym korpusie z klapą przełączającą, do montażu na rurociągu lub do ustawienia na fundamencie. Kołnierze z przyłączami pomiarowymi ciśnienia R 1/8. Pompy z silnikami ≥ 5,5 kW są wyposażone w czujniki termistorowe. Skrzynia zaciskowa do silnika ≤ 7,5 kW. Ciśnienie robocze: 13 bar do +140°C, 16 bar do +120°C. Zakres temperatur przy maks. temperaturze otoczenia: -20°C ... +140°C (w zależności od przetłaczanego medium) Maks. temperatura otoczenia: +40°C. Uszczelnienie mechaniczne do tłoczenia wody o temp. do Tmax. = +140 °C. Do T ≤ +40 °C dopuszczalna jest domieszka glikolu od 20 % do 40 % objętości. Przy mieszaninie woda-glikol z zawartością glikolu > 40 % do max. 50 % objętości i o temp. przetłaczanej cieczy od > +40 °C do max. +120 °C. | 34087 | PG3 | 28 | A | 22601 | NIE |  | 84137059 | 0 | 230 | 311 | Wilo-Atmos GIGA-D 200/220-15/4-S1-IE4 | Pompa dławnicowa blokowa | Wilo-Atmos GIGA-B | Tłoczenie wody grzewczej (zgodnie z VDI 2035), wody zimnej i mieszanin woda-glikol | Wilo | DE | 1 | SZT |  | 0.4 | IE4 | Zielony | Paleta jednorazowego użytku | 1 | 1 | 1 | 1188 | 1074 | 800 | 1200 | 1600 | 958 | 637 | 706 | http://downloads-wilo-select.wilo.com/assets/WIB_WILO33170730.jpg | https://wilo.com/quick/PL/pl/articleNumber/ |  | 15000 |  | Nowość | https://wilo.com/quick/PL/pl/articleNumber/2243911
2708 | 2225618 | 4062679306964 | Wilo-Atmos GIGA-D 200/230-18,5/4 pompa dławnicowa podwójna | Pompa dławnicowa podwójna Wilo-Atmos GIGA-D 200/230-18,5/4 z dwiema jednostopniowymi dławnicowymi pompami wirowymi we wspólnym korpusie z klapą przełączającą, silnikami w klasie efektywności IE3/IE4, do zastosowania z wodą grzewczą, lodową, glikolem | 33196 | PG3 | 28 | A | 22601 | NIE |  | 84137059 | 0 | 230 | 311 | Wilo-Atmos GIGA-D 200/230-18,5/4 | Podwójna standard. pompa dławnicowa | Wilo-Atmos GIGA-D | Tłoczenie wody grzewczej (zgodnie z VDI 2035), wody zimnej i mieszanin woda-glikol | Wilo | DE | 1 | SZT |  | 0.4 | IE3 | Zielony | Paleta jednorazowego użytku | 1 | 1 | 1 | 1188 | 1178 | 574 | 1600 | 1600 | 732 | 753 | 821 | http://downloads-wilo-select.wilo.com/assets/WIB_WILO | //cms.media.wilo.com/dcipicxmlfeature/wilo610562/7590951/wilo610562_1.jpg |  |  |  |  | https://wilo.com/quick/PL/pl/articleNumber/2225618
2709 | 2243908 | 4062679520117 | Wilo-Atmos GIGA-D 200/230-18,5/4-IE4 pompa dławnicowa blokowa | Pompa dławnicowa blokowa Wilo-Atmos GIGA-D 200/230-18,5/4-IE4 pompa Inline z dwiema jednostopniowymi dławnicowymi pompami wirowymi we wspólnym korpusie z klapą przełączającą, do montażu na rurociągu lub do ustawienia na fundamencie. Kołnierze z przyłączami pomiarowymi ciśnienia R 1/8. Pompy z silnikami ≥ 5,5 kW są wyposażone w czujniki termistorowe. Skrzynia zaciskowa do silnika ≤ 7,5 kW. Ciśnienie robocze: 13 bar do +140°C, 16 bar do +120°C. Zakres temperatur przy maks. temperaturze otoczenia: -20°C ... +140°C (w zależności od przetłaczanego medium) Maks. temperatura otoczenia: +40°C. Uszczelnienie mechaniczne do tłoczenia wody o temp. do Tmax. = +140 °C. Do T ≤ +40 °C dopuszczalna jest domieszka glikolu od 20 % do 40 % objętości. Przy mieszaninie woda-glikol z zawartością glikolu > 40 % do max. 50 % objętości i o temp. przetłaczanej cieczy od > +40 °C do max. +120 °C. | 34840 | PG3 | 28 | A | 22601 | NIE |  | 84137059 | 0 | 230 | 311 | Wilo-Atmos GIGA-D 200/230-18,5/4-IE4 | Pompa dławnicowa blokowa | Wilo-Atmos GIGA-B | Tłoczenie wody grzewczej (zgodnie z VDI 2035), wody zimnej i mieszanin woda-glikol | Wilo | DE | 1 | SZT |  | 0.4 | IE4 | Zielony | Paleta jednorazowego użytku | 1 | 1 | 1 | 1188 | 1178 | 800 | 1600 | 1600 | 958 | 741 | 809 | http://downloads-wilo-select.wilo.com/assets/WIB_WILO33170730.jpg | https://wilo.com/quick/PL/pl/articleNumber/ |  | 18500 |  | Nowość | https://wilo.com/quick/PL/pl/articleNumber/2243908
2710 | 2225619 | 4062679308920 | Wilo-Atmos GIGA-D 200/230-18,5/4-S1 pompa dławnicowa podwójna | Pompa dławnicowa podwójna Wilo-Atmos GIGA-D 200/230-18,5/4-S1 z dwiema jednostopniowymi dławnicowymi pompami wirowymi we wspólnym korpusie z klapą przełączającą, silnikami w klasie efektywności IE3/IE4, do zastosowania z wodą grzewczą, lodową, glikolem | 34024 | PG3 | 28 | A | 22601 | NIE |  | 84137059 | 0 | 230 | 311 | Wilo-Atmos GIGA-D 200/230-18,5/4-S1 | Podwójna standard. pompa dławnicowa | Wilo-Atmos GIGA-D | Tłoczenie wody grzewczej (zgodnie z VDI 2035), wody zimnej i mieszanin woda-glikol | Wilo | DE | 1 | SZT |  | 0.4 | IE3 | Zielony | Paleta jednorazowego użytku | 1 | 1 | 1 | 1188 | 1178 | 574 | 1600 | 1600 | 732 | 753 | 821 | http://downloads-wilo-select.wilo.com/assets/WIB_WILO | //cms.media.wilo.com/dcipicxmlfeature/wilo610562/7590951/wilo610562_1.jpg |  |  |  |  | https://wilo.com/quick/PL/pl/articleNumber/2225619
2711 | 2243909 | 4062679520124 | Wilo-Atmos GIGA-D 200/230-18,5/4-S1-IE4 pompa dławnicowa blokowa | Pompa dławnicowa blokowa Wilo-Atmos GIGA-D 200/230-18,5/4-S1-IE4 pompa Inline z dwiema jednostopniowymi dławnicowymi pompami wirowymi we wspólnym korpusie z klapą przełączającą, do montażu na rurociągu lub do ustawienia na fundamencie. Kołnierze z przyłączami pomiarowymi ciśnienia R 1/8. Pompy z silnikami ≥ 5,5 kW są wyposażone w czujniki termistorowe. Skrzynia zaciskowa do silnika ≤ 7,5 kW. Ciśnienie robocze: 13 bar do +140°C, 16 bar do +120°C. Zakres temperatur przy maks. temperaturze otoczenia: -20°C ... +140°C (w zależności od przetłaczanego medium) Maks. temperatura otoczenia: +40°C. Uszczelnienie mechaniczne do tłoczenia wody o temp. do Tmax. = +140 °C. Do T ≤ +40 °C dopuszczalna jest domieszka glikolu od 20 % do 40 % objętości. Przy mieszaninie woda-glikol z zawartością glikolu > 40 % do max. 50 % objętości i o temp. przetłaczanej cieczy od > +40 °C do max. +120 °C. | 35707 | PG3 | 28 | A | 22601 | NIE |  | 84137059 | 0 | 230 | 311 | Wilo-Atmos GIGA-D 200/230-18,5/4-S1-IE4 | Pompa dławnicowa blokowa | Wilo-Atmos GIGA-B | Tłoczenie wody grzewczej (zgodnie z VDI 2035), wody zimnej i mieszanin woda-glikol | Wilo | DE | 1 | SZT |  | 0.4 | IE4 | Zielony | Paleta jednorazowego użytku | 1 | 1 | 1 | 1188 | 1178 | 800 | 1600 | 1600 | 958 | 741 | 809 | http://downloads-wilo-select.wilo.com/assets/WIB_WILO33170730.jpg | https://wilo.com/quick/PL/pl/articleNumber/ |  | 18500 |  | Nowość | https://wilo.com/quick/PL/pl/articleNumber/2243909
2712 | 2225616 | 4062679306957 | Wilo-Atmos GIGA-D 200/240-22/4 pompa dławnicowa podwójna | Pompa dławnicowa podwójna Wilo-Atmos GIGA-D 200/240-22/4 z dwiema jednostopniowymi dławnicowymi pompami wirowymi we wspólnym korpusie z klapą przełączającą, silnikami w klasie efektywności IE3/IE4, do zastosowania z wodą grzewczą, lodową, glikolem | 35780 | PG3 | 28 | A | 22601 | NIE |  | 84137059 | 0 | 230 | 311 | Wilo-Atmos GIGA-D 200/240-22/4 | Podwójna standard. pompa dławnicowa | Wilo-Atmos GIGA-D | Tłoczenie wody grzewczej (zgodnie z VDI 2035), wody zimnej i mieszanin woda-glikol | Wilo | DE | 1 | SZT |  | 0.4 | IE3 | Zielony | Paleta jednorazowego użytku | 1 | 1 | 1 | 1188 | 1178 | 576 | 1600 | 1600 | 734 | 845 | 913 | http://downloads-wilo-select.wilo.com/assets/WIB_WILO | //cms.media.wilo.com/dcipicxmlfeature/wilo610562/7590951/wilo610562_1.jpg |  |  |  |  | https://wilo.com/quick/PL/pl/articleNumber/2225616
2713 | 2243906 | 4062679520131 | Wilo-Atmos GIGA-D 200/240-22/4-IE4 pompa dławnicowa blokowa | Pompa dławnicowa blokowa Wilo-Atmos GIGA-D 200/240-22/4-IE4 pompa Inline z dwiema jednostopniowymi dławnicowymi pompami wirowymi we wspólnym korpusie z klapą przełączającą, do montażu na rurociągu lub do ustawienia na fundamencie. Kołnierze z przyłączami pomiarowymi ciśnienia R 1/8. Pompy z silnikami ≥ 5,5 kW są wyposażone w czujniki termistorowe. Skrzynia zaciskowa do silnika ≤ 7,5 kW. Ciśnienie robocze: 13 bar do +140°C, 16 bar do +120°C. Zakres temperatur przy maks. temperaturze otoczenia: -20°C ... +140°C (w zależności od przetłaczanego medium) Maks. temperatura otoczenia: +40°C. Uszczelnienie mechaniczne do tłoczenia wody o temp. do Tmax. = +140 °C. Do T ≤ +40 °C dopuszczalna jest domieszka glikolu od 20 % do 40 % objętości. Przy mieszaninie woda-glikol z zawartością glikolu > 40 % do max. 50 % objętości i o temp. przetłaczanej cieczy od > +40 °C do max. +120 °C. | 37552 | PG3 | 28 | A | 22601 | NIE |  | 84137059 | 0 | 230 | 311 | Wilo-Atmos GIGA-D 200/240-22/4-IE4 | Pompa dławnicowa blokowa | Wilo-Atmos GIGA-B | Tłoczenie wody grzewczej (zgodnie z VDI 2035), wody zimnej i mieszanin woda-glikol | Wilo | DE | 1 | SZT |  | 0.4 | IE4 | Zielony | Paleta jednorazowego użytku | 1 | 1 | 1 | 1188 | 1232 | 800 | 1600 | 1600 | 958 | 797 | 865 | http://downloads-wilo-select.wilo.com/assets/WIB_WILO33170730.jpg | https://wilo.com/quick/PL/pl/articleNumber/ |  | 22000 |  | Nowość | https://wilo.com/quick/PL/pl/articleNumber/2243906
2714 | 2225617 | 4062679308913 | Wilo-Atmos GIGA-D 200/240-22/4-S1 pompa dławnicowa podwójna | Pompa dławnicowa podwójna Wilo-Atmos GIGA-D 200/240-22/4-S1 z dwiema jednostopniowymi dławnicowymi pompami wirowymi we wspólnym korpusie z klapą przełączającą, silnikami w klasie efektywności IE3/IE4, do zastosowania z wodą grzewczą, lodową, glikolem | 36608 | PG3 | 28 | A | 22601 | NIE |  | 84137059 | 0 | 230 | 311 | Wilo-Atmos GIGA-D 200/240-22/4-S1 | Podwójna standard. pompa dławnicowa | Wilo-Atmos GIGA-D | Tłoczenie wody grzewczej (zgodnie z VDI 2035), wody zimnej i mieszanin woda-glikol | Wilo | DE | 1 | SZT |  | 0.4 | IE3 | Zielony | Paleta jednorazowego użytku | 1 | 1 | 1 | 1188 | 1178 | 576 | 1600 | 1600 | 734 | 845 | 913 | http://downloads-wilo-select.wilo.com/assets/WIB_WILO | //cms.media.wilo.com/dcipicxmlfeature/wilo610562/7590951/wilo610562_1.jpg |  |  |  |  | https://wilo.com/quick/PL/pl/articleNumber/2225617
2715 | 2243907 | 4062679520148 | Wilo-Atmos GIGA-D 200/240-22/4-S1-IE4 pompa dławnicowa blokowa | Pompa dławnicowa blokowa Wilo-Atmos GIGA-D 200/240-22/4-S1-IE4 pompa Inline z dwiema jednostopniowymi dławnicowymi pompami wirowymi we wspólnym korpusie z klapą przełączającą, do montażu na rurociągu lub do ustawienia na fundamencie. Kołnierze z przyłączami pomiarowymi ciśnienia R 1/8. Pompy z silnikami ≥ 5,5 kW są wyposażone w czujniki termistorowe. Skrzynia zaciskowa do silnika ≤ 7,5 kW. Ciśnienie robocze: 13 bar do +140°C, 16 bar do +120°C. Zakres temperatur przy maks. temperaturze otoczenia: -20°C ... +140°C (w zależności od przetłaczanego medium) Maks. temperatura otoczenia: +40°C. Uszczelnienie mechaniczne do tłoczenia wody o temp. do Tmax. = +140 °C. Do T ≤ +40 °C dopuszczalna jest domieszka glikolu od 20 % do 40 % objętości. Przy mieszaninie woda-glikol z zawartością glikolu > 40 % do max. 50 % objętości i o temp. przetłaczanej cieczy od > +40 °C do max. +120 °C. | 38421 | PG3 | 28 | A | 22601 | NIE |  | 84137059 | 0 | 230 | 311 | Wilo-Atmos GIGA-D 200/240-22/4-S1-IE4 | Pompa dławnicowa blokowa | Wilo-Atmos GIGA-B | Tłoczenie wody grzewczej (zgodnie z VDI 2035), wody zimnej i mieszanin woda-glikol | Wilo | DE | 1 | SZT |  | 0.4 | IE4 | Zielony | Paleta jednorazowego użytku | 1 | 1 | 1 | 1188 | 1232 | 800 | 1600 | 1600 | 958 | 797 | 865 | http://downloads-wilo-select.wilo.com/assets/WIB_WILO33170730.jpg | https://wilo.com/quick/PL/pl/articleNumber/ |  | 22000 |  | Nowość | https://wilo.com/quick/PL/pl/articleNumber/2243907
2716 | 2225614 | 4062679306940 | Wilo-Atmos GIGA-D 200/250-22/4 pompa dławnicowa podwójna | Pompa dławnicowa podwójna Wilo-Atmos GIGA-D 200/250-22/4 z dwiema jednostopniowymi dławnicowymi pompami wirowymi we wspólnym korpusie z klapą przełączającą, silnikami w klasie efektywności IE3/IE4, do zastosowania z wodą grzewczą, lodową, glikolem | 35780 | PG3 | 28 | A | 22601 | NIE |  | 84137059 | 0 | 230 | 311 | Wilo-Atmos GIGA-D 200/250-22/4 | Podwójna standard. pompa dławnicowa | Wilo-Atmos GIGA-D | Tłoczenie wody grzewczej (zgodnie z VDI 2035), wody zimnej i mieszanin woda-glikol | Wilo | DE | 1 | SZT |  | 0.4 | IE3 | Zielony | Paleta jednorazowego użytku | 1 | 1 | 1 | 1188 | 1151 | 576 | 1600 | 1600 | 734 | 818 | 886 | http://downloads-wilo-select.wilo.com/assets/WIB_WILO | //cms.media.wilo.com/dcipicxmlfeature/wilo610562/7590951/wilo610562_1.jpg |  |  |  |  | https://wilo.com/quick/PL/pl/articleNumber/2225614
2717 | 2243904 | 4062679520155 | Wilo-Atmos GIGA-D 200/250-22/4-IE4 pompa dławnicowa blokowa | Pompa dławnicowa blokowa Wilo-Atmos GIGA-D 200/250-22/4-IE4 pompa Inline z dwiema jednostopniowymi dławnicowymi pompami wirowymi we wspólnym korpusie z klapą przełączającą, do montażu na rurociągu lub do ustawienia na fundamencie. Kołnierze z przyłączami pomiarowymi ciśnienia R 1/8. Pompy z silnikami ≥ 5,5 kW są wyposażone w czujniki termistorowe. Skrzynia zaciskowa do silnika ≤ 7,5 kW. Ciśnienie robocze: 13 bar do +140°C, 16 bar do +120°C. Zakres temperatur przy maks. temperaturze otoczenia: -20°C ... +140°C (w zależności od przetłaczanego medium) Maks. temperatura otoczenia: +40°C. Uszczelnienie mechaniczne do tłoczenia wody o temp. do Tmax. = +140 °C. Do T ≤ +40 °C dopuszczalna jest domieszka glikolu od 20 % do 40 % objętości. Przy mieszaninie woda-glikol z zawartością glikolu > 40 % do max. 50 % objętości i o temp. przetłaczanej cieczy od > +40 °C do max. +120 °C. | 37552 | PG3 | 28 | A | 22601 | NIE |  | 84137059 | 0 | 230 | 311 | Wilo-Atmos GIGA-D 200/250-22/4-IE4 | Pompa dławnicowa blokowa | Wilo-Atmos GIGA-B | Tłoczenie wody grzewczej (zgodnie z VDI 2035), wody zimnej i mieszanin woda-glikol | Wilo | DE | 1 | SZT |  | 0.4 | IE4 | Zielony | Paleta jednorazowego użytku | 1 | 1 | 1 | 1188 | 1205 | 800 | 1600 | 1600 | 958 | 770 | 838 | http://downloads-wilo-select.wilo.com/assets/WIB_WILO33170730.jpg | https://wilo.com/quick/PL/pl/articleNumber/ |  | 22000 |  | Nowość | https://wilo.com/quick/PL/pl/articleNumber/2243904
2718 | 2225615 | 4062679308906 | Wilo-Atmos GIGA-D 200/250-22/4-S1 pompa dławnicowa podwójna | Pompa dławnicowa podwójna Wilo-Atmos GIGA-D 200/250-22/4-S1 z dwiema jednostopniowymi dławnicowymi pompami wirowymi we wspólnym korpusie z klapą przełączającą, silnikami w klasie efektywności IE3/IE4, do zastosowania z wodą grzewczą, lodową, glikolem | 36608 | PG3 | 28 | A | 22601 | NIE |  | 84137059 | 0 | 230 | 311 | Wilo-Atmos GIGA-D 200/250-22/4-S1 | Podwójna standard. pompa dławnicowa | Wilo-Atmos GIGA-D | Tłoczenie wody grzewczej (zgodnie z VDI 2035), wody zimnej i mieszanin woda-glikol | Wilo | DE | 1 | SZT |  | 0.4 | IE3 | Zielony | Paleta jednorazowego użytku | 1 | 1 | 1 | 1188 | 1151 | 576 | 1600 | 1600 | 734 | 818 | 886 | http://downloads-wilo-select.wilo.com/assets/WIB_WILO | //cms.media.wilo.com/dcipicxmlfeature/wilo610562/7590951/wilo610562_1.jpg |  |  |  |  | https://wilo.com/quick/PL/pl/articleNumber/2225615
2719 | 2243905 | 4062679520162 | Wilo-Atmos GIGA-D 200/250-22/4-S1-IE4 pompa dławnicowa blokowa | Pompa dławnicowa blokowa Wilo-Atmos GIGA-D 200/250-22/4-S1-IE4 pompa Inline z dwiema jednostopniowymi dławnicowymi pompami wirowymi we wspólnym korpusie z klapą przełączającą, do montażu na rurociągu lub do ustawienia na fundamencie. Kołnierze z przyłączami pomiarowymi ciśnienia R 1/8. Pompy z silnikami ≥ 5,5 kW są wyposażone w czujniki termistorowe. Skrzynia zaciskowa do silnika ≤ 7,5 kW. Ciśnienie robocze: 13 bar do +140°C, 16 bar do +120°C. Zakres temperatur przy maks. temperaturze otoczenia: -20°C ... +140°C (w zależności od przetłaczanego medium) Maks. temperatura otoczenia: +40°C. Uszczelnienie mechaniczne do tłoczenia wody o temp. do Tmax. = +140 °C. Do T ≤ +40 °C dopuszczalna jest domieszka glikolu od 20 % do 40 % objętości. Przy mieszaninie woda-glikol z zawartością glikolu > 40 % do max. 50 % objętości i o temp. przetłaczanej cieczy od > +40 °C do max. +120 °C. | 38421 | PG3 | 28 | A | 22601 | NIE |  | 84137059 | 0 | 230 | 311 | Wilo-Atmos GIGA-D 200/250-22/4-S1-IE4 | Pompa dławnicowa blokowa | Wilo-Atmos GIGA-B | Tłoczenie wody grzewczej (zgodnie z VDI 2035), wody zimnej i mieszanin woda-glikol | Wilo | DE | 1 | SZT |  | 0.4 | IE4 | Zielony | Paleta jednorazowego użytku | 1 | 1 | 1 | 1188 | 1205 | 800 | 1600 | 1600 | 958 | 770 | 838 | http://downloads-wilo-select.wilo.com/assets/WIB_WILO33170730.jpg | https://wilo.com/quick/PL/pl/articleNumber/ |  | 22000 |  | Nowość | https://wilo.com/quick/PL/pl/articleNumber/2243905
2720 | 2225612 | 4062679306933 | Wilo-Atmos GIGA-D 200/250-30/4 pompa dławnicowa podwójna | Pompa dławnicowa podwójna Wilo-Atmos GIGA-D 200/250-30/4 z dwiema jednostopniowymi dławnicowymi pompami wirowymi we wspólnym korpusie z klapą przełączającą, silnikami w klasie efektywności IE3/IE4, do zastosowania z wodą grzewczą, lodową, glikolem | 38371 | PG3 | 28 | A | 22601 | NIE |  | 84137059 | 0 | 230 | 311 | Wilo-Atmos GIGA-D 200/250-30/4 | Podwójna standard. pompa dławnicowa | Wilo-Atmos GIGA-D | Tłoczenie wody grzewczej (zgodnie z VDI 2035), wody zimnej i mieszanin woda-glikol | Wilo | DE | 1 | SZT |  | 0.4 | IE3 | Zielony | Paleta jednorazowego użytku | 1 | 1 | 1 | 1188 | 1222 | 595 | 1600 | 1600 | 753 | 1025 | 1091 | http://downloads-wilo-select.wilo.com/assets/WIB_WILO | //cms.media.wilo.com/dcipicxmlfeature/wilo610562/7590951/wilo610562_1.jpg |  |  |  |  | https://wilo.com/quick/PL/pl/articleNumber/2225612
2721 | 2243902 | 4062679520179 | Wilo-Atmos GIGA-D 200/250-30/4-IE4 pompa dławnicowa blokowa | Pompa dławnicowa blokowa Wilo-Atmos GIGA-D 200/250-30/4-IE4 pompa Inline z dwiema jednostopniowymi dławnicowymi pompami wirowymi we wspólnym korpusie z klapą przełączającą, do montażu na rurociągu lub do ustawienia na fundamencie. Kołnierze z przyłączami pomiarowymi ciśnienia R 1/8. Pompy z silnikami ≥ 5,5 kW są wyposażone w czujniki termistorowe. Skrzynia zaciskowa do silnika ≤ 7,5 kW. Ciśnienie robocze: 13 bar do +140°C, 16 bar do +120°C. Zakres temperatur przy maks. temperaturze otoczenia: -20°C ... +140°C (w zależności od przetłaczanego medium) Maks. temperatura otoczenia: +40°C. Uszczelnienie mechaniczne do tłoczenia wody o temp. do Tmax. = +140 °C. Do T ≤ +40 °C dopuszczalna jest domieszka glikolu od 20 % do 40 % objętości. Przy mieszaninie woda-glikol z zawartością glikolu > 40 % do max. 50 % objętości i o temp. przetłaczanej cieczy od > +40 °C do max. +120 °C. | 40270 | PG3 | 28 | A | 22601 | NIE |  | 84137059 | 0 | 230 | 311 | Wilo-Atmos GIGA-D 200/250-30/4-IE4 | Pompa dławnicowa blokowa | Wilo-Atmos GIGA-B | Tłoczenie wody grzewczej (zgodnie z VDI 2035), wody zimnej i mieszanin woda-glikol | Wilo | DE | 1 | SZT |  | 0.4 | IE4 | Zielony | Paleta jednorazowego użytku | 1 | 1 | 1 | 1188 | 1214 | 800 | 1600 | 1600 | 958 | 805 | 873 | http://downloads-wilo-select.wilo.com/assets/WIB_WILO33170730.jpg | https://wilo.com/quick/PL/pl/articleNumber/ |  | 30000 |  | Nowość | https://wilo.com/quick/PL/pl/articleNumber/2243902
2722 | 2225613 | 4062679308890 | Wilo-Atmos GIGA-D 200/250-30/4-S1 pompa dławnicowa podwójna | Pompa dławnicowa podwójna Wilo-Atmos GIGA-D 200/250-30/4-S1 z dwiema jednostopniowymi dławnicowymi pompami wirowymi we wspólnym korpusie z klapą przełączającą, silnikami w klasie efektywności IE3/IE4, do zastosowania z wodą grzewczą, lodową, glikolem | 39199 | PG3 | 28 | A | 22601 | NIE |  | 84137059 | 0 | 230 | 311 | Wilo-Atmos GIGA-D 200/250-30/4-S1 | Podwójna standard. pompa dławnicowa | Wilo-Atmos GIGA-D | Tłoczenie wody grzewczej (zgodnie z VDI 2035), wody zimnej i mieszanin woda-glikol | Wilo | DE | 1 | SZT |  | 0.4 | IE3 | Zielony | Paleta jednorazowego użytku | 1 | 1 | 1 | 1188 | 1222 | 595 | 1600 | 1600 | 753 | 1025 | 1091 | http://downloads-wilo-select.wilo.com/assets/WIB_WILO | //cms.media.wilo.com/dcipicxmlfeature/wilo610562/7590951/wilo610562_1.jpg |  |  |  |  | https://wilo.com/quick/PL/pl/articleNumber/2225613
2723 | 2243903 | 4062679520186 | Wilo-Atmos GIGA-D 200/250-30/4-S1-IE4 pompa dławnicowa blokowa | Pompa dławnicowa blokowa Wilo-Atmos GIGA-D 200/250-30/4-S1-IE4 pompa Inline z dwiema jednostopniowymi dławnicowymi pompami wirowymi we wspólnym korpusie z klapą przełączającą, do montażu na rurociągu lub do ustawienia na fundamencie. Kołnierze z przyłączami pomiarowymi ciśnienia R 1/8. Pompy z silnikami ≥ 5,5 kW są wyposażone w czujniki termistorowe. Skrzynia zaciskowa do silnika ≤ 7,5 kW. Ciśnienie robocze: 13 bar do +140°C, 16 bar do +120°C. Zakres temperatur przy maks. temperaturze otoczenia: -20°C ... +140°C (w zależności od przetłaczanego medium) Maks. temperatura otoczenia: +40°C. Uszczelnienie mechaniczne do tłoczenia wody o temp. do Tmax. = +140 °C. Do T ≤ +40 °C dopuszczalna jest domieszka glikolu od 20 % do 40 % objętości. Przy mieszaninie woda-glikol z zawartością glikolu > 40 % do max. 50 % objętości i o temp. przetłaczanej cieczy od > +40 °C do max. +120 °C. | 41138 | PG3 | 28 | A | 22601 | NIE |  | 84137059 | 0 | 230 | 311 | Wilo-Atmos GIGA-D 200/250-30/4-S1-IE4 | Pompa dławnicowa blokowa | Wilo-Atmos GIGA-B | Tłoczenie wody grzewczej (zgodnie z VDI 2035), wody zimnej i mieszanin woda-glikol | Wilo | DE | 1 | SZT |  | 0.4 | IE4 | Zielony | Paleta jednorazowego użytku | 1 | 1 | 1 | 1188 | 1214 | 800 | 1600 | 1600 | 958 | 805 | 873 | http://downloads-wilo-select.wilo.com/assets/WIB_WILO33170730.jpg | https://wilo.com/quick/PL/pl/articleNumber/ |  | 30000 |  | Nowość | https://wilo.com/quick/PL/pl/articleNumber/2243903
2724 | 2225650 | 4062679307121 | Wilo-Atmos GIGA-D 200/275-22/4 pompa dławnicowa podwójna | Pompa podwójna Inline z dwiema jednostopniowymi dławnicowymi pompami wirowymi we wspólnym korpusie z klapą przełączającą, do montażu na rurociągu lub do ustawienia na fundamencie Wilo-Atmos GIGA-D 200/275-22/4 | 39747 | PG3 | 28 | A | 22601 | NIE |  | 84137059 | 0 | 230 | 311 | Wilo-Atmos GIGA-D 200/275-22/4 | Podwójna standard. pompa dławnicowa | Wilo-Atmos GIGA-D | Tłoczenie wody grzewczej (zgodnie z VDI 2035), wody zimnej i mieszanin woda-glikol | Wilo | DE | 1 | SZT |  | 0.4 | IE3 | Zielony | Paleta jednorazowego użytku | 1 | 1 | 1 | 1273 | 1154 | 576 | 1500 | 1600 | 734 | 853 | 909 | http://downloads-wilo-select.wilo.com/assets/WIB_WILO33170730.jpg | //cms.media.wilo.com/dcipicxmlfeature/wilo610562/7590951/wilo610562_1.jpg |  |  |  |  | https://wilo.com/quick/PL/pl/articleNumber/2225650
2725 | 2243938 | 4062679520193 | Wilo-Atmos GIGA-D 200/275-22/4-IE4 pompa dławnicowa blokowa | Pompa dławnicowa blokowa Wilo-Atmos GIGA-D 200/275-22/4-IE4 pompa Inline z dwiema jednostopniowymi dławnicowymi pompami wirowymi we wspólnym korpusie z klapą przełączającą, do montażu na rurociągu lub do ustawienia na fundamencie. Kołnierze z przyłączami pomiarowymi ciśnienia R 1/8. Pompy z silnikami ≥ 5,5 kW są wyposażone w czujniki termistorowe. Skrzynia zaciskowa do silnika ≤ 7,5 kW. Ciśnienie robocze: 13 bar do +140°C, 16 bar do +120°C. Zakres temperatur przy maks. temperaturze otoczenia: -20°C ... +140°C (w zależności od przetłaczanego medium) Maks. temperatura otoczenia: +40°C. Uszczelnienie mechaniczne do tłoczenia wody o temp. do Tmax. = +140 °C. Do T ≤ +40 °C dopuszczalna jest domieszka glikolu od 20 % do 40 % objętości. Przy mieszaninie woda-glikol z zawartością glikolu > 40 % do max. 50 % objętości i o temp. przetłaczanej cieczy od > +40 °C do max. +120 °C. | 41714 | PG3 | 28 | A | 22601 | NIE |  | 84137059 | 0 | 230 | 311 | Wilo-Atmos GIGA-D 200/275-22/4-IE4 | Pompa dławnicowa blokowa | Wilo-Atmos GIGA-B | Tłoczenie wody grzewczej (zgodnie z VDI 2035), wody zimnej i mieszanin woda-glikol | Wilo | DE | 1 | SZT |  | 0.4 | IE4 | Zielony | Paleta jednorazowego użytku | 1 | 1 | 1 | 1273 | 1207 | 820 | 1600 | 1600 | 978 | 805 | 874 | http://downloads-wilo-select.wilo.com/assets/WIB_WILO33170730.jpg | https://wilo.com/quick/PL/pl/articleNumber/ |  | 22000 |  | Nowość | https://wilo.com/quick/PL/pl/articleNumber/2243938
2726 | 2225651 | 4062679309088 | Wilo-Atmos GIGA-D 200/275-22/4-S1 pompa dławnicowa podwójna | Pompa podwójna Inline z dwiema jednostopniowymi dławnicowymi pompami wirowymi we wspólnym korpusie z klapą przełączającą, do montażu na rurociągu lub do ustawienia na fundamencie Wilo-Atmos GIGA-D 200/275-22/4-S1 | 40574 | PG3 | 28 | A | 22601 | NIE |  | 84137059 | 0 | 230 | 311 | Wilo-Atmos GIGA-D 200/275-22/4-S1 | Podwójna standard. pompa dławnicowa | Wilo-Atmos GIGA-D | Tłoczenie wody grzewczej (zgodnie z VDI 2035), wody zimnej i mieszanin woda-glikol | Wilo | DE | 1 | SZT |  | 0.4 | IE3 | Zielony | Paleta jednorazowego użytku | 1 | 1 | 1 | 1273 | 1154 | 576 | 1500 | 1600 | 734 | 853 | 909 | http://downloads-wilo-select.wilo.com/assets/WIB_WILO33170730.jpg | //cms.media.wilo.com/dcipicxmlfeature/wilo610562/7590951/wilo610562_1.jpg |  |  |  |  | https://wilo.com/quick/PL/pl/articleNumber/2225651
2727 | 2243939 | 4062679520209 | Wilo-Atmos GIGA-D 200/275-22/4-S1-IE4 pompa dławnicowa blokowa | Pompa dławnicowa blokowa Wilo-Atmos GIGA-D 200/275-22/4-S1-IE4 pompa Inline z dwiema jednostopniowymi dławnicowymi pompami wirowymi we wspólnym korpusie z klapą przełączającą, do montażu na rurociągu lub do ustawienia na fundamencie. Kołnierze z przyłączami pomiarowymi ciśnienia R 1/8. Pompy z silnikami ≥ 5,5 kW są wyposażone w czujniki termistorowe. Skrzynia zaciskowa do silnika ≤ 7,5 kW. Ciśnienie robocze: 13 bar do +140°C, 16 bar do +120°C. Zakres temperatur przy maks. temperaturze otoczenia: -20°C ... +140°C (w zależności od przetłaczanego medium) Maks. temperatura otoczenia: +40°C. Uszczelnienie mechaniczne do tłoczenia wody o temp. do Tmax. = +140 °C. Do T ≤ +40 °C dopuszczalna jest domieszka glikolu od 20 % do 40 % objętości. Przy mieszaninie woda-glikol z zawartością glikolu > 40 % do max. 50 % objętości i o temp. przetłaczanej cieczy od > +40 °C do max. +120 °C. | 42582 | PG3 | 28 | A | 22601 | NIE |  | 84137059 | 0 | 230 | 311 | Wilo-Atmos GIGA-D 200/275-22/4-S1-IE4 | Pompa dławnicowa blokowa | Wilo-Atmos GIGA-B | Tłoczenie wody grzewczej (zgodnie z VDI 2035), wody zimnej i mieszanin woda-glikol | Wilo | DE | 1 | SZT |  | 0.4 | IE4 | Zielony | Paleta jednorazowego użytku | 1 | 1 | 1 | 1273 | 1207 | 820 | 1600 | 1600 | 978 | 805 | 874 | http://downloads-wilo-select.wilo.com/assets/WIB_WILO33170730.jpg | https://wilo.com/quick/PL/pl/articleNumber/ |  | 22000 |  | Nowość | https://wilo.com/quick/PL/pl/articleNumber/2243939
2728 | 2225646 | 4062679307107 | Wilo-Atmos GIGA-D 200/285-30/4 pompa dławnicowa podwójna | Pompa podwójna Inline z dwiema jednostopniowymi dławnicowymi pompami wirowymi we wspólnym korpusie z klapą przełączającą, do montażu na rurociągu lub do ustawienia na fundamencie Wilo-Atmos GIGA-D 200/285-30/4 | 40997 | PG3 | 28 | A | 22601 | NIE |  | 84137059 | 0 | 230 | 311 | Wilo-Atmos GIGA-D 200/285-30/4 | Podwójna standard. pompa dławnicowa | Wilo-Atmos GIGA-D | Tłoczenie wody grzewczej (zgodnie z VDI 2035), wody zimnej i mieszanin woda-glikol | Wilo | DE | 1 | SZT |  | 0.4 | IE3 | Zielony | Paleta jednorazowego użytku | 1 | 1 | 1 | 1273 | 1225 | 595 | 1500 | 1600 | 753 | 1057 | 1112 | http://downloads-wilo-select.wilo.com/assets/WIB_WILO33170730.jpg | //cms.media.wilo.com/dcipicxmlfeature/wilo610562/7590951/wilo610562_1.jpg |  |  |  |  | https://wilo.com/quick/PL/pl/articleNumber/2225646
2729 | 2243936 | 4062679520216 | Wilo-Atmos GIGA-D 200/285-30/4-IE4 pompa dławnicowa blokowa | Pompa dławnicowa blokowa Wilo-Atmos GIGA-D 200/285-30/4-IE4 pompa Inline z dwiema jednostopniowymi dławnicowymi pompami wirowymi we wspólnym korpusie z klapą przełączającą, do montażu na rurociągu lub do ustawienia na fundamencie. Kołnierze z przyłączami pomiarowymi ciśnienia R 1/8. Pompy z silnikami ≥ 5,5 kW są wyposażone w czujniki termistorowe. Skrzynia zaciskowa do silnika ≤ 7,5 kW. Ciśnienie robocze: 13 bar do +140°C, 16 bar do +120°C. Zakres temperatur przy maks. temperaturze otoczenia: -20°C ... +140°C (w zależności od przetłaczanego medium) Maks. temperatura otoczenia: +40°C. Uszczelnienie mechaniczne do tłoczenia wody o temp. do Tmax. = +140 °C. Do T ≤ +40 °C dopuszczalna jest domieszka glikolu od 20 % do 40 % objętości. Przy mieszaninie woda-glikol z zawartością glikolu > 40 % do max. 50 % objętości i o temp. przetłaczanej cieczy od > +40 °C do max. +120 °C. | 43027 | PG3 | 28 | A | 22601 | NIE |  | 84137059 | 0 | 230 | 311 | Wilo-Atmos GIGA-D 200/285-30/4-IE4 | Pompa dławnicowa blokowa | Wilo-Atmos GIGA-B | Tłoczenie wody grzewczej (zgodnie z VDI 2035), wody zimnej i mieszanin woda-glikol | Wilo | DE | 1 | SZT |  | 0.4 | IE4 | Zielony | Paleta jednorazowego użytku | 1 | 1 | 1 | 1273 | 1217 | 820 | 1600 | 1600 | 978 | 837 | 906 | http://downloads-wilo-select.wilo.com/assets/WIB_WILO33170730.jpg | https://wilo.com/quick/PL/pl/articleNumber/ |  | 30000 |  | Nowość | https://wilo.com/quick/PL/pl/articleNumber/2243936
2730 | 2225647 | 4062679309064 | Wilo-Atmos GIGA-D 200/285-30/4-S1 pompa dławnicowa podwójna | Pompa podwójna Inline z dwiema jednostopniowymi dławnicowymi pompami wirowymi we wspólnym korpusie z klapą przełączającą, do montażu na rurociągu lub do ustawienia na fundamencie Wilo-Atmos GIGA-D 200/285-30/4-S1 | 41824 | PG3 | 28 | A | 22601 | NIE |  | 84137059 | 0 | 230 | 311 | Wilo-Atmos GIGA-D 200/285-30/4-S1 | Podwójna standard. pompa dławnicowa | Wilo-Atmos GIGA-D | Tłoczenie wody grzewczej (zgodnie z VDI 2035), wody zimnej i mieszanin woda-glikol | Wilo | DE | 1 | SZT |  | 0.4 | IE3 | Zielony | Paleta jednorazowego użytku | 1 | 1 | 1 | 1273 | 1225 | 595 | 1500 | 1600 | 753 | 1057 | 1112 | http://downloads-wilo-select.wilo.com/assets/WIB_WILO33170730.jpg | //cms.media.wilo.com/dcipicxmlfeature/wilo610562/7590951/wilo610562_1.jpg |  |  |  |  | https://wilo.com/quick/PL/pl/articleNumber/2225647
2731 | 2243937 | 4062679520223 | Wilo-Atmos GIGA-D 200/285-30/4-S1-IE4 pompa dławnicowa blokowa | Pompa dławnicowa blokowa Wilo-Atmos GIGA-D 200/285-30/4-S1-IE4 pompa Inline z dwiema jednostopniowymi dławnicowymi pompami wirowymi we wspólnym korpusie z klapą przełączającą, do montażu na rurociągu lub do ustawienia na fundamencie. Kołnierze z przyłączami pomiarowymi ciśnienia R 1/8. Pompy z silnikami ≥ 5,5 kW są wyposażone w czujniki termistorowe. Skrzynia zaciskowa do silnika ≤ 7,5 kW. Ciśnienie robocze: 13 bar do +140°C, 16 bar do +120°C. Zakres temperatur przy maks. temperaturze otoczenia: -20°C ... +140°C (w zależności od przetłaczanego medium) Maks. temperatura otoczenia: +40°C. Uszczelnienie mechaniczne do tłoczenia wody o temp. do Tmax. = +140 °C. Do T ≤ +40 °C dopuszczalna jest domieszka glikolu od 20 % do 40 % objętości. Przy mieszaninie woda-glikol z zawartością glikolu > 40 % do max. 50 % objętości i o temp. przetłaczanej cieczy od > +40 °C do max. +120 °C. | 43894 | PG3 | 28 | A | 22601 | NIE |  | 84137059 | 0 | 230 | 311 | Wilo-Atmos GIGA-D 200/285-30/4-S1-IE4 | Pompa dławnicowa blokowa | Wilo-Atmos GIGA-B | Tłoczenie wody grzewczej (zgodnie z VDI 2035), wody zimnej i mieszanin woda-glikol | Wilo | DE | 1 | SZT |  | 0.4 | IE4 | Zielony | Paleta jednorazowego użytku | 1 | 1 | 1 | 1273 | 1217 | 820 | 1600 | 1600 | 978 | 837 | 906 | http://downloads-wilo-select.wilo.com/assets/WIB_WILO33170730.jpg | https://wilo.com/quick/PL/pl/articleNumber/ |  | 30000 |  | Nowość | https://wilo.com/quick/PL/pl/articleNumber/2243937
2732 | 2225644 | 4062679307091 | Wilo-Atmos GIGA-D 200/295-30/4 pompa dławnicowa podwójna | Pompa podwójna Inline z dwiema jednostopniowymi dławnicowymi pompami wirowymi we wspólnym korpusie z klapą przełączającą, do montażu na rurociągu lub do ustawienia na fundamencie Wilo-Atmos GIGA-D 200/295-30/4 | 40977 | PG3 | 28 | A | 22601 | NIE |  | 84137059 | 0 | 230 | 311 | Wilo-Atmos GIGA-D 200/295-30/4 | Podwójna standard. pompa dławnicowa | Wilo-Atmos GIGA-D | Tłoczenie wody grzewczej (zgodnie z VDI 2035), wody zimnej i mieszanin woda-glikol | Wilo | DE | 1 | SZT |  | 0.4 | IE3 | Zielony | Paleta jednorazowego użytku | 1 | 1 | 1 | 1273 | 1224 | 595 | 1500 | 1600 | 753 | 1070 | 1125 | http://downloads-wilo-select.wilo.com/assets/WIB_WILO33170730.jpg | //cms.media.wilo.com/dcipicxmlfeature/wilo610562/7590951/wilo610562_1.jpg |  |  |  |  | https://wilo.com/quick/PL/pl/articleNumber/2225644
2733 | 2243934 | 4062679520230 | Wilo-Atmos GIGA-D 200/295-30/4-IE4 pompa dławnicowa blokowa | Pompa dławnicowa blokowa Wilo-Atmos GIGA-D 200/295-30/4-IE4 pompa Inline z dwiema jednostopniowymi dławnicowymi pompami wirowymi we wspólnym korpusie z klapą przełączającą, do montażu na rurociągu lub do ustawienia na fundamencie. Kołnierze z przyłączami pomiarowymi ciśnienia R 1/8. Pompy z silnikami ≥ 5,5 kW są wyposażone w czujniki termistorowe. Skrzynia zaciskowa do silnika ≤ 7,5 kW. Ciśnienie robocze: 13 bar do +140°C, 16 bar do +120°C. Zakres temperatur przy maks. temperaturze otoczenia: -20°C ... +140°C (w zależności od przetłaczanego medium) Maks. temperatura otoczenia: +40°C. Uszczelnienie mechaniczne do tłoczenia wody o temp. do Tmax. = +140 °C. Do T ≤ +40 °C dopuszczalna jest domieszka glikolu od 20 % do 40 % objętości. Przy mieszaninie woda-glikol z zawartością glikolu > 40 % do max. 50 % objętości i o temp. przetłaczanej cieczy od > +40 °C do max. +120 °C. | 43006 | PG3 | 28 | A | 22601 | NIE |  | 84137059 | 0 | 230 | 311 | Wilo-Atmos GIGA-D 200/295-30/4-IE4 | Pompa dławnicowa blokowa | Wilo-Atmos GIGA-B | Tłoczenie wody grzewczej (zgodnie z VDI 2035), wody zimnej i mieszanin woda-glikol | Wilo | DE | 1 | SZT |  | 0.4 | IE4 | Zielony | Paleta jednorazowego użytku | 1 | 1 | 1 | 1273 | 1216 | 820 | 1600 | 1600 | 978 | 850 | 918 | http://downloads-wilo-select.wilo.com/assets/WIB_WILO33170730.jpg | https://wilo.com/quick/PL/pl/articleNumber/ |  | 30000 |  | Nowość | https://wilo.com/quick/PL/pl/articleNumber/2243934
2734 | 2225645 | 4062679309057 | Wilo-Atmos GIGA-D 200/295-30/4-S1 pompa dławnicowa podwójna | Pompa podwójna Inline z dwiema jednostopniowymi dławnicowymi pompami wirowymi we wspólnym korpusie z klapą przełączającą, do montażu na rurociągu lub do ustawienia na fundamencie Wilo-Atmos GIGA-D 200/295-30/4-S1 | 41804 | PG3 | 28 | A | 22601 | NIE |  | 84137059 | 0 | 230 | 311 | Wilo-Atmos GIGA-D 200/295-30/4-S1 | Podwójna standard. pompa dławnicowa | Wilo-Atmos GIGA-D | Tłoczenie wody grzewczej (zgodnie z VDI 2035), wody zimnej i mieszanin woda-glikol | Wilo | DE | 1 | SZT |  | 0.4 | IE3 | Zielony | Paleta jednorazowego użytku | 1 | 1 | 1 | 1273 | 1224 | 595 | 1500 | 1600 | 753 | 1070 | 1125 | http://downloads-wilo-select.wilo.com/assets/WIB_WILO33170730.jpg | //cms.media.wilo.com/dcipicxmlfeature/wilo610562/7590951/wilo610562_1.jpg |  |  |  |  | https://wilo.com/quick/PL/pl/articleNumber/2225645
2735 | 2243935 | 4062679520247 | Wilo-Atmos GIGA-D 200/295-30/4-S1-IE4 pompa dławnicowa blokowa | Pompa dławnicowa blokowa Wilo-Atmos GIGA-D 200/295-30/4-S1-IE4 pompa Inline z dwiema jednostopniowymi dławnicowymi pompami wirowymi we wspólnym korpusie z klapą przełączającą, do montażu na rurociągu lub do ustawienia na fundamencie. Kołnierze z przyłączami pomiarowymi ciśnienia R 1/8. Pompy z silnikami ≥ 5,5 kW są wyposażone w czujniki termistorowe. Skrzynia zaciskowa do silnika ≤ 7,5 kW. Ciśnienie robocze: 13 bar do +140°C, 16 bar do +120°C. Zakres temperatur przy maks. temperaturze otoczenia: -20°C ... +140°C (w zależności od przetłaczanego medium) Maks. temperatura otoczenia: +40°C. Uszczelnienie mechaniczne do tłoczenia wody o temp. do Tmax. = +140 °C. Do T ≤ +40 °C dopuszczalna jest domieszka glikolu od 20 % do 40 % objętości. Przy mieszaninie woda-glikol z zawartością glikolu > 40 % do max. 50 % objętości i o temp. przetłaczanej cieczy od > +40 °C do max. +120 °C. | 43873 | PG3 | 28 | A | 22601 | NIE |  | 84137059 | 0 | 230 | 311 | Wilo-Atmos GIGA-D 200/295-30/4-S1-IE4 | Pompa dławnicowa blokowa | Wilo-Atmos GIGA-B | Tłoczenie wody grzewczej (zgodnie z VDI 2035), wody zimnej i mieszanin woda-glikol | Wilo | DE | 1 | SZT |  | 0.4 | IE4 | Zielony | Paleta jednorazowego użytku | 1 | 1 | 1 | 1273 | 1216 | 820 | 1600 | 1600 | 978 | 850 | 918 | http://downloads-wilo-select.wilo.com/assets/WIB_WILO33170730.jpg | https://wilo.com/quick/PL/pl/articleNumber/ |  | 30000 |  | Nowość | https://wilo.com/quick/PL/pl/articleNumber/2243935
2736 | 2225642 | 4062679307084 | Wilo-Atmos GIGA-D 200/295-37/4 pompa dławnicowa podwójna | Pompa podwójna Inline z dwiema jednostopniowymi dławnicowymi pompami wirowymi we wspólnym korpusie z klapą przełączającą, do montażu na rurociągu lub do ustawienia na fundamencie Wilo-Atmos GIGA-D 200/295-37/4 | 40997 | PG3 | 28 | A | 22601 | NIE |  | 84137059 | 0 | 230 | 311 | Wilo-Atmos GIGA-D 200/295-37/4 | Podwójna standard. pompa dławnicowa | Wilo-Atmos GIGA-D | Tłoczenie wody grzewczej (zgodnie z VDI 2035), wody zimnej i mieszanin woda-glikol | Wilo | DE | 1 | SZT |  | 0.4 | IE3 | Zielony | Paleta jednorazowego użytku | 1 | 1 | 1 | 1273 | 1273 | 628 | 1500 | 1600 | 786 | 1138 | 1193 | http://downloads-wilo-select.wilo.com/assets/WIB_WILO33170730.jpg | //cms.media.wilo.com/dcipicxmlfeature/wilo610562/7590951/wilo610562_1.jpg |  |  |  |  | https://wilo.com/quick/PL/pl/articleNumber/2225642
2737 | 2243932 | 4062679520254 | Wilo-Atmos GIGA-D 200/295-37/4-IE4 pompa dławnicowa blokowa | Pompa dławnicowa blokowa Wilo-Atmos GIGA-D 200/295-37/4-IE4 pompa Inline z dwiema jednostopniowymi dławnicowymi pompami wirowymi we wspólnym korpusie z klapą przełączającą, do montażu na rurociągu lub do ustawienia na fundamencie. Kołnierze z przyłączami pomiarowymi ciśnienia R 1/8. Pompy z silnikami ≥ 5,5 kW są wyposażone w czujniki termistorowe. Skrzynia zaciskowa do silnika ≤ 7,5 kW. Ciśnienie robocze: 13 bar do +140°C, 16 bar do +120°C. Zakres temperatur przy maks. temperaturze otoczenia: -20°C ... +140°C (w zależności od przetłaczanego medium) Maks. temperatura otoczenia: +40°C. Uszczelnienie mechaniczne do tłoczenia wody o temp. do Tmax. = +140 °C. Do T ≤ +40 °C dopuszczalna jest domieszka glikolu od 20 % do 40 % objętości. Przy mieszaninie woda-glikol z zawartością glikolu > 40 % do max. 50 % objętości i o temp. przetłaczanej cieczy od > +40 °C do max. +120 °C. | 43027 | PG3 | 28 | A | 22601 | NIE |  | 84137059 | 0 | 230 | 311 | Wilo-Atmos GIGA-D 200/295-37/4-IE4 | Pompa dławnicowa blokowa | Wilo-Atmos GIGA-B | Tłoczenie wody grzewczej (zgodnie z VDI 2035), wody zimnej i mieszanin woda-glikol | Wilo | DE | 1 | SZT |  | 0.4 | IE4 | Zielony | Paleta jednorazowego użytku | 1 | 1 | 1 | 1273 | 1192 | 820 | 1600 | 1600 | 978 | 948 | 1014 | http://downloads-wilo-select.wilo.com/assets/WIB_WILO33170730.jpg | https://wilo.com/quick/PL/pl/articleNumber/ |  | 37000 |  | Nowość | https://wilo.com/quick/PL/pl/articleNumber/2243932
2738 | 2225640 | 4062679307077 | Wilo-Atmos GIGA-D 200/295-37/4-P6 pompa dławnicowa podwójna | Pompa podwójna Inline z dwiema jednostopniowymi dławnicowymi pompami wirowymi we wspólnym korpusie z klapą przełączającą, do montażu na rurociągu lub do ustawienia na fundamencie Wilo-Atmos GIGA-D 200/295-37/4-P6 | 41755 | PG3 | 28 | A | 22601 | NIE |  | 84137059 | 0 | 230 | 311 | Wilo-Atmos GIGA-D 200/295-37/4-P6 | Podwójna standard. pompa dławnicowa | Wilo-Atmos GIGA-D | Tłoczenie wody grzewczej (zgodnie z VDI 2035), wody zimnej i mieszanin woda-glikol | Wilo | DE | 1 | SZT |  | 0.4 | IE3 | Zielony | Paleta jednorazowego użytku | 1 | 1 | 1 | 1273 | 1434 | 628 | 1600 | 1600 | 786 | 1182 | 1252 | http://downloads-wilo-select.wilo.com/assets/WIB_WILO33170730.jpg | //cms.media.wilo.com/dcipicxmlfeature/wilo610562/7590951/wilo610562_1.jpg |  |  |  |  | https://wilo.com/quick/PL/pl/articleNumber/2225640
2739 | 2243930 | 4062679520261 | Wilo-Atmos GIGA-D 200/295-37/4-P6-IE4 pompa dławnicowa blokowa | Pompa dławnicowa blokowa Wilo-Atmos GIGA-D 200/295-37/4-P6-IE4 pompa Inline z dwiema jednostopniowymi dławnicowymi pompami wirowymi we wspólnym korpusie z klapą przełączającą, do montażu na rurociągu lub do ustawienia na fundamencie. Kołnierze z przyłączami pomiarowymi ciśnienia R 1/8. Pompy z silnikami ≥ 5,5 kW są wyposażone w czujniki termistorowe. Skrzynia zaciskowa do silnika ≤ 7,5 kW. Ciśnienie robocze: 13 bar do +140°C, 16 bar do +120°C. Zakres temperatur przy maks. temperaturze otoczenia: -20°C ... +140°C (w zależności od przetłaczanego medium) Maks. temperatura otoczenia: +40°C. Uszczelnienie mechaniczne do tłoczenia wody o temp. do Tmax. = +140 °C. Do T ≤ +40 °C dopuszczalna jest domieszka glikolu od 20 % do 40 % objętości. Przy mieszaninie woda-glikol z zawartością glikolu > 40 % do max. 50 % objętości i o temp. przetłaczanej cieczy od > +40 °C do max. +120 °C. | 43821 | PG3 | 28 | A | 22601 | NIE |  | 84137059 | 0 | 230 | 311 | Wilo-Atmos GIGA-D 200/295-37/4-P6-IE4 | Pompa dławnicowa blokowa | Wilo-Atmos GIGA-B | Tłoczenie wody grzewczej (zgodnie z VDI 2035), wody zimnej i mieszanin woda-glikol | Wilo | DE | 1 | SZT |  | 0.4 | IE4 | Zielony | Paleta jednorazowego użytku | 1 | 1 | 1 | 1273 | 1353 | 820 | 1600 | 1600 | 978 | 992 | 1058 | http://downloads-wilo-select.wilo.com/assets/WIB_WILO33170730.jpg | https://wilo.com/quick/PL/pl/articleNumber/ |  | 37000 |  | Nowość | https://wilo.com/quick/PL/pl/articleNumber/2243930
2740 | 2225641 | 4062679309033 | Wilo-Atmos GIGA-D 200/295-37/4-P6-S1 pompa dławnicowa podwójna | Pompa podwójna Inline z dwiema jednostopniowymi dławnicowymi pompami wirowymi we wspólnym korpusie z klapą przełączającą, do montażu na rurociągu lub do ustawienia na fundamencie Wilo-Atmos GIGA-D 200/295-37/4-P6-S1 | 47116 | PG3 | 28 | A | 22601 | NIE |  | 84137059 | 0 | 230 | 311 | Wilo-Atmos GIGA-D 200/295-37/4-P6-S1 | Podwójna standard. pompa dławnicowa | Wilo-Atmos GIGA-D | Tłoczenie wody grzewczej (zgodnie z VDI 2035), wody zimnej i mieszanin woda-glikol | Wilo | DE | 1 | SZT |  | 0.4 | IE3 | Zielony | Paleta jednorazowego użytku | 1 | 1 | 1 | 1273 | 1434 | 628 | 1600 | 1600 | 786 | 1182 | 1252 | http://downloads-wilo-select.wilo.com/assets/WIB_WILO33170730.jpg | //cms.media.wilo.com/dcipicxmlfeature/wilo610562/7590951/wilo610562_1.jpg |  |  |  |  | https://wilo.com/quick/PL/pl/articleNumber/2225641
2741 | 2243931 | 4062679520278 | Wilo-Atmos GIGA-D 200/295-37/4-P6-S1-IE4 pompa dławnicowa blokowa | Pompa dławnicowa blokowa Wilo-Atmos GIGA-D 200/295-37/4-P6-S1-IE4 pompa Inline z dwiema jednostopniowymi dławnicowymi pompami wirowymi we wspólnym korpusie z klapą przełączającą, do montażu na rurociągu lub do ustawienia na fundamencie. Kołnierze z przyłączami pomiarowymi ciśnienia R 1/8. Pompy z silnikami ≥ 5,5 kW są wyposażone w czujniki termistorowe. Skrzynia zaciskowa do silnika ≤ 7,5 kW. Ciśnienie robocze: 13 bar do +140°C, 16 bar do +120°C. Zakres temperatur przy maks. temperaturze otoczenia: -20°C ... +140°C (w zależności od przetłaczanego medium) Maks. temperatura otoczenia: +40°C. Uszczelnienie mechaniczne do tłoczenia wody o temp. do Tmax. = +140 °C. Do T ≤ +40 °C dopuszczalna jest domieszka glikolu od 20 % do 40 % objętości. Przy mieszaninie woda-glikol z zawartością glikolu > 40 % do max. 50 % objętości i o temp. przetłaczanej cieczy od > +40 °C do max. +120 °C. | 49449 | PG3 | 28 | A | 22601 | NIE |  | 84137059 | 0 | 230 | 311 | Wilo-Atmos GIGA-D 200/295-37/4-P6-S1-IE4 | Pompa dławnicowa blokowa | Wilo-Atmos GIGA-B | Tłoczenie wody grzewczej (zgodnie z VDI 2035), wody zimnej i mieszanin woda-glikol | Wilo | DE | 1 | SZT |  | 0.4 | IE4 | Zielony | Paleta jednorazowego użytku | 1 | 1 | 1 | 1273 | 1353 | 820 | 1600 | 1600 | 978 | 992 | 1058 | http://downloads-wilo-select.wilo.com/assets/WIB_WILO33170730.jpg | https://wilo.com/quick/PL/pl/articleNumber/ |  | 37000 |  | Nowość | https://wilo.com/quick/PL/pl/articleNumber/2243931
2742 | 2225643 | 4062679309040 | Wilo-Atmos GIGA-D 200/295-37/4-S1 pompa dławnicowa podwójna | Pompa podwójna Inline z dwiema jednostopniowymi dławnicowymi pompami wirowymi we wspólnym korpusie z klapą przełączającą, do montażu na rurociągu lub do ustawienia na fundamencie Wilo-Atmos GIGA-D 200/295-37/4-S1 | 41824 | PG3 | 28 | A | 22601 | NIE |  | 84137059 | 0 | 230 | 311 | Wilo-Atmos GIGA-D 200/295-37/4-S1 | Podwójna standard. pompa dławnicowa | Wilo-Atmos GIGA-D | Tłoczenie wody grzewczej (zgodnie z VDI 2035), wody zimnej i mieszanin woda-glikol | Wilo | DE | 1 | SZT |  | 0.4 | IE3 | Zielony | Paleta jednorazowego użytku | 1 | 1 | 1 | 1273 | 1273 | 628 | 1500 | 1600 | 786 | 1138 | 1193 | http://downloads-wilo-select.wilo.com/assets/WIB_WILO33170730.jpg | //cms.media.wilo.com/dcipicxmlfeature/wilo610562/7590951/wilo610562_1.jpg |  |  |  |  | https://wilo.com/quick/PL/pl/articleNumber/2225643
2743 | 2243933 | 4062679520285 | Wilo-Atmos GIGA-D 200/295-37/4-S1-IE4 pompa dławnicowa blokowa | Pompa dławnicowa blokowa Wilo-Atmos GIGA-D 200/295-37/4-S1-IE4 pompa Inline z dwiema jednostopniowymi dławnicowymi pompami wirowymi we wspólnym korpusie z klapą przełączającą, do montażu na rurociągu lub do ustawienia na fundamencie. Kołnierze z przyłączami pomiarowymi ciśnienia R 1/8. Pompy z silnikami ≥ 5,5 kW są wyposażone w czujniki termistorowe. Skrzynia zaciskowa do silnika ≤ 7,5 kW. Ciśnienie robocze: 13 bar do +140°C, 16 bar do +120°C. Zakres temperatur przy maks. temperaturze otoczenia: -20°C ... +140°C (w zależności od przetłaczanego medium) Maks. temperatura otoczenia: +40°C. Uszczelnienie mechaniczne do tłoczenia wody o temp. do Tmax. = +140 °C. Do T ≤ +40 °C dopuszczalna jest domieszka glikolu od 20 % do 40 % objętości. Przy mieszaninie woda-glikol z zawartością glikolu > 40 % do max. 50 % objętości i o temp. przetłaczanej cieczy od > +40 °C do max. +120 °C. | 43894 | PG3 | 28 | A | 22601 | NIE |  | 84137059 | 0 | 230 | 311 | Wilo-Atmos GIGA-D 200/295-37/4-S1-IE4 | Pompa dławnicowa blokowa | Wilo-Atmos GIGA-B | Tłoczenie wody grzewczej (zgodnie z VDI 2035), wody zimnej i mieszanin woda-glikol | Wilo | DE | 1 | SZT |  | 0.4 | IE4 | Zielony | Paleta jednorazowego użytku | 1 | 1 | 1 | 1273 | 1192 | 820 | 1600 | 1600 | 978 | 948 | 1014 | http://downloads-wilo-select.wilo.com/assets/WIB_WILO33170730.jpg | https://wilo.com/quick/PL/pl/articleNumber/ |  | 37000 |  | Nowość | https://wilo.com/quick/PL/pl/articleNumber/2243933
2744 | 2225638 | 4062679307060 | Wilo-Atmos GIGA-D 200/305-37/4 pompa dławnicowa podwójna | Pompa podwójna Inline z dwiema jednostopniowymi dławnicowymi pompami wirowymi we wspólnym korpusie z klapą przełączającą, do montażu na rurociągu lub do ustawienia na fundamencie Wilo-Atmos GIGA-D 200/305-37/4 | 40997 | PG3 | 28 | A | 22601 | NIE |  | 84137059 | 0 | 230 | 311 | Wilo-Atmos GIGA-D 200/305-37/4 | Podwójna standard. pompa dławnicowa | Wilo-Atmos GIGA-D | Tłoczenie wody grzewczej (zgodnie z VDI 2035), wody zimnej i mieszanin woda-glikol | Wilo | DE | 1 | SZT |  | 0.4 | IE3 | Zielony | Paleta jednorazowego użytku | 1 | 1 | 1 | 1273 | 1305 | 628 | 1500 | 1600 | 786 | 1138 | 1193 | http://downloads-wilo-select.wilo.com/assets/WIB_WILO33170730.jpg | //cms.media.wilo.com/dcipicxmlfeature/wilo610562/7590951/wilo610562_1.jpg |  |  |  |  | https://wilo.com/quick/PL/pl/articleNumber/2225638
2745 | 2243928 | 4062679520292 | Wilo-Atmos GIGA-D 200/305-37/4-IE4 pompa dławnicowa blokowa | Pompa dławnicowa blokowa Wilo-Atmos GIGA-D 200/305-37/4-IE4 pompa Inline z dwiema jednostopniowymi dławnicowymi pompami wirowymi we wspólnym korpusie z klapą przełączającą, do montażu na rurociągu lub do ustawienia na fundamencie. Kołnierze z przyłączami pomiarowymi ciśnienia R 1/8. Pompy z silnikami ≥ 5,5 kW są wyposażone w czujniki termistorowe. Skrzynia zaciskowa do silnika ≤ 7,5 kW. Ciśnienie robocze: 13 bar do +140°C, 16 bar do +120°C. Zakres temperatur przy maks. temperaturze otoczenia: -20°C ... +140°C (w zależności od przetłaczanego medium) Maks. temperatura otoczenia: +40°C. Uszczelnienie mechaniczne do tłoczenia wody o temp. do Tmax. = +140 °C. Do T ≤ +40 °C dopuszczalna jest domieszka glikolu od 20 % do 40 % objętości. Przy mieszaninie woda-glikol z zawartością glikolu > 40 % do max. 50 % objętości i o temp. przetłaczanej cieczy od > +40 °C do max. +120 °C. | 43027 | PG3 | 28 | A | 22601 | NIE |  | 84137059 | 0 | 230 | 311 | Wilo-Atmos GIGA-D 200/305-37/4-IE4 | Pompa dławnicowa blokowa | Wilo-Atmos GIGA-B | Tłoczenie wody grzewczej (zgodnie z VDI 2035), wody zimnej i mieszanin woda-glikol | Wilo | DE | 1 | SZT |  | 0.4 | IE4 | Zielony | Paleta jednorazowego użytku | 1 | 1 | 1 | 1273 | 1224 | 820 | 1600 | 1600 | 978 | 948 | 1014 | http://downloads-wilo-select.wilo.com/assets/WIB_WILO33170730.jpg | https://wilo.com/quick/PL/pl/articleNumber/ |  | 37000 |  | Nowość | https://wilo.com/quick/PL/pl/articleNumber/2243928
2746 | 2225636 | 4062679307053 | Wilo-Atmos GIGA-D 200/305-37/4-P6 pompa dławnicowa podwójna | Pompa podwójna Inline z dwiema jednostopniowymi dławnicowymi pompami wirowymi we wspólnym korpusie z klapą przełączającą, do montażu na rurociągu lub do ustawienia na fundamencie Wilo-Atmos GIGA-D 200/305-37/4-P6 | 41755 | PG3 | 28 | A | 22601 | NIE |  | 84137059 | 0 | 230 | 311 | Wilo-Atmos GIGA-D 200/305-37/4-P6 | Podwójna standard. pompa dławnicowa | Wilo-Atmos GIGA-D | Tłoczenie wody grzewczej (zgodnie z VDI 2035), wody zimnej i mieszanin woda-glikol | Wilo | DE | 1 | SZT |  | 0.4 | IE3 | Zielony | Paleta jednorazowego użytku | 1 | 1 | 1 | 1273 | 1434 | 628 | 1600 | 1600 | 786 | 1182 | 1252 | http://downloads-wilo-select.wilo.com/assets/WIB_WILO33170730.jpg | //cms.media.wilo.com/dcipicxmlfeature/wilo610562/7590951/wilo610562_1.jpg |  |  |  |  | https://wilo.com/quick/PL/pl/articleNumber/2225636
2747 | 2243926 | 4062679520308 | Wilo-Atmos GIGA-D 200/305-37/4-P6-IE4 pompa dławnicowa blokowa | Pompa dławnicowa blokowa Wilo-Atmos GIGA-D 200/305-37/4-P6-IE4 pompa Inline z dwiema jednostopniowymi dławnicowymi pompami wirowymi we wspólnym korpusie z klapą przełączającą, do montażu na rurociągu lub do ustawienia na fundamencie. Kołnierze z przyłączami pomiarowymi ciśnienia R 1/8. Pompy z silnikami ≥ 5,5 kW są wyposażone w czujniki termistorowe. Skrzynia zaciskowa do silnika ≤ 7,5 kW. Ciśnienie robocze: 13 bar do +140°C, 16 bar do +120°C. Zakres temperatur przy maks. temperaturze otoczenia: -20°C ... +140°C (w zależności od przetłaczanego medium) Maks. temperatura otoczenia: +40°C. Uszczelnienie mechaniczne do tłoczenia wody o temp. do Tmax. = +140 °C. Do T ≤ +40 °C dopuszczalna jest domieszka glikolu od 20 % do 40 % objętości. Przy mieszaninie woda-glikol z zawartością glikolu > 40 % do max. 50 % objętości i o temp. przetłaczanej cieczy od > +40 °C do max. +120 °C. | 43821 | PG3 | 28 | A | 22601 | NIE |  | 84137059 | 0 | 230 | 311 | Wilo-Atmos GIGA-D 200/305-37/4-P6-IE4 | Pompa dławnicowa blokowa | Wilo-Atmos GIGA-B | Tłoczenie wody grzewczej (zgodnie z VDI 2035), wody zimnej i mieszanin woda-glikol | Wilo | DE | 1 | SZT |  | 0.4 | IE4 | Zielony | Paleta jednorazowego użytku | 1 | 1 | 1 | 1273 | 1353 | 820 | 1600 | 1600 | 978 | 992 | 1058 | http://downloads-wilo-select.wilo.com/assets/WIB_WILO33170730.jpg | https://wilo.com/quick/PL/pl/articleNumber/ |  | 37000 |  | Nowość | https://wilo.com/quick/PL/pl/articleNumber/2243926
2748 | 2225637 | 4062679309019 | Wilo-Atmos GIGA-D 200/305-37/4-P6-S1 pompa dławnicowa podwójna | Pompa podwójna Inline z dwiema jednostopniowymi dławnicowymi pompami wirowymi we wspólnym korpusie z klapą przełączającą, do montażu na rurociągu lub do ustawienia na fundamencie Wilo-Atmos GIGA-D 200/305-37/4-P6-S1 | 47116 | PG3 | 28 | A | 22601 | NIE |  | 84137059 | 0 | 230 | 311 | Wilo-Atmos GIGA-D 200/305-37/4-P6-S1 | Podwójna standard. pompa dławnicowa | Wilo-Atmos GIGA-D | Tłoczenie wody grzewczej (zgodnie z VDI 2035), wody zimnej i mieszanin woda-glikol | Wilo | DE | 1 | SZT |  | 0.4 | IE3 | Zielony | Paleta jednorazowego użytku | 1 | 1 | 1 | 1273 | 1434 | 628 | 1600 | 1600 | 786 | 1182 | 1252 | http://downloads-wilo-select.wilo.com/assets/WIB_WILO33170730.jpg | //cms.media.wilo.com/dcipicxmlfeature/wilo610562/7590951/wilo610562_1.jpg |  |  |  |  | https://wilo.com/quick/PL/pl/articleNumber/2225637
2749 | 2243927 | 4062679520315 | Wilo-Atmos GIGA-D 200/305-37/4-P6-S1-IE4 pompa dławnicowa blokowa | Pompa dławnicowa blokowa Wilo-Atmos GIGA-D 200/305-37/4-P6-S1-IE4 pompa Inline z dwiema jednostopniowymi dławnicowymi pompami wirowymi we wspólnym korpusie z klapą przełączającą, do montażu na rurociągu lub do ustawienia na fundamencie. Kołnierze z przyłączami pomiarowymi ciśnienia R 1/8. Pompy z silnikami ≥ 5,5 kW są wyposażone w czujniki termistorowe. Skrzynia zaciskowa do silnika ≤ 7,5 kW. Ciśnienie robocze: 13 bar do +140°C, 16 bar do +120°C. Zakres temperatur przy maks. temperaturze otoczenia: -20°C ... +140°C (w zależności od przetłaczanego medium) Maks. temperatura otoczenia: +40°C. Uszczelnienie mechaniczne do tłoczenia wody o temp. do Tmax. = +140 °C. Do T ≤ +40 °C dopuszczalna jest domieszka glikolu od 20 % do 40 % objętości. Przy mieszaninie woda-glikol z zawartością glikolu > 40 % do max. 50 % objętości i o temp. przetłaczanej cieczy od > +40 °C do max. +120 °C. | 49449 | PG3 | 28 | A | 22601 | NIE |  | 84137059 | 0 | 230 | 311 | Wilo-Atmos GIGA-D 200/305-37/4-P6-S1-IE4 | Pompa dławnicowa blokowa | Wilo-Atmos GIGA-B | Tłoczenie wody grzewczej (zgodnie z VDI 2035), wody zimnej i mieszanin woda-glikol | Wilo | DE | 1 | SZT |  | 0.4 | IE4 | Zielony | Paleta jednorazowego użytku | 1 | 1 | 1 | 1273 | 1353 | 820 | 1600 | 1600 | 978 | 992 | 1058 | http://downloads-wilo-select.wilo.com/assets/WIB_WILO33170730.jpg | https://wilo.com/quick/PL/pl/articleNumber/ |  | 37000 |  | Nowość | https://wilo.com/quick/PL/pl/articleNumber/2243927
2750 | 2225639 | 4062679309026 | Wilo-Atmos GIGA-D 200/305-37/4-S1 pompa dławnicowa podwójna | Pompa podwójna Inline z dwiema jednostopniowymi dławnicowymi pompami wirowymi we wspólnym korpusie z klapą przełączającą, do montażu na rurociągu lub do ustawienia na fundamencie Wilo-Atmos GIGA-D 200/305-37/4-S1 | 41824 | PG3 | 28 | A | 22601 | NIE |  | 84137059 | 0 | 230 | 311 | Wilo-Atmos GIGA-D 200/305-37/4-S1 | Podwójna standard. pompa dławnicowa | Wilo-Atmos GIGA-D | Tłoczenie wody grzewczej (zgodnie z VDI 2035), wody zimnej i mieszanin woda-glikol | Wilo | DE | 1 | SZT |  | 0.4 | IE3 | Zielony | Paleta jednorazowego użytku | 1 | 1 | 1 | 1273 | 1305 | 628 | 1500 | 1600 | 786 | 1138 | 1193 | http://downloads-wilo-select.wilo.com/assets/WIB_WILO33170730.jpg | //cms.media.wilo.com/dcipicxmlfeature/wilo610562/7590951/wilo610562_1.jpg |  |  |  |  | https://wilo.com/quick/PL/pl/articleNumber/2225639
2751 | 2243929 | 4062679520322 | Wilo-Atmos GIGA-D 200/305-37/4-S1-IE4 pompa dławnicowa blokowa | Pompa dławnicowa blokowa Wilo-Atmos GIGA-D 200/305-37/4-S1-IE4 pompa Inline z dwiema jednostopniowymi dławnicowymi pompami wirowymi we wspólnym korpusie z klapą przełączającą, do montażu na rurociągu lub do ustawienia na fundamencie. Kołnierze z przyłączami pomiarowymi ciśnienia R 1/8. Pompy z silnikami ≥ 5,5 kW są wyposażone w czujniki termistorowe. Skrzynia zaciskowa do silnika ≤ 7,5 kW. Ciśnienie robocze: 13 bar do +140°C, 16 bar do +120°C. Zakres temperatur przy maks. temperaturze otoczenia: -20°C ... +140°C (w zależności od przetłaczanego medium) Maks. temperatura otoczenia: +40°C. Uszczelnienie mechaniczne do tłoczenia wody o temp. do Tmax. = +140 °C. Do T ≤ +40 °C dopuszczalna jest domieszka glikolu od 20 % do 40 % objętości. Przy mieszaninie woda-glikol z zawartością glikolu > 40 % do max. 50 % objętości i o temp. przetłaczanej cieczy od > +40 °C do max. +120 °C. | 43894 | PG3 | 28 | A | 22601 | NIE |  | 84137059 | 0 | 230 | 311 | Wilo-Atmos GIGA-D 200/305-37/4-S1-IE4 | Pompa dławnicowa blokowa | Wilo-Atmos GIGA-B | Tłoczenie wody grzewczej (zgodnie z VDI 2035), wody zimnej i mieszanin woda-glikol | Wilo | DE | 1 | SZT |  | 0.4 | IE4 | Zielony | Paleta jednorazowego użytku | 1 | 1 | 1 | 1273 | 1224 | 820 | 1600 | 1600 | 978 | 948 | 1014 | http://downloads-wilo-select.wilo.com/assets/WIB_WILO33170730.jpg | https://wilo.com/quick/PL/pl/articleNumber/ |  | 37000 |  | Nowość | https://wilo.com/quick/PL/pl/articleNumber/2243929
2752 | 2225634 | 4062679307046 | Wilo-Atmos GIGA-D 200/305-45/4 pompa dławnicowa podwójna | Pompa podwójna Inline z dwiema jednostopniowymi dławnicowymi pompami wirowymi we wspólnym korpusie z klapą przełączającą, do montażu na rurociągu lub do ustawienia na fundamencie Wilo-Atmos GIGA-D 200/305-45/4 | 45646 | PG3 | 28 | A | 22601 | NIE |  | 84137059 | 0 | 230 | 311 | Wilo-Atmos GIGA-D 200/305-45/4 | Podwójna standard. pompa dławnicowa | Wilo-Atmos GIGA-D | Tłoczenie wody grzewczej (zgodnie z VDI 2035), wody zimnej i mieszanin woda-glikol | Wilo | DE | 1 | SZT |  | 0.4 | IE3 | Zielony | Paleta jednorazowego użytku | 1 | 1 | 1 | 1273 | 1323 | 628 | 1500 | 1600 | 786 | 1210 | 1265 | http://downloads-wilo-select.wilo.com/assets/WIB_WILO33170730.jpg | //cms.media.wilo.com/dcipicxmlfeature/wilo610562/7590951/wilo610562_1.jpg |  |  |  |  | https://wilo.com/quick/PL/pl/articleNumber/2225634
2753 | 2243924 | 4062679520339 | Wilo-Atmos GIGA-D 200/305-45/4-IE4 pompa dławnicowa blokowa | Pompa dławnicowa blokowa Wilo-Atmos GIGA-D 200/305-45/4-IE4 pompa Inline z dwiema jednostopniowymi dławnicowymi pompami wirowymi we wspólnym korpusie z klapą przełączającą, do montażu na rurociągu lub do ustawienia na fundamencie. Kołnierze z przyłączami pomiarowymi ciśnienia R 1/8. Pompy z silnikami ≥ 5,5 kW są wyposażone w czujniki termistorowe. Skrzynia zaciskowa do silnika ≤ 7,5 kW. Ciśnienie robocze: 13 bar do +140°C, 16 bar do +120°C. Zakres temperatur przy maks. temperaturze otoczenia: -20°C ... +140°C (w zależności od przetłaczanego medium) Maks. temperatura otoczenia: +40°C. Uszczelnienie mechaniczne do tłoczenia wody o temp. do Tmax. = +140 °C. Do T ≤ +40 °C dopuszczalna jest domieszka glikolu od 20 % do 40 % objętości. Przy mieszaninie woda-glikol z zawartością glikolu > 40 % do max. 50 % objętości i o temp. przetłaczanej cieczy od > +40 °C do max. +120 °C. | 47906 | PG3 | 28 | A | 22601 | NIE |  | 84137059 | 0 | 230 | 311 | Wilo-Atmos GIGA-D 200/305-45/4-IE4 | Pompa dławnicowa blokowa | Wilo-Atmos GIGA-B | Tłoczenie wody grzewczej (zgodnie z VDI 2035), wody zimnej i mieszanin woda-glikol | Wilo | DE | 1 | SZT |  | 0.4 | IE4 | Zielony | Paleta jednorazowego użytku | 1 | 1 | 1 | 1273 | 1224 | 820 | 1600 | 1600 | 978 | 996 | 1062 | http://downloads-wilo-select.wilo.com/assets/WIB_WILO33170730.jpg | https://wilo.com/quick/PL/pl/articleNumber/ |  | 45000 |  | Nowość | https://wilo.com/quick/PL/pl/articleNumber/2243924
2754 | 2225632 | 4062679307039 | Wilo-Atmos GIGA-D 200/305-45/4-P6 pompa dławnicowa podwójna | Pompa podwójna Inline z dwiema jednostopniowymi dławnicowymi pompami wirowymi we wspólnym korpusie z klapą przełączającą, do montażu na rurociągu lub do ustawienia na fundamencie Wilo-Atmos GIGA-D 200/305-45/4-P6 | 46404 | PG3 | 28 | A | 22601 | NIE |  | 84137059 | 0 | 230 | 311 | Wilo-Atmos GIGA-D 200/305-45/4-P6 | Podwójna standard. pompa dławnicowa | Wilo-Atmos GIGA-D | Tłoczenie wody grzewczej (zgodnie z VDI 2035), wody zimnej i mieszanin woda-glikol | Wilo | DE | 1 | SZT |  | 0.4 | IE3 | Zielony | Paleta jednorazowego użytku | 1 | 1 | 1 | 1273 | 1452 | 628 | 1600 | 1600 | 786 | 1254 | 1324 | http://downloads-wilo-select.wilo.com/assets/WIB_WILO33170730.jpg | //cms.media.wilo.com/dcipicxmlfeature/wilo610562/7590951/wilo610562_1.jpg |  |  |  |  | https://wilo.com/quick/PL/pl/articleNumber/2225632
2755 | 2243922 | 4062679520346 | Wilo-Atmos GIGA-D 200/305-45/4-P6-IE4 pompa dławnicowa blokowa | Pompa dławnicowa blokowa Wilo-Atmos GIGA-D 200/305-45/4-P6-IE4 pompa Inline z dwiema jednostopniowymi dławnicowymi pompami wirowymi we wspólnym korpusie z klapą przełączającą, do montażu na rurociągu lub do ustawienia na fundamencie. Kołnierze z przyłączami pomiarowymi ciśnienia R 1/8. Pompy z silnikami ≥ 5,5 kW są wyposażone w czujniki termistorowe. Skrzynia zaciskowa do silnika ≤ 7,5 kW. Ciśnienie robocze: 13 bar do +140°C, 16 bar do +120°C. Zakres temperatur przy maks. temperaturze otoczenia: -20°C ... +140°C (w zależności od przetłaczanego medium) Maks. temperatura otoczenia: +40°C. Uszczelnienie mechaniczne do tłoczenia wody o temp. do Tmax. = +140 °C. Do T ≤ +40 °C dopuszczalna jest domieszka glikolu od 20 % do 40 % objętości. Przy mieszaninie woda-glikol z zawartością glikolu > 40 % do max. 50 % objętości i o temp. przetłaczanej cieczy od > +40 °C do max. +120 °C. | 48700 | PG3 | 28 | A | 22601 | NIE |  | 84137059 | 0 | 230 | 311 | Wilo-Atmos GIGA-D 200/305-45/4-P6-IE4 | Pompa dławnicowa blokowa | Wilo-Atmos GIGA-B | Tłoczenie wody grzewczej (zgodnie z VDI 2035), wody zimnej i mieszanin woda-glikol | Wilo | DE | 1 | SZT |  | 0.4 | IE4 | Zielony | Paleta jednorazowego użytku | 1 | 1 | 1 | 1273 | 1353 | 820 | 1600 | 1600 | 978 | 1040 | 1106 | http://downloads-wilo-select.wilo.com/assets/WIB_WILO33170730.jpg | https://wilo.com/quick/PL/pl/articleNumber/ |  | 45000 |  | Nowość | https://wilo.com/quick/PL/pl/articleNumber/2243922
2756 | 2225633 | 4062679308999 | Wilo-Atmos GIGA-D 200/305-45/4-P6-S1 pompa dławnicowa podwójna | Pompa podwójna Inline z dwiema jednostopniowymi dławnicowymi pompami wirowymi we wspólnym korpusie z klapą przełączającą, do montażu na rurociągu lub do ustawienia na fundamencie Wilo-Atmos GIGA-D 200/305-45/4-P6-S1 | 51765 | PG3 | 28 | A | 22601 | NIE |  | 84137059 | 0 | 230 | 311 | Wilo-Atmos GIGA-D 200/305-45/4-P6-S1 | Podwójna standard. pompa dławnicowa | Wilo-Atmos GIGA-D | Tłoczenie wody grzewczej (zgodnie z VDI 2035), wody zimnej i mieszanin woda-glikol | Wilo | DE | 1 | SZT |  | 0.4 | IE3 | Zielony | Paleta jednorazowego użytku | 1 | 1 | 1 | 1273 | 1452 | 628 | 1600 | 1600 | 786 | 1254 | 1324 | http://downloads-wilo-select.wilo.com/assets/WIB_WILO33170730.jpg | //cms.media.wilo.com/dcipicxmlfeature/wilo610562/7590951/wilo610562_1.jpg |  |  |  |  | https://wilo.com/quick/PL/pl/articleNumber/2225633
2757 | 2243923 | 4062679520353 | Wilo-Atmos GIGA-D 200/305-45/4-P6-S1-IE4 pompa dławnicowa blokowa | Pompa dławnicowa blokowa Wilo-Atmos GIGA-D 200/305-45/4-P6-S1-IE4 pompa Inline z dwiema jednostopniowymi dławnicowymi pompami wirowymi we wspólnym korpusie z klapą przełączającą, do montażu na rurociągu lub do ustawienia na fundamencie. Kołnierze z przyłączami pomiarowymi ciśnienia R 1/8. Pompy z silnikami ≥ 5,5 kW są wyposażone w czujniki termistorowe. Skrzynia zaciskowa do silnika ≤ 7,5 kW. Ciśnienie robocze: 13 bar do +140°C, 16 bar do +120°C. Zakres temperatur przy maks. temperaturze otoczenia: -20°C ... +140°C (w zależności od przetłaczanego medium) Maks. temperatura otoczenia: +40°C. Uszczelnienie mechaniczne do tłoczenia wody o temp. do Tmax. = +140 °C. Do T ≤ +40 °C dopuszczalna jest domieszka glikolu od 20 % do 40 % objętości. Przy mieszaninie woda-glikol z zawartością glikolu > 40 % do max. 50 % objętości i o temp. przetłaczanej cieczy od > +40 °C do max. +120 °C. | 54328 | PG3 | 28 | A | 22601 | NIE |  | 84137059 | 0 | 230 | 311 | Wilo-Atmos GIGA-D 200/305-45/4-P6-S1-IE4 | Pompa dławnicowa blokowa | Wilo-Atmos GIGA-B | Tłoczenie wody grzewczej (zgodnie z VDI 2035), wody zimnej i mieszanin woda-glikol | Wilo | DE | 1 | SZT |  | 0.4 | IE4 | Zielony | Paleta jednorazowego użytku | 1 | 1 | 1 | 1273 | 1353 | 820 | 1600 | 1600 | 978 | 1040 | 1106 | http://downloads-wilo-select.wilo.com/assets/WIB_WILO33170730.jpg | https://wilo.com/quick/PL/pl/articleNumber/ |  | 45000 |  | Nowość | https://wilo.com/quick/PL/pl/articleNumber/2243923
2758 | 2225635 | 4062679309002 | Wilo-Atmos GIGA-D 200/305-45/4-S1 pompa dławnicowa podwójna | Pompa podwójna Inline z dwiema jednostopniowymi dławnicowymi pompami wirowymi we wspólnym korpusie z klapą przełączającą, do montażu na rurociągu lub do ustawienia na fundamencie Wilo-Atmos GIGA-D 200/305-45/4-S1 | 46472 | PG3 | 28 | A | 22601 | NIE |  | 84137059 | 0 | 230 | 311 | Wilo-Atmos GIGA-D 200/305-45/4-S1 | Podwójna standard. pompa dławnicowa | Wilo-Atmos GIGA-D | Tłoczenie wody grzewczej (zgodnie z VDI 2035), wody zimnej i mieszanin woda-glikol | Wilo | DE | 1 | SZT |  | 0.4 | IE3 | Zielony | Paleta jednorazowego użytku | 1 | 1 | 1 | 1273 | 1323 | 628 | 1500 | 1600 | 786 | 1210 | 1265 | http://downloads-wilo-select.wilo.com/assets/WIB_WILO33170730.jpg | //cms.media.wilo.com/dcipicxmlfeature/wilo610562/7590951/wilo610562_1.jpg |  |  |  |  | https://wilo.com/quick/PL/pl/articleNumber/2225635
2759 | 2243925 | 4062679520360 | Wilo-Atmos GIGA-D 200/305-45/4-S1-IE4 pompa dławnicowa blokowa | Pompa dławnicowa blokowa Wilo-Atmos GIGA-D 200/305-45/4-S1-IE4 pompa Inline z dwiema jednostopniowymi dławnicowymi pompami wirowymi we wspólnym korpusie z klapą przełączającą, do montażu na rurociągu lub do ustawienia na fundamencie. Kołnierze z przyłączami pomiarowymi ciśnienia R 1/8. Pompy z silnikami ≥ 5,5 kW są wyposażone w czujniki termistorowe. Skrzynia zaciskowa do silnika ≤ 7,5 kW. Ciśnienie robocze: 13 bar do +140°C, 16 bar do +120°C. Zakres temperatur przy maks. temperaturze otoczenia: -20°C ... +140°C (w zależności od przetłaczanego medium) Maks. temperatura otoczenia: +40°C. Uszczelnienie mechaniczne do tłoczenia wody o temp. do Tmax. = +140 °C. Do T ≤ +40 °C dopuszczalna jest domieszka glikolu od 20 % do 40 % objętości. Przy mieszaninie woda-glikol z zawartością glikolu > 40 % do max. 50 % objętości i o temp. przetłaczanej cieczy od > +40 °C do max. +120 °C. | 48774 | PG3 | 28 | A | 22601 | NIE |  | 84137059 | 0 | 230 | 311 | Wilo-Atmos GIGA-D 200/305-45/4-S1-IE4 | Pompa dławnicowa blokowa | Wilo-Atmos GIGA-B | Tłoczenie wody grzewczej (zgodnie z VDI 2035), wody zimnej i mieszanin woda-glikol | Wilo | DE | 1 | SZT |  | 0.4 | IE4 | Zielony | Paleta jednorazowego użytku | 1 | 1 | 1 | 1273 | 1224 | 820 | 1600 | 1600 | 978 | 996 | 1062 | http://downloads-wilo-select.wilo.com/assets/WIB_WILO33170730.jpg | https://wilo.com/quick/PL/pl/articleNumber/ |  | 45000 |  | Nowość | https://wilo.com/quick/PL/pl/articleNumber/2243925
2760 | 2225630 | 4062679307022 | Wilo-Atmos GIGA-D 200/315-45/4 pompa dławnicowa podwójna | Pompa podwójna Inline z dwiema jednostopniowymi dławnicowymi pompami wirowymi we wspólnym korpusie z klapą przełączającą, do montażu na rurociągu lub do ustawienia na fundamencie Wilo-Atmos GIGA-D 200/315-45/4 | 45646 | PG3 | 28 | A | 22601 | NIE |  | 84137059 | 0 | 230 | 311 | Wilo-Atmos GIGA-D 200/315-45/4 | Podwójna standard. pompa dławnicowa | Wilo-Atmos GIGA-D | Tłoczenie wody grzewczej (zgodnie z VDI 2035), wody zimnej i mieszanin woda-glikol | Wilo | DE | 1 | SZT |  | 0.4 | IE3 | Zielony | Paleta jednorazowego użytku | 1 | 1 | 1 | 1273 | 1323 | 628 | 1500 | 1600 | 786 | 1210 | 1265 | http://downloads-wilo-select.wilo.com/assets/WIB_WILO33170730.jpg | //cms.media.wilo.com/dcipicxmlfeature/wilo610562/7590951/wilo610562_1.jpg |  |  |  |  | https://wilo.com/quick/PL/pl/articleNumber/2225630
2761 | 2243920 | 4062679520377 | Wilo-Atmos GIGA-D 200/315-45/4-IE4 pompa dławnicowa blokowa | Pompa dławnicowa blokowa Wilo-Atmos GIGA-D 200/315-45/4-IE4 pompa Inline z dwiema jednostopniowymi dławnicowymi pompami wirowymi we wspólnym korpusie z klapą przełączającą, do montażu na rurociągu lub do ustawienia na fundamencie. Kołnierze z przyłączami pomiarowymi ciśnienia R 1/8. Pompy z silnikami ≥ 5,5 kW są wyposażone w czujniki termistorowe. Skrzynia zaciskowa do silnika ≤ 7,5 kW. Ciśnienie robocze: 13 bar do +140°C, 16 bar do +120°C. Zakres temperatur przy maks. temperaturze otoczenia: -20°C ... +140°C (w zależności od przetłaczanego medium) Maks. temperatura otoczenia: +40°C. Uszczelnienie mechaniczne do tłoczenia wody o temp. do Tmax. = +140 °C. Do T ≤ +40 °C dopuszczalna jest domieszka glikolu od 20 % do 40 % objętości. Przy mieszaninie woda-glikol z zawartością glikolu > 40 % do max. 50 % objętości i o temp. przetłaczanej cieczy od > +40 °C do max. +120 °C. | 47906 | PG3 | 28 | A | 22601 | NIE |  | 84137059 | 0 | 230 | 311 | Wilo-Atmos GIGA-D 200/315-45/4-IE4 | Pompa dławnicowa blokowa | Wilo-Atmos GIGA-B | Tłoczenie wody grzewczej (zgodnie z VDI 2035), wody zimnej i mieszanin woda-glikol | Wilo | DE | 1 | SZT |  | 0.4 | IE4 | Zielony | Paleta jednorazowego użytku | 1 | 1 | 1 | 1273 | 1224 | 820 | 1600 | 1600 | 978 | 996 | 1062 | http://downloads-wilo-select.wilo.com/assets/WIB_WILO33170730.jpg | https://wilo.com/quick/PL/pl/articleNumber/ |  | 45000 |  | Nowość | https://wilo.com/quick/PL/pl/articleNumber/2243920
2762 | 2225628 | 4062679307015 | Wilo-Atmos GIGA-D 200/315-45/4-P6 pompa dławnicowa podwójna | Pompa podwójna Inline z dwiema jednostopniowymi dławnicowymi pompami wirowymi we wspólnym korpusie z klapą przełączającą, do montażu na rurociągu lub do ustawienia na fundamencie Wilo-Atmos GIGA-D 200/315-45/4-P6 | 46404 | PG3 | 28 | A | 22601 | NIE |  | 84137059 | 0 | 230 | 311 | Wilo-Atmos GIGA-D 200/315-45/4-P6 | Podwójna standard. pompa dławnicowa | Wilo-Atmos GIGA-D | Tłoczenie wody grzewczej (zgodnie z VDI 2035), wody zimnej i mieszanin woda-glikol | Wilo | DE | 1 | SZT |  | 0.4 | IE3 | Zielony | Paleta jednorazowego użytku | 1 | 1 | 1 | 1273 | 1452 | 628 | 1600 | 1600 | 786 | 1254 | 1324 | http://downloads-wilo-select.wilo.com/assets/WIB_WILO33170730.jpg | //cms.media.wilo.com/dcipicxmlfeature/wilo610562/7590951/wilo610562_1.jpg |  |  |  |  | https://wilo.com/quick/PL/pl/articleNumber/2225628
2763 | 2243918 | 4062679520384 | Wilo-Atmos GIGA-D 200/315-45/4-P6-IE4 pompa dławnicowa blokowa | Pompa dławnicowa blokowa Wilo-Atmos GIGA-D 200/315-45/4-P6-IE4 pompa Inline z dwiema jednostopniowymi dławnicowymi pompami wirowymi we wspólnym korpusie z klapą przełączającą, do montażu na rurociągu lub do ustawienia na fundamencie. Kołnierze z przyłączami pomiarowymi ciśnienia R 1/8. Pompy z silnikami ≥ 5,5 kW są wyposażone w czujniki termistorowe. Skrzynia zaciskowa do silnika ≤ 7,5 kW. Ciśnienie robocze: 13 bar do +140°C, 16 bar do +120°C. Zakres temperatur przy maks. temperaturze otoczenia: -20°C ... +140°C (w zależności od przetłaczanego medium) Maks. temperatura otoczenia: +40°C. Uszczelnienie mechaniczne do tłoczenia wody o temp. do Tmax. = +140 °C. Do T ≤ +40 °C dopuszczalna jest domieszka glikolu od 20 % do 40 % objętości. Przy mieszaninie woda-glikol z zawartością glikolu > 40 % do max. 50 % objętości i o temp. przetłaczanej cieczy od > +40 °C do max. +120 °C. | 48700 | PG3 | 28 | A | 22601 | NIE |  | 84137059 | 0 | 230 | 311 | Wilo-Atmos GIGA-D 200/315-45/4-P6-IE4 | Pompa dławnicowa blokowa | Wilo-Atmos GIGA-B | Tłoczenie wody grzewczej (zgodnie z VDI 2035), wody zimnej i mieszanin woda-glikol | Wilo | DE | 1 | SZT |  | 0.4 | IE4 | Zielony | Paleta jednorazowego użytku | 1 | 1 | 1 | 1273 | 1353 | 820 | 1600 | 1600 | 978 | 1040 | 1106 | http://downloads-wilo-select.wilo.com/assets/WIB_WILO33170730.jpg | https://wilo.com/quick/PL/pl/articleNumber/ |  | 45000 |  | Nowość | https://wilo.com/quick/PL/pl/articleNumber/2243918
2764 | 2225629 | 4062679308975 | Wilo-Atmos GIGA-D 200/315-45/4-P6-S1 pompa dławnicowa podwójna | Pompa podwójna Inline z dwiema jednostopniowymi dławnicowymi pompami wirowymi we wspólnym korpusie z klapą przełączającą, do montażu na rurociągu lub do ustawienia na fundamencie Wilo-Atmos GIGA-D 200/315-45/4-P6-S1 | 51765 | PG3 | 28 | A | 22601 | NIE |  | 84137059 | 0 | 230 | 311 | Wilo-Atmos GIGA-D 200/315-45/4-P6-S1 | Podwójna standard. pompa dławnicowa | Wilo-Atmos GIGA-D | Tłoczenie wody grzewczej (zgodnie z VDI 2035), wody zimnej i mieszanin woda-glikol | Wilo | DE | 1 | SZT |  | 0.4 | IE3 | Zielony | Paleta jednorazowego użytku | 1 | 1 | 1 | 1273 | 1452 | 628 | 1600 | 1600 | 786 | 1254 | 1324 | http://downloads-wilo-select.wilo.com/assets/WIB_WILO33170730.jpg | //cms.media.wilo.com/dcipicxmlfeature/wilo610562/7590951/wilo610562_1.jpg |  |  |  |  | https://wilo.com/quick/PL/pl/articleNumber/2225629
2765 | 2243919 | 4062679520391 | Wilo-Atmos GIGA-D 200/315-45/4-P6-S1-IE4 pompa dławnicowa blokowa | Pompa dławnicowa blokowa Wilo-Atmos GIGA-D 200/315-45/4-P6-S1-IE4 pompa Inline z dwiema jednostopniowymi dławnicowymi pompami wirowymi we wspólnym korpusie z klapą przełączającą, do montażu na rurociągu lub do ustawienia na fundamencie. Kołnierze z przyłączami pomiarowymi ciśnienia R 1/8. Pompy z silnikami ≥ 5,5 kW są wyposażone w czujniki termistorowe. Skrzynia zaciskowa do silnika ≤ 7,5 kW. Ciśnienie robocze: 13 bar do +140°C, 16 bar do +120°C. Zakres temperatur przy maks. temperaturze otoczenia: -20°C ... +140°C (w zależności od przetłaczanego medium) Maks. temperatura otoczenia: +40°C. Uszczelnienie mechaniczne do tłoczenia wody o temp. do Tmax. = +140 °C. Do T ≤ +40 °C dopuszczalna jest domieszka glikolu od 20 % do 40 % objętości. Przy mieszaninie woda-glikol z zawartością glikolu > 40 % do max. 50 % objętości i o temp. przetłaczanej cieczy od > +40 °C do max. +120 °C. | 54328 | PG3 | 28 | A | 22601 | NIE |  | 84137059 | 0 | 230 | 311 | Wilo-Atmos GIGA-D 200/315-45/4-P6-S1-IE4 | Pompa dławnicowa blokowa | Wilo-Atmos GIGA-B | Tłoczenie wody grzewczej (zgodnie z VDI 2035), wody zimnej i mieszanin woda-glikol | Wilo | DE | 1 | SZT |  | 0.4 | IE4 | Zielony | Paleta jednorazowego użytku | 1 | 1 | 1 | 1273 | 1353 | 820 | 1600 | 1600 | 978 | 1040 | 1106 | http://downloads-wilo-select.wilo.com/assets/WIB_WILO33170730.jpg | https://wilo.com/quick/PL/pl/articleNumber/ |  | 45000 |  | Nowość | https://wilo.com/quick/PL/pl/articleNumber/2243919
2766 | 2225631 | 4062679308982 | Wilo-Atmos GIGA-D 200/315-45/4-S1 pompa dławnicowa podwójna | Pompa podwójna Inline z dwiema jednostopniowymi dławnicowymi pompami wirowymi we wspólnym korpusie z klapą przełączającą, do montażu na rurociągu lub do ustawienia na fundamencie Wilo-Atmos GIGA-D 200/315-45/4-S1 | 46472 | PG3 | 28 | A | 22601 | NIE |  | 84137059 | 0 | 230 | 311 | Wilo-Atmos GIGA-D 200/315-45/4-S1 | Podwójna standard. pompa dławnicowa | Wilo-Atmos GIGA-D | Tłoczenie wody grzewczej (zgodnie z VDI 2035), wody zimnej i mieszanin woda-glikol | Wilo | DE | 1 | SZT |  | 0.4 | IE3 | Zielony | Paleta jednorazowego użytku | 1 | 1 | 1 | 1273 | 1323 | 628 | 1500 | 1600 | 786 | 1210 | 1265 | http://downloads-wilo-select.wilo.com/assets/WIB_WILO33170730.jpg | //cms.media.wilo.com/dcipicxmlfeature/wilo610562/7590951/wilo610562_1.jpg |  |  |  |  | https://wilo.com/quick/PL/pl/articleNumber/2225631
2767 | 2243921 | 4062679520407 | Wilo-Atmos GIGA-D 200/315-45/4-S1-IE4 pompa dławnicowa blokowa | Pompa dławnicowa blokowa Wilo-Atmos GIGA-D 200/315-45/4-S1-IE4 pompa Inline z dwiema jednostopniowymi dławnicowymi pompami wirowymi we wspólnym korpusie z klapą przełączającą, do montażu na rurociągu lub do ustawienia na fundamencie. Kołnierze z przyłączami pomiarowymi ciśnienia R 1/8. Pompy z silnikami ≥ 5,5 kW są wyposażone w czujniki termistorowe. Skrzynia zaciskowa do silnika ≤ 7,5 kW. Ciśnienie robocze: 13 bar do +140°C, 16 bar do +120°C. Zakres temperatur przy maks. temperaturze otoczenia: -20°C ... +140°C (w zależności od przetłaczanego medium) Maks. temperatura otoczenia: +40°C. Uszczelnienie mechaniczne do tłoczenia wody o temp. do Tmax. = +140 °C. Do T ≤ +40 °C dopuszczalna jest domieszka glikolu od 20 % do 40 % objętości. Przy mieszaninie woda-glikol z zawartością glikolu > 40 % do max. 50 % objętości i o temp. przetłaczanej cieczy od > +40 °C do max. +120 °C. | 48774 | PG3 | 28 | A | 22601 | NIE |  | 84137059 | 0 | 230 | 311 | Wilo-Atmos GIGA-D 200/315-45/4-S1-IE4 | Pompa dławnicowa blokowa | Wilo-Atmos GIGA-B | Tłoczenie wody grzewczej (zgodnie z VDI 2035), wody zimnej i mieszanin woda-glikol | Wilo | DE | 1 | SZT |  | 0.4 | IE4 | Zielony | Paleta jednorazowego użytku | 1 | 1 | 1 | 1273 | 1224 | 820 | 1600 | 1600 | 978 | 996 | 1062 | http://downloads-wilo-select.wilo.com/assets/WIB_WILO33170730.jpg | https://wilo.com/quick/PL/pl/articleNumber/ |  | 45000 |  | Nowość | https://wilo.com/quick/PL/pl/articleNumber/2243921
2768 | 2225626 | 4062679307008 | Wilo-Atmos GIGA-D 200/315-55/4 pompa dławnicowa podwójna | Pompa podwójna Inline z dwiema jednostopniowymi dławnicowymi pompami wirowymi we wspólnym korpusie z klapą przełączającą, do montażu na rurociągu lub do ustawienia na fundamencie Wilo-Atmos GIGA-D 200/315-55/4 | 52728 | PG3 | 28 | A | 22601 | NIE |  | 84137059 | 0 | 230 | 311 | Wilo-Atmos GIGA-D 200/315-55/4 | Podwójna standard. pompa dławnicowa | Wilo-Atmos GIGA-D | Tłoczenie wody grzewczej (zgodnie z VDI 2035), wody zimnej i mieszanin woda-glikol | Wilo | DE | 1 | SZT |  | 0.4 | IE3 | Zielony | Paleta jednorazowego użytku | 1 | 1 | 1 | 1330 | 1373 | 664 | 1500 | 1600 | 822 | 1556 | 1609 | http://downloads-wilo-select.wilo.com/assets/WIB_WILO33170730.jpg | //cms.media.wilo.com/dcipicxmlfeature/wilo610562/7590951/wilo610562_1.jpg |  |  |  |  | https://wilo.com/quick/PL/pl/articleNumber/2225626
2769 | 2243916 | 4062679520414 | Wilo-Atmos GIGA-D 200/315-55/4-IE4 pompa dławnicowa blokowa | Pompa dławnicowa blokowa Wilo-Atmos GIGA-D 200/315-55/4-IE4 pompa Inline z dwiema jednostopniowymi dławnicowymi pompami wirowymi we wspólnym korpusie z klapą przełączającą, do montażu na rurociągu lub do ustawienia na fundamencie. Kołnierze z przyłączami pomiarowymi ciśnienia R 1/8. Pompy z silnikami ≥ 5,5 kW są wyposażone w czujniki termistorowe. Skrzynia zaciskowa do silnika ≤ 7,5 kW. Ciśnienie robocze: 13 bar do +140°C, 16 bar do +120°C. Zakres temperatur przy maks. temperaturze otoczenia: -20°C ... +140°C (w zależności od przetłaczanego medium) Maks. temperatura otoczenia: +40°C. Uszczelnienie mechaniczne do tłoczenia wody o temp. do Tmax. = +140 °C. Do T ≤ +40 °C dopuszczalna jest domieszka glikolu od 20 % do 40 % objętości. Przy mieszaninie woda-glikol z zawartością glikolu > 40 % do max. 50 % objętości i o temp. przetłaczanej cieczy od > +40 °C do max. +120 °C. | 55338 | PG3 | 28 | A | 22601 | NIE |  | 84137059 | 0 | 230 | 311 | Wilo-Atmos GIGA-D 200/315-55/4-IE4 | Pompa dławnicowa blokowa | Wilo-Atmos GIGA-B | Tłoczenie wody grzewczej (zgodnie z VDI 2035), wody zimnej i mieszanin woda-glikol | Wilo | DE | 1 | SZT |  | 0.4 | IE4 | Zielony | Paleta jednorazowego użytku | 1 | 1 | 1 | 1330 | 1345 | 820 | 1600 | 1600 | 978 | 1539 | 1604 | http://downloads-wilo-select.wilo.com/assets/WIB_WILO33170730.jpg | https://wilo.com/quick/PL/pl/articleNumber/ |  | 55000 |  | Nowość | https://wilo.com/quick/PL/pl/articleNumber/2243916
2770 | 2225624 | 4062679306995 | Wilo-Atmos GIGA-D 200/315-55/4-P6 pompa dławnicowa podwójna | Pompa podwójna Inline z dwiema jednostopniowymi dławnicowymi pompami wirowymi we wspólnym korpusie z klapą przełączającą, do montażu na rurociągu lub do ustawienia na fundamencie Wilo-Atmos GIGA-D 200/315-55/4-P6 | 53485 | PG3 | 28 | A | 22601 | NIE |  | 84137059 | 0 | 230 | 311 | Wilo-Atmos GIGA-D 200/315-55/4-P6 | Podwójna standard. pompa dławnicowa | Wilo-Atmos GIGA-D | Tłoczenie wody grzewczej (zgodnie z VDI 2035), wody zimnej i mieszanin woda-glikol | Wilo | DE | 1 | SZT |  | 0.4 | IE3 | Zielony | Paleta jednorazowego użytku | 1 | 1 | 1 | 1330 | 1502 | 664 | 1600 | 1600 | 822 | 1608 | 1676 | http://downloads-wilo-select.wilo.com/assets/WIB_WILO33170730.jpg | //cms.media.wilo.com/dcipicxmlfeature/wilo610562/7590951/wilo610562_1.jpg |  |  |  |  | https://wilo.com/quick/PL/pl/articleNumber/2225624
2771 | 2243914 | 4062679520421 | Wilo-Atmos GIGA-D 200/315-55/4-P6-IE4 pompa dławnicowa blokowa | Pompa dławnicowa blokowa Wilo-Atmos GIGA-D 200/315-55/4-P6-IE4 pompa Inline z dwiema jednostopniowymi dławnicowymi pompami wirowymi we wspólnym korpusie z klapą przełączającą, do montażu na rurociągu lub do ustawienia na fundamencie. Kołnierze z przyłączami pomiarowymi ciśnienia R 1/8. Pompy z silnikami ≥ 5,5 kW są wyposażone w czujniki termistorowe. Skrzynia zaciskowa do silnika ≤ 7,5 kW. Ciśnienie robocze: 13 bar do +140°C, 16 bar do +120°C. Zakres temperatur przy maks. temperaturze otoczenia: -20°C ... +140°C (w zależności od przetłaczanego medium) Maks. temperatura otoczenia: +40°C. Uszczelnienie mechaniczne do tłoczenia wody o temp. do Tmax. = +140 °C. Do T ≤ +40 °C dopuszczalna jest domieszka glikolu od 20 % do 40 % objętości. Przy mieszaninie woda-glikol z zawartością glikolu > 40 % do max. 50 % objętości i o temp. przetłaczanej cieczy od > +40 °C do max. +120 °C. | 56133 | PG3 | 28 | A | 22601 | NIE |  | 84137059 | 0 | 230 | 311 | Wilo-Atmos GIGA-D 200/315-55/4-P6-IE4 | Pompa dławnicowa blokowa | Wilo-Atmos GIGA-B | Tłoczenie wody grzewczej (zgodnie z VDI 2035), wody zimnej i mieszanin woda-glikol | Wilo | DE | 1 | SZT |  | 0.4 | IE4 | Zielony | Paleta jednorazowego użytku | 1 | 1 | 1 | 1330 | 1474 | 820 | 1600 | 1600 | 978 | 1591 | 1656 | http://downloads-wilo-select.wilo.com/assets/WIB_WILO33170730.jpg | https://wilo.com/quick/PL/pl/articleNumber/ |  | 55000 |  | Nowość | https://wilo.com/quick/PL/pl/articleNumber/2243914
2772 | 2225625 | 4062679308951 | Wilo-Atmos GIGA-D 200/315-55/4-P6-S1 pompa dławnicowa podwójna | Pompa podwójna Inline z dwiema jednostopniowymi dławnicowymi pompami wirowymi we wspólnym korpusie z klapą przełączającą, do montażu na rurociągu lub do ustawienia na fundamencie Wilo-Atmos GIGA-D 200/315-55/4-P6-S1 | 58847 | PG3 | 28 | A | 22601 | NIE |  | 84137059 | 0 | 230 | 311 | Wilo-Atmos GIGA-D 200/315-55/4-P6-S1 | Podwójna standard. pompa dławnicowa | Wilo-Atmos GIGA-D | Tłoczenie wody grzewczej (zgodnie z VDI 2035), wody zimnej i mieszanin woda-glikol | Wilo | DE | 1 | SZT |  | 0.4 | IE3 | Zielony | Paleta jednorazowego użytku | 1 | 1 | 1 | 1330 | 1502 | 664 | 1600 | 1600 | 822 | 1608 | 1676 | http://downloads-wilo-select.wilo.com/assets/WIB_WILO33170730.jpg | //cms.media.wilo.com/dcipicxmlfeature/wilo610562/7590951/wilo610562_1.jpg |  |  |  |  | https://wilo.com/quick/PL/pl/articleNumber/2225625
2773 | 2243915 | 4062679520438 | Wilo-Atmos GIGA-D 200/315-55/4-P6-S1-IE4 pompa dławnicowa blokowa | Pompa dławnicowa blokowa Wilo-Atmos GIGA-D 200/315-55/4-P6-S1-IE4 pompa Inline z dwiema jednostopniowymi dławnicowymi pompami wirowymi we wspólnym korpusie z klapą przełączającą, do montażu na rurociągu lub do ustawienia na fundamencie. Kołnierze z przyłączami pomiarowymi ciśnienia R 1/8. Pompy z silnikami ≥ 5,5 kW są wyposażone w czujniki termistorowe. Skrzynia zaciskowa do silnika ≤ 7,5 kW. Ciśnienie robocze: 13 bar do +140°C, 16 bar do +120°C. Zakres temperatur przy maks. temperaturze otoczenia: -20°C ... +140°C (w zależności od przetłaczanego medium) Maks. temperatura otoczenia: +40°C. Uszczelnienie mechaniczne do tłoczenia wody o temp. do Tmax. = +140 °C. Do T ≤ +40 °C dopuszczalna jest domieszka glikolu od 20 % do 40 % objętości. Przy mieszaninie woda-glikol z zawartością glikolu > 40 % do max. 50 % objętości i o temp. przetłaczanej cieczy od > +40 °C do max. +120 °C. | 61760 | PG3 | 28 | A | 22601 | NIE |  | 84137059 | 0 | 230 | 311 | Wilo-Atmos GIGA-D 200/315-55/4-P6-S1-IE4 | Pompa dławnicowa blokowa | Wilo-Atmos GIGA-B | Tłoczenie wody grzewczej (zgodnie z VDI 2035), wody zimnej i mieszanin woda-glikol | Wilo | DE | 1 | SZT |  | 0.4 | IE4 | Zielony | Paleta jednorazowego użytku | 1 | 1 | 1 | 1330 | 1474 | 820 | 1600 | 1600 | 978 | 1591 | 1656 | http://downloads-wilo-select.wilo.com/assets/WIB_WILO33170730.jpg | https://wilo.com/quick/PL/pl/articleNumber/ |  | 55000 |  | Nowość | https://wilo.com/quick/PL/pl/articleNumber/2243915
2774 | 2225627 | 4062679308968 | Wilo-Atmos GIGA-D 200/315-55/4-S1 pompa dławnicowa podwójna | Pompa podwójna Inline z dwiema jednostopniowymi dławnicowymi pompami wirowymi we wspólnym korpusie z klapą przełączającą, do montażu na rurociągu lub do ustawienia na fundamencie Wilo-Atmos GIGA-D 200/315-55/4-S1 | 53556 | PG3 | 28 | A | 22601 | NIE |  | 84137059 | 0 | 230 | 311 | Wilo-Atmos GIGA-D 200/315-55/4-S1 | Podwójna standard. pompa dławnicowa | Wilo-Atmos GIGA-D | Tłoczenie wody grzewczej (zgodnie z VDI 2035), wody zimnej i mieszanin woda-glikol | Wilo | DE | 1 | SZT |  | 0.4 | IE3 | Zielony | Paleta jednorazowego użytku | 1 | 1 | 1 | 1330 | 1373 | 664 | 1500 | 1600 | 822 | 1556 | 1609 | http://downloads-wilo-select.wilo.com/assets/WIB_WILO33170730.jpg | //cms.media.wilo.com/dcipicxmlfeature/wilo610562/7590951/wilo610562_1.jpg |  |  |  |  | https://wilo.com/quick/PL/pl/articleNumber/2225627
2775 | 2243917 | 4062679520445 | Wilo-Atmos GIGA-D 200/315-55/4-S1-IE4 pompa dławnicowa blokowa | Pompa dławnicowa blokowa Wilo-Atmos GIGA-D 200/315-55/4-S1-IE4 pompa Inline z dwiema jednostopniowymi dławnicowymi pompami wirowymi we wspólnym korpusie z klapą przełączającą, do montażu na rurociągu lub do ustawienia na fundamencie. Kołnierze z przyłączami pomiarowymi ciśnienia R 1/8. Pompy z silnikami ≥ 5,5 kW są wyposażone w czujniki termistorowe. Skrzynia zaciskowa do silnika ≤ 7,5 kW. Ciśnienie robocze: 13 bar do +140°C, 16 bar do +120°C. Zakres temperatur przy maks. temperaturze otoczenia: -20°C ... +140°C (w zależności od przetłaczanego medium) Maks. temperatura otoczenia: +40°C. Uszczelnienie mechaniczne do tłoczenia wody o temp. do Tmax. = +140 °C. Do T ≤ +40 °C dopuszczalna jest domieszka glikolu od 20 % do 40 % objętości. Przy mieszaninie woda-glikol z zawartością glikolu > 40 % do max. 50 % objętości i o temp. przetłaczanej cieczy od > +40 °C do max. +120 °C. | 56207 | PG3 | 28 | A | 22601 | NIE |  | 84137059 | 0 | 230 | 311 | Wilo-Atmos GIGA-D 200/315-55/4-S1-IE4 | Pompa dławnicowa blokowa | Wilo-Atmos GIGA-B | Tłoczenie wody grzewczej (zgodnie z VDI 2035), wody zimnej i mieszanin woda-glikol | Wilo | DE | 1 | SZT |  | 0.4 | IE4 | Zielony | Paleta jednorazowego użytku | 1 | 1 | 1 | 1330 | 1345 | 820 | 1600 | 1600 | 978 | 1539 | 1604 | http://downloads-wilo-select.wilo.com/assets/WIB_WILO33170730.jpg | https://wilo.com/quick/PL/pl/articleNumber/ |  | 55000 |  | Nowość | https://wilo.com/quick/PL/pl/articleNumber/2243917
2776 | 2225272 | 4062679307169 | Wilo-Atmos GIGA-D 32/130-1,5/2 pompa dławnicowa podwójna | Pompa dławnicowa podwójna Wilo-Atmos GIGA-D 32/130-1,5/2 z dwiema jednostopniowymi dławnicowymi pompami wirowymi we wspólnym korpusie z klapą przełączającą, silnikami w klasie efektywności IE3/IE4, do zastosowania z wodą grzewczą, lodową, glikolem | 3964 | PG3 | 28 | A | 22601 | NIE |  | 84137059 | 0 | 230 | 311 | Wilo-Atmos GIGA-D 32/130-1,5/2 | Podwójna standard. pompa dławnicowa | Wilo-Atmos GIGA-D | Tłoczenie wody grzewczej (zgodnie z VDI 2035), wody zimnej i mieszanin woda-glikol | Wilo | DE | 1 | SZT |  | 0.4 | IE3 | Zielony | Europaleta | 1 | 1 | 1 | 583 | 559 | 248 | 800 | 1200 | 392 | 115 | 139 | http://downloads-wilo-select.wilo.com/assets/WIB_WILO | //cms.media.wilo.com/dcipicxmlfeature/wilo610562/7590951/wilo610562_1.jpg |  |  |  |  | https://wilo.com/quick/PL/pl/articleNumber/2225272
2777 | 2243550 | 4062679520452 | Wilo-Atmos GIGA-D 32/130-1,5/2-IE4 pompa dławnicowa blokowa | Pompa dławnicowa blokowa Wilo-Atmos GIGA-D 32/130-1,5/2-IE4 pompa Inline z dwiema jednostopniowymi dławnicowymi pompami wirowymi we wspólnym korpusie z klapą przełączającą, do montażu na rurociągu lub do ustawienia na fundamencie. Kołnierze z przyłączami pomiarowymi ciśnienia R 1/8. Pompy z silnikami ≥ 5,5 kW są wyposażone w czujniki termistorowe. Skrzynia zaciskowa do silnika ≤ 7,5 kW. Ciśnienie robocze: 13 bar do +140°C, 16 bar do +120°C. Zakres temperatur przy maks. temperaturze otoczenia: -20°C ... +140°C (w zależności od przetłaczanego medium) Maks. temperatura otoczenia: +40°C. Uszczelnienie mechaniczne do tłoczenia wody o temp. do Tmax. = +140 °C. Do T ≤ +40 °C dopuszczalna jest domieszka glikolu od 20 % do 40 % objętości. Przy mieszaninie woda-glikol z zawartością glikolu > 40 % do max. 50 % objętości i o temp. przetłaczanej cieczy od > +40 °C do max. +120 °C. | 4161 | PG3 | 28 | A | 22601 | NIE |  | 84137059 | 0 | 230 | 311 | Wilo-Atmos GIGA-D 32/130-1,5/2-IE4 | Pompa dławnicowa blokowa | Wilo-Atmos GIGA-B | Tłoczenie wody grzewczej (zgodnie z VDI 2035), wody zimnej i mieszanin woda-glikol | Wilo | DE | 1 | SZT |  | 0.4 | IE4 | Zielony | Europaleta | 1 | 1 | 1 | 583 | 570 | 320 | 800 | 1200 | 600 | 108 | 150 | http://downloads-wilo-select.wilo.com/assets/WIB_WILO33170730.jpg | https://wilo.com/quick/PL/pl/articleNumber/ |  | 1500 |  | Nowość | https://wilo.com/quick/PL/pl/articleNumber/2243550
2778 | 2225273 | 4062679309125 | Wilo-Atmos GIGA-D 32/130-1,5/2-S1 pompa dławnicowa podwójna | Pompa dławnicowa podwójna Wilo-Atmos GIGA-D 32/130-1,5/2-S1 z dwiema jednostopniowymi dławnicowymi pompami wirowymi we wspólnym korpusie z klapą przełączającą, silnikami w klasie efektywności IE3/IE4, do zastosowania z wodą grzewczą, lodową, glikolem | 4209 | PG3 | 28 | A | 22601 | NIE |  | 84137059 | 0 | 230 | 311 | Wilo-Atmos GIGA-D 32/130-1,5/2-S1 | Podwójna standard. pompa dławnicowa | Wilo-Atmos GIGA-D | Tłoczenie wody grzewczej (zgodnie z VDI 2035), wody zimnej i mieszanin woda-glikol | Wilo | DE | 1 | SZT |  | 0.4 | IE3 | Zielony | Europaleta | 1 | 1 | 1 | 583 | 559 | 248 | 800 | 1200 | 392 | 115 | 139 | http://downloads-wilo-select.wilo.com/assets/WIB_WILO | //cms.media.wilo.com/dcipicxmlfeature/wilo610562/7590951/wilo610562_1.jpg |  |  |  |  | https://wilo.com/quick/PL/pl/articleNumber/2225273
2779 | 2243551 | 4062679520469 | Wilo-Atmos GIGA-D 32/130-1,5/2-S1-IE4 pompa dławnicowa blokowa | Pompa dławnicowa blokowa Wilo-Atmos GIGA-D 32/130-1,5/2-S1-IE4 pompa Inline z dwiema jednostopniowymi dławnicowymi pompami wirowymi we wspólnym korpusie z klapą przełączającą, do montażu na rurociągu lub do ustawienia na fundamencie. Kołnierze z przyłączami pomiarowymi ciśnienia R 1/8. Pompy z silnikami ≥ 5,5 kW są wyposażone w czujniki termistorowe. Skrzynia zaciskowa do silnika ≤ 7,5 kW. Ciśnienie robocze: 13 bar do +140°C, 16 bar do +120°C. Zakres temperatur przy maks. temperaturze otoczenia: -20°C ... +140°C (w zależności od przetłaczanego medium) Maks. temperatura otoczenia: +40°C. Uszczelnienie mechaniczne do tłoczenia wody o temp. do Tmax. = +140 °C. Do T ≤ +40 °C dopuszczalna jest domieszka glikolu od 20 % do 40 % objętości. Przy mieszaninie woda-glikol z zawartością glikolu > 40 % do max. 50 % objętości i o temp. przetłaczanej cieczy od > +40 °C do max. +120 °C. | 4418 | PG3 | 28 | A | 22601 | NIE |  | 84137059 | 0 | 230 | 311 | Wilo-Atmos GIGA-D 32/130-1,5/2-S1-IE4 | Pompa dławnicowa blokowa | Wilo-Atmos GIGA-B | Tłoczenie wody grzewczej (zgodnie z VDI 2035), wody zimnej i mieszanin woda-glikol | Wilo | DE | 1 | SZT |  | 0.4 | IE4 | Zielony | Europaleta | 1 | 1 | 1 | 583 | 570 | 320 | 800 | 1200 | 600 | 108 | 150 | http://downloads-wilo-select.wilo.com/assets/WIB_WILO33170730.jpg | https://wilo.com/quick/PL/pl/articleNumber/ |  | 1500 |  | Nowość | https://wilo.com/quick/PL/pl/articleNumber/2243551
2780 | 2225264 | 4062679305899 | Wilo-Atmos GIGA-D 32/140-0,25/4 pompa dławnicowa podwójna | Pompa dławnicowa podwójna Wilo-Atmos GIGA-D 32/140-0,25/4 z dwiema jednostopniowymi dławnicowymi pompami wirowymi we wspólnym korpusie z klapą przełączającą, silnikami w klasie efektywności IE3/IE4, do zastosowania z wodą grzewczą, lodową, glikolem | 3717 | PG3 | 28 | A | 22601 | NIE |  | 84137059 | 0 | 230 | 311 | Wilo-Atmos GIGA-D 32/140-0,25/4 | Podwójna standard. pompa dławnicowa | Wilo-Atmos GIGA-D | Tłoczenie wody grzewczej (zgodnie z VDI 2035), wody zimnej i mieszanin woda-glikol | Wilo | DE | 1 | SZT |  | 0.4 | IE3 | Zielony | Europaleta | 1 | 1 | 1 | 583 | 518 | 242 | 800 | 1200 | 386 | 87 | 112 | http://downloads-wilo-select.wilo.com/assets/WIB_WILO | //cms.media.wilo.com/dcipicxmlfeature/wilo610562/7590951/wilo610562_1.jpg |  |  |  |  | https://wilo.com/quick/PL/pl/articleNumber/2225264
2781 | 2243538 | 4062679520476 | Wilo-Atmos GIGA-D 32/140-0,25/4-IE4 pompa dławnicowa blokowa | Pompa dławnicowa blokowa Wilo-Atmos GIGA-D 32/140-0,25/4-IE4 pompa Inline z dwiema jednostopniowymi dławnicowymi pompami wirowymi we wspólnym korpusie z klapą przełączającą, do montażu na rurociągu lub do ustawienia na fundamencie. Kołnierze z przyłączami pomiarowymi ciśnienia R 1/8. Pompy z silnikami ≥ 5,5 kW są wyposażone w czujniki termistorowe. Skrzynia zaciskowa do silnika ≤ 7,5 kW. Ciśnienie robocze: 13 bar do +140°C, 16 bar do +120°C. Zakres temperatur przy maks. temperaturze otoczenia: -20°C ... +140°C (w zależności od przetłaczanego medium) Maks. temperatura otoczenia: +40°C. Uszczelnienie mechaniczne do tłoczenia wody o temp. do Tmax. = +140 °C. Do T ≤ +40 °C dopuszczalna jest domieszka glikolu od 20 % do 40 % objętości. Przy mieszaninie woda-glikol z zawartością glikolu > 40 % do max. 50 % objętości i o temp. przetłaczanej cieczy od > +40 °C do max. +120 °C. | 3902 | PG3 | 28 | A | 22601 | NIE |  | 84137059 | 0 | 230 | 311 | Wilo-Atmos GIGA-D 32/140-0,25/4-IE4 | Pompa dławnicowa blokowa | Wilo-Atmos GIGA-B | Tłoczenie wody grzewczej (zgodnie z VDI 2035), wody zimnej i mieszanin woda-glikol | Wilo | DE | 1 | SZT |  | 0.4 | IE4 | Zielony | Paleta jednorazowego użytku | 1 | 1 | 1 | 583 | 479 | 320 | 600 | 800 | 600 | 81 | 125 | http://downloads-wilo-select.wilo.com/assets/WIB_WILO33170730.jpg | https://wilo.com/quick/PL/pl/articleNumber/ |  | 250 |  | Nowość | https://wilo.com/quick/PL/pl/articleNumber/2243538
2782 | 2225265 | 4062679307855 | Wilo-Atmos GIGA-D 32/140-0,25/4-S1 pompa dławnicowa podwójna | Pompa dławnicowa podwójna Wilo-Atmos GIGA-D 32/140-0,25/4-S1 z dwiema jednostopniowymi dławnicowymi pompami wirowymi we wspólnym korpusie z klapą przełączającą, silnikami w klasie efektywności IE3/IE4, do zastosowania z wodą grzewczą, lodową, glikolem | 3960 | PG3 | 28 | A | 22601 | NIE |  | 84137059 | 0 | 230 | 311 | Wilo-Atmos GIGA-D 32/140-0,25/4-S1 | Podwójna standard. pompa dławnicowa | Wilo-Atmos GIGA-D | Tłoczenie wody grzewczej (zgodnie z VDI 2035), wody zimnej i mieszanin woda-glikol | Wilo | DE | 1 | SZT |  | 0.4 | IE3 | Zielony | Europaleta | 1 | 1 | 1 | 583 | 518 | 242 | 800 | 1200 | 386 | 87 | 112 | http://downloads-wilo-select.wilo.com/assets/WIB_WILO | //cms.media.wilo.com/dcipicxmlfeature/wilo610562/7590951/wilo610562_1.jpg |  |  |  |  | https://wilo.com/quick/PL/pl/articleNumber/2225265
2783 | 2243539 | 4062679520483 | Wilo-Atmos GIGA-D 32/140-0,25/4-S1-IE4 pompa dławnicowa blokowa | Pompa dławnicowa blokowa Wilo-Atmos GIGA-D 32/140-0,25/4-S1-IE4 pompa Inline z dwiema jednostopniowymi dławnicowymi pompami wirowymi we wspólnym korpusie z klapą przełączającą, do montażu na rurociągu lub do ustawienia na fundamencie. Kołnierze z przyłączami pomiarowymi ciśnienia R 1/8. Pompy z silnikami ≥ 5,5 kW są wyposażone w czujniki termistorowe. Skrzynia zaciskowa do silnika ≤ 7,5 kW. Ciśnienie robocze: 13 bar do +140°C, 16 bar do +120°C. Zakres temperatur przy maks. temperaturze otoczenia: -20°C ... +140°C (w zależności od przetłaczanego medium) Maks. temperatura otoczenia: +40°C. Uszczelnienie mechaniczne do tłoczenia wody o temp. do Tmax. = +140 °C. Do T ≤ +40 °C dopuszczalna jest domieszka glikolu od 20 % do 40 % objętości. Przy mieszaninie woda-glikol z zawartością glikolu > 40 % do max. 50 % objętości i o temp. przetłaczanej cieczy od > +40 °C do max. +120 °C. | 4158 | PG3 | 28 | A | 22601 | NIE |  | 84137059 | 0 | 230 | 311 | Wilo-Atmos GIGA-D 32/140-0,25/4-S1-IE4 | Pompa dławnicowa blokowa | Wilo-Atmos GIGA-B | Tłoczenie wody grzewczej (zgodnie z VDI 2035), wody zimnej i mieszanin woda-glikol | Wilo | DE | 1 | SZT |  | 0.4 | IE4 | Zielony | Paleta jednorazowego użytku | 1 | 1 | 1 | 583 | 479 | 320 | 600 | 800 | 600 | 81 | 125 | http://downloads-wilo-select.wilo.com/assets/WIB_WILO33170730.jpg | https://wilo.com/quick/PL/pl/articleNumber/ |  | 250 |  | Nowość | https://wilo.com/quick/PL/pl/articleNumber/2243539
2784 | 2225270 | 4062679307152 | Wilo-Atmos GIGA-D 32/140-2,2/2 pompa dławnicowa podwójna | Pompa dławnicowa podwójna Wilo-Atmos GIGA-D 32/140-2,2/2 z dwiema jednostopniowymi dławnicowymi pompami wirowymi we wspólnym korpusie z klapą przełączającą, silnikami w klasie efektywności IE3/IE4, do zastosowania z wodą grzewczą, lodową, glikolem | 4788 | PG3 | 28 | A | 22601 | NIE |  | 84137059 | 0 | 230 | 311 | Wilo-Atmos GIGA-D 32/140-2,2/2 | Podwójna standard. pompa dławnicowa | Wilo-Atmos GIGA-D | Tłoczenie wody grzewczej (zgodnie z VDI 2035), wody zimnej i mieszanin woda-glikol | Wilo | DE | 1 | SZT |  | 0.4 | IE3 | Zielony | Europaleta | 1 | 1 | 1 | 583 | 587 | 249 | 800 | 1200 | 393 | 120 | 144 | http://downloads-wilo-select.wilo.com/assets/WIB_WILO | //cms.media.wilo.com/dcipicxmlfeature/wilo610562/7590951/wilo610562_1.jpg |  |  |  |  | https://wilo.com/quick/PL/pl/articleNumber/2225270
2785 | 2243548 | 4062679520490 | Wilo-Atmos GIGA-D 32/140-2,2/2-IE4 pompa dławnicowa blokowa | Pompa dławnicowa blokowa Wilo-Atmos GIGA-D 32/140-2,2/2-IE4 pompa Inline z dwiema jednostopniowymi dławnicowymi pompami wirowymi we wspólnym korpusie z klapą przełączającą, do montażu na rurociągu lub do ustawienia na fundamencie. Kołnierze z przyłączami pomiarowymi ciśnienia R 1/8. Pompy z silnikami ≥ 5,5 kW są wyposażone w czujniki termistorowe. Skrzynia zaciskowa do silnika ≤ 7,5 kW. Ciśnienie robocze: 13 bar do +140°C, 16 bar do +120°C. Zakres temperatur przy maks. temperaturze otoczenia: -20°C ... +140°C (w zależności od przetłaczanego medium) Maks. temperatura otoczenia: +40°C. Uszczelnienie mechaniczne do tłoczenia wody o temp. do Tmax. = +140 °C. Do T ≤ +40 °C dopuszczalna jest domieszka glikolu od 20 % do 40 % objętości. Przy mieszaninie woda-glikol z zawartością glikolu > 40 % do max. 50 % objętości i o temp. przetłaczanej cieczy od > +40 °C do max. +120 °C. | 5024 | PG3 | 28 | A | 22601 | NIE |  | 84137059 | 0 | 230 | 311 | Wilo-Atmos GIGA-D 32/140-2,2/2-IE4 | Pompa dławnicowa blokowa | Wilo-Atmos GIGA-B | Tłoczenie wody grzewczej (zgodnie z VDI 2035), wody zimnej i mieszanin woda-glikol | Wilo | DE | 1 | SZT |  | 0.4 | IE4 | Zielony | Europaleta | 1 | 1 | 1 | 583 | 570 | 320 | 800 | 1200 | 600 | 111 | 153 | http://downloads-wilo-select.wilo.com/assets/WIB_WILO33170730.jpg | https://wilo.com/quick/PL/pl/articleNumber/ |  | 2200 |  | Nowość | https://wilo.com/quick/PL/pl/articleNumber/2243548
2786 | 2225271 | 4062679309118 | Wilo-Atmos GIGA-D 32/140-2,2/2-S1 pompa dławnicowa podwójna | Pompa dławnicowa podwójna Wilo-Atmos GIGA-D 32/140-2,2/2-S1 z dwiema jednostopniowymi dławnicowymi pompami wirowymi we wspólnym korpusie z klapą przełączającą, silnikami w klasie efektywności IE3/IE4, do zastosowania z wodą grzewczą, lodową, glikolem | 5032 | PG3 | 28 | A | 22601 | NIE |  | 84137059 | 0 | 230 | 311 | Wilo-Atmos GIGA-D 32/140-2,2/2-S1 | Podwójna standard. pompa dławnicowa | Wilo-Atmos GIGA-D | Tłoczenie wody grzewczej (zgodnie z VDI 2035), wody zimnej i mieszanin woda-glikol | Wilo | DE | 1 | SZT |  | 0.4 | IE3 | Zielony | Europaleta | 1 | 1 | 1 | 583 | 587 | 249 | 800 | 1200 | 393 | 120 | 144 | http://downloads-wilo-select.wilo.com/assets/WIB_WILO | //cms.media.wilo.com/dcipicxmlfeature/wilo610562/7590951/wilo610562_1.jpg |  |  |  |  | https://wilo.com/quick/PL/pl/articleNumber/2225271
2787 | 2243549 | 4062679520506 | Wilo-Atmos GIGA-D 32/140-2,2/2-S1-IE4 pompa dławnicowa blokowa | Pompa dławnicowa blokowa Wilo-Atmos GIGA-D 32/140-2,2/2-S1-IE4 pompa Inline z dwiema jednostopniowymi dławnicowymi pompami wirowymi we wspólnym korpusie z klapą przełączającą, do montażu na rurociągu lub do ustawienia na fundamencie. Kołnierze z przyłączami pomiarowymi ciśnienia R 1/8. Pompy z silnikami ≥ 5,5 kW są wyposażone w czujniki termistorowe. Skrzynia zaciskowa do silnika ≤ 7,5 kW. Ciśnienie robocze: 13 bar do +140°C, 16 bar do +120°C. Zakres temperatur przy maks. temperaturze otoczenia: -20°C ... +140°C (w zależności od przetłaczanego medium) Maks. temperatura otoczenia: +40°C. Uszczelnienie mechaniczne do tłoczenia wody o temp. do Tmax. = +140 °C. Do T ≤ +40 °C dopuszczalna jest domieszka glikolu od 20 % do 40 % objętości. Przy mieszaninie woda-glikol z zawartością glikolu > 40 % do max. 50 % objętości i o temp. przetłaczanej cieczy od > +40 °C do max. +120 °C. | 5281 | PG3 | 28 | A | 22601 | NIE |  | 84137059 | 0 | 230 | 311 | Wilo-Atmos GIGA-D 32/140-2,2/2-S1-IE4 | Pompa dławnicowa blokowa | Wilo-Atmos GIGA-B | Tłoczenie wody grzewczej (zgodnie z VDI 2035), wody zimnej i mieszanin woda-glikol | Wilo | DE | 1 | SZT |  | 0.4 | IE4 | Zielony | Europaleta | 1 | 1 | 1 | 583 | 570 | 320 | 800 | 1200 | 600 | 111 | 153 | http://downloads-wilo-select.wilo.com/assets/WIB_WILO33170730.jpg | https://wilo.com/quick/PL/pl/articleNumber/ |  | 2200 |  | Nowość | https://wilo.com/quick/PL/pl/articleNumber/2243549
2788 | 2225262 | 4062679305882 | Wilo-Atmos GIGA-D 32/150-0,37/4 pompa dławnicowa podwójna | Pompa dławnicowa podwójna Wilo-Atmos GIGA-D 32/150-0,37/4 z dwiema jednostopniowymi dławnicowymi pompami wirowymi we wspólnym korpusie z klapą przełączającą, silnikami w klasie efektywności IE3/IE4, do zastosowania z wodą grzewczą, lodową, glikolem | 3756 | PG3 | 28 | A | 22601 | NIE |  | 84137059 | 0 | 230 | 311 | Wilo-Atmos GIGA-D 32/150-0,37/4 | Podwójna standard. pompa dławnicowa | Wilo-Atmos GIGA-D | Tłoczenie wody grzewczej (zgodnie z VDI 2035), wody zimnej i mieszanin woda-glikol | Wilo | DE | 1 | SZT |  | 0.4 | IE3 | Zielony | Europaleta | 1 | 1 | 1 | 583 | 545 | 242 | 800 | 1200 | 386 | 87 | 112 | http://downloads-wilo-select.wilo.com/assets/WIB_WILO | //cms.media.wilo.com/dcipicxmlfeature/wilo610562/7590951/wilo610562_1.jpg |  |  |  |  | https://wilo.com/quick/PL/pl/articleNumber/2225262
2789 | 2243536 | 4062679520513 | Wilo-Atmos GIGA-D 32/150-0,37/4-IE4 pompa dławnicowa blokowa | Pompa dławnicowa blokowa Wilo-Atmos GIGA-D 32/150-0,37/4-IE4 pompa Inline z dwiema jednostopniowymi dławnicowymi pompami wirowymi we wspólnym korpusie z klapą przełączającą, do montażu na rurociągu lub do ustawienia na fundamencie. Kołnierze z przyłączami pomiarowymi ciśnienia R 1/8. Pompy z silnikami ≥ 5,5 kW są wyposażone w czujniki termistorowe. Skrzynia zaciskowa do silnika ≤ 7,5 kW. Ciśnienie robocze: 13 bar do +140°C, 16 bar do +120°C. Zakres temperatur przy maks. temperaturze otoczenia: -20°C ... +140°C (w zależności od przetłaczanego medium) Maks. temperatura otoczenia: +40°C. Uszczelnienie mechaniczne do tłoczenia wody o temp. do Tmax. = +140 °C. Do T ≤ +40 °C dopuszczalna jest domieszka glikolu od 20 % do 40 % objętości. Przy mieszaninie woda-glikol z zawartością glikolu > 40 % do max. 50 % objętości i o temp. przetłaczanej cieczy od > +40 °C do max. +120 °C. | 3942 | PG3 | 28 | A | 22601 | NIE |  | 84137059 | 0 | 230 | 311 | Wilo-Atmos GIGA-D 32/150-0,37/4-IE4 | Pompa dławnicowa blokowa | Wilo-Atmos GIGA-B | Tłoczenie wody grzewczej (zgodnie z VDI 2035), wody zimnej i mieszanin woda-glikol | Wilo | DE | 1 | SZT |  | 0.4 | IE4 | Zielony | Paleta jednorazowego użytku | 1 | 1 | 1 | 583 | 489 | 320 | 600 | 800 | 600 | 86 | 130 | http://downloads-wilo-select.wilo.com/assets/WIB_WILO33170730.jpg | https://wilo.com/quick/PL/pl/articleNumber/ |  | 370 |  | Nowość | https://wilo.com/quick/PL/pl/articleNumber/2243536
2790 | 2225263 | 4062679307848 | Wilo-Atmos GIGA-D 32/150-0,37/4-S1 pompa dławnicowa podwójna | Pompa dławnicowa podwójna Wilo-Atmos GIGA-D 32/150-0,37/4-S1 z dwiema jednostopniowymi dławnicowymi pompami wirowymi we wspólnym korpusie z klapą przełączającą, silnikami w klasie efektywności IE3/IE4, do zastosowania z wodą grzewczą, lodową, glikolem | 3999 | PG3 | 28 | A | 22601 | NIE |  | 84137059 | 0 | 230 | 311 | Wilo-Atmos GIGA-D 32/150-0,37/4-S1 | Podwójna standard. pompa dławnicowa | Wilo-Atmos GIGA-D | Tłoczenie wody grzewczej (zgodnie z VDI 2035), wody zimnej i mieszanin woda-glikol | Wilo | DE | 1 | SZT |  | 0.4 | IE3 | Zielony | Europaleta | 1 | 1 | 1 | 583 | 545 | 242 | 800 | 1200 | 386 | 87 | 112 | http://downloads-wilo-select.wilo.com/assets/WIB_WILO | //cms.media.wilo.com/dcipicxmlfeature/wilo610562/7590951/wilo610562_1.jpg |  |  |  |  | https://wilo.com/quick/PL/pl/articleNumber/2225263
2791 | 2243537 | 4062679520520 | Wilo-Atmos GIGA-D 32/150-0,37/4-S1-IE4 pompa dławnicowa blokowa | Pompa dławnicowa blokowa Wilo-Atmos GIGA-D 32/150-0,37/4-S1-IE4 pompa Inline z dwiema jednostopniowymi dławnicowymi pompami wirowymi we wspólnym korpusie z klapą przełączającą, do montażu na rurociągu lub do ustawienia na fundamencie. Kołnierze z przyłączami pomiarowymi ciśnienia R 1/8. Pompy z silnikami ≥ 5,5 kW są wyposażone w czujniki termistorowe. Skrzynia zaciskowa do silnika ≤ 7,5 kW. Ciśnienie robocze: 13 bar do +140°C, 16 bar do +120°C. Zakres temperatur przy maks. temperaturze otoczenia: -20°C ... +140°C (w zależności od przetłaczanego medium) Maks. temperatura otoczenia: +40°C. Uszczelnienie mechaniczne do tłoczenia wody o temp. do Tmax. = +140 °C. Do T ≤ +40 °C dopuszczalna jest domieszka glikolu od 20 % do 40 % objętości. Przy mieszaninie woda-glikol z zawartością glikolu > 40 % do max. 50 % objętości i o temp. przetłaczanej cieczy od > +40 °C do max. +120 °C. | 4197 | PG3 | 28 | A | 22601 | NIE |  | 84137059 | 0 | 230 | 311 | Wilo-Atmos GIGA-D 32/150-0,37/4-S1-IE4 | Pompa dławnicowa blokowa | Wilo-Atmos GIGA-B | Tłoczenie wody grzewczej (zgodnie z VDI 2035), wody zimnej i mieszanin woda-glikol | Wilo | DE | 1 | SZT |  | 0.4 | IE4 | Zielony | Paleta jednorazowego użytku | 1 | 1 | 1 | 583 | 489 | 320 | 600 | 800 | 600 | 86 | 130 | http://downloads-wilo-select.wilo.com/assets/WIB_WILO33170730.jpg | https://wilo.com/quick/PL/pl/articleNumber/ |  | 370 |  | Nowość | https://wilo.com/quick/PL/pl/articleNumber/2243537
2792 | 2225268 | 4062679307145 | Wilo-Atmos GIGA-D 32/150-3/2 pompa dławnicowa podwójna | Pompa dławnicowa podwójna Wilo-Atmos GIGA-D 32/150-3/2 z dwiema jednostopniowymi dławnicowymi pompami wirowymi we wspólnym korpusie z klapą przełączającą, silnikami w klasie efektywności IE3/IE4, do zastosowania z wodą grzewczą, lodową, glikolem | 5023 | PG3 | 28 | A | 22601 | NIE |  | 84137059 | 0 | 230 | 311 | Wilo-Atmos GIGA-D 32/150-3/2 | Podwójna standard. pompa dławnicowa | Wilo-Atmos GIGA-D | Tłoczenie wody grzewczej (zgodnie z VDI 2035), wody zimnej i mieszanin woda-glikol | Wilo | DE | 1 | SZT |  | 0.4 | IE3 | Zielony | Europaleta | 1 | 1 | 1 | 583 | 592 | 258 | 800 | 1200 | 402 | 137 | 161 | http://downloads-wilo-select.wilo.com/assets/WIB_WILO | //cms.media.wilo.com/dcipicxmlfeature/wilo610562/7590951/wilo610562_1.jpg |  |  |  |  | https://wilo.com/quick/PL/pl/articleNumber/2225268
2793 | 2243546 | 4062679520537 | Wilo-Atmos GIGA-D 32/150-3/2-IE4 pompa dławnicowa blokowa | Pompa dławnicowa blokowa Wilo-Atmos GIGA-D 32/150-3/2-IE4 pompa Inline z dwiema jednostopniowymi dławnicowymi pompami wirowymi we wspólnym korpusie z klapą przełączającą, do montażu na rurociągu lub do ustawienia na fundamencie. Kołnierze z przyłączami pomiarowymi ciśnienia R 1/8. Pompy z silnikami ≥ 5,5 kW są wyposażone w czujniki termistorowe. Skrzynia zaciskowa do silnika ≤ 7,5 kW. Ciśnienie robocze: 13 bar do +140°C, 16 bar do +120°C. Zakres temperatur przy maks. temperaturze otoczenia: -20°C ... +140°C (w zależności od przetłaczanego medium) Maks. temperatura otoczenia: +40°C. Uszczelnienie mechaniczne do tłoczenia wody o temp. do Tmax. = +140 °C. Do T ≤ +40 °C dopuszczalna jest domieszka glikolu od 20 % do 40 % objętości. Przy mieszaninie woda-glikol z zawartością glikolu > 40 % do max. 50 % objętości i o temp. przetłaczanej cieczy od > +40 °C do max. +120 °C. | 5272 | PG3 | 28 | A | 22601 | NIE |  | 84137059 | 0 | 230 | 311 | Wilo-Atmos GIGA-D 32/150-3/2-IE4 | Pompa dławnicowa blokowa | Wilo-Atmos GIGA-B | Tłoczenie wody grzewczej (zgodnie z VDI 2035), wody zimnej i mieszanin woda-glikol | Wilo | DE | 1 | SZT |  | 0.4 | IE4 | Zielony | Europaleta | 1 | 1 | 1 | 583 | 626 | 320 | 800 | 1200 | 600 | 125 | 167 | http://downloads-wilo-select.wilo.com/assets/WIB_WILO33170730.jpg | https://wilo.com/quick/PL/pl/articleNumber/ |  | 3000 |  | Nowość | https://wilo.com/quick/PL/pl/articleNumber/2243546
2794 | 2225269 | 4062679309101 | Wilo-Atmos GIGA-D 32/150-3/2-S1 pompa dławnicowa podwójna | Pompa dławnicowa podwójna Wilo-Atmos GIGA-D 32/150-3/2-S1 z dwiema jednostopniowymi dławnicowymi pompami wirowymi we wspólnym korpusie z klapą przełączającą, silnikami w klasie efektywności IE3/IE4, do zastosowania z wodą grzewczą, lodową, glikolem | 5267 | PG3 | 28 | A | 22601 | NIE |  | 84137059 | 0 | 230 | 311 | Wilo-Atmos GIGA-D 32/150-3/2-S1 | Podwójna standard. pompa dławnicowa | Wilo-Atmos GIGA-D | Tłoczenie wody grzewczej (zgodnie z VDI 2035), wody zimnej i mieszanin woda-glikol | Wilo | DE | 1 | SZT |  | 0.4 | IE3 | Zielony | Europaleta | 1 | 1 | 1 | 583 | 592 | 258 | 800 | 1200 | 402 | 137 | 161 | http://downloads-wilo-select.wilo.com/assets/WIB_WILO | //cms.media.wilo.com/dcipicxmlfeature/wilo610562/7590951/wilo610562_1.jpg |  |  |  |  | https://wilo.com/quick/PL/pl/articleNumber/2225269
2795 | 2243547 | 4062679520544 | Wilo-Atmos GIGA-D 32/150-3/2-S1-IE4 pompa dławnicowa blokowa | Pompa dławnicowa blokowa Wilo-Atmos GIGA-D 32/150-3/2-S1-IE4 pompa Inline z dwiema jednostopniowymi dławnicowymi pompami wirowymi we wspólnym korpusie z klapą przełączającą, do montażu na rurociągu lub do ustawienia na fundamencie. Kołnierze z przyłączami pomiarowymi ciśnienia R 1/8. Pompy z silnikami ≥ 5,5 kW są wyposażone w czujniki termistorowe. Skrzynia zaciskowa do silnika ≤ 7,5 kW. Ciśnienie robocze: 13 bar do +140°C, 16 bar do +120°C. Zakres temperatur przy maks. temperaturze otoczenia: -20°C ... +140°C (w zależności od przetłaczanego medium) Maks. temperatura otoczenia: +40°C. Uszczelnienie mechaniczne do tłoczenia wody o temp. do Tmax. = +140 °C. Do T ≤ +40 °C dopuszczalna jest domieszka glikolu od 20 % do 40 % objętości. Przy mieszaninie woda-glikol z zawartością glikolu > 40 % do max. 50 % objętości i o temp. przetłaczanej cieczy od > +40 °C do max. +120 °C. | 5529 | PG3 | 28 | A | 22601 | NIE |  | 84137059 | 0 | 230 | 311 | Wilo-Atmos GIGA-D 32/150-3/2-S1-IE4 | Pompa dławnicowa blokowa | Wilo-Atmos GIGA-B | Tłoczenie wody grzewczej (zgodnie z VDI 2035), wody zimnej i mieszanin woda-glikol | Wilo | DE | 1 | SZT |  | 0.4 | IE4 | Zielony | Europaleta | 1 | 1 | 1 | 583 | 626 | 320 | 800 | 1200 | 600 | 125 | 167 | http://downloads-wilo-select.wilo.com/assets/WIB_WILO33170730.jpg | https://wilo.com/quick/PL/pl/articleNumber/ |  | 3000 |  | Nowość | https://wilo.com/quick/PL/pl/articleNumber/2243547
2796 | 2225260 | 4062679305875 | Wilo-Atmos GIGA-D 32/160-0,55/4 pompa dławnicowa podwójna | Pompa dławnicowa podwójna Wilo-Atmos GIGA-D 32/160-0,55/4 z dwiema jednostopniowymi dławnicowymi pompami wirowymi we wspólnym korpusie z klapą przełączającą, silnikami w klasie efektywności IE3/IE4, do zastosowania z wodą grzewczą, lodową, glikolem | 4221 | PG3 | 28 | A | 22601 | NIE |  | 84137059 | 0 | 230 | 311 | Wilo-Atmos GIGA-D 32/160-0,55/4 | Podwójna standard. pompa dławnicowa | Wilo-Atmos GIGA-D | Tłoczenie wody grzewczej (zgodnie z VDI 2035), wody zimnej i mieszanin woda-glikol | Wilo | DE | 1 | SZT |  | 0.4 | IE3 | Zielony | Europaleta | 1 | 1 | 1 | 583 | 541 | 253 | 800 | 1200 | 397 | 100 | 125 | http://downloads-wilo-select.wilo.com/assets/WIB_WILO | //cms.media.wilo.com/dcipicxmlfeature/wilo610562/7590951/wilo610562_1.jpg |  |  |  |  | https://wilo.com/quick/PL/pl/articleNumber/2225260
2797 | 2243534 | 4062679520551 | Wilo-Atmos GIGA-D 32/160-0,55/4-IE4 pompa dławnicowa blokowa | Pompa dławnicowa blokowa Wilo-Atmos GIGA-D 32/160-0,55/4-IE4 pompa Inline z dwiema jednostopniowymi dławnicowymi pompami wirowymi we wspólnym korpusie z klapą przełączającą, do montażu na rurociągu lub do ustawienia na fundamencie. Kołnierze z przyłączami pomiarowymi ciśnienia R 1/8. Pompy z silnikami ≥ 5,5 kW są wyposażone w czujniki termistorowe. Skrzynia zaciskowa do silnika ≤ 7,5 kW. Ciśnienie robocze: 13 bar do +140°C, 16 bar do +120°C. Zakres temperatur przy maks. temperaturze otoczenia: -20°C ... +140°C (w zależności od przetłaczanego medium) Maks. temperatura otoczenia: +40°C. Uszczelnienie mechaniczne do tłoczenia wody o temp. do Tmax. = +140 °C. Do T ≤ +40 °C dopuszczalna jest domieszka glikolu od 20 % do 40 % objętości. Przy mieszaninie woda-glikol z zawartością glikolu > 40 % do max. 50 % objętości i o temp. przetłaczanej cieczy od > +40 °C do max. +120 °C. | 4429 | PG3 | 28 | A | 22601 | NIE |  | 84137059 | 0 | 230 | 311 | Wilo-Atmos GIGA-D 32/160-0,55/4-IE4 | Pompa dławnicowa blokowa | Wilo-Atmos GIGA-B | Tłoczenie wody grzewczej (zgodnie z VDI 2035), wody zimnej i mieszanin woda-glikol | Wilo | DE | 1 | SZT |  | 0.4 | IE4 | Zielony | Paleta jednorazowego użytku | 1 | 1 | 1 | 583 | 505 | 320 | 600 | 800 | 600 | 94 | 138 | http://downloads-wilo-select.wilo.com/assets/WIB_WILO33170730.jpg | https://wilo.com/quick/PL/pl/articleNumber/ |  | 550 |  | Nowość | https://wilo.com/quick/PL/pl/articleNumber/2243534
2798 | 2225261 | 4062679307831 | Wilo-Atmos GIGA-D 32/160-0,55/4-S1 pompa dławnicowa podwójna | Pompa dławnicowa podwójna Wilo-Atmos GIGA-D 32/160-0,55/4-S1 z dwiema jednostopniowymi dławnicowymi pompami wirowymi we wspólnym korpusie z klapą przełączającą, silnikami w klasie efektywności IE3/IE4, do zastosowania z wodą grzewczą, lodową, glikolem | 4465 | PG3 | 28 | A | 22601 | NIE |  | 84137059 | 0 | 230 | 311 | Wilo-Atmos GIGA-D 32/160-0,55/4-S1 | Podwójna standard. pompa dławnicowa | Wilo-Atmos GIGA-D | Tłoczenie wody grzewczej (zgodnie z VDI 2035), wody zimnej i mieszanin woda-glikol | Wilo | DE | 1 | SZT |  | 0.4 | IE3 | Zielony | Europaleta | 1 | 1 | 1 | 583 | 541 | 253 | 800 | 1200 | 397 | 100 | 125 | http://downloads-wilo-select.wilo.com/assets/WIB_WILO | //cms.media.wilo.com/dcipicxmlfeature/wilo610562/7590951/wilo610562_1.jpg |  |  |  |  | https://wilo.com/quick/PL/pl/articleNumber/2225261
2799 | 2243535 | 4062679520568 | Wilo-Atmos GIGA-D 32/160-0,55/4-S1-IE4 pompa dławnicowa blokowa | Pompa dławnicowa blokowa Wilo-Atmos GIGA-D 32/160-0,55/4-S1-IE4 pompa Inline z dwiema jednostopniowymi dławnicowymi pompami wirowymi we wspólnym korpusie z klapą przełączającą, do montażu na rurociągu lub do ustawienia na fundamencie. Kołnierze z przyłączami pomiarowymi ciśnienia R 1/8. Pompy z silnikami ≥ 5,5 kW są wyposażone w czujniki termistorowe. Skrzynia zaciskowa do silnika ≤ 7,5 kW. Ciśnienie robocze: 13 bar do +140°C, 16 bar do +120°C. Zakres temperatur przy maks. temperaturze otoczenia: -20°C ... +140°C (w zależności od przetłaczanego medium) Maks. temperatura otoczenia: +40°C. Uszczelnienie mechaniczne do tłoczenia wody o temp. do Tmax. = +140 °C. Do T ≤ +40 °C dopuszczalna jest domieszka glikolu od 20 % do 40 % objętości. Przy mieszaninie woda-glikol z zawartością glikolu > 40 % do max. 50 % objętości i o temp. przetłaczanej cieczy od > +40 °C do max. +120 °C. | 4686 | PG3 | 28 | A | 22601 | NIE |  | 84137059 | 0 | 230 | 311 | Wilo-Atmos GIGA-D 32/160-0,55/4-S1-IE4 | Pompa dławnicowa blokowa | Wilo-Atmos GIGA-B | Tłoczenie wody grzewczej (zgodnie z VDI 2035), wody zimnej i mieszanin woda-glikol | Wilo | DE | 1 | SZT |  | 0.4 | IE4 | Zielony | Paleta jednorazowego użytku | 1 | 1 | 1 | 583 | 505 | 320 | 600 | 800 | 600 | 94 | 138 | http://downloads-wilo-select.wilo.com/assets/WIB_WILO33170730.jpg | https://wilo.com/quick/PL/pl/articleNumber/ |  | 550 |  | Nowość | https://wilo.com/quick/PL/pl/articleNumber/2243535
2800 | 2225266 | 4062679307138 | Wilo-Atmos GIGA-D 32/160-4/2 pompa dławnicowa podwójna | Pompa dławnicowa podwójna Wilo-Atmos GIGA-D 32/160-4/2 z dwiema jednostopniowymi dławnicowymi pompami wirowymi we wspólnym korpusie z klapą przełączającą, silnikami w klasie efektywności IE3/IE4, do zastosowania z wodą grzewczą, lodową, glikolem | 5145 | PG3 | 28 | A | 22601 | NIE |  | 84137059 | 0 | 230 | 311 | Wilo-Atmos GIGA-D 32/160-4/2 | Podwójna standard. pompa dławnicowa | Wilo-Atmos GIGA-D | Tłoczenie wody grzewczej (zgodnie z VDI 2035), wody zimnej i mieszanin woda-glikol | Wilo | DE | 1 | SZT |  | 0.4 | IE3 | Zielony | Europaleta | 1 | 1 | 1 | 583 | 626 | 270 | 800 | 1200 | 414 | 151 | 175 | http://downloads-wilo-select.wilo.com/assets/WIB_WILO | //cms.media.wilo.com/dcipicxmlfeature/wilo610562/7590951/wilo610562_1.jpg |  |  |  |  | https://wilo.com/quick/PL/pl/articleNumber/2225266
2801 | 2243138 | 4062679520575 | Wilo-Atmos GIGA-D 32/160-4/2-IE4 pompa dławnicowa blokowa | Pompa dławnicowa blokowa Wilo-Atmos GIGA-D 32/160-4/2-IE4 pompa Inline z dwiema jednostopniowymi dławnicowymi pompami wirowymi we wspólnym korpusie z klapą przełączającą, do montażu na rurociągu lub do ustawienia na fundamencie. Kołnierze z przyłączami pomiarowymi ciśnienia R 1/8. Pompy z silnikami ≥ 5,5 kW są wyposażone w czujniki termistorowe. Skrzynia zaciskowa do silnika ≤ 7,5 kW. Ciśnienie robocze: 13 bar do +140°C, 16 bar do +120°C. Zakres temperatur przy maks. temperaturze otoczenia: -20°C ... +140°C (w zależności od przetłaczanego medium) Maks. temperatura otoczenia: +40°C. Uszczelnienie mechaniczne do tłoczenia wody o temp. do Tmax. = +140 °C. Do T ≤ +40 °C dopuszczalna jest domieszka glikolu od 20 % do 40 % objętości. Przy mieszaninie woda-glikol z zawartością glikolu > 40 % do max. 50 % objętości i o temp. przetłaczanej cieczy od > +40 °C do max. +120 °C. | 5399 | PG3 | 28 | A | 22601 | NIE |  | 84137059 | 0 | 230 | 311 | Wilo-Atmos GIGA-D 32/160-4/2-IE4 | Pompa dławnicowa blokowa | Wilo-Atmos GIGA-B | Tłoczenie wody grzewczej (zgodnie z VDI 2035), wody zimnej i mieszanin woda-glikol | Wilo | DE | 1 | SZT |  | 0.4 | IE4 | Zielony | Europaleta | 1 | 1 | 1 | 583 | 623 | 323 | 800 | 1200 | 600 | 144 | 186 | http://downloads-wilo-select.wilo.com/assets/WIB_WILO33170730.jpg | https://wilo.com/quick/PL/pl/articleNumber/ |  | 4000 |  | Nowość | https://wilo.com/quick/PL/pl/articleNumber/2243138
2802 | 2225267 | 4062679309095 | Wilo-Atmos GIGA-D 32/160-4/2-S1 pompa dławnicowa podwójna | Pompa dławnicowa podwójna Wilo-Atmos GIGA-D 32/160-4/2-S1 z dwiema jednostopniowymi dławnicowymi pompami wirowymi we wspólnym korpusie z klapą przełączającą, silnikami w klasie efektywności IE3/IE4, do zastosowania z wodą grzewczą, lodową, glikolem | 5387 | PG3 | 28 | A | 22601 | NIE |  | 84137059 | 0 | 230 | 311 | Wilo-Atmos GIGA-D 32/160-4/2-S1 | Podwójna standard. pompa dławnicowa | Wilo-Atmos GIGA-D | Tłoczenie wody grzewczej (zgodnie z VDI 2035), wody zimnej i mieszanin woda-glikol | Wilo | DE | 1 | SZT |  | 0.4 | IE3 | Zielony | Europaleta | 1 | 1 | 1 | 583 | 626 | 270 | 800 | 1200 | 414 | 151 | 175 | http://downloads-wilo-select.wilo.com/assets/WIB_WILO | //cms.media.wilo.com/dcipicxmlfeature/wilo610562/7590951/wilo610562_1.jpg |  |  |  |  | https://wilo.com/quick/PL/pl/articleNumber/2225267
2803 | 2243545 | 4062679520582 | Wilo-Atmos GIGA-D 32/160-4/2-S1-IE4 pompa dławnicowa blokowa | Pompa dławnicowa blokowa Wilo-Atmos GIGA-D 32/160-4/2-S1-IE4 pompa Inline z dwiema jednostopniowymi dławnicowymi pompami wirowymi we wspólnym korpusie z klapą przełączającą, do montażu na rurociągu lub do ustawienia na fundamencie. Kołnierze z przyłączami pomiarowymi ciśnienia R 1/8. Pompy z silnikami ≥ 5,5 kW są wyposażone w czujniki termistorowe. Skrzynia zaciskowa do silnika ≤ 7,5 kW. Ciśnienie robocze: 13 bar do +140°C, 16 bar do +120°C. Zakres temperatur przy maks. temperaturze otoczenia: -20°C ... +140°C (w zależności od przetłaczanego medium) Maks. temperatura otoczenia: +40°C. Uszczelnienie mechaniczne do tłoczenia wody o temp. do Tmax. = +140 °C. Do T ≤ +40 °C dopuszczalna jest domieszka glikolu od 20 % do 40 % objętości. Przy mieszaninie woda-glikol z zawartością glikolu > 40 % do max. 50 % objętości i o temp. przetłaczanej cieczy od > +40 °C do max. +120 °C. | 5654 | PG3 | 28 | A | 22601 | NIE |  | 84137059 | 0 | 230 | 311 | Wilo-Atmos GIGA-D 32/160-4/2-S1-IE4 | Pompa dławnicowa blokowa | Wilo-Atmos GIGA-B | Tłoczenie wody grzewczej (zgodnie z VDI 2035), wody zimnej i mieszanin woda-glikol | Wilo | DE | 1 | SZT |  | 0.4 | IE4 | Zielony | Europaleta | 1 | 1 | 1 | 583 | 623 | 323 | 800 | 1200 | 600 | 144 | 186 | http://downloads-wilo-select.wilo.com/assets/WIB_WILO33170730.jpg | https://wilo.com/quick/PL/pl/articleNumber/ |  | 4000 |  | Nowość | https://wilo.com/quick/PL/pl/articleNumber/2243545
2804 | 2225280 | 4062679305936 | Wilo-Atmos GIGA-D 40/130-0,25/4 pompa dławnicowa podwójna | Pompa dławnicowa podwójna Wilo-Atmos GIGA-D 40/130-0,25/4 z dwiema jednostopniowymi dławnicowymi pompami wirowymi we wspólnym korpusie z klapą przełączającą, silnikami w klasie efektywności IE3/IE4, do zastosowania z wodą grzewczą, lodową, glikolem | 6410 | PG3 | 28 | A | 22601 | NIE |  | 84137059 | 0 | 230 | 311 | Wilo-Atmos GIGA-D 40/130-0,25/4 | Podwójna standard. pompa dławnicowa | Wilo-Atmos GIGA-D | Tłoczenie wody grzewczej (zgodnie z VDI 2035), wody zimnej i mieszanin woda-glikol | Wilo | DE | 1 | SZT |  | 0.4 | IE3 | Zielony | Europaleta | 1 | 1 | 1 | 604 | 501 | 252 | 800 | 1200 | 396 | 88 | 114 | http://downloads-wilo-select.wilo.com/assets/WIB_WILO | //cms.media.wilo.com/dcipicxmlfeature/wilo610562/7590951/wilo610562_1.jpg |  |  |  |  | https://wilo.com/quick/PL/pl/articleNumber/2225280
2805 | 2243558 | 4062679520599 | Wilo-Atmos GIGA-D 40/130-0,25/4-IE4 pompa dławnicowa blokowa | Pompa dławnicowa blokowa Wilo-Atmos GIGA-D 40/130-0,25/4-IE4 pompa Inline z dwiema jednostopniowymi dławnicowymi pompami wirowymi we wspólnym korpusie z klapą przełączającą, do montażu na rurociągu lub do ustawienia na fundamencie. Kołnierze z przyłączami pomiarowymi ciśnienia R 1/8. Pompy z silnikami ≥ 5,5 kW są wyposażone w czujniki termistorowe. Skrzynia zaciskowa do silnika ≤ 7,5 kW. Ciśnienie robocze: 13 bar do +140°C, 16 bar do +120°C. Zakres temperatur przy maks. temperaturze otoczenia: -20°C ... +140°C (w zależności od przetłaczanego medium) Maks. temperatura otoczenia: +40°C. Uszczelnienie mechaniczne do tłoczenia wody o temp. do Tmax. = +140 °C. Do T ≤ +40 °C dopuszczalna jest domieszka glikolu od 20 % do 40 % objętości. Przy mieszaninie woda-glikol z zawartością glikolu > 40 % do max. 50 % objętości i o temp. przetłaczanej cieczy od > +40 °C do max. +120 °C. | 3987 | PG3 | 28 | A | 22601 | NIE |  | 84137059 | 0 | 230 | 311 | Wilo-Atmos GIGA-D 40/130-0,25/4-IE4 | Pompa dławnicowa blokowa | Wilo-Atmos GIGA-B | Tłoczenie wody grzewczej (zgodnie z VDI 2035), wody zimnej i mieszanin woda-glikol | Wilo | DE | 1 | SZT |  | 0.4 | IE4 | Zielony | Paleta jednorazowego użytku | 1 | 1 | 1 | 604 | 462 | 340 | 600 | 800 | 600 | 83 | 127 | http://downloads-wilo-select.wilo.com/assets/WIB_WILO33170730.jpg | https://wilo.com/quick/PL/pl/articleNumber/ |  | 250 |  | Nowość | https://wilo.com/quick/PL/pl/articleNumber/2243558
2806 | 2225281 | 4062679307893 | Wilo-Atmos GIGA-D 40/130-0,25/4-S1 pompa dławnicowa podwójna | Pompa dławnicowa podwójna Wilo-Atmos GIGA-D 40/130-0,25/4-S1 z dwiema jednostopniowymi dławnicowymi pompami wirowymi we wspólnym korpusie z klapą przełączającą, silnikami w klasie efektywności IE3/IE4, do zastosowania z wodą grzewczą, lodową, glikolem | 6819 | PG3 | 28 | A | 22601 | NIE |  | 84137059 | 0 | 230 | 311 | Wilo-Atmos GIGA-D 40/130-0,25/4-S1 | Podwójna standard. pompa dławnicowa | Wilo-Atmos GIGA-D | Tłoczenie wody grzewczej (zgodnie z VDI 2035), wody zimnej i mieszanin woda-glikol | Wilo | DE | 1 | SZT |  | 0.4 | IE3 | Zielony | Europaleta | 1 | 1 | 1 | 604 | 501 | 252 | 800 | 1200 | 396 | 88 | 114 | http://downloads-wilo-select.wilo.com/assets/WIB_WILO | //cms.media.wilo.com/dcipicxmlfeature/wilo610562/7590951/wilo610562_1.jpg |  |  |  |  | https://wilo.com/quick/PL/pl/articleNumber/2225281
2807 | 2243559 | 4062679520605 | Wilo-Atmos GIGA-D 40/130-0,25/4-S1-IE4 pompa dławnicowa blokowa | Pompa dławnicowa blokowa Wilo-Atmos GIGA-D 40/130-0,25/4-S1-IE4 pompa Inline z dwiema jednostopniowymi dławnicowymi pompami wirowymi we wspólnym korpusie z klapą przełączającą, do montażu na rurociągu lub do ustawienia na fundamencie. Kołnierze z przyłączami pomiarowymi ciśnienia R 1/8. Pompy z silnikami ≥ 5,5 kW są wyposażone w czujniki termistorowe. Skrzynia zaciskowa do silnika ≤ 7,5 kW. Ciśnienie robocze: 13 bar do +140°C, 16 bar do +120°C. Zakres temperatur przy maks. temperaturze otoczenia: -20°C ... +140°C (w zależności od przetłaczanego medium) Maks. temperatura otoczenia: +40°C. Uszczelnienie mechaniczne do tłoczenia wody o temp. do Tmax. = +140 °C. Do T ≤ +40 °C dopuszczalna jest domieszka glikolu od 20 % do 40 % objętości. Przy mieszaninie woda-glikol z zawartością glikolu > 40 % do max. 50 % objętości i o temp. przetłaczanej cieczy od > +40 °C do max. +120 °C. | 4243 | PG3 | 28 | A | 22601 | NIE |  | 84137059 | 0 | 230 | 311 | Wilo-Atmos GIGA-D 40/130-0,25/4-S1-IE4 | Pompa dławnicowa blokowa | Wilo-Atmos GIGA-B | Tłoczenie wody grzewczej (zgodnie z VDI 2035), wody zimnej i mieszanin woda-glikol | Wilo | DE | 1 | SZT |  | 0.4 | IE4 | Zielony | Paleta jednorazowego użytku | 1 | 1 | 1 | 604 | 462 | 340 | 600 | 800 | 600 | 83 | 127 | http://downloads-wilo-select.wilo.com/assets/WIB_WILO33170730.jpg | https://wilo.com/quick/PL/pl/articleNumber/ |  | 250 |  | Nowość | https://wilo.com/quick/PL/pl/articleNumber/2243559
2808 | 2225288 | 4062679307206 | Wilo-Atmos GIGA-D 40/130-2,2/2 pompa dławnicowa podwójna | Pompa dławnicowa podwójna Wilo-Atmos GIGA-D 40/130-2,2/2 z dwiema jednostopniowymi dławnicowymi pompami wirowymi we wspólnym korpusie z klapą przełączającą, silnikami w klasie efektywności IE3/IE4, do zastosowania z wodą grzewczą, lodową, glikolem | 6359 | PG3 | 28 | A | 22601 | NIE |  | 84137059 | 0 | 230 | 311 | Wilo-Atmos GIGA-D 40/130-2,2/2 | Podwójna standard. pompa dławnicowa | Wilo-Atmos GIGA-D | Tłoczenie wody grzewczej (zgodnie z VDI 2035), wody zimnej i mieszanin woda-glikol | Wilo | DE | 1 | SZT |  | 0.4 | IE3 | Zielony | Europaleta | 1 | 1 | 1 | 604 | 570 | 259 | 800 | 1200 | 403 | 121 | 146 | http://downloads-wilo-select.wilo.com/assets/WIB_WILO | //cms.media.wilo.com/dcipicxmlfeature/wilo610562/7590951/wilo610562_1.jpg |  |  |  |  | https://wilo.com/quick/PL/pl/articleNumber/2225288
2809 | 2243566 | 4062679520612 | Wilo-Atmos GIGA-D 40/130-2,2/2-IE4 pompa dławnicowa blokowa | Pompa dławnicowa blokowa Wilo-Atmos GIGA-D 40/130-2,2/2-IE4 pompa Inline z dwiema jednostopniowymi dławnicowymi pompami wirowymi we wspólnym korpusie z klapą przełączającą, do montażu na rurociągu lub do ustawienia na fundamencie. Kołnierze z przyłączami pomiarowymi ciśnienia R 1/8. Pompy z silnikami ≥ 5,5 kW są wyposażone w czujniki termistorowe. Skrzynia zaciskowa do silnika ≤ 7,5 kW. Ciśnienie robocze: 13 bar do +140°C, 16 bar do +120°C. Zakres temperatur przy maks. temperaturze otoczenia: -20°C ... +140°C (w zależności od przetłaczanego medium) Maks. temperatura otoczenia: +40°C. Uszczelnienie mechaniczne do tłoczenia wody o temp. do Tmax. = +140 °C. Do T ≤ +40 °C dopuszczalna jest domieszka glikolu od 20 % do 40 % objętości. Przy mieszaninie woda-glikol z zawartością glikolu > 40 % do max. 50 % objętości i o temp. przetłaczanej cieczy od > +40 °C do max. +120 °C. | 5086 | PG3 | 28 | A | 22601 | NIE |  | 84137059 | 0 | 230 | 311 | Wilo-Atmos GIGA-D 40/130-2,2/2-IE4 | Pompa dławnicowa blokowa | Wilo-Atmos GIGA-B | Tłoczenie wody grzewczej (zgodnie z VDI 2035), wody zimnej i mieszanin woda-glikol | Wilo | DE | 1 | SZT |  | 0.4 | IE4 | Zielony | Europaleta | 1 | 1 | 1 | 604 | 554 | 340 | 800 | 1200 | 600 | 112 | 154 | http://downloads-wilo-select.wilo.com/assets/WIB_WILO33170730.jpg | https://wilo.com/quick/PL/pl/articleNumber/ |  | 2200 |  | Nowość | https://wilo.com/quick/PL/pl/articleNumber/2243566
2810 | 2225289 | 4062679309163 | Wilo-Atmos GIGA-D 40/130-2,2/2-S1 pompa dławnicowa podwójna | Pompa dławnicowa podwójna Wilo-Atmos GIGA-D 40/130-2,2/2-S1 z dwiema jednostopniowymi dławnicowymi pompami wirowymi we wspólnym korpusie z klapą przełączającą, silnikami w klasie efektywności IE3/IE4, do zastosowania z wodą grzewczą, lodową, glikolem | 6677 | PG3 | 28 | A | 22601 | NIE |  | 84137059 | 0 | 230 | 311 | Wilo-Atmos GIGA-D 40/130-2,2/2-S1 | Podwójna standard. pompa dławnicowa | Wilo-Atmos GIGA-D | Tłoczenie wody grzewczej (zgodnie z VDI 2035), wody zimnej i mieszanin woda-glikol | Wilo | DE | 1 | SZT |  | 0.4 | IE3 | Zielony | Europaleta | 1 | 1 | 1 | 604 | 570 | 259 | 800 | 1200 | 403 | 121 | 146 | http://downloads-wilo-select.wilo.com/assets/WIB_WILO | //cms.media.wilo.com/dcipicxmlfeature/wilo610562/7590951/wilo610562_1.jpg |  |  |  |  | https://wilo.com/quick/PL/pl/articleNumber/2225289
2811 | 2243567 | 4062679520629 | Wilo-Atmos GIGA-D 40/130-2,2/2-S1-IE4 pompa dławnicowa blokowa | Pompa dławnicowa blokowa Wilo-Atmos GIGA-D 40/130-2,2/2-S1-IE4 pompa Inline z dwiema jednostopniowymi dławnicowymi pompami wirowymi we wspólnym korpusie z klapą przełączającą, do montażu na rurociągu lub do ustawienia na fundamencie. Kołnierze z przyłączami pomiarowymi ciśnienia R 1/8. Pompy z silnikami ≥ 5,5 kW są wyposażone w czujniki termistorowe. Skrzynia zaciskowa do silnika ≤ 7,5 kW. Ciśnienie robocze: 13 bar do +140°C, 16 bar do +120°C. Zakres temperatur przy maks. temperaturze otoczenia: -20°C ... +140°C (w zależności od przetłaczanego medium) Maks. temperatura otoczenia: +40°C. Uszczelnienie mechaniczne do tłoczenia wody o temp. do Tmax. = +140 °C. Do T ≤ +40 °C dopuszczalna jest domieszka glikolu od 20 % do 40 % objętości. Przy mieszaninie woda-glikol z zawartością glikolu > 40 % do max. 50 % objętości i o temp. przetłaczanej cieczy od > +40 °C do max. +120 °C. | 5344 | PG3 | 28 | A | 22601 | NIE |  | 84137059 | 0 | 230 | 311 | Wilo-Atmos GIGA-D 40/130-2,2/2-S1-IE4 | Pompa dławnicowa blokowa | Wilo-Atmos GIGA-B | Tłoczenie wody grzewczej (zgodnie z VDI 2035), wody zimnej i mieszanin woda-glikol | Wilo | DE | 1 | SZT |  | 0.4 | IE4 | Zielony | Europaleta | 1 | 1 | 1 | 604 | 554 | 340 | 800 | 1200 | 600 | 112 | 154 | http://downloads-wilo-select.wilo.com/assets/WIB_WILO33170730.jpg | https://wilo.com/quick/PL/pl/articleNumber/ |  | 2200 |  | Nowość | https://wilo.com/quick/PL/pl/articleNumber/2243567
2812 | 2225278 | 4062679305929 | Wilo-Atmos GIGA-D 40/140-0,37/4 pompa dławnicowa podwójna | Pompa dławnicowa podwójna Wilo-Atmos GIGA-D 40/140-0,37/4 z dwiema jednostopniowymi dławnicowymi pompami wirowymi we wspólnym korpusie z klapą przełączającą, silnikami w klasie efektywności IE3/IE4, do zastosowania z wodą grzewczą, lodową, glikolem | 6512 | PG3 | 28 | A | 22601 | NIE |  | 84137059 | 0 | 230 | 311 | Wilo-Atmos GIGA-D 40/140-0,37/4 | Podwójna standard. pompa dławnicowa | Wilo-Atmos GIGA-D | Tłoczenie wody grzewczej (zgodnie z VDI 2035), wody zimnej i mieszanin woda-glikol | Wilo | DE | 1 | SZT |  | 0.4 | IE3 | Zielony | Europaleta | 1 | 1 | 1 | 604 | 528 | 252 | 800 | 1200 | 396 | 88 | 114 | http://downloads-wilo-select.wilo.com/assets/WIB_WILO | //cms.media.wilo.com/dcipicxmlfeature/wilo610562/7590951/wilo610562_1.jpg |  |  |  |  | https://wilo.com/quick/PL/pl/articleNumber/2225278
2813 | 2243556 | 4062679520636 | Wilo-Atmos GIGA-D 40/140-0,37/4-IE4 pompa dławnicowa blokowa | Pompa dławnicowa blokowa Wilo-Atmos GIGA-D 40/140-0,37/4-IE4 pompa Inline z dwiema jednostopniowymi dławnicowymi pompami wirowymi we wspólnym korpusie z klapą przełączającą, do montażu na rurociągu lub do ustawienia na fundamencie. Kołnierze z przyłączami pomiarowymi ciśnienia R 1/8. Pompy z silnikami ≥ 5,5 kW są wyposażone w czujniki termistorowe. Skrzynia zaciskowa do silnika ≤ 7,5 kW. Ciśnienie robocze: 13 bar do +140°C, 16 bar do +120°C. Zakres temperatur przy maks. temperaturze otoczenia: -20°C ... +140°C (w zależności od przetłaczanego medium) Maks. temperatura otoczenia: +40°C. Uszczelnienie mechaniczne do tłoczenia wody o temp. do Tmax. = +140 °C. Do T ≤ +40 °C dopuszczalna jest domieszka glikolu od 20 % do 40 % objętości. Przy mieszaninie woda-glikol z zawartością glikolu > 40 % do max. 50 % objętości i o temp. przetłaczanej cieczy od > +40 °C do max. +120 °C. | 4053 | PG3 | 28 | A | 22601 | NIE |  | 84137059 | 0 | 230 | 311 | Wilo-Atmos GIGA-D 40/140-0,37/4-IE4 | Pompa dławnicowa blokowa | Wilo-Atmos GIGA-B | Tłoczenie wody grzewczej (zgodnie z VDI 2035), wody zimnej i mieszanin woda-glikol | Wilo | DE | 1 | SZT |  | 0.4 | IE4 | Zielony | Paleta jednorazowego użytku | 1 | 1 | 1 | 604 | 472 | 340 | 600 | 800 | 600 | 87 | 131 | http://downloads-wilo-select.wilo.com/assets/WIB_WILO33170730.jpg | https://wilo.com/quick/PL/pl/articleNumber/ |  | 370 |  | Nowość | https://wilo.com/quick/PL/pl/articleNumber/2243556
2814 | 2225279 | 4062679307886 | Wilo-Atmos GIGA-D 40/140-0,37/4-S1 pompa dławnicowa podwójna | Pompa dławnicowa podwójna Wilo-Atmos GIGA-D 40/140-0,37/4-S1 z dwiema jednostopniowymi dławnicowymi pompami wirowymi we wspólnym korpusie z klapą przełączającą, silnikami w klasie efektywności IE3/IE4, do zastosowania z wodą grzewczą, lodową, glikolem | 6924 | PG3 | 28 | A | 22601 | NIE |  | 84137059 | 0 | 230 | 311 | Wilo-Atmos GIGA-D 40/140-0,37/4-S1 | Podwójna standard. pompa dławnicowa | Wilo-Atmos GIGA-D | Tłoczenie wody grzewczej (zgodnie z VDI 2035), wody zimnej i mieszanin woda-glikol | Wilo | DE | 1 | SZT |  | 0.4 | IE3 | Zielony | Europaleta | 1 | 1 | 1 | 604 | 528 | 252 | 800 | 1200 | 396 | 88 | 114 | http://downloads-wilo-select.wilo.com/assets/WIB_WILO | //cms.media.wilo.com/dcipicxmlfeature/wilo610562/7590951/wilo610562_1.jpg |  |  |  |  | https://wilo.com/quick/PL/pl/articleNumber/2225279
2815 | 2243557 | 4062679520643 | Wilo-Atmos GIGA-D 40/140-0,37/4-S1-IE4 pompa dławnicowa blokowa | Pompa dławnicowa blokowa Wilo-Atmos GIGA-D 40/140-0,37/4-S1-IE4 pompa Inline z dwiema jednostopniowymi dławnicowymi pompami wirowymi we wspólnym korpusie z klapą przełączającą, do montażu na rurociągu lub do ustawienia na fundamencie. Kołnierze z przyłączami pomiarowymi ciśnienia R 1/8. Pompy z silnikami ≥ 5,5 kW są wyposażone w czujniki termistorowe. Skrzynia zaciskowa do silnika ≤ 7,5 kW. Ciśnienie robocze: 13 bar do +140°C, 16 bar do +120°C. Zakres temperatur przy maks. temperaturze otoczenia: -20°C ... +140°C (w zależności od przetłaczanego medium) Maks. temperatura otoczenia: +40°C. Uszczelnienie mechaniczne do tłoczenia wody o temp. do Tmax. = +140 °C. Do T ≤ +40 °C dopuszczalna jest domieszka glikolu od 20 % do 40 % objętości. Przy mieszaninie woda-glikol z zawartością glikolu > 40 % do max. 50 % objętości i o temp. przetłaczanej cieczy od > +40 °C do max. +120 °C. | 4309 | PG3 | 28 | A | 22601 | NIE |  | 84137059 | 0 | 230 | 311 | Wilo-Atmos GIGA-D 40/140-0,37/4-S1-IE4 | Pompa dławnicowa blokowa | Wilo-Atmos GIGA-B | Tłoczenie wody grzewczej (zgodnie z VDI 2035), wody zimnej i mieszanin woda-glikol | Wilo | DE | 1 | SZT |  | 0.4 | IE4 | Zielony | Paleta jednorazowego użytku | 1 | 1 | 1 | 604 | 472 | 340 | 600 | 800 | 600 | 87 | 131 | http://downloads-wilo-select.wilo.com/assets/WIB_WILO33170730.jpg | https://wilo.com/quick/PL/pl/articleNumber/ |  | 370 |  | Nowość | https://wilo.com/quick/PL/pl/articleNumber/2243557
2816 | 2225286 | 4062679307190 | Wilo-Atmos GIGA-D 40/140-3/2 pompa dławnicowa podwójna | Pompa dławnicowa podwójna Wilo-Atmos GIGA-D 40/140-3/2 z dwiema jednostopniowymi dławnicowymi pompami wirowymi we wspólnym korpusie z klapą przełączającą, silnikami w klasie efektywności IE3/IE4, do zastosowania z wodą grzewczą, lodową, glikolem | 6622 | PG3 | 28 | A | 22601 | NIE |  | 84137059 | 0 | 230 | 311 | Wilo-Atmos GIGA-D 40/140-3/2 | Podwójna standard. pompa dławnicowa | Wilo-Atmos GIGA-D | Tłoczenie wody grzewczej (zgodnie z VDI 2035), wody zimnej i mieszanin woda-glikol | Wilo | DE | 1 | SZT |  | 0.4 | IE3 | Zielony | Europaleta | 1 | 1 | 1 | 604 | 576 | 268 | 800 | 1200 | 412 | 138 | 163 | http://downloads-wilo-select.wilo.com/assets/WIB_WILO | //cms.media.wilo.com/dcipicxmlfeature/wilo610562/7590951/wilo610562_1.jpg |  |  |  |  | https://wilo.com/quick/PL/pl/articleNumber/2225286
2817 | 2243564 | 4062679520650 | Wilo-Atmos GIGA-D 40/140-3/2-IE4 pompa dławnicowa blokowa | Pompa dławnicowa blokowa Wilo-Atmos GIGA-D 40/140-3/2-IE4 pompa Inline z dwiema jednostopniowymi dławnicowymi pompami wirowymi we wspólnym korpusie z klapą przełączającą, do montażu na rurociągu lub do ustawienia na fundamencie. Kołnierze z przyłączami pomiarowymi ciśnienia R 1/8. Pompy z silnikami ≥ 5,5 kW są wyposażone w czujniki termistorowe. Skrzynia zaciskowa do silnika ≤ 7,5 kW. Ciśnienie robocze: 13 bar do +140°C, 16 bar do +120°C. Zakres temperatur przy maks. temperaturze otoczenia: -20°C ... +140°C (w zależności od przetłaczanego medium) Maks. temperatura otoczenia: +40°C. Uszczelnienie mechaniczne do tłoczenia wody o temp. do Tmax. = +140 °C. Do T ≤ +40 °C dopuszczalna jest domieszka glikolu od 20 % do 40 % objętości. Przy mieszaninie woda-glikol z zawartością glikolu > 40 % do max. 50 % objętości i o temp. przetłaczanej cieczy od > +40 °C do max. +120 °C. | 5297 | PG3 | 28 | A | 22601 | NIE |  | 84137059 | 0 | 230 | 311 | Wilo-Atmos GIGA-D 40/140-3/2-IE4 | Pompa dławnicowa blokowa | Wilo-Atmos GIGA-B | Tłoczenie wody grzewczej (zgodnie z VDI 2035), wody zimnej i mieszanin woda-glikol | Wilo | DE | 1 | SZT |  | 0.4 | IE4 | Zielony | Europaleta | 1 | 1 | 1 | 604 | 609 | 340 | 800 | 1200 | 600 | 126 | 168 | http://downloads-wilo-select.wilo.com/assets/WIB_WILO33170730.jpg | https://wilo.com/quick/PL/pl/articleNumber/ |  | 3000 |  | Nowość | https://wilo.com/quick/PL/pl/articleNumber/2243564
2818 | 2225287 | 4062679309156 | Wilo-Atmos GIGA-D 40/140-3/2-S1 pompa dławnicowa podwójna | Pompa dławnicowa podwójna Wilo-Atmos GIGA-D 40/140-3/2-S1 z dwiema jednostopniowymi dławnicowymi pompami wirowymi we wspólnym korpusie z klapą przełączającą, silnikami w klasie efektywności IE3/IE4, do zastosowania z wodą grzewczą, lodową, glikolem | 6941 | PG3 | 28 | A | 22601 | NIE |  | 84137059 | 0 | 230 | 311 | Wilo-Atmos GIGA-D 40/140-3/2-S1 | Podwójna standard. pompa dławnicowa | Wilo-Atmos GIGA-D | Tłoczenie wody grzewczej (zgodnie z VDI 2035), wody zimnej i mieszanin woda-glikol | Wilo | DE | 1 | SZT |  | 0.4 | IE3 | Zielony | Europaleta | 1 | 1 | 1 | 604 | 576 | 268 | 800 | 1200 | 412 | 138 | 163 | http://downloads-wilo-select.wilo.com/assets/WIB_WILO | //cms.media.wilo.com/dcipicxmlfeature/wilo610562/7590951/wilo610562_1.jpg |  |  |  |  | https://wilo.com/quick/PL/pl/articleNumber/2225287
2819 | 2243565 | 4062679520667 | Wilo-Atmos GIGA-D 40/140-3/2-S1-IE4 pompa dławnicowa blokowa | Pompa dławnicowa blokowa Wilo-Atmos GIGA-D 40/140-3/2-S1-IE4 pompa Inline z dwiema jednostopniowymi dławnicowymi pompami wirowymi we wspólnym korpusie z klapą przełączającą, do montażu na rurociągu lub do ustawienia na fundamencie. Kołnierze z przyłączami pomiarowymi ciśnienia R 1/8. Pompy z silnikami ≥ 5,5 kW są wyposażone w czujniki termistorowe. Skrzynia zaciskowa do silnika ≤ 7,5 kW. Ciśnienie robocze: 13 bar do +140°C, 16 bar do +120°C. Zakres temperatur przy maks. temperaturze otoczenia: -20°C ... +140°C (w zależności od przetłaczanego medium) Maks. temperatura otoczenia: +40°C. Uszczelnienie mechaniczne do tłoczenia wody o temp. do Tmax. = +140 °C. Do T ≤ +40 °C dopuszczalna jest domieszka glikolu od 20 % do 40 % objętości. Przy mieszaninie woda-glikol z zawartością glikolu > 40 % do max. 50 % objętości i o temp. przetłaczanej cieczy od > +40 °C do max. +120 °C. | 5553 | PG3 | 28 | A | 22601 | NIE |  | 84137059 | 0 | 230 | 311 | Wilo-Atmos GIGA-D 40/140-3/2-S1-IE4 | Pompa dławnicowa blokowa | Wilo-Atmos GIGA-B | Tłoczenie wody grzewczej (zgodnie z VDI 2035), wody zimnej i mieszanin woda-glikol | Wilo | DE | 1 | SZT |  | 0.4 | IE4 | Zielony | Europaleta | 1 | 1 | 1 | 604 | 609 | 340 | 800 | 1200 | 600 | 126 | 168 | http://downloads-wilo-select.wilo.com/assets/WIB_WILO33170730.jpg | https://wilo.com/quick/PL/pl/articleNumber/ |  | 3000 |  | Nowość | https://wilo.com/quick/PL/pl/articleNumber/2243565
2820 | 2225276 | 4062679305912 | Wilo-Atmos GIGA-D 40/150-0,55/4 pompa dławnicowa podwójna | Pompa dławnicowa podwójna Wilo-Atmos GIGA-D 40/150-0,55/4 z dwiema jednostopniowymi dławnicowymi pompami wirowymi we wspólnym korpusie z klapą przełączającą, silnikami w klasie efektywności IE3/IE4, do zastosowania z wodą grzewczą, lodową, glikolem | 5762 | PG3 | 28 | A | 22601 | NIE |  | 84137059 | 0 | 230 | 311 | Wilo-Atmos GIGA-D 40/150-0,55/4 | Podwójna standard. pompa dławnicowa | Wilo-Atmos GIGA-D | Tłoczenie wody grzewczej (zgodnie z VDI 2035), wody zimnej i mieszanin woda-glikol | Wilo | DE | 1 | SZT |  | 0.4 | IE3 | Zielony | Europaleta | 1 | 1 | 1 | 604 | 524 | 263 | 800 | 1200 | 407 | 101 | 126 | http://downloads-wilo-select.wilo.com/assets/WIB_WILO | //cms.media.wilo.com/dcipicxmlfeature/wilo610562/7590951/wilo610562_1.jpg |  |  |  |  | https://wilo.com/quick/PL/pl/articleNumber/2225276
2821 | 2243554 | 4062679520674 | Wilo-Atmos GIGA-D 40/150-0,55/4-IE4 pompa dławnicowa blokowa | Pompa dławnicowa blokowa Wilo-Atmos GIGA-D 40/150-0,55/4-IE4 pompa Inline z dwiema jednostopniowymi dławnicowymi pompami wirowymi we wspólnym korpusie z klapą przełączającą, do montażu na rurociągu lub do ustawienia na fundamencie. Kołnierze z przyłączami pomiarowymi ciśnienia R 1/8. Pompy z silnikami ≥ 5,5 kW są wyposażone w czujniki termistorowe. Skrzynia zaciskowa do silnika ≤ 7,5 kW. Ciśnienie robocze: 13 bar do +140°C, 16 bar do +120°C. Zakres temperatur przy maks. temperaturze otoczenia: -20°C ... +140°C (w zależności od przetłaczanego medium) Maks. temperatura otoczenia: +40°C. Uszczelnienie mechaniczne do tłoczenia wody o temp. do Tmax. = +140 °C. Do T ≤ +40 °C dopuszczalna jest domieszka glikolu od 20 % do 40 % objętości. Przy mieszaninie woda-glikol z zawartością glikolu > 40 % do max. 50 % objętości i o temp. przetłaczanej cieczy od > +40 °C do max. +120 °C. | 4608 | PG3 | 28 | A | 22601 | NIE |  | 84137059 | 0 | 230 | 311 | Wilo-Atmos GIGA-D 40/150-0,55/4-IE4 | Pompa dławnicowa blokowa | Wilo-Atmos GIGA-B | Tłoczenie wody grzewczej (zgodnie z VDI 2035), wody zimnej i mieszanin woda-glikol | Wilo | DE | 1 | SZT |  | 0.4 | IE4 | Zielony | Paleta jednorazowego użytku | 1 | 1 | 1 | 604 | 488 | 340 | 600 | 800 | 600 | 96 | 140 | http://downloads-wilo-select.wilo.com/assets/WIB_WILO33170730.jpg | https://wilo.com/quick/PL/pl/articleNumber/ |  | 550 |  | Nowość | https://wilo.com/quick/PL/pl/articleNumber/2243554
2822 | 2225277 | 4062679307879 | Wilo-Atmos GIGA-D 40/150-0,55/4-S1 pompa dławnicowa podwójna | Pompa dławnicowa podwójna Wilo-Atmos GIGA-D 40/150-0,55/4-S1 z dwiema jednostopniowymi dławnicowymi pompami wirowymi we wspólnym korpusie z klapą przełączającą, silnikami w klasie efektywności IE3/IE4, do zastosowania z wodą grzewczą, lodową, glikolem | 6082 | PG3 | 28 | A | 22601 | NIE |  | 84137059 | 0 | 230 | 311 | Wilo-Atmos GIGA-D 40/150-0,55/4-S1 | Podwójna standard. pompa dławnicowa | Wilo-Atmos GIGA-D | Tłoczenie wody grzewczej (zgodnie z VDI 2035), wody zimnej i mieszanin woda-glikol | Wilo | DE | 1 | SZT |  | 0.4 | IE3 | Zielony | Europaleta | 1 | 1 | 1 | 604 | 524 | 263 | 800 | 1200 | 407 | 101 | 126 | http://downloads-wilo-select.wilo.com/assets/WIB_WILO | //cms.media.wilo.com/dcipicxmlfeature/wilo610562/7590951/wilo610562_1.jpg |  |  |  |  | https://wilo.com/quick/PL/pl/articleNumber/2225277
2823 | 2243555 | 4062679520681 | Wilo-Atmos GIGA-D 40/150-0,55/4-S1-IE4 pompa dławnicowa blokowa | Pompa dławnicowa blokowa Wilo-Atmos GIGA-D 40/150-0,55/4-S1-IE4 pompa Inline z dwiema jednostopniowymi dławnicowymi pompami wirowymi we wspólnym korpusie z klapą przełączającą, do montażu na rurociągu lub do ustawienia na fundamencie. Kołnierze z przyłączami pomiarowymi ciśnienia R 1/8. Pompy z silnikami ≥ 5,5 kW są wyposażone w czujniki termistorowe. Skrzynia zaciskowa do silnika ≤ 7,5 kW. Ciśnienie robocze: 13 bar do +140°C, 16 bar do +120°C. Zakres temperatur przy maks. temperaturze otoczenia: -20°C ... +140°C (w zależności od przetłaczanego medium) Maks. temperatura otoczenia: +40°C. Uszczelnienie mechaniczne do tłoczenia wody o temp. do Tmax. = +140 °C. Do T ≤ +40 °C dopuszczalna jest domieszka glikolu od 20 % do 40 % objętości. Przy mieszaninie woda-glikol z zawartością glikolu > 40 % do max. 50 % objętości i o temp. przetłaczanej cieczy od > +40 °C do max. +120 °C. | 4865 | PG3 | 28 | A | 22601 | NIE |  | 84137059 | 0 | 230 | 311 | Wilo-Atmos GIGA-D 40/150-0,55/4-S1-IE4 | Pompa dławnicowa blokowa | Wilo-Atmos GIGA-B | Tłoczenie wody grzewczej (zgodnie z VDI 2035), wody zimnej i mieszanin woda-glikol | Wilo | DE | 1 | SZT |  | 0.4 | IE4 | Zielony | Paleta jednorazowego użytku | 1 | 1 | 1 | 604 | 488 | 340 | 600 | 800 | 600 | 96 | 140 | http://downloads-wilo-select.wilo.com/assets/WIB_WILO33170730.jpg | https://wilo.com/quick/PL/pl/articleNumber/ |  | 550 |  | Nowość | https://wilo.com/quick/PL/pl/articleNumber/2243555
2824 | 2225284 | 4062679307183 | Wilo-Atmos GIGA-D 40/150-4/2 pompa dławnicowa podwójna | Pompa dławnicowa podwójna Wilo-Atmos GIGA-D 40/150-4/2 z dwiema jednostopniowymi dławnicowymi pompami wirowymi we wspólnym korpusie z klapą przełączającą, silnikami w klasie efektywności IE3/IE4, do zastosowania z wodą grzewczą, lodową, glikolem | 5901 | PG3 | 28 | A | 22601 | NIE |  | 84137059 | 0 | 230 | 311 | Wilo-Atmos GIGA-D 40/150-4/2 | Podwójna standard. pompa dławnicowa | Wilo-Atmos GIGA-D | Tłoczenie wody grzewczej (zgodnie z VDI 2035), wody zimnej i mieszanin woda-glikol | Wilo | DE | 1 | SZT |  | 0.4 | IE3 | Zielony | Europaleta | 1 | 1 | 1 | 604 | 609 | 280 | 800 | 1200 | 424 | 152 | 177 | http://downloads-wilo-select.wilo.com/assets/WIB_WILO | //cms.media.wilo.com/dcipicxmlfeature/wilo610562/7590951/wilo610562_1.jpg |  |  |  |  | https://wilo.com/quick/PL/pl/articleNumber/2225284
2825 | 2243562 | 4062679520698 | Wilo-Atmos GIGA-D 40/150-4/2-IE4 pompa dławnicowa blokowa | Pompa dławnicowa blokowa Wilo-Atmos GIGA-D 40/150-4/2-IE4 pompa Inline z dwiema jednostopniowymi dławnicowymi pompami wirowymi we wspólnym korpusie z klapą przełączającą, do montażu na rurociągu lub do ustawienia na fundamencie. Kołnierze z przyłączami pomiarowymi ciśnienia R 1/8. Pompy z silnikami ≥ 5,5 kW są wyposażone w czujniki termistorowe. Skrzynia zaciskowa do silnika ≤ 7,5 kW. Ciśnienie robocze: 13 bar do +140°C, 16 bar do +120°C. Zakres temperatur przy maks. temperaturze otoczenia: -20°C ... +140°C (w zależności od przetłaczanego medium) Maks. temperatura otoczenia: +40°C. Uszczelnienie mechaniczne do tłoczenia wody o temp. do Tmax. = +140 °C. Do T ≤ +40 °C dopuszczalna jest domieszka glikolu od 20 % do 40 % objętości. Przy mieszaninie woda-glikol z zawartością glikolu > 40 % do max. 50 % objętości i o temp. przetłaczanej cieczy od > +40 °C do max. +120 °C. | 6193 | PG3 | 28 | A | 22601 | NIE |  | 84137059 | 0 | 230 | 311 | Wilo-Atmos GIGA-D 40/150-4/2-IE4 | Pompa dławnicowa blokowa | Wilo-Atmos GIGA-B | Tłoczenie wody grzewczej (zgodnie z VDI 2035), wody zimnej i mieszanin woda-glikol | Wilo | DE | 1 | SZT |  | 0.4 | IE4 | Zielony | Europaleta | 1 | 1 | 1 | 604 | 606 | 340 | 800 | 1200 | 600 | 145 | 188 | http://downloads-wilo-select.wilo.com/assets/WIB_WILO33170730.jpg | https://wilo.com/quick/PL/pl/articleNumber/ |  | 4000 |  | Nowość | https://wilo.com/quick/PL/pl/articleNumber/2243562
2826 | 2225285 | 4062679309149 | Wilo-Atmos GIGA-D 40/150-4/2-S1 pompa dławnicowa podwójna | Pompa dławnicowa podwójna Wilo-Atmos GIGA-D 40/150-4/2-S1 z dwiema jednostopniowymi dławnicowymi pompami wirowymi we wspólnym korpusie z klapą przełączającą, silnikami w klasie efektywności IE3/IE4, do zastosowania z wodą grzewczą, lodową, glikolem | 6144 | PG3 | 28 | A | 22601 | NIE |  | 84137059 | 0 | 230 | 311 | Wilo-Atmos GIGA-D 40/150-4/2-S1 | Podwójna standard. pompa dławnicowa | Wilo-Atmos GIGA-D | Tłoczenie wody grzewczej (zgodnie z VDI 2035), wody zimnej i mieszanin woda-glikol | Wilo | DE | 1 | SZT |  | 0.4 | IE3 | Zielony | Europaleta | 1 | 1 | 1 | 604 | 609 | 280 | 800 | 1200 | 424 | 152 | 177 | http://downloads-wilo-select.wilo.com/assets/WIB_WILO | //cms.media.wilo.com/dcipicxmlfeature/wilo610562/7590951/wilo610562_1.jpg |  |  |  |  | https://wilo.com/quick/PL/pl/articleNumber/2225285
2827 | 2243563 | 4062679520704 | Wilo-Atmos GIGA-D 40/150-4/2-S1-IE4 pompa dławnicowa blokowa | Pompa dławnicowa blokowa Wilo-Atmos GIGA-D 40/150-4/2-S1-IE4 pompa Inline z dwiema jednostopniowymi dławnicowymi pompami wirowymi we wspólnym korpusie z klapą przełączającą, do montażu na rurociągu lub do ustawienia na fundamencie. Kołnierze z przyłączami pomiarowymi ciśnienia R 1/8. Pompy z silnikami ≥ 5,5 kW są wyposażone w czujniki termistorowe. Skrzynia zaciskowa do silnika ≤ 7,5 kW. Ciśnienie robocze: 13 bar do +140°C, 16 bar do +120°C. Zakres temperatur przy maks. temperaturze otoczenia: -20°C ... +140°C (w zależności od przetłaczanego medium) Maks. temperatura otoczenia: +40°C. Uszczelnienie mechaniczne do tłoczenia wody o temp. do Tmax. = +140 °C. Do T ≤ +40 °C dopuszczalna jest domieszka glikolu od 20 % do 40 % objętości. Przy mieszaninie woda-glikol z zawartością glikolu > 40 % do max. 50 % objętości i o temp. przetłaczanej cieczy od > +40 °C do max. +120 °C. | 6449 | PG3 | 28 | A | 22601 | NIE |  | 84137059 | 0 | 230 | 311 | Wilo-Atmos GIGA-D 40/150-4/2-S1-IE4 | Pompa dławnicowa blokowa | Wilo-Atmos GIGA-B | Tłoczenie wody grzewczej (zgodnie z VDI 2035), wody zimnej i mieszanin woda-glikol | Wilo | DE | 1 | SZT |  | 0.4 | IE4 | Zielony | Europaleta | 1 | 1 | 1 | 604 | 606 | 340 | 800 | 1200 | 600 | 145 | 188 | http://downloads-wilo-select.wilo.com/assets/WIB_WILO33170730.jpg | https://wilo.com/quick/PL/pl/articleNumber/ |  | 4000 |  | Nowość | https://wilo.com/quick/PL/pl/articleNumber/2243563
2828 | 2225274 | 4062679305905 | Wilo-Atmos GIGA-D 40/160-0,75/4 pompa dławnicowa podwójna | Pompa dławnicowa podwójna Wilo-Atmos GIGA-D 40/160-0,75/4 z dwiema jednostopniowymi dławnicowymi pompami wirowymi we wspólnym korpusie z klapą przełączającą, silnikami w klasie efektywności IE3/IE4, do zastosowania z wodą grzewczą, lodową, glikolem | 6283 | PG3 | 28 | A | 22601 | NIE |  | 84137059 | 0 | 230 | 311 | Wilo-Atmos GIGA-D 40/160-0,75/4 | Podwójna standard. pompa dławnicowa | Wilo-Atmos GIGA-D | Tłoczenie wody grzewczej (zgodnie z VDI 2035), wody zimnej i mieszanin woda-glikol | Wilo | DE | 1 | SZT |  | 0.4 | IE3 | Zielony | Europaleta | 1 | 1 | 1 | 604 | 543 | 263 | 800 | 1200 | 407 | 106 | 131 | http://downloads-wilo-select.wilo.com/assets/WIB_WILO | //cms.media.wilo.com/dcipicxmlfeature/wilo610562/7590951/wilo610562_1.jpg |  |  |  |  | https://wilo.com/quick/PL/pl/articleNumber/2225274
2829 | 2243552 | 4062679520711 | Wilo-Atmos GIGA-D 40/160-0,75/4-IE4 pompa dławnicowa blokowa | Pompa dławnicowa blokowa Wilo-Atmos GIGA-D 40/160-0,75/4-IE4 pompa Inline z dwiema jednostopniowymi dławnicowymi pompami wirowymi we wspólnym korpusie z klapą przełączającą, do montażu na rurociągu lub do ustawienia na fundamencie. Kołnierze z przyłączami pomiarowymi ciśnienia R 1/8. Pompy z silnikami ≥ 5,5 kW są wyposażone w czujniki termistorowe. Skrzynia zaciskowa do silnika ≤ 7,5 kW. Ciśnienie robocze: 13 bar do +140°C, 16 bar do +120°C. Zakres temperatur przy maks. temperaturze otoczenia: -20°C ... +140°C (w zależności od przetłaczanego medium) Maks. temperatura otoczenia: +40°C. Uszczelnienie mechaniczne do tłoczenia wody o temp. do Tmax. = +140 °C. Do T ≤ +40 °C dopuszczalna jest domieszka glikolu od 20 % do 40 % objętości. Przy mieszaninie woda-glikol z zawartością glikolu > 40 % do max. 50 % objętości i o temp. przetłaczanej cieczy od > +40 °C do max. +120 °C. | 5024 | PG3 | 28 | A | 22601 | NIE |  | 84137059 | 0 | 230 | 311 | Wilo-Atmos GIGA-D 40/160-0,75/4-IE4 | Pompa dławnicowa blokowa | Wilo-Atmos GIGA-B | Tłoczenie wody grzewczej (zgodnie z VDI 2035), wody zimnej i mieszanin woda-glikol | Wilo | DE | 1 | SZT |  | 0.4 | IE4 | Zielony | Europaleta | 1 | 1 | 1 | 604 | 513 | 340 | 800 | 1200 | 600 | 100 | 144 | http://downloads-wilo-select.wilo.com/assets/WIB_WILO33170730.jpg | https://wilo.com/quick/PL/pl/articleNumber/ |  | 750 |  | Nowość | https://wilo.com/quick/PL/pl/articleNumber/2243552
2830 | 2225275 | 4062679307862 | Wilo-Atmos GIGA-D 40/160-0,75/4-S1 pompa dławnicowa podwójna | Pompa dławnicowa podwójna Wilo-Atmos GIGA-D 40/160-0,75/4-S1 z dwiema jednostopniowymi dławnicowymi pompami wirowymi we wspólnym korpusie z klapą przełączającą, silnikami w klasie efektywności IE3/IE4, do zastosowania z wodą grzewczą, lodową, glikolem | 6602 | PG3 | 28 | A | 22601 | NIE |  | 84137059 | 0 | 230 | 311 | Wilo-Atmos GIGA-D 40/160-0,75/4-S1 | Podwójna standard. pompa dławnicowa | Wilo-Atmos GIGA-D | Tłoczenie wody grzewczej (zgodnie z VDI 2035), wody zimnej i mieszanin woda-glikol | Wilo | DE | 1 | SZT |  | 0.4 | IE3 | Zielony | Europaleta | 1 | 1 | 1 | 604 | 543 | 263 | 800 | 1200 | 407 | 106 | 131 | http://downloads-wilo-select.wilo.com/assets/WIB_WILO | //cms.media.wilo.com/dcipicxmlfeature/wilo610562/7590951/wilo610562_1.jpg |  |  |  |  | https://wilo.com/quick/PL/pl/articleNumber/2225275
2831 | 2243553 | 4062679520728 | Wilo-Atmos GIGA-D 40/160-0,75/4-S1-IE4 pompa dławnicowa blokowa | Pompa dławnicowa blokowa Wilo-Atmos GIGA-D 40/160-0,75/4-S1-IE4 pompa Inline z dwiema jednostopniowymi dławnicowymi pompami wirowymi we wspólnym korpusie z klapą przełączającą, do montażu na rurociągu lub do ustawienia na fundamencie. Kołnierze z przyłączami pomiarowymi ciśnienia R 1/8. Pompy z silnikami ≥ 5,5 kW są wyposażone w czujniki termistorowe. Skrzynia zaciskowa do silnika ≤ 7,5 kW. Ciśnienie robocze: 13 bar do +140°C, 16 bar do +120°C. Zakres temperatur przy maks. temperaturze otoczenia: -20°C ... +140°C (w zależności od przetłaczanego medium) Maks. temperatura otoczenia: +40°C. Uszczelnienie mechaniczne do tłoczenia wody o temp. do Tmax. = +140 °C. Do T ≤ +40 °C dopuszczalna jest domieszka glikolu od 20 % do 40 % objętości. Przy mieszaninie woda-glikol z zawartością glikolu > 40 % do max. 50 % objętości i o temp. przetłaczanej cieczy od > +40 °C do max. +120 °C. | 5281 | PG3 | 28 | A | 22601 | NIE |  | 84137059 | 0 | 230 | 311 | Wilo-Atmos GIGA-D 40/160-0,75/4-S1-IE4 | Pompa dławnicowa blokowa | Wilo-Atmos GIGA-B | Tłoczenie wody grzewczej (zgodnie z VDI 2035), wody zimnej i mieszanin woda-glikol | Wilo | DE | 1 | SZT |  | 0.4 | IE4 | Zielony | Europaleta | 1 | 1 | 1 | 604 | 513 | 340 | 800 | 1200 | 600 | 100 | 144 | http://downloads-wilo-select.wilo.com/assets/WIB_WILO33170730.jpg | https://wilo.com/quick/PL/pl/articleNumber/ |  | 750 |  | Nowość | https://wilo.com/quick/PL/pl/articleNumber/2243553
2832 | 2225282 | 4062679307176 | Wilo-Atmos GIGA-D 40/160-5,5/2 pompa dławnicowa podwójna | Pompa dławnicowa podwójna Wilo-Atmos GIGA-D 40/160-5,5/2 z dwiema jednostopniowymi dławnicowymi pompami wirowymi we wspólnym korpusie z klapą przełączającą, silnikami w klasie efektywności IE3/IE4, do zastosowania z wodą grzewczą, lodową, glikolem | 7707 | PG3 | 28 | A | 22601 | NIE |  | 84137059 | 0 | 230 | 311 | Wilo-Atmos GIGA-D 40/160-5,5/2 | Podwójna standard. pompa dławnicowa | Wilo-Atmos GIGA-D | Tłoczenie wody grzewczej (zgodnie z VDI 2035), wody zimnej i mieszanin woda-glikol | Wilo | DE | 1 | SZT |  | 0.4 | IE3 | Zielony | Europaleta | 1 | 1 | 1 | 640 | 695 | 293 | 800 | 1200 | 437 | 184 | 209 | http://downloads-wilo-select.wilo.com/assets/WIB_WILO | //cms.media.wilo.com/dcipicxmlfeature/wilo610562/7590951/wilo610562_1.jpg |  |  |  |  | https://wilo.com/quick/PL/pl/articleNumber/2225282
2833 | 2243560 | 4062679520735 | Wilo-Atmos GIGA-D 40/160-5,5/2-IE4 pompa dławnicowa blokowa | Pompa dławnicowa blokowa Wilo-Atmos GIGA-D 40/160-5,5/2-IE4 pompa Inline z dwiema jednostopniowymi dławnicowymi pompami wirowymi we wspólnym korpusie z klapą przełączającą, do montażu na rurociągu lub do ustawienia na fundamencie. Kołnierze z przyłączami pomiarowymi ciśnienia R 1/8. Pompy z silnikami ≥ 5,5 kW są wyposażone w czujniki termistorowe. Skrzynia zaciskowa do silnika ≤ 7,5 kW. Ciśnienie robocze: 13 bar do +140°C, 16 bar do +120°C. Zakres temperatur przy maks. temperaturze otoczenia: -20°C ... +140°C (w zależności od przetłaczanego medium) Maks. temperatura otoczenia: +40°C. Uszczelnienie mechaniczne do tłoczenia wody o temp. do Tmax. = +140 °C. Do T ≤ +40 °C dopuszczalna jest domieszka glikolu od 20 % do 40 % objętości. Przy mieszaninie woda-glikol z zawartością glikolu > 40 % do max. 50 % objętości i o temp. przetłaczanej cieczy od > +40 °C do max. +120 °C. | 8089 | PG3 | 28 | A | 22601 | NIE |  | 84137059 | 0 | 230 | 311 | Wilo-Atmos GIGA-D 40/160-5,5/2-IE4 | Pompa dławnicowa blokowa | Wilo-Atmos GIGA-B | Tłoczenie wody grzewczej (zgodnie z VDI 2035), wody zimnej i mieszanin woda-glikol | Wilo | DE | 1 | SZT |  | 0.4 | IE4 | Zielony | Europaleta | 1 | 1 | 1 | 640 | 691 | 360 | 800 | 1200 | 600 | 190 | 233 | http://downloads-wilo-select.wilo.com/assets/WIB_WILO33170730.jpg | https://wilo.com/quick/PL/pl/articleNumber/ |  | 5500 |  | Nowość | https://wilo.com/quick/PL/pl/articleNumber/2243560
2834 | 2225283 | 4062679309132 | Wilo-Atmos GIGA-D 40/160-5,5/2-S1 pompa dławnicowa podwójna | Pompa dławnicowa podwójna Wilo-Atmos GIGA-D 40/160-5,5/2-S1 z dwiema jednostopniowymi dławnicowymi pompami wirowymi we wspólnym korpusie z klapą przełączającą, silnikami w klasie efektywności IE3/IE4, do zastosowania z wodą grzewczą, lodową, glikolem | 7951 | PG3 | 28 | A | 22601 | NIE |  | 84137059 | 0 | 230 | 311 | Wilo-Atmos GIGA-D 40/160-5,5/2-S1 | Podwójna standard. pompa dławnicowa | Wilo-Atmos GIGA-D | Tłoczenie wody grzewczej (zgodnie z VDI 2035), wody zimnej i mieszanin woda-glikol | Wilo | DE | 1 | SZT |  | 0.4 | IE3 | Zielony | Europaleta | 1 | 1 | 1 | 640 | 695 | 293 | 800 | 1200 | 437 | 184 | 209 | http://downloads-wilo-select.wilo.com/assets/WIB_WILO | //cms.media.wilo.com/dcipicxmlfeature/wilo610562/7590951/wilo610562_1.jpg |  |  |  |  | https://wilo.com/quick/PL/pl/articleNumber/2225283
2835 | 2243561 | 4062679520742 | Wilo-Atmos GIGA-D 40/160-5,5/2-S1-IE4 pompa dławnicowa blokowa | Pompa dławnicowa blokowa Wilo-Atmos GIGA-D 40/160-5,5/2-S1-IE4 pompa Inline z dwiema jednostopniowymi dławnicowymi pompami wirowymi we wspólnym korpusie z klapą przełączającą, do montażu na rurociągu lub do ustawienia na fundamencie. Kołnierze z przyłączami pomiarowymi ciśnienia R 1/8. Pompy z silnikami ≥ 5,5 kW są wyposażone w czujniki termistorowe. Skrzynia zaciskowa do silnika ≤ 7,5 kW. Ciśnienie robocze: 13 bar do +140°C, 16 bar do +120°C. Zakres temperatur przy maks. temperaturze otoczenia: -20°C ... +140°C (w zależności od przetłaczanego medium) Maks. temperatura otoczenia: +40°C. Uszczelnienie mechaniczne do tłoczenia wody o temp. do Tmax. = +140 °C. Do T ≤ +40 °C dopuszczalna jest domieszka glikolu od 20 % do 40 % objętości. Przy mieszaninie woda-glikol z zawartością glikolu > 40 % do max. 50 % objętości i o temp. przetłaczanej cieczy od > +40 °C do max. +120 °C. | 8346 | PG3 | 28 | A | 22601 | NIE |  | 84137059 | 0 | 230 | 311 | Wilo-Atmos GIGA-D 40/160-5,5/2-S1-IE4 | Pompa dławnicowa blokowa | Wilo-Atmos GIGA-B | Tłoczenie wody grzewczej (zgodnie z VDI 2035), wody zimnej i mieszanin woda-glikol | Wilo | DE | 1 | SZT |  | 0.4 | IE4 | Zielony | Europaleta | 1 | 1 | 1 | 640 | 691 | 360 | 800 | 1200 | 600 | 190 | 233 | http://downloads-wilo-select.wilo.com/assets/WIB_WILO33170730.jpg | https://wilo.com/quick/PL/pl/articleNumber/ |  | 5500 |  | Nowość | https://wilo.com/quick/PL/pl/articleNumber/2243561
2836 | 2225292 | 4062679305950 | Wilo-Atmos GIGA-D 40/190-0,75/4 pompa dławnicowa podwójna | Pompa podwójna Inline z dwiema jednostopniowymi dławnicowymi pompami wirowymi we wspólnym korpusie z klapą przełączającą, do montażu na rurociągu lub do ustawienia na fundamencie Wilo-Atmos GIGA-D 40/190-0,75/4 | 4870 | PG3 | 28 | A | 22601 | NIE |  | 84137059 | 0 | 230 | 311 | Wilo-Atmos GIGA-D 40/190-0,75/4 | Podwójna standard. pompa dławnicowa | Wilo-Atmos GIGA-D | Tłoczenie wody grzewczej (zgodnie z VDI 2035), wody zimnej i mieszanin woda-glikol | Wilo | DE | 1 | SZT |  | 0.4 | IE3 | Zielony | Europaleta | 1 | 1 | 1 | 694 | 551 | 288 | 800 | 1200 | 432 | 123 | 149 | http://downloads-wilo-select.wilo.com/assets/WIB_WILO33170730.jpg | //cms.media.wilo.com/dcipicxmlfeature/wilo610562/7590951/wilo610562_1.jpg |  |  |  |  | https://wilo.com/quick/PL/pl/articleNumber/2225292
2837 | 2243572 | 4062679520759 | Wilo-Atmos GIGA-D 40/190-0,75/4-IE4 pompa dławnicowa blokowa | Pompa dławnicowa blokowa Wilo-Atmos GIGA-D 40/190-0,75/4-IE4 pompa Inline z dwiema jednostopniowymi dławnicowymi pompami wirowymi we wspólnym korpusie z klapą przełączającą, do montażu na rurociągu lub do ustawienia na fundamencie. Kołnierze z przyłączami pomiarowymi ciśnienia R 1/8. Pompy z silnikami ≥ 5,5 kW są wyposażone w czujniki termistorowe. Skrzynia zaciskowa do silnika ≤ 7,5 kW. Ciśnienie robocze: 13 bar do +140°C, 16 bar do +120°C. Zakres temperatur przy maks. temperaturze otoczenia: -20°C ... +140°C (w zależności od przetłaczanego medium) Maks. temperatura otoczenia: +40°C. Uszczelnienie mechaniczne do tłoczenia wody o temp. do Tmax. = +140 °C. Do T ≤ +40 °C dopuszczalna jest domieszka glikolu od 20 % do 40 % objętości. Przy mieszaninie woda-glikol z zawartością glikolu > 40 % do max. 50 % objętości i o temp. przetłaczanej cieczy od > +40 °C do max. +120 °C. | 5113 | PG3 | 28 | A | 22601 | NIE |  | 84137059 | 0 | 230 | 311 | Wilo-Atmos GIGA-D 40/190-0,75/4-IE4 | Pompa dławnicowa blokowa | Wilo-Atmos GIGA-B | Tłoczenie wody grzewczej (zgodnie z VDI 2035), wody zimnej i mieszanin woda-glikol | Wilo | DE | 1 | SZT |  | 0.4 | IE4 | Zielony | Europaleta | 1 | 1 | 1 | 694 | 522 | 390 | 800 | 1200 | 800 | 117 | 162 | http://downloads-wilo-select.wilo.com/assets/WIB_WILO33170730.jpg | https://wilo.com/quick/PL/pl/articleNumber/ |  | 750 |  | Nowość | https://wilo.com/quick/PL/pl/articleNumber/2243572
2838 | 2225293 | 4062679307916 | Wilo-Atmos GIGA-D 40/190-0,75/4-S1 pompa dławnicowa podwójna | Pompa podwójna Inline z dwiema jednostopniowymi dławnicowymi pompami wirowymi we wspólnym korpusie z klapą przełączającą, do montażu na rurociągu lub do ustawienia na fundamencie Wilo-Atmos GIGA-D 40/190-0,75/4-S1 | 5115 | PG3 | 28 | A | 22601 | NIE |  | 84137059 | 0 | 230 | 311 | Wilo-Atmos GIGA-D 40/190-0,75/4-S1 | Podwójna standard. pompa dławnicowa | Wilo-Atmos GIGA-D | Tłoczenie wody grzewczej (zgodnie z VDI 2035), wody zimnej i mieszanin woda-glikol | Wilo | DE | 1 | SZT |  | 0.4 | IE3 | Zielony | Europaleta | 1 | 1 | 1 | 694 | 551 | 288 | 800 | 1200 | 432 | 123 | 149 | http://downloads-wilo-select.wilo.com/assets/WIB_WILO33170730.jpg | //cms.media.wilo.com/dcipicxmlfeature/wilo610562/7590951/wilo610562_1.jpg |  |  |  |  | https://wilo.com/quick/PL/pl/articleNumber/2225293
2839 | 2243573 | 4062679520766 | Wilo-Atmos GIGA-D 40/190-0,75/4-S1-IE4 pompa dławnicowa blokowa | Pompa dławnicowa blokowa Wilo-Atmos GIGA-D 40/190-0,75/4-S1-IE4 pompa Inline z dwiema jednostopniowymi dławnicowymi pompami wirowymi we wspólnym korpusie z klapą przełączającą, do montażu na rurociągu lub do ustawienia na fundamencie. Kołnierze z przyłączami pomiarowymi ciśnienia R 1/8. Pompy z silnikami ≥ 5,5 kW są wyposażone w czujniki termistorowe. Skrzynia zaciskowa do silnika ≤ 7,5 kW. Ciśnienie robocze: 13 bar do +140°C, 16 bar do +120°C. Zakres temperatur przy maks. temperaturze otoczenia: -20°C ... +140°C (w zależności od przetłaczanego medium) Maks. temperatura otoczenia: +40°C. Uszczelnienie mechaniczne do tłoczenia wody o temp. do Tmax. = +140 °C. Do T ≤ +40 °C dopuszczalna jest domieszka glikolu od 20 % do 40 % objętości. Przy mieszaninie woda-glikol z zawartością glikolu > 40 % do max. 50 % objętości i o temp. przetłaczanej cieczy od > +40 °C do max. +120 °C. | 5368 | PG3 | 28 | A | 22601 | NIE |  | 84137059 | 0 | 230 | 311 | Wilo-Atmos GIGA-D 40/190-0,75/4-S1-IE4 | Pompa dławnicowa blokowa | Wilo-Atmos GIGA-B | Tłoczenie wody grzewczej (zgodnie z VDI 2035), wody zimnej i mieszanin woda-glikol | Wilo | DE | 1 | SZT |  | 0.4 | IE4 | Zielony | Europaleta | 1 | 1 | 1 | 694 | 522 | 390 | 800 | 1200 | 800 | 117 | 162 | http://downloads-wilo-select.wilo.com/assets/WIB_WILO33170730.jpg | https://wilo.com/quick/PL/pl/articleNumber/ |  | 750 |  | Nowość | https://wilo.com/quick/PL/pl/articleNumber/2243573
2840 | 2225290 | 4062679305943 | Wilo-Atmos GIGA-D 40/200-1,1/4 pompa dławnicowa podwójna | Pompa podwójna Inline z dwiema jednostopniowymi dławnicowymi pompami wirowymi we wspólnym korpusie z klapą przełączającą, do montażu na rurociągu lub do ustawienia na fundamencie Wilo-Atmos GIGA-D 40/200-1,1/4 | 5050 | PG3 | 28 | A | 22601 | NIE |  | 84137059 | 0 | 230 | 311 | Wilo-Atmos GIGA-D 40/200-1,1/4 | Podwójna standard. pompa dławnicowa | Wilo-Atmos GIGA-D | Tłoczenie wody grzewczej (zgodnie z VDI 2035), wody zimnej i mieszanin woda-glikol | Wilo | DE | 1 | SZT |  | 0.4 | IE3 | Zielony | Europaleta | 1 | 1 | 1 | 694 | 609 | 284 | 800 | 1200 | 428 | 145 | 171 | http://downloads-wilo-select.wilo.com/assets/WIB_WILO33170730.jpg | //cms.media.wilo.com/dcipicxmlfeature/wilo610562/7590951/wilo610562_1.jpg |  |  |  |  | https://wilo.com/quick/PL/pl/articleNumber/2225290
2841 | 2243570 | 4062679520773 | Wilo-Atmos GIGA-D 40/200-1,1/4-IE4 pompa dławnicowa blokowa | Pompa dławnicowa blokowa Wilo-Atmos GIGA-D 40/200-1,1/4-IE4 pompa Inline z dwiema jednostopniowymi dławnicowymi pompami wirowymi we wspólnym korpusie z klapą przełączającą, do montażu na rurociągu lub do ustawienia na fundamencie. Kołnierze z przyłączami pomiarowymi ciśnienia R 1/8. Pompy z silnikami ≥ 5,5 kW są wyposażone w czujniki termistorowe. Skrzynia zaciskowa do silnika ≤ 7,5 kW. Ciśnienie robocze: 13 bar do +140°C, 16 bar do +120°C. Zakres temperatur przy maks. temperaturze otoczenia: -20°C ... +140°C (w zależności od przetłaczanego medium) Maks. temperatura otoczenia: +40°C. Uszczelnienie mechaniczne do tłoczenia wody o temp. do Tmax. = +140 °C. Do T ≤ +40 °C dopuszczalna jest domieszka glikolu od 20 % do 40 % objętości. Przy mieszaninie woda-glikol z zawartością glikolu > 40 % do max. 50 % objętości i o temp. przetłaczanej cieczy od > +40 °C do max. +120 °C. | 5300 | PG3 | 28 | A | 22601 | NIE |  | 84137059 | 0 | 230 | 311 | Wilo-Atmos GIGA-D 40/200-1,1/4-IE4 | Pompa dławnicowa blokowa | Wilo-Atmos GIGA-B | Tłoczenie wody grzewczej (zgodnie z VDI 2035), wody zimnej i mieszanin woda-glikol | Wilo | DE | 1 | SZT |  | 0.4 | IE4 | Zielony | Europaleta | 1 | 1 | 1 | 694 | 562 | 390 | 800 | 1200 | 800 | 129 | 174 | http://downloads-wilo-select.wilo.com/assets/WIB_WILO33170730.jpg | https://wilo.com/quick/PL/pl/articleNumber/ |  | 1100 |  | Nowość | https://wilo.com/quick/PL/pl/articleNumber/2243570
2842 | 2225291 | 4062679307909 | Wilo-Atmos GIGA-D 40/200-1,1/4-S1 pompa dławnicowa podwójna | Pompa podwójna Inline z dwiema jednostopniowymi dławnicowymi pompami wirowymi we wspólnym korpusie z klapą przełączającą, do montażu na rurociągu lub do ustawienia na fundamencie Wilo-Atmos GIGA-D 40/200-1,1/4-S1 | 5295 | PG3 | 28 | A | 22601 | NIE |  | 84137059 | 0 | 230 | 311 | Wilo-Atmos GIGA-D 40/200-1,1/4-S1 | Podwójna standard. pompa dławnicowa | Wilo-Atmos GIGA-D | Tłoczenie wody grzewczej (zgodnie z VDI 2035), wody zimnej i mieszanin woda-glikol | Wilo | DE | 1 | SZT |  | 0.4 | IE3 | Zielony | Europaleta | 1 | 1 | 1 | 694 | 609 | 284 | 800 | 1200 | 428 | 145 | 171 | http://downloads-wilo-select.wilo.com/assets/WIB_WILO33170730.jpg | //cms.media.wilo.com/dcipicxmlfeature/wilo610562/7590951/wilo610562_1.jpg |  |  |  |  | https://wilo.com/quick/PL/pl/articleNumber/2225291
2843 | 2243571 | 4062679520780 | Wilo-Atmos GIGA-D 40/200-1,1/4-S1-IE4 pompa dławnicowa blokowa | Pompa dławnicowa blokowa Wilo-Atmos GIGA-D 40/200-1,1/4-S1-IE4 pompa Inline z dwiema jednostopniowymi dławnicowymi pompami wirowymi we wspólnym korpusie z klapą przełączającą, do montażu na rurociągu lub do ustawienia na fundamencie. Kołnierze z przyłączami pomiarowymi ciśnienia R 1/8. Pompy z silnikami ≥ 5,5 kW są wyposażone w czujniki termistorowe. Skrzynia zaciskowa do silnika ≤ 7,5 kW. Ciśnienie robocze: 13 bar do +140°C, 16 bar do +120°C. Zakres temperatur przy maks. temperaturze otoczenia: -20°C ... +140°C (w zależności od przetłaczanego medium) Maks. temperatura otoczenia: +40°C. Uszczelnienie mechaniczne do tłoczenia wody o temp. do Tmax. = +140 °C. Do T ≤ +40 °C dopuszczalna jest domieszka glikolu od 20 % do 40 % objętości. Przy mieszaninie woda-glikol z zawartością glikolu > 40 % do max. 50 % objętości i o temp. przetłaczanej cieczy od > +40 °C do max. +120 °C. | 5556 | PG3 | 28 | A | 22601 | NIE |  | 84137059 | 0 | 230 | 311 | Wilo-Atmos GIGA-D 40/200-1,1/4-S1-IE4 | Pompa dławnicowa blokowa | Wilo-Atmos GIGA-B | Tłoczenie wody grzewczej (zgodnie z VDI 2035), wody zimnej i mieszanin woda-glikol | Wilo | DE | 1 | SZT |  | 0.4 | IE4 | Zielony | Europaleta | 1 | 1 | 1 | 694 | 562 | 390 | 800 | 1200 | 800 | 129 | 174 | http://downloads-wilo-select.wilo.com/assets/WIB_WILO33170730.jpg | https://wilo.com/quick/PL/pl/articleNumber/ |  | 1100 |  | Nowość | https://wilo.com/quick/PL/pl/articleNumber/2243571
2844 | 2222514 | 4062679398914 | Wilo-Atmos GIGA-D 40/200-5,5/2 pompa podwójna Inline | Pompa podwójna Inline z dwiema jednostopniowymi dławnicowymi pompami wirowymi we wspólnym korpusie z klapą przełączającą, do montażu na rurociągu lub do ustawienia na fundamencie | 7707 | PG3 | 28 | A | 22601 | NIE |  | 84137059 | 0 | 230 | 311 | Wilo-Atmos GIGA-D 40/200-5,5/2 | Podwójna standard. pompa dławnicowa | Wilo-Atmos GIGA-D | Tłoczenie wody grzewczej (zgodnie z VDI 2035), wody zimnej i mieszanin woda-glikol | Wilo | DE | 1 | SZT |  | 0.4 | IE3 | Zielony | Opakowanie transportowe | 1 | 1 | 1 | 700 | 704 | 390 | 800 | 1200 | 800 | 196 | 239 | http://downloads-wilo-select.wilo.com/assets/WIB_WILO | //cms.media.wilo.com/dcipicxmlfeature/wilo610562/7590951/wilo610562_1.jpg |  |  |  |  | https://wilo.com/quick/PL/pl/articleNumber/2222514
2845 | 2243580 | 4062679520797 | Wilo-Atmos GIGA-D 40/200-5,5/2-IE4 pompa dławnicowa blokowa | Pompa dławnicowa blokowa Wilo-Atmos GIGA-D 40/200-5,5/2-IE4 pompa Inline z dwiema jednostopniowymi dławnicowymi pompami wirowymi we wspólnym korpusie z klapą przełączającą, do montażu na rurociągu lub do ustawienia na fundamencie. Kołnierze z przyłączami pomiarowymi ciśnienia R 1/8. Pompy z silnikami ≥ 5,5 kW są wyposażone w czujniki termistorowe. Skrzynia zaciskowa do silnika ≤ 7,5 kW. Ciśnienie robocze: 13 bar do +140°C, 16 bar do +120°C. Zakres temperatur przy maks. temperaturze otoczenia: -20°C ... +140°C (w zależności od przetłaczanego medium) Maks. temperatura otoczenia: +40°C. Uszczelnienie mechaniczne do tłoczenia wody o temp. do Tmax. = +140 °C. Do T ≤ +40 °C dopuszczalna jest domieszka glikolu od 20 % do 40 % objętości. Przy mieszaninie woda-glikol z zawartością glikolu > 40 % do max. 50 % objętości i o temp. przetłaczanej cieczy od > +40 °C do max. +120 °C. | 8089 | PG3 | 28 | A | 22601 | NIE |  | 84137059 | 0 | 230 | 311 | Wilo-Atmos GIGA-D 40/200-5,5/2-IE4 | Pompa dławnicowa blokowa | Wilo-Atmos GIGA-B | Tłoczenie wody grzewczej (zgodnie z VDI 2035), wody zimnej i mieszanin woda-glikol | Wilo | DE | 1 | SZT |  | 0.4 | IE4 | Zielony | Europaleta | 1 | 1 | 1 | 700 | 699 | 390 | 800 | 1200 | 800 | 203 | 248 | http://downloads-wilo-select.wilo.com/assets/WIB_WILO33170730.jpg | https://wilo.com/quick/PL/pl/articleNumber/ |  | 5500 |  | Nowość | https://wilo.com/quick/PL/pl/articleNumber/2243580
2846 | 2222515 | 4062679398921 | Wilo-Atmos GIGA-D 40/200-5,5/2-S1 pompa podwójna Inline | Pompa podwójna Inline z dwiema jednostopniowymi dławnicowymi pompami wirowymi we wspólnym korpusie z klapą przełączającą, do montażu na rurociągu lub do ustawienia na fundamencie | 7952 | PG3 | 28 | A | 22601 | NIE |  | 84137059 | 0 | 230 | 311 | Wilo-Atmos GIGA-D 40/200-5,5/2-S1 | Podwójna standard. pompa dławnicowa | Wilo-Atmos GIGA-D | Tłoczenie wody grzewczej (zgodnie z VDI 2035), wody zimnej i mieszanin woda-glikol | Wilo | DE | 1 | SZT |  | 0.4 | IE3 | Zielony | Opakowanie transportowe | 1 | 1 | 1 | 700 | 704 | 390 | 800 | 1200 | 800 | 196 | 239 | http://downloads-wilo-select.wilo.com/assets/WIB_WILO | //cms.media.wilo.com/dcipicxmlfeature/wilo610562/7590951/wilo610562_1.jpg |  |  |  |  | https://wilo.com/quick/PL/pl/articleNumber/2222515
2847 | 2243581 | 4062679520803 | Wilo-Atmos GIGA-D 40/200-5,5/2-S1-IE4 pompa dławnicowa blokowa | Pompa dławnicowa blokowa Wilo-Atmos GIGA-D 40/200-5,5/2-S1-IE4 pompa Inline z dwiema jednostopniowymi dławnicowymi pompami wirowymi we wspólnym korpusie z klapą przełączającą, do montażu na rurociągu lub do ustawienia na fundamencie. Kołnierze z przyłączami pomiarowymi ciśnienia R 1/8. Pompy z silnikami ≥ 5,5 kW są wyposażone w czujniki termistorowe. Skrzynia zaciskowa do silnika ≤ 7,5 kW. Ciśnienie robocze: 13 bar do +140°C, 16 bar do +120°C. Zakres temperatur przy maks. temperaturze otoczenia: -20°C ... +140°C (w zależności od przetłaczanego medium) Maks. temperatura otoczenia: +40°C. Uszczelnienie mechaniczne do tłoczenia wody o temp. do Tmax. = +140 °C. Do T ≤ +40 °C dopuszczalna jest domieszka glikolu od 20 % do 40 % objętości. Przy mieszaninie woda-glikol z zawartością glikolu > 40 % do max. 50 % objętości i o temp. przetłaczanej cieczy od > +40 °C do max. +120 °C. | 8346 | PG3 | 28 | A | 22601 | NIE |  | 84137059 | 0 | 230 | 311 | Wilo-Atmos GIGA-D 40/200-5,5/2-S1-IE4 | Pompa dławnicowa blokowa | Wilo-Atmos GIGA-B | Tłoczenie wody grzewczej (zgodnie z VDI 2035), wody zimnej i mieszanin woda-glikol | Wilo | DE | 1 | SZT |  | 0.4 | IE4 | Zielony | Europaleta | 1 | 1 | 1 | 700 | 699 | 390 | 800 | 1200 | 800 | 203 | 248 | http://downloads-wilo-select.wilo.com/assets/WIB_WILO33170730.jpg | https://wilo.com/quick/PL/pl/articleNumber/ |  | 5500 |  | Nowość | https://wilo.com/quick/PL/pl/articleNumber/2243581
2848 | 2225294 | 4062679307213 | Wilo-Atmos GIGA-D 40/200-7,5/2 pompa dławnicowa podwójna | Pompa podwójna Inline z dwiema jednostopniowymi dławnicowymi pompami wirowymi we wspólnym korpusie z klapą przełączającą, do montażu na rurociągu lub do ustawienia na fundamencie Wilo-Atmos GIGA-D 40/200-7,5/2 | 7864 | PG3 | 28 | A | 22601 | NIE |  | 84137059 | 0 | 230 | 311 | Wilo-Atmos GIGA-D 40/200-7,5/2 | Podwójna standard. pompa dławnicowa | Wilo-Atmos GIGA-D | Tłoczenie wody grzewczej (zgodnie z VDI 2035), wody zimnej i mieszanin woda-glikol | Wilo | DE | 1 | SZT |  | 0.4 | IE3 | Zielony | Europaleta | 1 | 1 | 1 | 700 | 746 | 318 | 800 | 1200 | 462 | 228 | 253 | http://downloads-wilo-select.wilo.com/assets/WIB_WILO33170730.jpg | //cms.media.wilo.com/dcipicxmlfeature/wilo610562/7590951/wilo610562_1.jpg |  |  |  |  | https://wilo.com/quick/PL/pl/articleNumber/2225294
2849 | 2243578 | 4062679520810 | Wilo-Atmos GIGA-D 40/200-7,5/2-IE4 pompa dławnicowa blokowa | Pompa dławnicowa blokowa Wilo-Atmos GIGA-D 40/200-7,5/2-IE4 pompa Inline z dwiema jednostopniowymi dławnicowymi pompami wirowymi we wspólnym korpusie z klapą przełączającą, do montażu na rurociągu lub do ustawienia na fundamencie. Kołnierze z przyłączami pomiarowymi ciśnienia R 1/8. Pompy z silnikami ≥ 5,5 kW są wyposażone w czujniki termistorowe. Skrzynia zaciskowa do silnika ≤ 7,5 kW. Ciśnienie robocze: 13 bar do +140°C, 16 bar do +120°C. Zakres temperatur przy maks. temperaturze otoczenia: -20°C ... +140°C (w zależności od przetłaczanego medium) Maks. temperatura otoczenia: +40°C. Uszczelnienie mechaniczne do tłoczenia wody o temp. do Tmax. = +140 °C. Do T ≤ +40 °C dopuszczalna jest domieszka glikolu od 20 % do 40 % objętości. Przy mieszaninie woda-glikol z zawartością glikolu > 40 % do max. 50 % objętości i o temp. przetłaczanej cieczy od > +40 °C do max. +120 °C. | 8253 | PG3 | 28 | A | 22601 | NIE |  | 84137059 | 0 | 230 | 311 | Wilo-Atmos GIGA-D 40/200-7,5/2-IE4 | Pompa dławnicowa blokowa | Wilo-Atmos GIGA-B | Tłoczenie wody grzewczej (zgodnie z VDI 2035), wody zimnej i mieszanin woda-glikol | Wilo | DE | 1 | SZT |  | 0.4 | IE4 | Zielony | Europaleta | 1 | 1 | 1 | 700 | 699 | 390 | 800 | 1200 | 800 | 213 | 259 | http://downloads-wilo-select.wilo.com/assets/WIB_WILO33170730.jpg | https://wilo.com/quick/PL/pl/articleNumber/ |  | 7500 |  | Nowość | https://wilo.com/quick/PL/pl/articleNumber/2243578
2850 | 2225295 | 4062679309170 | Wilo-Atmos GIGA-D 40/200-7,5/2-S1 pompa dławnicowa podwójna | Pompa podwójna Inline z dwiema jednostopniowymi dławnicowymi pompami wirowymi we wspólnym korpusie z klapą przełączającą, do montażu na rurociągu lub do ustawienia na fundamencie Wilo-Atmos GIGA-D 40/200-7,5/2-S1 | 8108 | PG3 | 28 | A | 22601 | NIE |  | 84137059 | 0 | 230 | 311 | Wilo-Atmos GIGA-D 40/200-7,5/2-S1 | Podwójna standard. pompa dławnicowa | Wilo-Atmos GIGA-D | Tłoczenie wody grzewczej (zgodnie z VDI 2035), wody zimnej i mieszanin woda-glikol | Wilo | DE | 1 | SZT |  | 0.4 | IE3 | Zielony | Europaleta | 1 | 1 | 1 | 700 | 746 | 318 | 800 | 1200 | 462 | 228 | 253 | http://downloads-wilo-select.wilo.com/assets/WIB_WILO33170730.jpg | //cms.media.wilo.com/dcipicxmlfeature/wilo610562/7590951/wilo610562_1.jpg |  |  |  |  | https://wilo.com/quick/PL/pl/articleNumber/2225295
2851 | 2243579 | 4062679520827 | Wilo-Atmos GIGA-D 40/200-7,5/2-S1-IE4 pompa dławnicowa blokowa | Pompa dławnicowa blokowa Wilo-Atmos GIGA-D 40/200-7,5/2-S1-IE4 pompa Inline z dwiema jednostopniowymi dławnicowymi pompami wirowymi we wspólnym korpusie z klapą przełączającą, do montażu na rurociągu lub do ustawienia na fundamencie. Kołnierze z przyłączami pomiarowymi ciśnienia R 1/8. Pompy z silnikami ≥ 5,5 kW są wyposażone w czujniki termistorowe. Skrzynia zaciskowa do silnika ≤ 7,5 kW. Ciśnienie robocze: 13 bar do +140°C, 16 bar do +120°C. Zakres temperatur przy maks. temperaturze otoczenia: -20°C ... +140°C (w zależności od przetłaczanego medium) Maks. temperatura otoczenia: +40°C. Uszczelnienie mechaniczne do tłoczenia wody o temp. do Tmax. = +140 °C. Do T ≤ +40 °C dopuszczalna jest domieszka glikolu od 20 % do 40 % objętości. Przy mieszaninie woda-glikol z zawartością glikolu > 40 % do max. 50 % objętości i o temp. przetłaczanej cieczy od > +40 °C do max. +120 °C. | 8510 | PG3 | 28 | A | 22601 | NIE |  | 84137059 | 0 | 230 | 311 | Wilo-Atmos GIGA-D 40/200-7,5/2-S1-IE4 | Pompa dławnicowa blokowa | Wilo-Atmos GIGA-B | Tłoczenie wody grzewczej (zgodnie z VDI 2035), wody zimnej i mieszanin woda-glikol | Wilo | DE | 1 | SZT |  | 0.4 | IE4 | Zielony | Europaleta | 1 | 1 | 1 | 700 | 699 | 390 | 800 | 1200 | 800 | 213 | 259 | http://downloads-wilo-select.wilo.com/assets/WIB_WILO33170730.jpg | https://wilo.com/quick/PL/pl/articleNumber/ |  | 7500 |  | Nowość | https://wilo.com/quick/PL/pl/articleNumber/2243579
2852 | 2223328 | 4062679355030 | Wilo-Atmos GIGA-D 40/210-1,5/4 pompa dławnicowa podwójna | Pompa dławnicowa podwójna Wilo-Atmos GIGA-D 40/210-1,5/4 z dwiema jednostopniowymi dławnicowymi pompami wirowymi we wspólnym korpusie z klapą przełączającą, silnikami w klasie efektywności IE3/IE4, do zastosowania z wodą grzewczą, lodową, glikolem | 5236 | PG3 | 28 | A | 22601 | NIE |  | 84137059 | 0 | 230 | 311 | Wilo-Atmos GIGA-D 40/210-1,5/4 | Podwójna standard. pompa dławnicowa | Wilo-Atmos GIGA-D | Tłoczenie wody grzewczej (zgodnie z VDI 2035), wody zimnej i mieszanin woda-glikol | Wilo | DE | 1 | SZT |  | 0.4 | IE3 | Zielony | Europaleta | 1 | 1 | 1 | 694 | 634 | 284 | 800 | 1200 | 428 | 157 | 183 | http://downloads-wilo-select.wilo.com/assets/WIB_WILO | //cms.media.wilo.com/dcipicxmlfeature/wilo610562/7590951/wilo610562_1.jpg |  |  |  |  | https://wilo.com/quick/PL/pl/articleNumber/2223328
2853 | 2243568 | 4062679520834 | Wilo-Atmos GIGA-D 40/210-1,5/4-IE4 pompa dławnicowa blokowa | Pompa dławnicowa blokowa Wilo-Atmos GIGA-D 40/210-1,5/4-IE4 pompa Inline z dwiema jednostopniowymi dławnicowymi pompami wirowymi we wspólnym korpusie z klapą przełączającą, do montażu na rurociągu lub do ustawienia na fundamencie. Kołnierze z przyłączami pomiarowymi ciśnienia R 1/8. Pompy z silnikami ≥ 5,5 kW są wyposażone w czujniki termistorowe. Skrzynia zaciskowa do silnika ≤ 7,5 kW. Ciśnienie robocze: 13 bar do +140°C, 16 bar do +120°C. Zakres temperatur przy maks. temperaturze otoczenia: -20°C ... +140°C (w zależności od przetłaczanego medium) Maks. temperatura otoczenia: +40°C. Uszczelnienie mechaniczne do tłoczenia wody o temp. do Tmax. = +140 °C. Do T ≤ +40 °C dopuszczalna jest domieszka glikolu od 20 % do 40 % objętości. Przy mieszaninie woda-glikol z zawartością glikolu > 40 % do max. 50 % objętości i o temp. przetłaczanej cieczy od > +40 °C do max. +120 °C. | 5495 | PG3 | 28 | A | 22601 | NIE |  | 84137059 | 0 | 230 | 311 | Wilo-Atmos GIGA-D 40/210-1,5/4-IE4 | Pompa dławnicowa blokowa | Wilo-Atmos GIGA-B | Tłoczenie wody grzewczej (zgodnie z VDI 2035), wody zimnej i mieszanin woda-glikol | Wilo | DE | 1 | SZT |  | 0.4 | IE4 | Zielony | Europaleta | 1 | 1 | 1 | 694 | 587 | 390 | 800 | 1200 | 800 | 138 | 183 | http://downloads-wilo-select.wilo.com/assets/WIB_WILO33170730.jpg | https://wilo.com/quick/PL/pl/articleNumber/ |  | 1500 |  | Nowość | https://wilo.com/quick/PL/pl/articleNumber/2243568
2854 | 2223329 | 4062679355023 | Wilo-Atmos GIGA-D 40/210-1,5/4-S1 pompa dławnicowa podwójna | Pompa dławnicowa podwójna Wilo-Atmos GIGA-D 40/210-1,5/4-S1 z dwiema jednostopniowymi dławnicowymi pompami wirowymi we wspólnym korpusie z klapą przełączającą, silnikami w klasie efektywności IE3/IE4, do zastosowania z wodą grzewczą, lodową, glikolem | 5480 | PG3 | 28 | A | 22601 | NIE |  | 84137059 | 0 | 230 | 311 | Wilo-Atmos GIGA-D 40/210-1,5/4-S1 | Podwójna standard. pompa dławnicowa | Wilo-Atmos GIGA-D | Tłoczenie wody grzewczej (zgodnie z VDI 2035), wody zimnej i mieszanin woda-glikol | Wilo | DE | 1 | SZT |  | 0.4 | IE3 | Zielony | Europaleta | 1 | 1 | 1 | 694 | 634 | 284 | 800 | 1200 | 428 | 157 | 183 | http://downloads-wilo-select.wilo.com/assets/WIB_WILO | //cms.media.wilo.com/dcipicxmlfeature/wilo610562/7590951/wilo610562_1.jpg |  |  |  |  | https://wilo.com/quick/PL/pl/articleNumber/2223329
2855 | 2243569 | 4062679520841 | Wilo-Atmos GIGA-D 40/210-1,5/4-S1-IE4 pompa dławnicowa blokowa | Pompa dławnicowa blokowa Wilo-Atmos GIGA-D 40/210-1,5/4-S1-IE4 pompa Inline z dwiema jednostopniowymi dławnicowymi pompami wirowymi we wspólnym korpusie z klapą przełączającą, do montażu na rurociągu lub do ustawienia na fundamencie. Kołnierze z przyłączami pomiarowymi ciśnienia R 1/8. Pompy z silnikami ≥ 5,5 kW są wyposażone w czujniki termistorowe. Skrzynia zaciskowa do silnika ≤ 7,5 kW. Ciśnienie robocze: 13 bar do +140°C, 16 bar do +120°C. Zakres temperatur przy maks. temperaturze otoczenia: -20°C ... +140°C (w zależności od przetłaczanego medium) Maks. temperatura otoczenia: +40°C. Uszczelnienie mechaniczne do tłoczenia wody o temp. do Tmax. = +140 °C. Do T ≤ +40 °C dopuszczalna jest domieszka glikolu od 20 % do 40 % objętości. Przy mieszaninie woda-glikol z zawartością glikolu > 40 % do max. 50 % objętości i o temp. przetłaczanej cieczy od > +40 °C do max. +120 °C. | 5751 | PG3 | 28 | A | 22601 | NIE |  | 84137059 | 0 | 230 | 311 | Wilo-Atmos GIGA-D 40/210-1,5/4-S1-IE4 | Pompa dławnicowa blokowa | Wilo-Atmos GIGA-B | Tłoczenie wody grzewczej (zgodnie z VDI 2035), wody zimnej i mieszanin woda-glikol | Wilo | DE | 1 | SZT |  | 0.4 | IE4 | Zielony | Europaleta | 1 | 1 | 1 | 694 | 587 | 390 | 800 | 1200 | 800 | 138 | 183 | http://downloads-wilo-select.wilo.com/assets/WIB_WILO33170730.jpg | https://wilo.com/quick/PL/pl/articleNumber/ |  | 1500 |  | Nowość | https://wilo.com/quick/PL/pl/articleNumber/2243569
2856 | 2243574 | 4062679520858 | Wilo-Atmos GIGA-D 40/210-11/2-IE4 pompa dławnicowa blokowa | Pompa dławnicowa blokowa Wilo-Atmos GIGA-D 40/210-11/2-IE4 pompa Inline z dwiema jednostopniowymi dławnicowymi pompami wirowymi we wspólnym korpusie z klapą przełączającą, do montażu na rurociągu lub do ustawienia na fundamencie. Kołnierze z przyłączami pomiarowymi ciśnienia R 1/8. Pompy z silnikami ≥ 5,5 kW są wyposażone w czujniki termistorowe. Skrzynia zaciskowa do silnika ≤ 7,5 kW. Ciśnienie robocze: 13 bar do +140°C, 16 bar do +120°C. Zakres temperatur przy maks. temperaturze otoczenia: -20°C ... +140°C (w zależności od przetłaczanego medium) Maks. temperatura otoczenia: +40°C. Uszczelnienie mechaniczne do tłoczenia wody o temp. do Tmax. = +140 °C. Do T ≤ +40 °C dopuszczalna jest domieszka glikolu od 20 % do 40 % objętości. Przy mieszaninie woda-glikol z zawartością glikolu > 40 % do max. 50 % objętości i o temp. przetłaczanej cieczy od > +40 °C do max. +120 °C. | 10544 | PG3 | 28 | A | 22601 | NIE |  | 84137059 | 0 | 230 | 311 | Wilo-Atmos GIGA-D 40/210-11/2-IE4 | Pompa dławnicowa blokowa | Wilo-Atmos GIGA-B | Tłoczenie wody grzewczej (zgodnie z VDI 2035), wody zimnej i mieszanin woda-glikol | Wilo | DE | 1 | SZT |  | 0.4 | IE4 | Zielony | Paleta jednorazowego użytku | 1 | 1 | 1 | 750 | 809 | 413 | 1200 | 1200 | 571 | 284 | 323 | http://downloads-wilo-select.wilo.com/assets/WIB_WILO33170730.jpg | https://wilo.com/quick/PL/pl/articleNumber/ |  | 11000 |  | Nowość | https://wilo.com/quick/PL/pl/articleNumber/2243574
2857 | 2243575 | 4062679520865 | Wilo-Atmos GIGA-D 40/210-11/2-S1-IE4 pompa dławnicowa blokowa | Pompa dławnicowa blokowa Wilo-Atmos GIGA-D 40/210-11/2-S1-IE4 pompa Inline z dwiema jednostopniowymi dławnicowymi pompami wirowymi we wspólnym korpusie z klapą przełączającą, do montażu na rurociągu lub do ustawienia na fundamencie. Kołnierze z przyłączami pomiarowymi ciśnienia R 1/8. Pompy z silnikami ≥ 5,5 kW są wyposażone w czujniki termistorowe. Skrzynia zaciskowa do silnika ≤ 7,5 kW. Ciśnienie robocze: 13 bar do +140°C, 16 bar do +120°C. Zakres temperatur przy maks. temperaturze otoczenia: -20°C ... +140°C (w zależności od przetłaczanego medium) Maks. temperatura otoczenia: +40°C. Uszczelnienie mechaniczne do tłoczenia wody o temp. do Tmax. = +140 °C. Do T ≤ +40 °C dopuszczalna jest domieszka glikolu od 20 % do 40 % objętości. Przy mieszaninie woda-glikol z zawartością glikolu > 40 % do max. 50 % objętości i o temp. przetłaczanej cieczy od > +40 °C do max. +120 °C. | 10799 | PG3 | 28 | A | 22601 | NIE |  | 84137059 | 0 | 230 | 311 | Wilo-Atmos GIGA-D 40/210-11/2-S1-IE4 | Pompa dławnicowa blokowa | Wilo-Atmos GIGA-B | Tłoczenie wody grzewczej (zgodnie z VDI 2035), wody zimnej i mieszanin woda-glikol | Wilo | DE | 1 | SZT |  | 0.4 | IE4 | Zielony | Paleta jednorazowego użytku | 1 | 1 | 1 | 750 | 809 | 413 | 1200 | 1200 | 571 | 284 | 323 | http://downloads-wilo-select.wilo.com/assets/WIB_WILO33170730.jpg | https://wilo.com/quick/PL/pl/articleNumber/ |  | 11000 |  | Nowość | https://wilo.com/quick/PL/pl/articleNumber/2243575
2858 | 2222512 | 4062679398891 | Wilo-Atmos GIGA-D 40/210-7,5/2 pompa podwójna Inline | Pompa podwójna Inline z dwiema jednostopniowymi dławnicowymi pompami wirowymi we wspólnym korpusie z klapą przełączającą, do montażu na rurociągu lub do ustawienia na fundamencie | 7864 | PG3 | 28 | A | 22601 | NIE |  | 84137059 | 0 | 230 | 311 | Wilo-Atmos GIGA-D 40/210-7,5/2 | Podwójna standard. pompa dławnicowa | Wilo-Atmos GIGA-D | Tłoczenie wody grzewczej (zgodnie z VDI 2035), wody zimnej i mieszanin woda-glikol | Wilo | DE | 1 | SZT |  | 0.4 | IE3 | Zielony | Opakowanie transportowe | 1 | 1 | 1 | 700 | 746 | 390 | 800 | 1200 | 800 | 228 | 271 | http://downloads-wilo-select.wilo.com/assets/WIB_WILO | //cms.media.wilo.com/dcipicxmlfeature/wilo610562/7590951/wilo610562_1.jpg |  |  |  |  | https://wilo.com/quick/PL/pl/articleNumber/2222512
2859 | 2243576 | 4062679520872 | Wilo-Atmos GIGA-D 40/210-7,5/2-IE4 pompa dławnicowa blokowa | Pompa dławnicowa blokowa Wilo-Atmos GIGA-D 40/210-7,5/2-IE4 pompa Inline z dwiema jednostopniowymi dławnicowymi pompami wirowymi we wspólnym korpusie z klapą przełączającą, do montażu na rurociągu lub do ustawienia na fundamencie. Kołnierze z przyłączami pomiarowymi ciśnienia R 1/8. Pompy z silnikami ≥ 5,5 kW są wyposażone w czujniki termistorowe. Skrzynia zaciskowa do silnika ≤ 7,5 kW. Ciśnienie robocze: 13 bar do +140°C, 16 bar do +120°C. Zakres temperatur przy maks. temperaturze otoczenia: -20°C ... +140°C (w zależności od przetłaczanego medium) Maks. temperatura otoczenia: +40°C. Uszczelnienie mechaniczne do tłoczenia wody o temp. do Tmax. = +140 °C. Do T ≤ +40 °C dopuszczalna jest domieszka glikolu od 20 % do 40 % objętości. Przy mieszaninie woda-glikol z zawartością glikolu > 40 % do max. 50 % objętości i o temp. przetłaczanej cieczy od > +40 °C do max. +120 °C. | 8253 | PG3 | 28 | A | 22601 | NIE |  | 84137059 | 0 | 230 | 311 | Wilo-Atmos GIGA-D 40/210-7,5/2-IE4 | Pompa dławnicowa blokowa | Wilo-Atmos GIGA-B | Tłoczenie wody grzewczej (zgodnie z VDI 2035), wody zimnej i mieszanin woda-glikol | Wilo | DE | 1 | SZT |  | 0.4 | IE4 | Zielony | Europaleta | 1 | 1 | 1 | 700 | 699 | 390 | 800 | 1200 | 800 | 213 | 259 | http://downloads-wilo-select.wilo.com/assets/WIB_WILO33170730.jpg | https://wilo.com/quick/PL/pl/articleNumber/ |  | 7500 |  | Nowość | https://wilo.com/quick/PL/pl/articleNumber/2243576
2860 | 2222513 | 4062679398907 | Wilo-Atmos GIGA-D 40/210-7,5/2-S1 pompa podwójna Inline | Pompa podwójna Inline z dwiema jednostopniowymi dławnicowymi pompami wirowymi we wspólnym korpusie z klapą przełączającą, do montażu na rurociągu lub do ustawienia na fundamencie | 8109 | PG3 | 28 | A | 22601 | NIE |  | 84137059 | 0 | 230 | 311 | Wilo-Atmos GIGA-D 40/210-7,5/2-S1 | Podwójna standard. pompa dławnicowa | Wilo-Atmos GIGA-D | Tłoczenie wody grzewczej (zgodnie z VDI 2035), wody zimnej i mieszanin woda-glikol | Wilo | DE | 1 | SZT |  | 0.4 | IE3 | Zielony | Opakowanie transportowe | 1 | 1 | 1 | 700 | 746 | 390 | 800 | 1200 | 800 | 228 | 271 | http://downloads-wilo-select.wilo.com/assets/WIB_WILO | //cms.media.wilo.com/dcipicxmlfeature/wilo610562/7590951/wilo610562_1.jpg |  |  |  |  | https://wilo.com/quick/PL/pl/articleNumber/2222513
2861 | 2243577 | 4062679520889 | Wilo-Atmos GIGA-D 40/210-7,5/2-S1-IE4 pompa dławnicowa blokowa | Pompa dławnicowa blokowa Wilo-Atmos GIGA-D 40/210-7,5/2-S1-IE4 pompa Inline z dwiema jednostopniowymi dławnicowymi pompami wirowymi we wspólnym korpusie z klapą przełączającą, do montażu na rurociągu lub do ustawienia na fundamencie. Kołnierze z przyłączami pomiarowymi ciśnienia R 1/8. Pompy z silnikami ≥ 5,5 kW są wyposażone w czujniki termistorowe. Skrzynia zaciskowa do silnika ≤ 7,5 kW. Ciśnienie robocze: 13 bar do +140°C, 16 bar do +120°C. Zakres temperatur przy maks. temperaturze otoczenia: -20°C ... +140°C (w zależności od przetłaczanego medium) Maks. temperatura otoczenia: +40°C. Uszczelnienie mechaniczne do tłoczenia wody o temp. do Tmax. = +140 °C. Do T ≤ +40 °C dopuszczalna jest domieszka glikolu od 20 % do 40 % objętości. Przy mieszaninie woda-glikol z zawartością glikolu > 40 % do max. 50 % objętości i o temp. przetłaczanej cieczy od > +40 °C do max. +120 °C. | 8510 | PG3 | 28 | A | 22601 | NIE |  | 84137059 | 0 | 230 | 311 | Wilo-Atmos GIGA-D 40/210-7,5/2-S1-IE4 | Pompa dławnicowa blokowa | Wilo-Atmos GIGA-B | Tłoczenie wody grzewczej (zgodnie z VDI 2035), wody zimnej i mieszanin woda-glikol | Wilo | DE | 1 | SZT |  | 0.4 | IE4 | Zielony | Europaleta | 1 | 1 | 1 | 700 | 699 | 390 | 800 | 1200 | 800 | 213 | 259 | http://downloads-wilo-select.wilo.com/assets/WIB_WILO33170730.jpg | https://wilo.com/quick/PL/pl/articleNumber/ |  | 7500 |  | Nowość | https://wilo.com/quick/PL/pl/articleNumber/2243577
2862 | 2225302 | 4062679307251 | Wilo-Atmos GIGA-D 50/105-3/2 pompa dławnicowa podwójna | Pompa dławnicowa podwójna Wilo-Atmos GIGA-D 50/105-3/2 z dwiema jednostopniowymi dławnicowymi pompami wirowymi we wspólnym korpusie z klapą przełączającą, silnikami w klasie efektywności IE3/IE4, do zastosowania z wodą grzewczą, lodową, glikolem | 5128 | PG3 | 28 | A | 22601 | NIE |  | 84137059 | 0 | 230 | 311 | Wilo-Atmos GIGA-D 50/105-3/2 | Podwójna standard. pompa dławnicowa | Wilo-Atmos GIGA-D | Tłoczenie wody grzewczej (zgodnie z VDI 2035), wody zimnej i mieszanin woda-glikol | Wilo | DE | 1 | SZT |  | 0.4 | IE3 | Zielony | Europaleta | 1 | 1 | 1 | 590 | 609 | 268 | 800 | 1200 | 412 | 133 | 158 | http://downloads-wilo-select.wilo.com/assets/WIB_WILO | //cms.media.wilo.com/dcipicxmlfeature/wilo610562/7590951/wilo610562_1.jpg |  |  |  |  | https://wilo.com/quick/PL/pl/articleNumber/2225302
2863 | 2243588 | 4062679520896 | Wilo-Atmos GIGA-D 50/105-3/2-IE4 pompa dławnicowa blokowa | Pompa dławnicowa blokowa Wilo-Atmos GIGA-D 50/105-3/2-IE4 pompa Inline z dwiema jednostopniowymi dławnicowymi pompami wirowymi we wspólnym korpusie z klapą przełączającą, do montażu na rurociągu lub do ustawienia na fundamencie. Kołnierze z przyłączami pomiarowymi ciśnienia R 1/8. Pompy z silnikami ≥ 5,5 kW są wyposażone w czujniki termistorowe. Skrzynia zaciskowa do silnika ≤ 7,5 kW. Ciśnienie robocze: 13 bar do +140°C, 16 bar do +120°C. Zakres temperatur przy maks. temperaturze otoczenia: -20°C ... +140°C (w zależności od przetłaczanego medium) Maks. temperatura otoczenia: +40°C. Uszczelnienie mechaniczne do tłoczenia wody o temp. do Tmax. = +140 °C. Do T ≤ +40 °C dopuszczalna jest domieszka glikolu od 20 % do 40 % objętości. Przy mieszaninie woda-glikol z zawartością glikolu > 40 % do max. 50 % objętości i o temp. przetłaczanej cieczy od > +40 °C do max. +120 °C. | 5382 | PG3 | 28 | A | 22601 | NIE |  | 84137059 | 0 | 230 | 311 | Wilo-Atmos GIGA-D 50/105-3/2-IE4 | Pompa dławnicowa blokowa | Wilo-Atmos GIGA-B | Tłoczenie wody grzewczej (zgodnie z VDI 2035), wody zimnej i mieszanin woda-glikol | Wilo | DE | 1 | SZT |  | 0.4 | IE4 | Zielony | Europaleta | 1 | 1 | 1 | 590 | 642 | 340 | 800 | 1200 | 600 | 121 | 163 | http://downloads-wilo-select.wilo.com/assets/WIB_WILO33170730.jpg | https://wilo.com/quick/PL/pl/articleNumber/ |  | 3000 |  | Nowość | https://wilo.com/quick/PL/pl/articleNumber/2243588
2864 | 2225303 | 4062679309217 | Wilo-Atmos GIGA-D 50/105-3/2-S1 pompa dławnicowa podwójna | Pompa dławnicowa podwójna Wilo-Atmos GIGA-D 50/105-3/2-S1 z dwiema jednostopniowymi dławnicowymi pompami wirowymi we wspólnym korpusie z klapą przełączającą, silnikami w klasie efektywności IE3/IE4, do zastosowania z wodą grzewczą, lodową, glikolem | 5371 | PG3 | 28 | A | 22601 | NIE |  | 84137059 | 0 | 230 | 311 | Wilo-Atmos GIGA-D 50/105-3/2-S1 | Podwójna standard. pompa dławnicowa | Wilo-Atmos GIGA-D | Tłoczenie wody grzewczej (zgodnie z VDI 2035), wody zimnej i mieszanin woda-glikol | Wilo | DE | 1 | SZT |  | 0.4 | IE3 | Zielony | Europaleta | 1 | 1 | 1 | 590 | 609 | 268 | 800 | 1200 | 412 | 133 | 158 | http://downloads-wilo-select.wilo.com/assets/WIB_WILO | //cms.media.wilo.com/dcipicxmlfeature/wilo610562/7590951/wilo610562_1.jpg |  |  |  |  | https://wilo.com/quick/PL/pl/articleNumber/2225303
2865 | 2243589 | 4062679520902 | Wilo-Atmos GIGA-D 50/105-3/2-S1-IE4 pompa dławnicowa blokowa | Pompa dławnicowa blokowa Wilo-Atmos GIGA-D 50/105-3/2-S1-IE4 pompa Inline z dwiema jednostopniowymi dławnicowymi pompami wirowymi we wspólnym korpusie z klapą przełączającą, do montażu na rurociągu lub do ustawienia na fundamencie. Kołnierze z przyłączami pomiarowymi ciśnienia R 1/8. Pompy z silnikami ≥ 5,5 kW są wyposażone w czujniki termistorowe. Skrzynia zaciskowa do silnika ≤ 7,5 kW. Ciśnienie robocze: 13 bar do +140°C, 16 bar do +120°C. Zakres temperatur przy maks. temperaturze otoczenia: -20°C ... +140°C (w zależności od przetłaczanego medium) Maks. temperatura otoczenia: +40°C. Uszczelnienie mechaniczne do tłoczenia wody o temp. do Tmax. = +140 °C. Do T ≤ +40 °C dopuszczalna jest domieszka glikolu od 20 % do 40 % objętości. Przy mieszaninie woda-glikol z zawartością glikolu > 40 % do max. 50 % objętości i o temp. przetłaczanej cieczy od > +40 °C do max. +120 °C. | 5638 | PG3 | 28 | A | 22601 | NIE |  | 84137059 | 0 | 230 | 311 | Wilo-Atmos GIGA-D 50/105-3/2-S1-IE4 | Pompa dławnicowa blokowa | Wilo-Atmos GIGA-B | Tłoczenie wody grzewczej (zgodnie z VDI 2035), wody zimnej i mieszanin woda-glikol | Wilo | DE | 1 | SZT |  | 0.4 | IE4 | Zielony | Europaleta | 1 | 1 | 1 | 590 | 642 | 340 | 800 | 1200 | 600 | 121 | 163 | http://downloads-wilo-select.wilo.com/assets/WIB_WILO33170730.jpg | https://wilo.com/quick/PL/pl/articleNumber/ |  | 3000 |  | Nowość | https://wilo.com/quick/PL/pl/articleNumber/2243589
2866 | 2225300 | 4062679307244 | Wilo-Atmos GIGA-D 50/115-4/2 pompa dławnicowa podwójna | Pompa dławnicowa podwójna Wilo-Atmos GIGA-D 50/115-4/2 z dwiema jednostopniowymi dławnicowymi pompami wirowymi we wspólnym korpusie z klapą przełączającą, silnikami w klasie efektywności IE3/IE4, do zastosowania z wodą grzewczą, lodową, glikolem | 5989 | PG3 | 28 | A | 22601 | NIE |  | 84137059 | 0 | 230 | 311 | Wilo-Atmos GIGA-D 50/115-4/2 | Podwójna standard. pompa dławnicowa | Wilo-Atmos GIGA-D | Tłoczenie wody grzewczej (zgodnie z VDI 2035), wody zimnej i mieszanin woda-glikol | Wilo | DE | 1 | SZT |  | 0.4 | IE3 | Zielony | Europaleta | 1 | 1 | 1 | 590 | 642 | 280 | 800 | 1200 | 424 | 147 | 172 | http://downloads-wilo-select.wilo.com/assets/WIB_WILO | //cms.media.wilo.com/dcipicxmlfeature/wilo610562/7590951/wilo610562_1.jpg |  |  |  |  | https://wilo.com/quick/PL/pl/articleNumber/2225300
2867 | 2243586 | 4062679520919 | Wilo-Atmos GIGA-D 50/115-4/2-IE4 pompa dławnicowa blokowa | Pompa dławnicowa blokowa Wilo-Atmos GIGA-D 50/115-4/2-IE4 pompa Inline z dwiema jednostopniowymi dławnicowymi pompami wirowymi we wspólnym korpusie z klapą przełączającą, do montażu na rurociągu lub do ustawienia na fundamencie. Kołnierze z przyłączami pomiarowymi ciśnienia R 1/8. Pompy z silnikami ≥ 5,5 kW są wyposażone w czujniki termistorowe. Skrzynia zaciskowa do silnika ≤ 7,5 kW. Ciśnienie robocze: 13 bar do +140°C, 16 bar do +120°C. Zakres temperatur przy maks. temperaturze otoczenia: -20°C ... +140°C (w zależności od przetłaczanego medium) Maks. temperatura otoczenia: +40°C. Uszczelnienie mechaniczne do tłoczenia wody o temp. do Tmax. = +140 °C. Do T ≤ +40 °C dopuszczalna jest domieszka glikolu od 20 % do 40 % objętości. Przy mieszaninie woda-glikol z zawartością glikolu > 40 % do max. 50 % objętości i o temp. przetłaczanej cieczy od > +40 °C do max. +120 °C. | 6287 | PG3 | 28 | A | 22601 | NIE |  | 84137059 | 0 | 230 | 311 | Wilo-Atmos GIGA-D 50/115-4/2-IE4 | Pompa dławnicowa blokowa | Wilo-Atmos GIGA-B | Tłoczenie wody grzewczej (zgodnie z VDI 2035), wody zimnej i mieszanin woda-glikol | Wilo | DE | 1 | SZT |  | 0.4 | IE4 | Zielony | Europaleta | 1 | 1 | 1 | 590 | 639 | 340 | 800 | 1200 | 600 | 140 | 182 | http://downloads-wilo-select.wilo.com/assets/WIB_WILO33170730.jpg | https://wilo.com/quick/PL/pl/articleNumber/ |  | 4000 |  | Nowość | https://wilo.com/quick/PL/pl/articleNumber/2243586
2868 | 2225301 | 4062679309200 | Wilo-Atmos GIGA-D 50/115-4/2-S1 pompa dławnicowa podwójna | Pompa dławnicowa podwójna Wilo-Atmos GIGA-D 50/115-4/2-S1 z dwiema jednostopniowymi dławnicowymi pompami wirowymi we wspólnym korpusie z klapą przełączającą, silnikami w klasie efektywności IE3/IE4, do zastosowania z wodą grzewczą, lodową, glikolem | 6233 | PG3 | 28 | A | 22601 | NIE |  | 84137059 | 0 | 230 | 311 | Wilo-Atmos GIGA-D 50/115-4/2-S1 | Podwójna standard. pompa dławnicowa | Wilo-Atmos GIGA-D | Tłoczenie wody grzewczej (zgodnie z VDI 2035), wody zimnej i mieszanin woda-glikol | Wilo | DE | 1 | SZT |  | 0.4 | IE3 | Zielony | Europaleta | 1 | 1 | 1 | 590 | 642 | 280 | 800 | 1200 | 424 | 147 | 172 | http://downloads-wilo-select.wilo.com/assets/WIB_WILO | //cms.media.wilo.com/dcipicxmlfeature/wilo610562/7590951/wilo610562_1.jpg |  |  |  |  | https://wilo.com/quick/PL/pl/articleNumber/2225301
2869 | 2243587 | 4062679520926 | Wilo-Atmos GIGA-D 50/115-4/2-S1-IE4 pompa dławnicowa blokowa | Pompa dławnicowa blokowa Wilo-Atmos GIGA-D 50/115-4/2-S1-IE4 pompa Inline z dwiema jednostopniowymi dławnicowymi pompami wirowymi we wspólnym korpusie z klapą przełączającą, do montażu na rurociągu lub do ustawienia na fundamencie. Kołnierze z przyłączami pomiarowymi ciśnienia R 1/8. Pompy z silnikami ≥ 5,5 kW są wyposażone w czujniki termistorowe. Skrzynia zaciskowa do silnika ≤ 7,5 kW. Ciśnienie robocze: 13 bar do +140°C, 16 bar do +120°C. Zakres temperatur przy maks. temperaturze otoczenia: -20°C ... +140°C (w zależności od przetłaczanego medium) Maks. temperatura otoczenia: +40°C. Uszczelnienie mechaniczne do tłoczenia wody o temp. do Tmax. = +140 °C. Do T ≤ +40 °C dopuszczalna jest domieszka glikolu od 20 % do 40 % objętości. Przy mieszaninie woda-glikol z zawartością glikolu > 40 % do max. 50 % objętości i o temp. przetłaczanej cieczy od > +40 °C do max. +120 °C. | 6543 | PG3 | 28 | A | 22601 | NIE |  | 84137059 | 0 | 230 | 311 | Wilo-Atmos GIGA-D 50/115-4/2-S1-IE4 | Pompa dławnicowa blokowa | Wilo-Atmos GIGA-B | Tłoczenie wody grzewczej (zgodnie z VDI 2035), wody zimnej i mieszanin woda-glikol | Wilo | DE | 1 | SZT |  | 0.4 | IE4 | Zielony | Europaleta | 1 | 1 | 1 | 590 | 639 | 340 | 800 | 1200 | 600 | 140 | 182 | http://downloads-wilo-select.wilo.com/assets/WIB_WILO33170730.jpg | https://wilo.com/quick/PL/pl/articleNumber/ |  | 4000 |  | Nowość | https://wilo.com/quick/PL/pl/articleNumber/2243587
2870 | 2225298 | 4062679307237 | Wilo-Atmos GIGA-D 50/125-4/2 pompa dławnicowa podwójna | Pompa dławnicowa podwójna Wilo-Atmos GIGA-D 50/125-4/2 z dwiema jednostopniowymi dławnicowymi pompami wirowymi we wspólnym korpusie z klapą przełączającą, silnikami w klasie efektywności IE3/IE4, do zastosowania z wodą grzewczą, lodową, glikolem | 5989 | PG3 | 28 | A | 22601 | NIE |  | 84137059 | 0 | 230 | 311 | Wilo-Atmos GIGA-D 50/125-4/2 | Podwójna standard. pompa dławnicowa | Wilo-Atmos GIGA-D | Tłoczenie wody grzewczej (zgodnie z VDI 2035), wody zimnej i mieszanin woda-glikol | Wilo | DE | 1 | SZT |  | 0.4 | IE3 | Zielony | Europaleta | 1 | 1 | 1 | 590 | 642 | 280 | 800 | 1200 | 424 | 147 | 172 | http://downloads-wilo-select.wilo.com/assets/WIB_WILO | //cms.media.wilo.com/dcipicxmlfeature/wilo610562/7590951/wilo610562_1.jpg |  |  |  |  | https://wilo.com/quick/PL/pl/articleNumber/2225298
2871 | 2243584 | 4062679520933 | Wilo-Atmos GIGA-D 50/125-4/2-IE4 pompa dławnicowa blokowa | Pompa dławnicowa blokowa Wilo-Atmos GIGA-D 50/125-4/2-IE4 pompa Inline z dwiema jednostopniowymi dławnicowymi pompami wirowymi we wspólnym korpusie z klapą przełączającą, do montażu na rurociągu lub do ustawienia na fundamencie. Kołnierze z przyłączami pomiarowymi ciśnienia R 1/8. Pompy z silnikami ≥ 5,5 kW są wyposażone w czujniki termistorowe. Skrzynia zaciskowa do silnika ≤ 7,5 kW. Ciśnienie robocze: 13 bar do +140°C, 16 bar do +120°C. Zakres temperatur przy maks. temperaturze otoczenia: -20°C ... +140°C (w zależności od przetłaczanego medium) Maks. temperatura otoczenia: +40°C. Uszczelnienie mechaniczne do tłoczenia wody o temp. do Tmax. = +140 °C. Do T ≤ +40 °C dopuszczalna jest domieszka glikolu od 20 % do 40 % objętości. Przy mieszaninie woda-glikol z zawartością glikolu > 40 % do max. 50 % objętości i o temp. przetłaczanej cieczy od > +40 °C do max. +120 °C. | 6287 | PG3 | 28 | A | 22601 | NIE |  | 84137059 | 0 | 230 | 311 | Wilo-Atmos GIGA-D 50/125-4/2-IE4 | Pompa dławnicowa blokowa | Wilo-Atmos GIGA-B | Tłoczenie wody grzewczej (zgodnie z VDI 2035), wody zimnej i mieszanin woda-glikol | Wilo | DE | 1 | SZT |  | 0.4 | IE4 | Zielony | Europaleta | 1 | 1 | 1 | 590 | 639 | 340 | 800 | 1200 | 600 | 140 | 182 | http://downloads-wilo-select.wilo.com/assets/WIB_WILO33170730.jpg | https://wilo.com/quick/PL/pl/articleNumber/ |  | 4000 |  | Nowość | https://wilo.com/quick/PL/pl/articleNumber/2243584
2872 | 2225299 | 4062679309194 | Wilo-Atmos GIGA-D 50/125-4/2-S1 pompa dławnicowa podwójna | Pompa dławnicowa podwójna Wilo-Atmos GIGA-D 50/125-4/2-S1 z dwiema jednostopniowymi dławnicowymi pompami wirowymi we wspólnym korpusie z klapą przełączającą, silnikami w klasie efektywności IE3/IE4, do zastosowania z wodą grzewczą, lodową, glikolem | 6233 | PG3 | 28 | A | 22601 | NIE |  | 84137059 | 0 | 230 | 311 | Wilo-Atmos GIGA-D 50/125-4/2-S1 | Podwójna standard. pompa dławnicowa | Wilo-Atmos GIGA-D | Tłoczenie wody grzewczej (zgodnie z VDI 2035), wody zimnej i mieszanin woda-glikol | Wilo | DE | 1 | SZT |  | 0.4 | IE3 | Zielony | Europaleta | 1 | 1 | 1 | 590 | 642 | 280 | 800 | 1200 | 424 | 147 | 172 | http://downloads-wilo-select.wilo.com/assets/WIB_WILO | //cms.media.wilo.com/dcipicxmlfeature/wilo610562/7590951/wilo610562_1.jpg |  |  |  |  | https://wilo.com/quick/PL/pl/articleNumber/2225299
2873 | 2243585 | 4062679520940 | Wilo-Atmos GIGA-D 50/125-4/2-S1-IE4 pompa dławnicowa blokowa | Pompa dławnicowa blokowa Wilo-Atmos GIGA-D 50/125-4/2-S1-IE4 pompa Inline z dwiema jednostopniowymi dławnicowymi pompami wirowymi we wspólnym korpusie z klapą przełączającą, do montażu na rurociągu lub do ustawienia na fundamencie. Kołnierze z przyłączami pomiarowymi ciśnienia R 1/8. Pompy z silnikami ≥ 5,5 kW są wyposażone w czujniki termistorowe. Skrzynia zaciskowa do silnika ≤ 7,5 kW. Ciśnienie robocze: 13 bar do +140°C, 16 bar do +120°C. Zakres temperatur przy maks. temperaturze otoczenia: -20°C ... +140°C (w zależności od przetłaczanego medium) Maks. temperatura otoczenia: +40°C. Uszczelnienie mechaniczne do tłoczenia wody o temp. do Tmax. = +140 °C. Do T ≤ +40 °C dopuszczalna jest domieszka glikolu od 20 % do 40 % objętości. Przy mieszaninie woda-glikol z zawartością glikolu > 40 % do max. 50 % objętości i o temp. przetłaczanej cieczy od > +40 °C do max. +120 °C. | 6543 | PG3 | 28 | A | 22601 | NIE |  | 84137059 | 0 | 230 | 311 | Wilo-Atmos GIGA-D 50/125-4/2-S1-IE4 | Pompa dławnicowa blokowa | Wilo-Atmos GIGA-B | Tłoczenie wody grzewczej (zgodnie z VDI 2035), wody zimnej i mieszanin woda-glikol | Wilo | DE | 1 | SZT |  | 0.4 | IE4 | Zielony | Europaleta | 1 | 1 | 1 | 590 | 639 | 340 | 800 | 1200 | 600 | 140 | 182 | http://downloads-wilo-select.wilo.com/assets/WIB_WILO33170730.jpg | https://wilo.com/quick/PL/pl/articleNumber/ |  | 4000 |  | Nowość | https://wilo.com/quick/PL/pl/articleNumber/2243585
2874 | 2225296 | 4062679307220 | Wilo-Atmos GIGA-D 50/125-5,5/2 pompa dławnicowa podwójna | Pompa dławnicowa podwójna Wilo-Atmos GIGA-D 50/125-5,5/2 z dwiema jednostopniowymi dławnicowymi pompami wirowymi we wspólnym korpusie z klapą przełączającą, silnikami w klasie efektywności IE3/IE4, do zastosowania z wodą grzewczą, lodową, glikolem | 7552 | PG3 | 28 | A | 22601 | NIE |  | 84137059 | 0 | 230 | 311 | Wilo-Atmos GIGA-D 50/125-5,5/2 | Podwójna standard. pompa dławnicowa | Wilo-Atmos GIGA-D | Tłoczenie wody grzewczej (zgodnie z VDI 2035), wody zimnej i mieszanin woda-glikol | Wilo | DE | 1 | SZT |  | 0.4 | IE3 | Zielony | Europaleta | 1 | 1 | 1 | 640 | 728 | 293 | 800 | 1200 | 437 | 181 | 206 | http://downloads-wilo-select.wilo.com/assets/WIB_WILO | //cms.media.wilo.com/dcipicxmlfeature/wilo610562/7590951/wilo610562_1.jpg |  |  |  |  | https://wilo.com/quick/PL/pl/articleNumber/2225296
2875 | 2243582 | 4062679520957 | Wilo-Atmos GIGA-D 50/125-5,5/2-IE4 pompa dławnicowa blokowa | Pompa dławnicowa blokowa Wilo-Atmos GIGA-D 50/125-5,5/2-IE4 pompa Inline z dwiema jednostopniowymi dławnicowymi pompami wirowymi we wspólnym korpusie z klapą przełączającą, do montażu na rurociągu lub do ustawienia na fundamencie. Kołnierze z przyłączami pomiarowymi ciśnienia R 1/8. Pompy z silnikami ≥ 5,5 kW są wyposażone w czujniki termistorowe. Skrzynia zaciskowa do silnika ≤ 7,5 kW. Ciśnienie robocze: 13 bar do +140°C, 16 bar do +120°C. Zakres temperatur przy maks. temperaturze otoczenia: -20°C ... +140°C (w zależności od przetłaczanego medium) Maks. temperatura otoczenia: +40°C. Uszczelnienie mechaniczne do tłoczenia wody o temp. do Tmax. = +140 °C. Do T ≤ +40 °C dopuszczalna jest domieszka glikolu od 20 % do 40 % objętości. Przy mieszaninie woda-glikol z zawartością glikolu > 40 % do max. 50 % objętości i o temp. przetłaczanej cieczy od > +40 °C do max. +120 °C. | 7927 | PG3 | 28 | A | 22601 | NIE |  | 84137059 | 0 | 230 | 311 | Wilo-Atmos GIGA-D 50/125-5,5/2-IE4 | Pompa dławnicowa blokowa | Wilo-Atmos GIGA-B | Tłoczenie wody grzewczej (zgodnie z VDI 2035), wody zimnej i mieszanin woda-glikol | Wilo | DE | 1 | SZT |  | 0.4 | IE4 | Zielony | Europaleta | 1 | 1 | 1 | 640 | 724 | 360 | 800 | 1200 | 600 | 188 | 230 | http://downloads-wilo-select.wilo.com/assets/WIB_WILO33170730.jpg | https://wilo.com/quick/PL/pl/articleNumber/ |  | 5500 |  | Nowość | https://wilo.com/quick/PL/pl/articleNumber/2243582
2876 | 2225297 | 4062679309187 | Wilo-Atmos GIGA-D 50/125-5,5/2-S1 pompa dławnicowa podwójna | Pompa dławnicowa podwójna Wilo-Atmos GIGA-D 50/125-5,5/2-S1 z dwiema jednostopniowymi dławnicowymi pompami wirowymi we wspólnym korpusie z klapą przełączającą, silnikami w klasie efektywności IE3/IE4, do zastosowania z wodą grzewczą, lodową, glikolem | 7797 | PG3 | 28 | A | 22601 | NIE |  | 84137059 | 0 | 230 | 311 | Wilo-Atmos GIGA-D 50/125-5,5/2-S1 | Podwójna standard. pompa dławnicowa | Wilo-Atmos GIGA-D | Tłoczenie wody grzewczej (zgodnie z VDI 2035), wody zimnej i mieszanin woda-glikol | Wilo | DE | 1 | SZT |  | 0.4 | IE3 | Zielony | Europaleta | 1 | 1 | 1 | 640 | 728 | 293 | 800 | 1200 | 437 | 181 | 206 | http://downloads-wilo-select.wilo.com/assets/WIB_WILO | //cms.media.wilo.com/dcipicxmlfeature/wilo610562/7590951/wilo610562_1.jpg |  |  |  |  | https://wilo.com/quick/PL/pl/articleNumber/2225297
2877 | 2243583 | 4062679520964 | Wilo-Atmos GIGA-D 50/125-5,5/2-S1-IE4 pompa dławnicowa blokowa | Pompa dławnicowa blokowa Wilo-Atmos GIGA-D 50/125-5,5/2-S1-IE4 pompa Inline z dwiema jednostopniowymi dławnicowymi pompami wirowymi we wspólnym korpusie z klapą przełączającą, do montażu na rurociągu lub do ustawienia na fundamencie. Kołnierze z przyłączami pomiarowymi ciśnienia R 1/8. Pompy z silnikami ≥ 5,5 kW są wyposażone w czujniki termistorowe. Skrzynia zaciskowa do silnika ≤ 7,5 kW. Ciśnienie robocze: 13 bar do +140°C, 16 bar do +120°C. Zakres temperatur przy maks. temperaturze otoczenia: -20°C ... +140°C (w zależności od przetłaczanego medium) Maks. temperatura otoczenia: +40°C. Uszczelnienie mechaniczne do tłoczenia wody o temp. do Tmax. = +140 °C. Do T ≤ +40 °C dopuszczalna jest domieszka glikolu od 20 % do 40 % objętości. Przy mieszaninie woda-glikol z zawartością glikolu > 40 % do max. 50 % objętości i o temp. przetłaczanej cieczy od > +40 °C do max. +120 °C. | 8183 | PG3 | 28 | A | 22601 | NIE |  | 84137059 | 0 | 230 | 311 | Wilo-Atmos GIGA-D 50/125-5,5/2-S1-IE4 | Pompa dławnicowa blokowa | Wilo-Atmos GIGA-B | Tłoczenie wody grzewczej (zgodnie z VDI 2035), wody zimnej i mieszanin woda-glikol | Wilo | DE | 1 | SZT |  | 0.4 | IE4 | Zielony | Europaleta | 1 | 1 | 1 | 640 | 724 | 360 | 800 | 1200 | 600 | 188 | 230 | http://downloads-wilo-select.wilo.com/assets/WIB_WILO33170730.jpg | https://wilo.com/quick/PL/pl/articleNumber/ |  | 5500 |  | Nowość | https://wilo.com/quick/PL/pl/articleNumber/2243583
2878 | 2225322 | 4062679307329 | Wilo-Atmos GIGA-D 50/130-4/2 pompa dławnicowa podwójna | Pompa dławnicowa podwójna Wilo-Atmos GIGA-D 50/130-4/2 z dwiema jednostopniowymi dławnicowymi pompami wirowymi we wspólnym korpusie z klapą przełączającą, silnikami w klasie efektywności IE3/IE4, do zastosowania z wodą grzewczą, lodową, glikolem | 10104 | PG3 | 28 | A | 22601 | NIE |  | 84137059 | 0 | 230 | 311 | Wilo-Atmos GIGA-D 50/130-4/2 | Podwójna standard. pompa dławnicowa | Wilo-Atmos GIGA-D | Tłoczenie wody grzewczej (zgodnie z VDI 2035), wody zimnej i mieszanin woda-glikol | Wilo | DE | 1 | SZT |  | 0.4 | IE3 | Zielony | Europaleta | 1 | 1 | 1 | 610 | 636 | 280 | 800 | 1200 | 424 | 158 | 183 | http://downloads-wilo-select.wilo.com/assets/WIB_WILO | //cms.media.wilo.com/dcipicxmlfeature/wilo610562/7590951/wilo610562_1.jpg |  |  |  |  | https://wilo.com/quick/PL/pl/articleNumber/2225322
2879 | 2243604 | 4062679520971 | Wilo-Atmos GIGA-D 50/130-4/2-IE4 pompa dławnicowa blokowa | Pompa dławnicowa blokowa Wilo-Atmos GIGA-D 50/130-4/2-IE4 pompa Inline z dwiema jednostopniowymi dławnicowymi pompami wirowymi we wspólnym korpusie z klapą przełączającą, do montażu na rurociągu lub do ustawienia na fundamencie. Kołnierze z przyłączami pomiarowymi ciśnienia R 1/8. Pompy z silnikami ≥ 5,5 kW są wyposażone w czujniki termistorowe. Skrzynia zaciskowa do silnika ≤ 7,5 kW. Ciśnienie robocze: 13 bar do +140°C, 16 bar do +120°C. Zakres temperatur przy maks. temperaturze otoczenia: -20°C ... +140°C (w zależności od przetłaczanego medium) Maks. temperatura otoczenia: +40°C. Uszczelnienie mechaniczne do tłoczenia wody o temp. do Tmax. = +140 °C. Do T ≤ +40 °C dopuszczalna jest domieszka glikolu od 20 % do 40 % objętości. Przy mieszaninie woda-glikol z zawartością glikolu > 40 % do max. 50 % objętości i o temp. przetłaczanej cieczy od > +40 °C do max. +120 °C. | 6287 | PG3 | 28 | A | 22601 | NIE |  | 84137059 | 0 | 230 | 311 | Wilo-Atmos GIGA-D 50/130-4/2-IE4 | Pompa dławnicowa blokowa | Wilo-Atmos GIGA-B | Tłoczenie wody grzewczej (zgodnie z VDI 2035), wody zimnej i mieszanin woda-glikol | Wilo | DE | 1 | SZT |  | 0.4 | IE4 | Zielony | Europaleta | 1 | 1 | 1 | 610 | 633 | 340 | 800 | 1200 | 600 | 151 | 194 | http://downloads-wilo-select.wilo.com/assets/WIB_WILO33170730.jpg | https://wilo.com/quick/PL/pl/articleNumber/ |  | 4000 |  | Nowość | https://wilo.com/quick/PL/pl/articleNumber/2243604
2880 | 2225323 | 4062679309286 | Wilo-Atmos GIGA-D 50/130-4/2-S1 pompa dławnicowa podwójna | Pompa dławnicowa podwójna Wilo-Atmos GIGA-D 50/130-4/2-S1 z dwiema jednostopniowymi dławnicowymi pompami wirowymi we wspólnym korpusie z klapą przełączającą, silnikami w klasie efektywności IE3/IE4, do zastosowania z wodą grzewczą, lodową, glikolem | 10515 | PG3 | 28 | A | 22601 | NIE |  | 84137059 | 0 | 230 | 311 | Wilo-Atmos GIGA-D 50/130-4/2-S1 | Podwójna standard. pompa dławnicowa | Wilo-Atmos GIGA-D | Tłoczenie wody grzewczej (zgodnie z VDI 2035), wody zimnej i mieszanin woda-glikol | Wilo | DE | 1 | SZT |  | 0.4 | IE3 | Zielony | Europaleta | 1 | 1 | 1 | 610 | 636 | 280 | 800 | 1200 | 424 | 158 | 183 | http://downloads-wilo-select.wilo.com/assets/WIB_WILO | //cms.media.wilo.com/dcipicxmlfeature/wilo610562/7590951/wilo610562_1.jpg |  |  |  |  | https://wilo.com/quick/PL/pl/articleNumber/2225323
2881 | 2243605 | 4062679520988 | Wilo-Atmos GIGA-D 50/130-4/2-S1-IE4 pompa dławnicowa blokowa | Pompa dławnicowa blokowa Wilo-Atmos GIGA-D 50/130-4/2-S1-IE4 pompa Inline z dwiema jednostopniowymi dławnicowymi pompami wirowymi we wspólnym korpusie z klapą przełączającą, do montażu na rurociągu lub do ustawienia na fundamencie. Kołnierze z przyłączami pomiarowymi ciśnienia R 1/8. Pompy z silnikami ≥ 5,5 kW są wyposażone w czujniki termistorowe. Skrzynia zaciskowa do silnika ≤ 7,5 kW. Ciśnienie robocze: 13 bar do +140°C, 16 bar do +120°C. Zakres temperatur przy maks. temperaturze otoczenia: -20°C ... +140°C (w zależności od przetłaczanego medium) Maks. temperatura otoczenia: +40°C. Uszczelnienie mechaniczne do tłoczenia wody o temp. do Tmax. = +140 °C. Do T ≤ +40 °C dopuszczalna jest domieszka glikolu od 20 % do 40 % objętości. Przy mieszaninie woda-glikol z zawartością glikolu > 40 % do max. 50 % objętości i o temp. przetłaczanej cieczy od > +40 °C do max. +120 °C. | 6543 | PG3 | 28 | A | 22601 | NIE |  | 84137059 | 0 | 230 | 311 | Wilo-Atmos GIGA-D 50/130-4/2-S1-IE4 | Pompa dławnicowa blokowa | Wilo-Atmos GIGA-B | Tłoczenie wody grzewczej (zgodnie z VDI 2035), wody zimnej i mieszanin woda-glikol | Wilo | DE | 1 | SZT |  | 0.4 | IE4 | Zielony | Europaleta | 1 | 1 | 1 | 610 | 633 | 340 | 800 | 1200 | 600 | 151 | 194 | http://downloads-wilo-select.wilo.com/assets/WIB_WILO33170730.jpg | https://wilo.com/quick/PL/pl/articleNumber/ |  | 4000 |  | Nowość | https://wilo.com/quick/PL/pl/articleNumber/2243605
2882 | 2225312 | 4062679305981 | Wilo-Atmos GIGA-D 50/140-0,55/4 pompa dławnicowa podwójna | Pompa dławnicowa podwójna Wilo-Atmos GIGA-D 50/140-0,55/4 z dwiema jednostopniowymi dławnicowymi pompami wirowymi we wspólnym korpusie z klapą przełączającą, silnikami w klasie efektywności IE3/IE4, do zastosowania z wodą grzewczą, lodową, glikolem | 7991 | PG3 | 28 | A | 22601 | NIE |  | 84137059 | 0 | 230 | 311 | Wilo-Atmos GIGA-D 50/140-0,55/4 | Podwójna standard. pompa dławnicowa | Wilo-Atmos GIGA-D | Tłoczenie wody grzewczej (zgodnie z VDI 2035), wody zimnej i mieszanin woda-glikol | Wilo | DE | 1 | SZT |  | 0.4 | IE3 | Zielony | Europaleta | 1 | 1 | 1 | 610 | 551 | 263 | 800 | 1200 | 407 | 108 | 132 | http://downloads-wilo-select.wilo.com/assets/WIB_WILO | //cms.media.wilo.com/dcipicxmlfeature/wilo610562/7590951/wilo610562_1.jpg |  |  |  |  | https://wilo.com/quick/PL/pl/articleNumber/2225312
2883 | 2243598 | 4062679520995 | Wilo-Atmos GIGA-D 50/140-0,55/4-IE4 pompa dławnicowa blokowa | Pompa dławnicowa blokowa Wilo-Atmos GIGA-D 50/140-0,55/4-IE4 pompa Inline z dwiema jednostopniowymi dławnicowymi pompami wirowymi we wspólnym korpusie z klapą przełączającą, do montażu na rurociągu lub do ustawienia na fundamencie. Kołnierze z przyłączami pomiarowymi ciśnienia R 1/8. Pompy z silnikami ≥ 5,5 kW są wyposażone w czujniki termistorowe. Skrzynia zaciskowa do silnika ≤ 7,5 kW. Ciśnienie robocze: 13 bar do +140°C, 16 bar do +120°C. Zakres temperatur przy maks. temperaturze otoczenia: -20°C ... +140°C (w zależności od przetłaczanego medium) Maks. temperatura otoczenia: +40°C. Uszczelnienie mechaniczne do tłoczenia wody o temp. do Tmax. = +140 °C. Do T ≤ +40 °C dopuszczalna jest domieszka glikolu od 20 % do 40 % objętości. Przy mieszaninie woda-glikol z zawartością glikolu > 40 % do max. 50 % objętości i o temp. przetłaczanej cieczy od > +40 °C do max. +120 °C. | 4474 | PG3 | 28 | A | 22601 | NIE |  | 84137059 | 0 | 230 | 311 | Wilo-Atmos GIGA-D 50/140-0,55/4-IE4 | Pompa dławnicowa blokowa | Wilo-Atmos GIGA-B | Tłoczenie wody grzewczej (zgodnie z VDI 2035), wody zimnej i mieszanin woda-glikol | Wilo | DE | 1 | SZT |  | 0.4 | IE4 | Zielony | Europaleta | 1 | 1 | 1 | 610 | 515 | 340 | 800 | 1200 | 600 | 102 | 146 | http://downloads-wilo-select.wilo.com/assets/WIB_WILO33170730.jpg | https://wilo.com/quick/PL/pl/articleNumber/ |  | 550 |  | Nowość | https://wilo.com/quick/PL/pl/articleNumber/2243598
2884 | 2225313 | 4062679307947 | Wilo-Atmos GIGA-D 50/140-0,55/4-S1 pompa dławnicowa podwójna | Pompa dławnicowa podwójna Wilo-Atmos GIGA-D 50/140-0,55/4-S1 z dwiema jednostopniowymi dławnicowymi pompami wirowymi we wspólnym korpusie z klapą przełączającą, silnikami w klasie efektywności IE3/IE4, do zastosowania z wodą grzewczą, lodową, glikolem | 8447 | PG3 | 28 | A | 22601 | NIE |  | 84137059 | 0 | 230 | 311 | Wilo-Atmos GIGA-D 50/140-0,55/4-S1 | Podwójna standard. pompa dławnicowa | Wilo-Atmos GIGA-D | Tłoczenie wody grzewczej (zgodnie z VDI 2035), wody zimnej i mieszanin woda-glikol | Wilo | DE | 1 | SZT |  | 0.4 | IE3 | Zielony | Europaleta | 1 | 1 | 1 | 610 | 551 | 263 | 800 | 1200 | 407 | 108 | 132 | http://downloads-wilo-select.wilo.com/assets/WIB_WILO | //cms.media.wilo.com/dcipicxmlfeature/wilo610562/7590951/wilo610562_1.jpg |  |  |  |  | https://wilo.com/quick/PL/pl/articleNumber/2225313
2885 | 2243599 | 4062679521008 | Wilo-Atmos GIGA-D 50/140-0,55/4-S1-IE4 pompa dławnicowa blokowa | Pompa dławnicowa blokowa Wilo-Atmos GIGA-D 50/140-0,55/4-S1-IE4 pompa Inline z dwiema jednostopniowymi dławnicowymi pompami wirowymi we wspólnym korpusie z klapą przełączającą, do montażu na rurociągu lub do ustawienia na fundamencie. Kołnierze z przyłączami pomiarowymi ciśnienia R 1/8. Pompy z silnikami ≥ 5,5 kW są wyposażone w czujniki termistorowe. Skrzynia zaciskowa do silnika ≤ 7,5 kW. Ciśnienie robocze: 13 bar do +140°C, 16 bar do +120°C. Zakres temperatur przy maks. temperaturze otoczenia: -20°C ... +140°C (w zależności od przetłaczanego medium) Maks. temperatura otoczenia: +40°C. Uszczelnienie mechaniczne do tłoczenia wody o temp. do Tmax. = +140 °C. Do T ≤ +40 °C dopuszczalna jest domieszka glikolu od 20 % do 40 % objętości. Przy mieszaninie woda-glikol z zawartością glikolu > 40 % do max. 50 % objętości i o temp. przetłaczanej cieczy od > +40 °C do max. +120 °C. | 4731 | PG3 | 28 | A | 22601 | NIE |  | 84137059 | 0 | 230 | 311 | Wilo-Atmos GIGA-D 50/140-0,55/4-S1-IE4 | Pompa dławnicowa blokowa | Wilo-Atmos GIGA-B | Tłoczenie wody grzewczej (zgodnie z VDI 2035), wody zimnej i mieszanin woda-glikol | Wilo | DE | 1 | SZT |  | 0.4 | IE4 | Zielony | Europaleta | 1 | 1 | 1 | 610 | 515 | 340 | 800 | 1200 | 600 | 102 | 146 | http://downloads-wilo-select.wilo.com/assets/WIB_WILO33170730.jpg | https://wilo.com/quick/PL/pl/articleNumber/ |  | 550 |  | Nowość | https://wilo.com/quick/PL/pl/articleNumber/2243599
2886 | 2225320 | 4062679307312 | Wilo-Atmos GIGA-D 50/140-5,5/2 pompa dławnicowa podwójna | Pompa dławnicowa podwójna Wilo-Atmos GIGA-D 50/140-5,5/2 z dwiema jednostopniowymi dławnicowymi pompami wirowymi we wspólnym korpusie z klapą przełączającą, silnikami w klasie efektywności IE3/IE4, do zastosowania z wodą grzewczą, lodową, glikolem | 11326 | PG3 | 28 | A | 22601 | NIE |  | 84137059 | 0 | 230 | 311 | Wilo-Atmos GIGA-D 50/140-5,5/2 | Podwójna standard. pompa dławnicowa | Wilo-Atmos GIGA-D | Tłoczenie wody grzewczej (zgodnie z VDI 2035), wody zimnej i mieszanin woda-glikol | Wilo | DE | 1 | SZT |  | 0.4 | IE3 | Zielony | Europaleta | 1 | 1 | 1 | 640 | 722 | 293 | 800 | 1200 | 437 | 190 | 215 | http://downloads-wilo-select.wilo.com/assets/WIB_WILO | //cms.media.wilo.com/dcipicxmlfeature/wilo610562/7590951/wilo610562_1.jpg |  |  |  |  | https://wilo.com/quick/PL/pl/articleNumber/2225320
2887 | 2243602 | 4062679521015 | Wilo-Atmos GIGA-D 50/140-5,5/2-IE4 pompa dławnicowa blokowa | Pompa dławnicowa blokowa Wilo-Atmos GIGA-D 50/140-5,5/2-IE4 pompa Inline z dwiema jednostopniowymi dławnicowymi pompami wirowymi we wspólnym korpusie z klapą przełączającą, do montażu na rurociągu lub do ustawienia na fundamencie. Kołnierze z przyłączami pomiarowymi ciśnienia R 1/8. Pompy z silnikami ≥ 5,5 kW są wyposażone w czujniki termistorowe. Skrzynia zaciskowa do silnika ≤ 7,5 kW. Ciśnienie robocze: 13 bar do +140°C, 16 bar do +120°C. Zakres temperatur przy maks. temperaturze otoczenia: -20°C ... +140°C (w zależności od przetłaczanego medium) Maks. temperatura otoczenia: +40°C. Uszczelnienie mechaniczne do tłoczenia wody o temp. do Tmax. = +140 °C. Do T ≤ +40 °C dopuszczalna jest domieszka glikolu od 20 % do 40 % objętości. Przy mieszaninie woda-glikol z zawartością glikolu > 40 % do max. 50 % objętości i o temp. przetłaczanej cieczy od > +40 °C do max. +120 °C. | 7927 | PG3 | 28 | A | 22601 | NIE |  | 84137059 | 0 | 230 | 311 | Wilo-Atmos GIGA-D 50/140-5,5/2-IE4 | Pompa dławnicowa blokowa | Wilo-Atmos GIGA-B | Tłoczenie wody grzewczej (zgodnie z VDI 2035), wody zimnej i mieszanin woda-glikol | Wilo | DE | 1 | SZT |  | 0.4 | IE4 | Zielony | Europaleta | 1 | 1 | 1 | 640 | 718 | 360 | 800 | 1200 | 600 | 197 | 239 | http://downloads-wilo-select.wilo.com/assets/WIB_WILO33170730.jpg | https://wilo.com/quick/PL/pl/articleNumber/ |  | 5500 |  | Nowość | https://wilo.com/quick/PL/pl/articleNumber/2243602
2888 | 2225321 | 4062679309279 | Wilo-Atmos GIGA-D 50/140-5,5/2-S1 pompa dławnicowa podwójna | Pompa dławnicowa podwójna Wilo-Atmos GIGA-D 50/140-5,5/2-S1 z dwiema jednostopniowymi dławnicowymi pompami wirowymi we wspólnym korpusie z klapą przełączającą, silnikami w klasie efektywności IE3/IE4, do zastosowania z wodą grzewczą, lodową, glikolem | 11692 | PG3 | 28 | A | 22601 | NIE |  | 84137059 | 0 | 230 | 311 | Wilo-Atmos GIGA-D 50/140-5,5/2-S1 | Podwójna standard. pompa dławnicowa | Wilo-Atmos GIGA-D | Tłoczenie wody grzewczej (zgodnie z VDI 2035), wody zimnej i mieszanin woda-glikol | Wilo | DE | 1 | SZT |  | 0.4 | IE3 | Zielony | Europaleta | 1 | 1 | 1 | 640 | 722 | 293 | 800 | 1200 | 437 | 190 | 215 | http://downloads-wilo-select.wilo.com/assets/WIB_WILO | //cms.media.wilo.com/dcipicxmlfeature/wilo610562/7590951/wilo610562_1.jpg |  |  |  |  | https://wilo.com/quick/PL/pl/articleNumber/2225321
2889 | 2243603 | 4062679521022 | Wilo-Atmos GIGA-D 50/140-5,5/2-S1-IE4 pompa dławnicowa blokowa | Pompa dławnicowa blokowa Wilo-Atmos GIGA-D 50/140-5,5/2-S1-IE4 pompa Inline z dwiema jednostopniowymi dławnicowymi pompami wirowymi we wspólnym korpusie z klapą przełączającą, do montażu na rurociągu lub do ustawienia na fundamencie. Kołnierze z przyłączami pomiarowymi ciśnienia R 1/8. Pompy z silnikami ≥ 5,5 kW są wyposażone w czujniki termistorowe. Skrzynia zaciskowa do silnika ≤ 7,5 kW. Ciśnienie robocze: 13 bar do +140°C, 16 bar do +120°C. Zakres temperatur przy maks. temperaturze otoczenia: -20°C ... +140°C (w zależności od przetłaczanego medium) Maks. temperatura otoczenia: +40°C. Uszczelnienie mechaniczne do tłoczenia wody o temp. do Tmax. = +140 °C. Do T ≤ +40 °C dopuszczalna jest domieszka glikolu od 20 % do 40 % objętości. Przy mieszaninie woda-glikol z zawartością glikolu > 40 % do max. 50 % objętości i o temp. przetłaczanej cieczy od > +40 °C do max. +120 °C. | 8183 | PG3 | 28 | A | 22601 | NIE |  | 84137059 | 0 | 230 | 311 | Wilo-Atmos GIGA-D 50/140-5,5/2-S1-IE4 | Pompa dławnicowa blokowa | Wilo-Atmos GIGA-B | Tłoczenie wody grzewczej (zgodnie z VDI 2035), wody zimnej i mieszanin woda-glikol | Wilo | DE | 1 | SZT |  | 0.4 | IE4 | Zielony | Europaleta | 1 | 1 | 1 | 640 | 718 | 360 | 800 | 1200 | 600 | 197 | 239 | http://downloads-wilo-select.wilo.com/assets/WIB_WILO33170730.jpg | https://wilo.com/quick/PL/pl/articleNumber/ |  | 5500 |  | Nowość | https://wilo.com/quick/PL/pl/articleNumber/2243603
2890 | 2225310 | 4062679305974 | Wilo-Atmos GIGA-D 50/150-0,75/4 pompa dławnicowa podwójna | Pompa dławnicowa podwójna Wilo-Atmos GIGA-D 50/150-0,75/4 z dwiema jednostopniowymi dławnicowymi pompami wirowymi we wspólnym korpusie z klapą przełączającą, silnikami w klasie efektywności IE3/IE4, do zastosowania z wodą grzewczą, lodową, glikolem | 8150 | PG3 | 28 | A | 22601 | NIE |  | 84137059 | 0 | 230 | 311 | Wilo-Atmos GIGA-D 50/150-0,75/4 | Podwójna standard. pompa dławnicowa | Wilo-Atmos GIGA-D | Tłoczenie wody grzewczej (zgodnie z VDI 2035), wody zimnej i mieszanin woda-glikol | Wilo | DE | 1 | SZT |  | 0.4 | IE3 | Zielony | Europaleta | 1 | 1 | 1 | 610 | 570 | 263 | 800 | 1200 | 407 | 113 | 137 | http://downloads-wilo-select.wilo.com/assets/WIB_WILO | //cms.media.wilo.com/dcipicxmlfeature/wilo610562/7590951/wilo610562_1.jpg |  |  |  |  | https://wilo.com/quick/PL/pl/articleNumber/2225310
2891 | 2243596 | 4062679521039 | Wilo-Atmos GIGA-D 50/150-0,75/4-IE4 pompa dławnicowa blokowa | Pompa dławnicowa blokowa Wilo-Atmos GIGA-D 50/150-0,75/4-IE4 pompa Inline z dwiema jednostopniowymi dławnicowymi pompami wirowymi we wspólnym korpusie z klapą przełączającą, do montażu na rurociągu lub do ustawienia na fundamencie. Kołnierze z przyłączami pomiarowymi ciśnienia R 1/8. Pompy z silnikami ≥ 5,5 kW są wyposażone w czujniki termistorowe. Skrzynia zaciskowa do silnika ≤ 7,5 kW. Ciśnienie robocze: 13 bar do +140°C, 16 bar do +120°C. Zakres temperatur przy maks. temperaturze otoczenia: -20°C ... +140°C (w zależności od przetłaczanego medium) Maks. temperatura otoczenia: +40°C. Uszczelnienie mechaniczne do tłoczenia wody o temp. do Tmax. = +140 °C. Do T ≤ +40 °C dopuszczalna jest domieszka glikolu od 20 % do 40 % objętości. Przy mieszaninie woda-glikol z zawartością glikolu > 40 % do max. 50 % objętości i o temp. przetłaczanej cieczy od > +40 °C do max. +120 °C. | 5071 | PG3 | 28 | A | 22601 | NIE |  | 84137059 | 0 | 230 | 311 | Wilo-Atmos GIGA-D 50/150-0,75/4-IE4 | Pompa dławnicowa blokowa | Wilo-Atmos GIGA-B | Tłoczenie wody grzewczej (zgodnie z VDI 2035), wody zimnej i mieszanin woda-glikol | Wilo | DE | 1 | SZT |  | 0.4 | IE4 | Zielony | Europaleta | 1 | 1 | 1 | 610 | 540 | 340 | 800 | 1200 | 600 | 106 | 150 | http://downloads-wilo-select.wilo.com/assets/WIB_WILO33170730.jpg | https://wilo.com/quick/PL/pl/articleNumber/ |  | 750 |  | Nowość | https://wilo.com/quick/PL/pl/articleNumber/2243596
2892 | 2225311 | 4062679307930 | Wilo-Atmos GIGA-D 50/150-0,75/4-S1 pompa dławnicowa podwójna | Pompa dławnicowa podwójna Wilo-Atmos GIGA-D 50/150-0,75/4-S1 z dwiema jednostopniowymi dławnicowymi pompami wirowymi we wspólnym korpusie z klapą przełączającą, silnikami w klasie efektywności IE3/IE4, do zastosowania z wodą grzewczą, lodową, glikolem | 8562 | PG3 | 28 | A | 22601 | NIE |  | 84137059 | 0 | 230 | 311 | Wilo-Atmos GIGA-D 50/150-0,75/4-S1 | Podwójna standard. pompa dławnicowa | Wilo-Atmos GIGA-D | Tłoczenie wody grzewczej (zgodnie z VDI 2035), wody zimnej i mieszanin woda-glikol | Wilo | DE | 1 | SZT |  | 0.4 | IE3 | Zielony | Europaleta | 1 | 1 | 1 | 610 | 570 | 263 | 800 | 1200 | 407 | 113 | 137 | http://downloads-wilo-select.wilo.com/assets/WIB_WILO | //cms.media.wilo.com/dcipicxmlfeature/wilo610562/7590951/wilo610562_1.jpg |  |  |  |  | https://wilo.com/quick/PL/pl/articleNumber/2225311
2893 | 2243597 | 4062679521046 | Wilo-Atmos GIGA-D 50/150-0,75/4-S1-IE4 pompa dławnicowa blokowa | Pompa dławnicowa blokowa Wilo-Atmos GIGA-D 50/150-0,75/4-S1-IE4 pompa Inline z dwiema jednostopniowymi dławnicowymi pompami wirowymi we wspólnym korpusie z klapą przełączającą, do montażu na rurociągu lub do ustawienia na fundamencie. Kołnierze z przyłączami pomiarowymi ciśnienia R 1/8. Pompy z silnikami ≥ 5,5 kW są wyposażone w czujniki termistorowe. Skrzynia zaciskowa do silnika ≤ 7,5 kW. Ciśnienie robocze: 13 bar do +140°C, 16 bar do +120°C. Zakres temperatur przy maks. temperaturze otoczenia: -20°C ... +140°C (w zależności od przetłaczanego medium) Maks. temperatura otoczenia: +40°C. Uszczelnienie mechaniczne do tłoczenia wody o temp. do Tmax. = +140 °C. Do T ≤ +40 °C dopuszczalna jest domieszka glikolu od 20 % do 40 % objętości. Przy mieszaninie woda-glikol z zawartością glikolu > 40 % do max. 50 % objętości i o temp. przetłaczanej cieczy od > +40 °C do max. +120 °C. | 5328 | PG3 | 28 | A | 22601 | NIE |  | 84137059 | 0 | 230 | 311 | Wilo-Atmos GIGA-D 50/150-0,75/4-S1-IE4 | Pompa dławnicowa blokowa | Wilo-Atmos GIGA-B | Tłoczenie wody grzewczej (zgodnie z VDI 2035), wody zimnej i mieszanin woda-glikol | Wilo | DE | 1 | SZT |  | 0.4 | IE4 | Zielony | Europaleta | 1 | 1 | 1 | 610 | 540 | 340 | 800 | 1200 | 600 | 106 | 150 | http://downloads-wilo-select.wilo.com/assets/WIB_WILO33170730.jpg | https://wilo.com/quick/PL/pl/articleNumber/ |  | 750 |  | Nowość | https://wilo.com/quick/PL/pl/articleNumber/2243597
2894 | 2225318 | 4062679307305 | Wilo-Atmos GIGA-D 50/150-7,5/2 pompa dławnicowa podwójna | Pompa dławnicowa podwójna Wilo-Atmos GIGA-D 50/150-7,5/2 z dwiema jednostopniowymi dławnicowymi pompami wirowymi we wspólnym korpusie z klapą przełączającą, silnikami w klasie efektywności IE3/IE4, do zastosowania z wodą grzewczą, lodową, glikolem | 11859 | PG3 | 28 | A | 22601 | NIE |  | 84137059 | 0 | 230 | 311 | Wilo-Atmos GIGA-D 50/150-7,5/2 | Podwójna standard. pompa dławnicowa | Wilo-Atmos GIGA-D | Tłoczenie wody grzewczej (zgodnie z VDI 2035), wody zimnej i mieszanin woda-glikol | Wilo | DE | 1 | SZT |  | 0.4 | IE3 | Zielony | Europaleta | 1 | 1 | 1 | 640 | 764 | 293 | 800 | 1200 | 437 | 222 | 247 | http://downloads-wilo-select.wilo.com/assets/WIB_WILO | //cms.media.wilo.com/dcipicxmlfeature/wilo610562/7590951/wilo610562_1.jpg |  |  |  |  | https://wilo.com/quick/PL/pl/articleNumber/2225318
2895 | 2243600 | 4062679521053 | Wilo-Atmos GIGA-D 50/150-7,5/2-IE4 pompa dławnicowa blokowa | Pompa dławnicowa blokowa Wilo-Atmos GIGA-D 50/150-7,5/2-IE4 pompa Inline z dwiema jednostopniowymi dławnicowymi pompami wirowymi we wspólnym korpusie z klapą przełączającą, do montażu na rurociągu lub do ustawienia na fundamencie. Kołnierze z przyłączami pomiarowymi ciśnienia R 1/8. Pompy z silnikami ≥ 5,5 kW są wyposażone w czujniki termistorowe. Skrzynia zaciskowa do silnika ≤ 7,5 kW. Ciśnienie robocze: 13 bar do +140°C, 16 bar do +120°C. Zakres temperatur przy maks. temperaturze otoczenia: -20°C ... +140°C (w zależności od przetłaczanego medium) Maks. temperatura otoczenia: +40°C. Uszczelnienie mechaniczne do tłoczenia wody o temp. do Tmax. = +140 °C. Do T ≤ +40 °C dopuszczalna jest domieszka glikolu od 20 % do 40 % objętości. Przy mieszaninie woda-glikol z zawartością glikolu > 40 % do max. 50 % objętości i o temp. przetłaczanej cieczy od > +40 °C do max. +120 °C. | 8299 | PG3 | 28 | A | 22601 | NIE |  | 84137059 | 0 | 230 | 311 | Wilo-Atmos GIGA-D 50/150-7,5/2-IE4 | Pompa dławnicowa blokowa | Wilo-Atmos GIGA-B | Tłoczenie wody grzewczej (zgodnie z VDI 2035), wody zimnej i mieszanin woda-glikol | Wilo | DE | 1 | SZT |  | 0.4 | IE4 | Zielony | Europaleta | 1 | 1 | 1 | 640 | 718 | 360 | 800 | 1200 | 600 | 207 | 250 | http://downloads-wilo-select.wilo.com/assets/WIB_WILO33170730.jpg | https://wilo.com/quick/PL/pl/articleNumber/ |  | 7500 |  | Nowość | https://wilo.com/quick/PL/pl/articleNumber/2243600
2896 | 2225319 | 4062679309262 | Wilo-Atmos GIGA-D 50/150-7,5/2-S1 pompa dławnicowa podwójna | Pompa dławnicowa podwójna Wilo-Atmos GIGA-D 50/150-7,5/2-S1 z dwiema jednostopniowymi dławnicowymi pompami wirowymi we wspólnym korpusie z klapą przełączającą, silnikami w klasie efektywności IE3/IE4, do zastosowania z wodą grzewczą, lodową, glikolem | 12224 | PG3 | 28 | A | 22601 | NIE |  | 84137059 | 0 | 230 | 311 | Wilo-Atmos GIGA-D 50/150-7,5/2-S1 | Podwójna standard. pompa dławnicowa | Wilo-Atmos GIGA-D | Tłoczenie wody grzewczej (zgodnie z VDI 2035), wody zimnej i mieszanin woda-glikol | Wilo | DE | 1 | SZT |  | 0.4 | IE3 | Zielony | Europaleta | 1 | 1 | 1 | 640 | 764 | 293 | 800 | 1200 | 437 | 222 | 247 | http://downloads-wilo-select.wilo.com/assets/WIB_WILO | //cms.media.wilo.com/dcipicxmlfeature/wilo610562/7590951/wilo610562_1.jpg |  |  |  |  | https://wilo.com/quick/PL/pl/articleNumber/2225319
2897 | 2243601 | 4062679521060 | Wilo-Atmos GIGA-D 50/150-7,5/2-S1-IE4 pompa dławnicowa blokowa | Pompa dławnicowa blokowa Wilo-Atmos GIGA-D 50/150-7,5/2-S1-IE4 pompa Inline z dwiema jednostopniowymi dławnicowymi pompami wirowymi we wspólnym korpusie z klapą przełączającą, do montażu na rurociągu lub do ustawienia na fundamencie. Kołnierze z przyłączami pomiarowymi ciśnienia R 1/8. Pompy z silnikami ≥ 5,5 kW są wyposażone w czujniki termistorowe. Skrzynia zaciskowa do silnika ≤ 7,5 kW. Ciśnienie robocze: 13 bar do +140°C, 16 bar do +120°C. Zakres temperatur przy maks. temperaturze otoczenia: -20°C ... +140°C (w zależności od przetłaczanego medium) Maks. temperatura otoczenia: +40°C. Uszczelnienie mechaniczne do tłoczenia wody o temp. do Tmax. = +140 °C. Do T ≤ +40 °C dopuszczalna jest domieszka glikolu od 20 % do 40 % objętości. Przy mieszaninie woda-glikol z zawartością glikolu > 40 % do max. 50 % objętości i o temp. przetłaczanej cieczy od > +40 °C do max. +120 °C. | 8556 | PG3 | 28 | A | 22601 | NIE |  | 84137059 | 0 | 230 | 311 | Wilo-Atmos GIGA-D 50/150-7,5/2-S1-IE4 | Pompa dławnicowa blokowa | Wilo-Atmos GIGA-B | Tłoczenie wody grzewczej (zgodnie z VDI 2035), wody zimnej i mieszanin woda-glikol | Wilo | DE | 1 | SZT |  | 0.4 | IE4 | Zielony | Europaleta | 1 | 1 | 1 | 640 | 718 | 360 | 800 | 1200 | 600 | 207 | 250 | http://downloads-wilo-select.wilo.com/assets/WIB_WILO33170730.jpg | https://wilo.com/quick/PL/pl/articleNumber/ |  | 7500 |  | Nowość | https://wilo.com/quick/PL/pl/articleNumber/2243601
2898 | 2225308 | 4062679305967 | Wilo-Atmos GIGA-D 50/160-1,1/4 pompa dławnicowa podwójna | Pompa dławnicowa podwójna Wilo-Atmos GIGA-D 50/160-1,1/4 z dwiema jednostopniowymi dławnicowymi pompami wirowymi we wspólnym korpusie z klapą przełączającą, silnikami w klasie efektywności IE3/IE4, do zastosowania z wodą grzewczą, lodową, glikolem | 8765 | PG3 | 28 | A | 22601 | NIE |  | 84137059 | 0 | 230 | 311 | Wilo-Atmos GIGA-D 50/160-1,1/4 | Podwójna standard. pompa dławnicowa | Wilo-Atmos GIGA-D | Tłoczenie wody grzewczej (zgodnie z VDI 2035), wody zimnej i mieszanin woda-glikol | Wilo | DE | 1 | SZT |  | 0.4 | IE3 | Zielony | Europaleta | 1 | 1 | 1 | 610 | 627 | 259 | 800 | 1200 | 403 | 134 | 159 | http://downloads-wilo-select.wilo.com/assets/WIB_WILO | //cms.media.wilo.com/dcipicxmlfeature/wilo610562/7590951/wilo610562_1.jpg |  |  |  |  | https://wilo.com/quick/PL/pl/articleNumber/2225308
2899 | 2243594 | 4062679521077 | Wilo-Atmos GIGA-D 50/160-1,1/4-IE4 pompa dławnicowa blokowa | Pompa dławnicowa blokowa Wilo-Atmos GIGA-D 50/160-1,1/4-IE4 pompa Inline z dwiema jednostopniowymi dławnicowymi pompami wirowymi we wspólnym korpusie z klapą przełączającą, do montażu na rurociągu lub do ustawienia na fundamencie. Kołnierze z przyłączami pomiarowymi ciśnienia R 1/8. Pompy z silnikami ≥ 5,5 kW są wyposażone w czujniki termistorowe. Skrzynia zaciskowa do silnika ≤ 7,5 kW. Ciśnienie robocze: 13 bar do +140°C, 16 bar do +120°C. Zakres temperatur przy maks. temperaturze otoczenia: -20°C ... +140°C (w zależności od przetłaczanego medium) Maks. temperatura otoczenia: +40°C. Uszczelnienie mechaniczne do tłoczenia wody o temp. do Tmax. = +140 °C. Do T ≤ +40 °C dopuszczalna jest domieszka glikolu od 20 % do 40 % objętości. Przy mieszaninie woda-glikol z zawartością glikolu > 40 % do max. 50 % objętości i o temp. przetłaczanej cieczy od > +40 °C do max. +120 °C. | 5453 | PG3 | 28 | A | 22601 | NIE |  | 84137059 | 0 | 230 | 311 | Wilo-Atmos GIGA-D 50/160-1,1/4-IE4 | Pompa dławnicowa blokowa | Wilo-Atmos GIGA-B | Tłoczenie wody grzewczej (zgodnie z VDI 2035), wody zimnej i mieszanin woda-glikol | Wilo | DE | 1 | SZT |  | 0.4 | IE4 | Zielony | Europaleta | 1 | 1 | 1 | 610 | 581 | 340 | 800 | 1200 | 600 | 118 | 161 | http://downloads-wilo-select.wilo.com/assets/WIB_WILO33170730.jpg | https://wilo.com/quick/PL/pl/articleNumber/ |  | 1100 |  | Nowość | https://wilo.com/quick/PL/pl/articleNumber/2243594
2900 | 2225309 | 4062679307923 | Wilo-Atmos GIGA-D 50/160-1,1/4-S1 pompa dławnicowa podwójna | Pompa dławnicowa podwójna Wilo-Atmos GIGA-D 50/160-1,1/4-S1 z dwiema jednostopniowymi dławnicowymi pompami wirowymi we wspólnym korpusie z klapą przełączającą, silnikami w klasie efektywności IE3/IE4, do zastosowania z wodą grzewczą, lodową, glikolem | 9177 | PG3 | 28 | A | 22601 | NIE |  | 84137059 | 0 | 230 | 311 | Wilo-Atmos GIGA-D 50/160-1,1/4-S1 | Podwójna standard. pompa dławnicowa | Wilo-Atmos GIGA-D | Tłoczenie wody grzewczej (zgodnie z VDI 2035), wody zimnej i mieszanin woda-glikol | Wilo | DE | 1 | SZT |  | 0.4 | IE3 | Zielony | Europaleta | 1 | 1 | 1 | 610 | 627 | 259 | 800 | 1200 | 403 | 134 | 159 | http://downloads-wilo-select.wilo.com/assets/WIB_WILO | //cms.media.wilo.com/dcipicxmlfeature/wilo610562/7590951/wilo610562_1.jpg |  |  |  |  | https://wilo.com/quick/PL/pl/articleNumber/2225309
2901 | 2243595 | 4062679521084 | Wilo-Atmos GIGA-D 50/160-1,1/4-S1-IE4 pompa dławnicowa blokowa | Pompa dławnicowa blokowa Wilo-Atmos GIGA-D 50/160-1,1/4-S1-IE4 pompa Inline z dwiema jednostopniowymi dławnicowymi pompami wirowymi we wspólnym korpusie z klapą przełączającą, do montażu na rurociągu lub do ustawienia na fundamencie. Kołnierze z przyłączami pomiarowymi ciśnienia R 1/8. Pompy z silnikami ≥ 5,5 kW są wyposażone w czujniki termistorowe. Skrzynia zaciskowa do silnika ≤ 7,5 kW. Ciśnienie robocze: 13 bar do +140°C, 16 bar do +120°C. Zakres temperatur przy maks. temperaturze otoczenia: -20°C ... +140°C (w zależności od przetłaczanego medium) Maks. temperatura otoczenia: +40°C. Uszczelnienie mechaniczne do tłoczenia wody o temp. do Tmax. = +140 °C. Do T ≤ +40 °C dopuszczalna jest domieszka glikolu od 20 % do 40 % objętości. Przy mieszaninie woda-glikol z zawartością glikolu > 40 % do max. 50 % objętości i o temp. przetłaczanej cieczy od > +40 °C do max. +120 °C. | 5710 | PG3 | 28 | A | 22601 | NIE |  | 84137059 | 0 | 230 | 311 | Wilo-Atmos GIGA-D 50/160-1,1/4-S1-IE4 | Pompa dławnicowa blokowa | Wilo-Atmos GIGA-B | Tłoczenie wody grzewczej (zgodnie z VDI 2035), wody zimnej i mieszanin woda-glikol | Wilo | DE | 1 | SZT |  | 0.4 | IE4 | Zielony | Europaleta | 1 | 1 | 1 | 610 | 581 | 340 | 800 | 1200 | 600 | 118 | 161 | http://downloads-wilo-select.wilo.com/assets/WIB_WILO33170730.jpg | https://wilo.com/quick/PL/pl/articleNumber/ |  | 1100 |  | Nowość | https://wilo.com/quick/PL/pl/articleNumber/2243595
2902 | 2225330 | 4062679306025 | Wilo-Atmos GIGA-D 50/180-1,1/4 pompa dławnicowa podwójna | Pompa dławnicowa podwójna Wilo-Atmos GIGA-D 50/180-1,1/4 z dwiema jednostopniowymi dławnicowymi pompami wirowymi we wspólnym korpusie z klapą przełączającą, silnikami w klasie efektywności IE3/IE4, do zastosowania z wodą grzewczą, lodową, glikolem | 5196 | PG3 | 28 | A | 22601 | NIE |  | 84137059 | 0 | 230 | 311 | Wilo-Atmos GIGA-D 50/180-1,1/4 | Podwójna standard. pompa dławnicowa | Wilo-Atmos GIGA-D | Tłoczenie wody grzewczej (zgodnie z VDI 2035), wody zimnej i mieszanin woda-glikol | Wilo | DE | 1 | SZT |  | 0.4 | IE3 | Zielony | Europaleta | 1 | 1 | 1 | 696 | 643 | 309 | 800 | 1200 | 453 | 153 | 179 | http://downloads-wilo-select.wilo.com/assets/WIB_WILO | //cms.media.wilo.com/dcipicxmlfeature/wilo610562/7590951/wilo610562_1.jpg |  |  |  |  | https://wilo.com/quick/PL/pl/articleNumber/2225330
2903 | 2243612 | 4062679521091 | Wilo-Atmos GIGA-D 50/180-1,1/4-IE4 pompa dławnicowa blokowa | Pompa dławnicowa blokowa Wilo-Atmos GIGA-D 50/180-1,1/4-IE4 pompa Inline z dwiema jednostopniowymi dławnicowymi pompami wirowymi we wspólnym korpusie z klapą przełączającą, do montażu na rurociągu lub do ustawienia na fundamencie. Kołnierze z przyłączami pomiarowymi ciśnienia R 1/8. Pompy z silnikami ≥ 5,5 kW są wyposażone w czujniki termistorowe. Skrzynia zaciskowa do silnika ≤ 7,5 kW. Ciśnienie robocze: 13 bar do +140°C, 16 bar do +120°C. Zakres temperatur przy maks. temperaturze otoczenia: -20°C ... +140°C (w zależności od przetłaczanego medium) Maks. temperatura otoczenia: +40°C. Uszczelnienie mechaniczne do tłoczenia wody o temp. do Tmax. = +140 °C. Do T ≤ +40 °C dopuszczalna jest domieszka glikolu od 20 % do 40 % objętości. Przy mieszaninie woda-glikol z zawartością glikolu > 40 % do max. 50 % objętości i o temp. przetłaczanej cieczy od > +40 °C do max. +120 °C. | 5453 | PG3 | 28 | A | 22601 | NIE |  | 84137059 | 0 | 230 | 311 | Wilo-Atmos GIGA-D 50/180-1,1/4-IE4 | Pompa dławnicowa blokowa | Wilo-Atmos GIGA-B | Tłoczenie wody grzewczej (zgodnie z VDI 2035), wody zimnej i mieszanin woda-glikol | Wilo | DE | 1 | SZT |  | 0.4 | IE4 | Zielony | Europaleta | 1 | 1 | 1 | 696 | 597 | 440 | 800 | 1200 | 800 | 137 | 182 | http://downloads-wilo-select.wilo.com/assets/WIB_WILO33170730.jpg | https://wilo.com/quick/PL/pl/articleNumber/ |  | 1100 |  | Nowość | https://wilo.com/quick/PL/pl/articleNumber/2243612
2904 | 2225331 | 4062679307985 | Wilo-Atmos GIGA-D 50/180-1,1/4-S1 pompa dławnicowa podwójna | Pompa dławnicowa podwójna Wilo-Atmos GIGA-D 50/180-1,1/4-S1 z dwiema jednostopniowymi dławnicowymi pompami wirowymi we wspólnym korpusie z klapą przełączającą, silnikami w klasie efektywności IE3/IE4, do zastosowania z wodą grzewczą, lodową, glikolem | 5439 | PG3 | 28 | A | 22601 | NIE |  | 84137059 | 0 | 230 | 311 | Wilo-Atmos GIGA-D 50/180-1,1/4-S1 | Podwójna standard. pompa dławnicowa | Wilo-Atmos GIGA-D | Tłoczenie wody grzewczej (zgodnie z VDI 2035), wody zimnej i mieszanin woda-glikol | Wilo | DE | 1 | SZT |  | 0.4 | IE3 | Zielony | Europaleta | 1 | 1 | 1 | 696 | 643 | 309 | 800 | 1200 | 453 | 153 | 179 | http://downloads-wilo-select.wilo.com/assets/WIB_WILO | //cms.media.wilo.com/dcipicxmlfeature/wilo610562/7590951/wilo610562_1.jpg |  |  |  |  | https://wilo.com/quick/PL/pl/articleNumber/2225331
2905 | 2243613 | 4062679521107 | Wilo-Atmos GIGA-D 50/180-1,1/4-S1-IE4 pompa dławnicowa blokowa | Pompa dławnicowa blokowa Wilo-Atmos GIGA-D 50/180-1,1/4-S1-IE4 pompa Inline z dwiema jednostopniowymi dławnicowymi pompami wirowymi we wspólnym korpusie z klapą przełączającą, do montażu na rurociągu lub do ustawienia na fundamencie. Kołnierze z przyłączami pomiarowymi ciśnienia R 1/8. Pompy z silnikami ≥ 5,5 kW są wyposażone w czujniki termistorowe. Skrzynia zaciskowa do silnika ≤ 7,5 kW. Ciśnienie robocze: 13 bar do +140°C, 16 bar do +120°C. Zakres temperatur przy maks. temperaturze otoczenia: -20°C ... +140°C (w zależności od przetłaczanego medium) Maks. temperatura otoczenia: +40°C. Uszczelnienie mechaniczne do tłoczenia wody o temp. do Tmax. = +140 °C. Do T ≤ +40 °C dopuszczalna jest domieszka glikolu od 20 % do 40 % objętości. Przy mieszaninie woda-glikol z zawartością glikolu > 40 % do max. 50 % objętości i o temp. przetłaczanej cieczy od > +40 °C do max. +120 °C. | 5710 | PG3 | 28 | A | 22601 | NIE |  | 84137059 | 0 | 230 | 311 | Wilo-Atmos GIGA-D 50/180-1,1/4-S1-IE4 | Pompa dławnicowa blokowa | Wilo-Atmos GIGA-B | Tłoczenie wody grzewczej (zgodnie z VDI 2035), wody zimnej i mieszanin woda-glikol | Wilo | DE | 1 | SZT |  | 0.4 | IE4 | Zielony | Europaleta | 1 | 1 | 1 | 696 | 597 | 440 | 800 | 1200 | 800 | 137 | 182 | http://downloads-wilo-select.wilo.com/assets/WIB_WILO33170730.jpg | https://wilo.com/quick/PL/pl/articleNumber/ |  | 1100 |  | Nowość | https://wilo.com/quick/PL/pl/articleNumber/2243613
2906 | 2225338 | 4062679307367 | Wilo-Atmos GIGA-D 50/180-7,5/2 pompa dławnicowa podwójna | Pompa dławnicowa podwójna Wilo-Atmos GIGA-D 50/180-7,5/2 z dwiema jednostopniowymi dławnicowymi pompami wirowymi we wspólnym korpusie z klapą przełączającą, silnikami w klasie efektywności IE3/IE4, do zastosowania z wodą grzewczą, lodową, glikolem | 7909 | PG3 | 28 | A | 22601 | NIE |  | 84137059 | 0 | 230 | 311 | Wilo-Atmos GIGA-D 50/180-7,5/2 | Podwójna standard. pompa dławnicowa | Wilo-Atmos GIGA-D | Tłoczenie wody grzewczej (zgodnie z VDI 2035), wody zimnej i mieszanin woda-glikol | Wilo | DE | 1 | SZT |  | 0.4 | IE3 | Zielony | Europaleta | 1 | 1 | 1 | 700 | 780 | 343 | 800 | 1200 | 487 | 236 | 262 | http://downloads-wilo-select.wilo.com/assets/WIB_WILO | //cms.media.wilo.com/dcipicxmlfeature/wilo610562/7590951/wilo610562_1.jpg |  |  |  |  | https://wilo.com/quick/PL/pl/articleNumber/2225338
2907 | 2243620 | 4062679521114 | Wilo-Atmos GIGA-D 50/180-7,5/2-IE4 pompa dławnicowa blokowa | Pompa dławnicowa blokowa Wilo-Atmos GIGA-D 50/180-7,5/2-IE4 pompa Inline z dwiema jednostopniowymi dławnicowymi pompami wirowymi we wspólnym korpusie z klapą przełączającą, do montażu na rurociągu lub do ustawienia na fundamencie. Kołnierze z przyłączami pomiarowymi ciśnienia R 1/8. Pompy z silnikami ≥ 5,5 kW są wyposażone w czujniki termistorowe. Skrzynia zaciskowa do silnika ≤ 7,5 kW. Ciśnienie robocze: 13 bar do +140°C, 16 bar do +120°C. Zakres temperatur przy maks. temperaturze otoczenia: -20°C ... +140°C (w zależności od przetłaczanego medium) Maks. temperatura otoczenia: +40°C. Uszczelnienie mechaniczne do tłoczenia wody o temp. do Tmax. = +140 °C. Do T ≤ +40 °C dopuszczalna jest domieszka glikolu od 20 % do 40 % objętości. Przy mieszaninie woda-glikol z zawartością glikolu > 40 % do max. 50 % objętości i o temp. przetłaczanej cieczy od > +40 °C do max. +120 °C. | 8299 | PG3 | 28 | A | 22601 | NIE |  | 84137059 | 0 | 230 | 311 | Wilo-Atmos GIGA-D 50/180-7,5/2-IE4 | Pompa dławnicowa blokowa | Wilo-Atmos GIGA-B | Tłoczenie wody grzewczej (zgodnie z VDI 2035), wody zimnej i mieszanin woda-glikol | Wilo | DE | 1 | SZT |  | 0.4 | IE4 | Zielony | Paleta jednorazowego użytku | 1 | 1 | 1 | 700 | 734 | 440 | 1200 | 1200 | 598 | 221 | 261 | http://downloads-wilo-select.wilo.com/assets/WIB_WILO33170730.jpg | https://wilo.com/quick/PL/pl/articleNumber/ |  | 7500 |  | Nowość | https://wilo.com/quick/PL/pl/articleNumber/2243620
2908 | 2225339 | 4062679309323 | Wilo-Atmos GIGA-D 50/180-7,5/2-S1 pompa dławnicowa podwójna | Pompa dławnicowa podwójna Wilo-Atmos GIGA-D 50/180-7,5/2-S1 z dwiema jednostopniowymi dławnicowymi pompami wirowymi we wspólnym korpusie z klapą przełączającą, silnikami w klasie efektywności IE3/IE4, do zastosowania z wodą grzewczą, lodową, glikolem | 8152 | PG3 | 28 | A | 22601 | NIE |  | 84137059 | 0 | 230 | 311 | Wilo-Atmos GIGA-D 50/180-7,5/2-S1 | Podwójna standard. pompa dławnicowa | Wilo-Atmos GIGA-D | Tłoczenie wody grzewczej (zgodnie z VDI 2035), wody zimnej i mieszanin woda-glikol | Wilo | DE | 1 | SZT |  | 0.4 | IE3 | Zielony | Europaleta | 1 | 1 | 1 | 700 | 780 | 343 | 800 | 1200 | 487 | 236 | 262 | http://downloads-wilo-select.wilo.com/assets/WIB_WILO | //cms.media.wilo.com/dcipicxmlfeature/wilo610562/7590951/wilo610562_1.jpg |  |  |  |  | https://wilo.com/quick/PL/pl/articleNumber/2225339
2909 | 2243621 | 4062679521121 | Wilo-Atmos GIGA-D 50/180-7,5/2-S1-IE4 pompa dławnicowa blokowa | Pompa dławnicowa blokowa Wilo-Atmos GIGA-D 50/180-7,5/2-S1-IE4 pompa Inline z dwiema jednostopniowymi dławnicowymi pompami wirowymi we wspólnym korpusie z klapą przełączającą, do montażu na rurociągu lub do ustawienia na fundamencie. Kołnierze z przyłączami pomiarowymi ciśnienia R 1/8. Pompy z silnikami ≥ 5,5 kW są wyposażone w czujniki termistorowe. Skrzynia zaciskowa do silnika ≤ 7,5 kW. Ciśnienie robocze: 13 bar do +140°C, 16 bar do +120°C. Zakres temperatur przy maks. temperaturze otoczenia: -20°C ... +140°C (w zależności od przetłaczanego medium) Maks. temperatura otoczenia: +40°C. Uszczelnienie mechaniczne do tłoczenia wody o temp. do Tmax. = +140 °C. Do T ≤ +40 °C dopuszczalna jest domieszka glikolu od 20 % do 40 % objętości. Przy mieszaninie woda-glikol z zawartością glikolu > 40 % do max. 50 % objętości i o temp. przetłaczanej cieczy od > +40 °C do max. +120 °C. | 8556 | PG3 | 28 | A | 22601 | NIE |  | 84137059 | 0 | 230 | 311 | Wilo-Atmos GIGA-D 50/180-7,5/2-S1-IE4 | Pompa dławnicowa blokowa | Wilo-Atmos GIGA-B | Tłoczenie wody grzewczej (zgodnie z VDI 2035), wody zimnej i mieszanin woda-glikol | Wilo | DE | 1 | SZT |  | 0.4 | IE4 | Zielony | Paleta jednorazowego użytku | 1 | 1 | 1 | 700 | 734 | 440 | 1200 | 1200 | 598 | 221 | 261 | http://downloads-wilo-select.wilo.com/assets/WIB_WILO33170730.jpg | https://wilo.com/quick/PL/pl/articleNumber/ |  | 7500 |  | Nowość | https://wilo.com/quick/PL/pl/articleNumber/2243621
2910 | 2225328 | 4062679306018 | Wilo-Atmos GIGA-D 50/190-1,5/4 pompa dławnicowa podwójna | Pompa dławnicowa podwójna Wilo-Atmos GIGA-D 50/190-1,5/4 z dwiema jednostopniowymi dławnicowymi pompami wirowymi we wspólnym korpusie z klapą przełączającą, silnikami w klasie efektywności IE3/IE4, do zastosowania z wodą grzewczą, lodową, glikolem | 5359 | PG3 | 28 | A | 22601 | NIE |  | 84137059 | 0 | 230 | 311 | Wilo-Atmos GIGA-D 50/190-1,5/4 | Podwójna standard. pompa dławnicowa | Wilo-Atmos GIGA-D | Tłoczenie wody grzewczej (zgodnie z VDI 2035), wody zimnej i mieszanin woda-glikol | Wilo | DE | 1 | SZT |  | 0.4 | IE3 | Zielony | Europaleta | 1 | 1 | 1 | 696 | 668 | 309 | 800 | 1200 | 453 | 165 | 191 | http://downloads-wilo-select.wilo.com/assets/WIB_WILO | //cms.media.wilo.com/dcipicxmlfeature/wilo610562/7590951/wilo610562_1.jpg |  |  |  |  | https://wilo.com/quick/PL/pl/articleNumber/2225328
2911 | 2243610 | 4062679521138 | Wilo-Atmos GIGA-D 50/190-1,5/4-IE4 pompa dławnicowa blokowa | Pompa dławnicowa blokowa Wilo-Atmos GIGA-D 50/190-1,5/4-IE4 pompa Inline z dwiema jednostopniowymi dławnicowymi pompami wirowymi we wspólnym korpusie z klapą przełączającą, do montażu na rurociągu lub do ustawienia na fundamencie. Kołnierze z przyłączami pomiarowymi ciśnienia R 1/8. Pompy z silnikami ≥ 5,5 kW są wyposażone w czujniki termistorowe. Skrzynia zaciskowa do silnika ≤ 7,5 kW. Ciśnienie robocze: 13 bar do +140°C, 16 bar do +120°C. Zakres temperatur przy maks. temperaturze otoczenia: -20°C ... +140°C (w zależności od przetłaczanego medium) Maks. temperatura otoczenia: +40°C. Uszczelnienie mechaniczne do tłoczenia wody o temp. do Tmax. = +140 °C. Do T ≤ +40 °C dopuszczalna jest domieszka glikolu od 20 % do 40 % objętości. Przy mieszaninie woda-glikol z zawartością glikolu > 40 % do max. 50 % objętości i o temp. przetłaczanej cieczy od > +40 °C do max. +120 °C. | 5624 | PG3 | 28 | A | 22601 | NIE |  | 84137059 | 0 | 230 | 311 | Wilo-Atmos GIGA-D 50/190-1,5/4-IE4 | Pompa dławnicowa blokowa | Wilo-Atmos GIGA-B | Tłoczenie wody grzewczej (zgodnie z VDI 2035), wody zimnej i mieszanin woda-glikol | Wilo | DE | 1 | SZT |  | 0.4 | IE4 | Zielony | Europaleta | 1 | 1 | 1 | 696 | 621 | 440 | 800 | 1200 | 800 | 146 | 191 | http://downloads-wilo-select.wilo.com/assets/WIB_WILO33170730.jpg | https://wilo.com/quick/PL/pl/articleNumber/ |  | 1500 |  | Nowość | https://wilo.com/quick/PL/pl/articleNumber/2243610
2912 | 2225329 | 4062679307978 | Wilo-Atmos GIGA-D 50/190-1,5/4-S1 pompa dławnicowa podwójna | Pompa dławnicowa podwójna Wilo-Atmos GIGA-D 50/190-1,5/4-S1 z dwiema jednostopniowymi dławnicowymi pompami wirowymi we wspólnym korpusie z klapą przełączającą, silnikami w klasie efektywności IE3/IE4, do zastosowania z wodą grzewczą, lodową, glikolem | 5601 | PG3 | 28 | A | 22601 | NIE |  | 84137059 | 0 | 230 | 311 | Wilo-Atmos GIGA-D 50/190-1,5/4-S1 | Podwójna standard. pompa dławnicowa | Wilo-Atmos GIGA-D | Tłoczenie wody grzewczej (zgodnie z VDI 2035), wody zimnej i mieszanin woda-glikol | Wilo | DE | 1 | SZT |  | 0.4 | IE3 | Zielony | Europaleta | 1 | 1 | 1 | 696 | 668 | 309 | 800 | 1200 | 453 | 165 | 191 | http://downloads-wilo-select.wilo.com/assets/WIB_WILO | //cms.media.wilo.com/dcipicxmlfeature/wilo610562/7590951/wilo610562_1.jpg |  |  |  |  | https://wilo.com/quick/PL/pl/articleNumber/2225329
2913 | 2243611 | 4062679521145 | Wilo-Atmos GIGA-D 50/190-1,5/4-S1-IE4 pompa dławnicowa blokowa | Pompa dławnicowa blokowa Wilo-Atmos GIGA-D 50/190-1,5/4-S1-IE4 pompa Inline z dwiema jednostopniowymi dławnicowymi pompami wirowymi we wspólnym korpusie z klapą przełączającą, do montażu na rurociągu lub do ustawienia na fundamencie. Kołnierze z przyłączami pomiarowymi ciśnienia R 1/8. Pompy z silnikami ≥ 5,5 kW są wyposażone w czujniki termistorowe. Skrzynia zaciskowa do silnika ≤ 7,5 kW. Ciśnienie robocze: 13 bar do +140°C, 16 bar do +120°C. Zakres temperatur przy maks. temperaturze otoczenia: -20°C ... +140°C (w zależności od przetłaczanego medium) Maks. temperatura otoczenia: +40°C. Uszczelnienie mechaniczne do tłoczenia wody o temp. do Tmax. = +140 °C. Do T ≤ +40 °C dopuszczalna jest domieszka glikolu od 20 % do 40 % objętości. Przy mieszaninie woda-glikol z zawartością glikolu > 40 % do max. 50 % objętości i o temp. przetłaczanej cieczy od > +40 °C do max. +120 °C. | 5880 | PG3 | 28 | A | 22601 | NIE |  | 84137059 | 0 | 230 | 311 | Wilo-Atmos GIGA-D 50/190-1,5/4-S1-IE4 | Pompa dławnicowa blokowa | Wilo-Atmos GIGA-B | Tłoczenie wody grzewczej (zgodnie z VDI 2035), wody zimnej i mieszanin woda-glikol | Wilo | DE | 1 | SZT |  | 0.4 | IE4 | Zielony | Europaleta | 1 | 1 | 1 | 696 | 621 | 440 | 800 | 1200 | 800 | 146 | 191 | http://downloads-wilo-select.wilo.com/assets/WIB_WILO33170730.jpg | https://wilo.com/quick/PL/pl/articleNumber/ |  | 1500 |  | Nowość | https://wilo.com/quick/PL/pl/articleNumber/2243611
2914 | 2225336 | 4062679307350 | Wilo-Atmos GIGA-D 50/190-11/2 pompa dławnicowa podwójna | Pompa dławnicowa podwójna Wilo-Atmos GIGA-D 50/190-11/2 z dwiema jednostopniowymi dławnicowymi pompami wirowymi we wspólnym korpusie z klapą przełączającą, silnikami w klasie efektywności IE3/IE4, do zastosowania z wodą grzewczą, lodową, glikolem | 11545 | PG3 | 28 | A | 22601 | NIE |  | 84137059 | 0 | 230 | 311 | Wilo-Atmos GIGA-D 50/190-11/2 | Podwójna standard. pompa dławnicowa | Wilo-Atmos GIGA-D | Tłoczenie wody grzewczej (zgodnie z VDI 2035), wody zimnej i mieszanin woda-glikol | Wilo | DE | 1 | SZT |  | 0.4 | IE3 | Zielony | Paleta jednorazowego użytku | 1 | 1 | 1 | 750 | 880 | 376 | 1200 | 1200 | 534 | 318 | 356 | http://downloads-wilo-select.wilo.com/assets/WIB_WILO | //cms.media.wilo.com/dcipicxmlfeature/wilo610562/7590951/wilo610562_1.jpg |  |  |  |  | https://wilo.com/quick/PL/pl/articleNumber/2225336
2915 | 2243618 | 4062679521152 | Wilo-Atmos GIGA-D 50/190-11/2-IE4 pompa dławnicowa blokowa | Pompa dławnicowa blokowa Wilo-Atmos GIGA-D 50/190-11/2-IE4 pompa Inline z dwiema jednostopniowymi dławnicowymi pompami wirowymi we wspólnym korpusie z klapą przełączającą, do montażu na rurociągu lub do ustawienia na fundamencie. Kołnierze z przyłączami pomiarowymi ciśnienia R 1/8. Pompy z silnikami ≥ 5,5 kW są wyposażone w czujniki termistorowe. Skrzynia zaciskowa do silnika ≤ 7,5 kW. Ciśnienie robocze: 13 bar do +140°C, 16 bar do +120°C. Zakres temperatur przy maks. temperaturze otoczenia: -20°C ... +140°C (w zależności od przetłaczanego medium) Maks. temperatura otoczenia: +40°C. Uszczelnienie mechaniczne do tłoczenia wody o temp. do Tmax. = +140 °C. Do T ≤ +40 °C dopuszczalna jest domieszka glikolu od 20 % do 40 % objętości. Przy mieszaninie woda-glikol z zawartością glikolu > 40 % do max. 50 % objętości i o temp. przetłaczanej cieczy od > +40 °C do max. +120 °C. | 12117 | PG3 | 28 | A | 22601 | NIE |  | 84137059 | 0 | 230 | 311 | Wilo-Atmos GIGA-D 50/190-11/2-IE4 | Pompa dławnicowa blokowa | Wilo-Atmos GIGA-B | Tłoczenie wody grzewczej (zgodnie z VDI 2035), wody zimnej i mieszanin woda-glikol | Wilo | DE | 1 | SZT |  | 0.4 | IE4 | Zielony | Paleta jednorazowego użytku | 1 | 1 | 1 | 750 | 844 | 440 | 1200 | 1200 | 598 | 292 | 331 | http://downloads-wilo-select.wilo.com/assets/WIB_WILO33170730.jpg | https://wilo.com/quick/PL/pl/articleNumber/ |  | 11000 |  | Nowość | https://wilo.com/quick/PL/pl/articleNumber/2243618
2916 | 2225337 | 4062679309316 | Wilo-Atmos GIGA-D 50/190-11/2-S1 pompa dławnicowa podwójna | Pompa dławnicowa podwójna Wilo-Atmos GIGA-D 50/190-11/2-S1 z dwiema jednostopniowymi dławnicowymi pompami wirowymi we wspólnym korpusie z klapą przełączającą, silnikami w klasie efektywności IE3/IE4, do zastosowania z wodą grzewczą, lodową, glikolem | 11788 | PG3 | 28 | A | 22601 | NIE |  | 84137059 | 0 | 230 | 311 | Wilo-Atmos GIGA-D 50/190-11/2-S1 | Podwójna standard. pompa dławnicowa | Wilo-Atmos GIGA-D | Tłoczenie wody grzewczej (zgodnie z VDI 2035), wody zimnej i mieszanin woda-glikol | Wilo | DE | 1 | SZT |  | 0.4 | IE3 | Zielony | Paleta jednorazowego użytku | 1 | 1 | 1 | 750 | 880 | 376 | 1200 | 1200 | 534 | 318 | 356 | http://downloads-wilo-select.wilo.com/assets/WIB_WILO | //cms.media.wilo.com/dcipicxmlfeature/wilo610562/7590951/wilo610562_1.jpg |  |  |  |  | https://wilo.com/quick/PL/pl/articleNumber/2225337
2917 | 2243619 | 4062679521169 | Wilo-Atmos GIGA-D 50/190-11/2-S1-IE4 pompa dławnicowa blokowa | Pompa dławnicowa blokowa Wilo-Atmos GIGA-D 50/190-11/2-S1-IE4 pompa Inline z dwiema jednostopniowymi dławnicowymi pompami wirowymi we wspólnym korpusie z klapą przełączającą, do montażu na rurociągu lub do ustawienia na fundamencie. Kołnierze z przyłączami pomiarowymi ciśnienia R 1/8. Pompy z silnikami ≥ 5,5 kW są wyposażone w czujniki termistorowe. Skrzynia zaciskowa do silnika ≤ 7,5 kW. Ciśnienie robocze: 13 bar do +140°C, 16 bar do +120°C. Zakres temperatur przy maks. temperaturze otoczenia: -20°C ... +140°C (w zależności od przetłaczanego medium) Maks. temperatura otoczenia: +40°C. Uszczelnienie mechaniczne do tłoczenia wody o temp. do Tmax. = +140 °C. Do T ≤ +40 °C dopuszczalna jest domieszka glikolu od 20 % do 40 % objętości. Przy mieszaninie woda-glikol z zawartością glikolu > 40 % do max. 50 % objętości i o temp. przetłaczanej cieczy od > +40 °C do max. +120 °C. | 12373 | PG3 | 28 | A | 22601 | NIE |  | 84137059 | 0 | 230 | 311 | Wilo-Atmos GIGA-D 50/190-11/2-S1-IE4 | Pompa dławnicowa blokowa | Wilo-Atmos GIGA-B | Tłoczenie wody grzewczej (zgodnie z VDI 2035), wody zimnej i mieszanin woda-glikol | Wilo | DE | 1 | SZT |  | 0.4 | IE4 | Zielony | Paleta jednorazowego użytku | 1 | 1 | 1 | 750 | 844 | 440 | 1200 | 1200 | 598 | 292 | 331 | http://downloads-wilo-select.wilo.com/assets/WIB_WILO33170730.jpg | https://wilo.com/quick/PL/pl/articleNumber/ |  | 11000 |  | Nowość | https://wilo.com/quick/PL/pl/articleNumber/2243619
2918 | 2225326 | 4062679306001 | Wilo-Atmos GIGA-D 50/200-1,5/4 pompa dławnicowa podwójna | Pompa dławnicowa podwójna Wilo-Atmos GIGA-D 50/200-1,5/4 z dwiema jednostopniowymi dławnicowymi pompami wirowymi we wspólnym korpusie z klapą przełączającą, silnikami w klasie efektywności IE3/IE4, do zastosowania z wodą grzewczą, lodową, glikolem | 5359 | PG3 | 28 | A | 22601 | NIE |  | 84137059 | 0 | 230 | 311 | Wilo-Atmos GIGA-D 50/200-1,5/4 | Podwójna standard. pompa dławnicowa | Wilo-Atmos GIGA-D | Tłoczenie wody grzewczej (zgodnie z VDI 2035), wody zimnej i mieszanin woda-glikol | Wilo | DE | 1 | SZT |  | 0.4 | IE3 | Zielony | Europaleta | 1 | 1 | 1 | 696 | 668 | 309 | 800 | 1200 | 453 | 165 | 191 | http://downloads-wilo-select.wilo.com/assets/WIB_WILO | //cms.media.wilo.com/dcipicxmlfeature/wilo610562/7590951/wilo610562_1.jpg |  |  |  |  | https://wilo.com/quick/PL/pl/articleNumber/2225326
2919 | 2243608 | 4062679521176 | Wilo-Atmos GIGA-D 50/200-1,5/4-IE4 pompa dławnicowa blokowa | Pompa dławnicowa blokowa Wilo-Atmos GIGA-D 50/200-1,5/4-IE4 pompa Inline z dwiema jednostopniowymi dławnicowymi pompami wirowymi we wspólnym korpusie z klapą przełączającą, do montażu na rurociągu lub do ustawienia na fundamencie. Kołnierze z przyłączami pomiarowymi ciśnienia R 1/8. Pompy z silnikami ≥ 5,5 kW są wyposażone w czujniki termistorowe. Skrzynia zaciskowa do silnika ≤ 7,5 kW. Ciśnienie robocze: 13 bar do +140°C, 16 bar do +120°C. Zakres temperatur przy maks. temperaturze otoczenia: -20°C ... +140°C (w zależności od przetłaczanego medium) Maks. temperatura otoczenia: +40°C. Uszczelnienie mechaniczne do tłoczenia wody o temp. do Tmax. = +140 °C. Do T ≤ +40 °C dopuszczalna jest domieszka glikolu od 20 % do 40 % objętości. Przy mieszaninie woda-glikol z zawartością glikolu > 40 % do max. 50 % objętości i o temp. przetłaczanej cieczy od > +40 °C do max. +120 °C. | 5624 | PG3 | 28 | A | 22601 | NIE |  | 84137059 | 0 | 230 | 311 | Wilo-Atmos GIGA-D 50/200-1,5/4-IE4 | Pompa dławnicowa blokowa | Wilo-Atmos GIGA-B | Tłoczenie wody grzewczej (zgodnie z VDI 2035), wody zimnej i mieszanin woda-glikol | Wilo | DE | 1 | SZT |  | 0.4 | IE4 | Zielony | Europaleta | 1 | 1 | 1 | 696 | 621 | 440 | 800 | 1200 | 800 | 146 | 191 | http://downloads-wilo-select.wilo.com/assets/WIB_WILO33170730.jpg | https://wilo.com/quick/PL/pl/articleNumber/ |  | 1500 |  | Nowość | https://wilo.com/quick/PL/pl/articleNumber/2243608
2920 | 2225327 | 4062679307961 | Wilo-Atmos GIGA-D 50/200-1,5/4-S1 pompa dławnicowa podwójna | Pompa dławnicowa podwójna Wilo-Atmos GIGA-D 50/200-1,5/4-S1 z dwiema jednostopniowymi dławnicowymi pompami wirowymi we wspólnym korpusie z klapą przełączającą, silnikami w klasie efektywności IE3/IE4, do zastosowania z wodą grzewczą, lodową, glikolem | 5601 | PG3 | 28 | A | 22601 | NIE |  | 84137059 | 0 | 230 | 311 | Wilo-Atmos GIGA-D 50/200-1,5/4-S1 | Podwójna standard. pompa dławnicowa | Wilo-Atmos GIGA-D | Tłoczenie wody grzewczej (zgodnie z VDI 2035), wody zimnej i mieszanin woda-glikol | Wilo | DE | 1 | SZT |  | 0.4 | IE3 | Zielony | Europaleta | 1 | 1 | 1 | 696 | 668 | 309 | 800 | 1200 | 453 | 165 | 191 | http://downloads-wilo-select.wilo.com/assets/WIB_WILO | //cms.media.wilo.com/dcipicxmlfeature/wilo610562/7590951/wilo610562_1.jpg |  |  |  |  | https://wilo.com/quick/PL/pl/articleNumber/2225327
2921 | 2243609 | 4062679521183 | Wilo-Atmos GIGA-D 50/200-1,5/4-S1-IE4 pompa dławnicowa blokowa | Pompa dławnicowa blokowa Wilo-Atmos GIGA-D 50/200-1,5/4-S1-IE4 pompa Inline z dwiema jednostopniowymi dławnicowymi pompami wirowymi we wspólnym korpusie z klapą przełączającą, do montażu na rurociągu lub do ustawienia na fundamencie. Kołnierze z przyłączami pomiarowymi ciśnienia R 1/8. Pompy z silnikami ≥ 5,5 kW są wyposażone w czujniki termistorowe. Skrzynia zaciskowa do silnika ≤ 7,5 kW. Ciśnienie robocze: 13 bar do +140°C, 16 bar do +120°C. Zakres temperatur przy maks. temperaturze otoczenia: -20°C ... +140°C (w zależności od przetłaczanego medium) Maks. temperatura otoczenia: +40°C. Uszczelnienie mechaniczne do tłoczenia wody o temp. do Tmax. = +140 °C. Do T ≤ +40 °C dopuszczalna jest domieszka glikolu od 20 % do 40 % objętości. Przy mieszaninie woda-glikol z zawartością glikolu > 40 % do max. 50 % objętości i o temp. przetłaczanej cieczy od > +40 °C do max. +120 °C. | 5880 | PG3 | 28 | A | 22601 | NIE |  | 84137059 | 0 | 230 | 311 | Wilo-Atmos GIGA-D 50/200-1,5/4-S1-IE4 | Pompa dławnicowa blokowa | Wilo-Atmos GIGA-B | Tłoczenie wody grzewczej (zgodnie z VDI 2035), wody zimnej i mieszanin woda-glikol | Wilo | DE | 1 | SZT |  | 0.4 | IE4 | Zielony | Europaleta | 1 | 1 | 1 | 696 | 621 | 440 | 800 | 1200 | 800 | 146 | 191 | http://downloads-wilo-select.wilo.com/assets/WIB_WILO33170730.jpg | https://wilo.com/quick/PL/pl/articleNumber/ |  | 1500 |  | Nowość | https://wilo.com/quick/PL/pl/articleNumber/2243609
2922 | 2225334 | 4062679307343 | Wilo-Atmos GIGA-D 50/200-11/2 pompa dławnicowa podwójna | Pompa dławnicowa podwójna Wilo-Atmos GIGA-D 50/200-11/2 z dwiema jednostopniowymi dławnicowymi pompami wirowymi we wspólnym korpusie z klapą przełączającą, silnikami w klasie efektywności IE3/IE4, do zastosowania z wodą grzewczą, lodową, glikolem | 11545 | PG3 | 28 | A | 22601 | NIE |  | 84137059 | 0 | 230 | 311 | Wilo-Atmos GIGA-D 50/200-11/2 | Podwójna standard. pompa dławnicowa | Wilo-Atmos GIGA-D | Tłoczenie wody grzewczej (zgodnie z VDI 2035), wody zimnej i mieszanin woda-glikol | Wilo | DE | 1 | SZT |  | 0.4 | IE3 | Zielony | Paleta jednorazowego użytku | 1 | 1 | 1 | 750 | 880 | 376 | 1200 | 1200 | 534 | 318 | 356 | http://downloads-wilo-select.wilo.com/assets/WIB_WILO | //cms.media.wilo.com/dcipicxmlfeature/wilo610562/7590951/wilo610562_1.jpg |  |  |  |  | https://wilo.com/quick/PL/pl/articleNumber/2225334
2923 | 2243616 | 4062679521190 | Wilo-Atmos GIGA-D 50/200-11/2-IE4 pompa dławnicowa blokowa | Pompa dławnicowa blokowa Wilo-Atmos GIGA-D 50/200-11/2-IE4 pompa Inline z dwiema jednostopniowymi dławnicowymi pompami wirowymi we wspólnym korpusie z klapą przełączającą, do montażu na rurociągu lub do ustawienia na fundamencie. Kołnierze z przyłączami pomiarowymi ciśnienia R 1/8. Pompy z silnikami ≥ 5,5 kW są wyposażone w czujniki termistorowe. Skrzynia zaciskowa do silnika ≤ 7,5 kW. Ciśnienie robocze: 13 bar do +140°C, 16 bar do +120°C. Zakres temperatur przy maks. temperaturze otoczenia: -20°C ... +140°C (w zależności od przetłaczanego medium) Maks. temperatura otoczenia: +40°C. Uszczelnienie mechaniczne do tłoczenia wody o temp. do Tmax. = +140 °C. Do T ≤ +40 °C dopuszczalna jest domieszka glikolu od 20 % do 40 % objętości. Przy mieszaninie woda-glikol z zawartością glikolu > 40 % do max. 50 % objętości i o temp. przetłaczanej cieczy od > +40 °C do max. +120 °C. | 12117 | PG3 | 28 | A | 22601 | NIE |  | 84137059 | 0 | 230 | 311 | Wilo-Atmos GIGA-D 50/200-11/2-IE4 | Pompa dławnicowa blokowa | Wilo-Atmos GIGA-B | Tłoczenie wody grzewczej (zgodnie z VDI 2035), wody zimnej i mieszanin woda-glikol | Wilo | DE | 1 | SZT |  | 0.4 | IE4 | Zielony | Paleta jednorazowego użytku | 1 | 1 | 1 | 750 | 844 | 440 | 1200 | 1200 | 598 | 292 | 331 | http://downloads-wilo-select.wilo.com/assets/WIB_WILO33170730.jpg | https://wilo.com/quick/PL/pl/articleNumber/ |  | 11000 |  | Nowość | https://wilo.com/quick/PL/pl/articleNumber/2243616
2924 | 2225335 | 4062679309309 | Wilo-Atmos GIGA-D 50/200-11/2-S1 pompa dławnicowa podwójna | Pompa dławnicowa podwójna Wilo-Atmos GIGA-D 50/200-11/2-S1 z dwiema jednostopniowymi dławnicowymi pompami wirowymi we wspólnym korpusie z klapą przełączającą, silnikami w klasie efektywności IE3/IE4, do zastosowania z wodą grzewczą, lodową, glikolem | 11788 | PG3 | 28 | A | 22601 | NIE |  | 84137059 | 0 | 230 | 311 | Wilo-Atmos GIGA-D 50/200-11/2-S1 | Podwójna standard. pompa dławnicowa | Wilo-Atmos GIGA-D | Tłoczenie wody grzewczej (zgodnie z VDI 2035), wody zimnej i mieszanin woda-glikol | Wilo | DE | 1 | SZT |  | 0.4 | IE3 | Zielony | Paleta jednorazowego użytku | 1 | 1 | 1 | 750 | 880 | 376 | 1200 | 1200 | 534 | 318 | 356 | http://downloads-wilo-select.wilo.com/assets/WIB_WILO | //cms.media.wilo.com/dcipicxmlfeature/wilo610562/7590951/wilo610562_1.jpg |  |  |  |  | https://wilo.com/quick/PL/pl/articleNumber/2225335
2925 | 2243617 | 4062679521206 | Wilo-Atmos GIGA-D 50/200-11/2-S1-IE4 pompa dławnicowa blokowa | Pompa dławnicowa blokowa Wilo-Atmos GIGA-D 50/200-11/2-S1-IE4 pompa Inline z dwiema jednostopniowymi dławnicowymi pompami wirowymi we wspólnym korpusie z klapą przełączającą, do montażu na rurociągu lub do ustawienia na fundamencie. Kołnierze z przyłączami pomiarowymi ciśnienia R 1/8. Pompy z silnikami ≥ 5,5 kW są wyposażone w czujniki termistorowe. Skrzynia zaciskowa do silnika ≤ 7,5 kW. Ciśnienie robocze: 13 bar do +140°C, 16 bar do +120°C. Zakres temperatur przy maks. temperaturze otoczenia: -20°C ... +140°C (w zależności od przetłaczanego medium) Maks. temperatura otoczenia: +40°C. Uszczelnienie mechaniczne do tłoczenia wody o temp. do Tmax. = +140 °C. Do T ≤ +40 °C dopuszczalna jest domieszka glikolu od 20 % do 40 % objętości. Przy mieszaninie woda-glikol z zawartością glikolu > 40 % do max. 50 % objętości i o temp. przetłaczanej cieczy od > +40 °C do max. +120 °C. | 12373 | PG3 | 28 | A | 22601 | NIE |  | 84137059 | 0 | 230 | 311 | Wilo-Atmos GIGA-D 50/200-11/2-S1-IE4 | Pompa dławnicowa blokowa | Wilo-Atmos GIGA-B | Tłoczenie wody grzewczej (zgodnie z VDI 2035), wody zimnej i mieszanin woda-glikol | Wilo | DE | 1 | SZT |  | 0.4 | IE4 | Zielony | Paleta jednorazowego użytku | 1 | 1 | 1 | 750 | 844 | 440 | 1200 | 1200 | 598 | 292 | 331 | http://downloads-wilo-select.wilo.com/assets/WIB_WILO33170730.jpg | https://wilo.com/quick/PL/pl/articleNumber/ |  | 11000 |  | Nowość | https://wilo.com/quick/PL/pl/articleNumber/2243617
2926 | 2225332 | 4062679307336 | Wilo-Atmos GIGA-D 50/200-15/2 pompa dławnicowa podwójna | Pompa dławnicowa podwójna Wilo-Atmos GIGA-D 50/200-15/2 z dwiema jednostopniowymi dławnicowymi pompami wirowymi we wspólnym korpusie z klapą przełączającą, silnikami w klasie efektywności IE3/IE4, do zastosowania z wodą grzewczą, lodową, glikolem | 11864 | PG3 | 28 | A | 22601 | NIE |  | 84137059 | 0 | 230 | 311 | Wilo-Atmos GIGA-D 50/200-15/2 | Podwójna standard. pompa dławnicowa | Wilo-Atmos GIGA-D | Tłoczenie wody grzewczej (zgodnie z VDI 2035), wody zimnej i mieszanin woda-glikol | Wilo | DE | 1 | SZT |  | 0.4 | IE3 | Zielony | Paleta jednorazowego użytku | 1 | 1 | 1 | 750 | 880 | 377 | 1200 | 1200 | 535 | 350 | 388 | http://downloads-wilo-select.wilo.com/assets/WIB_WILO | //cms.media.wilo.com/dcipicxmlfeature/wilo610562/7590951/wilo610562_1.jpg |  |  |  |  | https://wilo.com/quick/PL/pl/articleNumber/2225332
2927 | 2243614 | 4062679521213 | Wilo-Atmos GIGA-D 50/200-15/2-IE4 pompa dławnicowa blokowa | Pompa dławnicowa blokowa Wilo-Atmos GIGA-D 50/200-15/2-IE4 pompa Inline z dwiema jednostopniowymi dławnicowymi pompami wirowymi we wspólnym korpusie z klapą przełączającą, do montażu na rurociągu lub do ustawienia na fundamencie. Kołnierze z przyłączami pomiarowymi ciśnienia R 1/8. Pompy z silnikami ≥ 5,5 kW są wyposażone w czujniki termistorowe. Skrzynia zaciskowa do silnika ≤ 7,5 kW. Ciśnienie robocze: 13 bar do +140°C, 16 bar do +120°C. Zakres temperatur przy maks. temperaturze otoczenia: -20°C ... +140°C (w zależności od przetłaczanego medium) Maks. temperatura otoczenia: +40°C. Uszczelnienie mechaniczne do tłoczenia wody o temp. do Tmax. = +140 °C. Do T ≤ +40 °C dopuszczalna jest domieszka glikolu od 20 % do 40 % objętości. Przy mieszaninie woda-glikol z zawartością glikolu > 40 % do max. 50 % objętości i o temp. przetłaczanej cieczy od > +40 °C do max. +120 °C. | 12452 | PG3 | 28 | A | 22601 | NIE |  | 84137059 | 0 | 230 | 311 | Wilo-Atmos GIGA-D 50/200-15/2-IE4 | Pompa dławnicowa blokowa | Wilo-Atmos GIGA-B | Tłoczenie wody grzewczej (zgodnie z VDI 2035), wody zimnej i mieszanin woda-glikol | Wilo | DE | 1 | SZT |  | 0.4 | IE4 | Zielony | Paleta jednorazowego użytku | 1 | 1 | 1 | 750 | 844 | 440 | 1200 | 1200 | 598 | 306 | 345 | http://downloads-wilo-select.wilo.com/assets/WIB_WILO33170730.jpg | https://wilo.com/quick/PL/pl/articleNumber/ |  | 15000 |  | Nowość | https://wilo.com/quick/PL/pl/articleNumber/2243614
2928 | 2225333 | 4062679309293 | Wilo-Atmos GIGA-D 50/200-15/2-S1 pompa dławnicowa podwójna | Pompa dławnicowa podwójna Wilo-Atmos GIGA-D 50/200-15/2-S1 z dwiema jednostopniowymi dławnicowymi pompami wirowymi we wspólnym korpusie z klapą przełączającą, silnikami w klasie efektywności IE3/IE4, do zastosowania z wodą grzewczą, lodową, glikolem | 12108 | PG3 | 28 | A | 22601 | NIE |  | 84137059 | 0 | 230 | 311 | Wilo-Atmos GIGA-D 50/200-15/2-S1 | Podwójna standard. pompa dławnicowa | Wilo-Atmos GIGA-D | Tłoczenie wody grzewczej (zgodnie z VDI 2035), wody zimnej i mieszanin woda-glikol | Wilo | DE | 1 | SZT |  | 0.4 | IE3 | Zielony | Paleta jednorazowego użytku | 1 | 1 | 1 | 750 | 880 | 377 | 1200 | 1200 | 535 | 350 | 388 | http://downloads-wilo-select.wilo.com/assets/WIB_WILO | //cms.media.wilo.com/dcipicxmlfeature/wilo610562/7590951/wilo610562_1.jpg |  |  |  |  | https://wilo.com/quick/PL/pl/articleNumber/2225333
2929 | 2243615 | 4062679521220 | Wilo-Atmos GIGA-D 50/200-15/2-S1-IE4 pompa dławnicowa blokowa | Pompa dławnicowa blokowa Wilo-Atmos GIGA-D 50/200-15/2-S1-IE4 pompa Inline z dwiema jednostopniowymi dławnicowymi pompami wirowymi we wspólnym korpusie z klapą przełączającą, do montażu na rurociągu lub do ustawienia na fundamencie. Kołnierze z przyłączami pomiarowymi ciśnienia R 1/8. Pompy z silnikami ≥ 5,5 kW są wyposażone w czujniki termistorowe. Skrzynia zaciskowa do silnika ≤ 7,5 kW. Ciśnienie robocze: 13 bar do +140°C, 16 bar do +120°C. Zakres temperatur przy maks. temperaturze otoczenia: -20°C ... +140°C (w zależności od przetłaczanego medium) Maks. temperatura otoczenia: +40°C. Uszczelnienie mechaniczne do tłoczenia wody o temp. do Tmax. = +140 °C. Do T ≤ +40 °C dopuszczalna jest domieszka glikolu od 20 % do 40 % objętości. Przy mieszaninie woda-glikol z zawartością glikolu > 40 % do max. 50 % objętości i o temp. przetłaczanej cieczy od > +40 °C do max. +120 °C. | 12708 | PG3 | 28 | A | 22601 | NIE |  | 84137059 | 0 | 230 | 311 | Wilo-Atmos GIGA-D 50/200-15/2-S1-IE4 | Pompa dławnicowa blokowa | Wilo-Atmos GIGA-B | Tłoczenie wody grzewczej (zgodnie z VDI 2035), wody zimnej i mieszanin woda-glikol | Wilo | DE | 1 | SZT |  | 0.4 | IE4 | Zielony | Paleta jednorazowego użytku | 1 | 1 | 1 | 750 | 844 | 440 | 1200 | 1200 | 598 | 306 | 345 | http://downloads-wilo-select.wilo.com/assets/WIB_WILO33170730.jpg | https://wilo.com/quick/PL/pl/articleNumber/ |  | 15000 |  | Nowość | https://wilo.com/quick/PL/pl/articleNumber/2243615
2930 | 2225324 | 4062679305998 | Wilo-Atmos GIGA-D 50/200-2,2/4 pompa dławnicowa podwójna | Pompa dławnicowa podwójna Wilo-Atmos GIGA-D 50/200-2,2/4 z dwiema jednostopniowymi dławnicowymi pompami wirowymi we wspólnym korpusie z klapą przełączającą, silnikami w klasie efektywności IE3/IE4, do zastosowania z wodą grzewczą, lodową, glikolem | 5876 | PG3 | 28 | A | 22601 | NIE |  | 84137059 | 0 | 230 | 311 | Wilo-Atmos GIGA-D 50/200-2,2/4 | Podwójna standard. pompa dławnicowa | Wilo-Atmos GIGA-D | Tłoczenie wody grzewczej (zgodnie z VDI 2035), wody zimnej i mieszanin woda-glikol | Wilo | DE | 1 | SZT |  | 0.4 | IE3 | Zielony | Europaleta | 1 | 1 | 1 | 696 | 714 | 318 | 800 | 1200 | 462 | 197 | 224 | http://downloads-wilo-select.wilo.com/assets/WIB_WILO | //cms.media.wilo.com/dcipicxmlfeature/wilo610562/7590951/wilo610562_1.jpg |  |  |  |  | https://wilo.com/quick/PL/pl/articleNumber/2225324
2931 | 2243606 | 4062679521237 | Wilo-Atmos GIGA-D 50/200-2,2/4-IE4 pompa dławnicowa blokowa | Pompa dławnicowa blokowa Wilo-Atmos GIGA-D 50/200-2,2/4-IE4 pompa Inline z dwiema jednostopniowymi dławnicowymi pompami wirowymi we wspólnym korpusie z klapą przełączającą, do montażu na rurociągu lub do ustawienia na fundamencie. Kołnierze z przyłączami pomiarowymi ciśnienia R 1/8. Pompy z silnikami ≥ 5,5 kW są wyposażone w czujniki termistorowe. Skrzynia zaciskowa do silnika ≤ 7,5 kW. Ciśnienie robocze: 13 bar do +140°C, 16 bar do +120°C. Zakres temperatur przy maks. temperaturze otoczenia: -20°C ... +140°C (w zależności od przetłaczanego medium) Maks. temperatura otoczenia: +40°C. Uszczelnienie mechaniczne do tłoczenia wody o temp. do Tmax. = +140 °C. Do T ≤ +40 °C dopuszczalna jest domieszka glikolu od 20 % do 40 % objętości. Przy mieszaninie woda-glikol z zawartością glikolu > 40 % do max. 50 % objętości i o temp. przetłaczanej cieczy od > +40 °C do max. +120 °C. | 6167 | PG3 | 28 | A | 22601 | NIE |  | 84137059 | 0 | 230 | 311 | Wilo-Atmos GIGA-D 50/200-2,2/4-IE4 | Pompa dławnicowa blokowa | Wilo-Atmos GIGA-B | Tłoczenie wody grzewczej (zgodnie z VDI 2035), wody zimnej i mieszanin woda-glikol | Wilo | DE | 1 | SZT |  | 0.4 | IE4 | Zielony | Europaleta | 1 | 1 | 1 | 696 | 652 | 440 | 800 | 1200 | 800 | 157 | 202 | http://downloads-wilo-select.wilo.com/assets/WIB_WILO33170730.jpg | https://wilo.com/quick/PL/pl/articleNumber/ |  | 2200 |  | Nowość | https://wilo.com/quick/PL/pl/articleNumber/2243606
2932 | 2225325 | 4062679307954 | Wilo-Atmos GIGA-D 50/200-2,2/4-S1 pompa dławnicowa podwójna | Pompa dławnicowa podwójna Wilo-Atmos GIGA-D 50/200-2,2/4-S1 z dwiema jednostopniowymi dławnicowymi pompami wirowymi we wspólnym korpusie z klapą przełączającą, silnikami w klasie efektywności IE3/IE4, do zastosowania z wodą grzewczą, lodową, glikolem | 6120 | PG3 | 28 | A | 22601 | NIE |  | 84137059 | 0 | 230 | 311 | Wilo-Atmos GIGA-D 50/200-2,2/4-S1 | Podwójna standard. pompa dławnicowa | Wilo-Atmos GIGA-D | Tłoczenie wody grzewczej (zgodnie z VDI 2035), wody zimnej i mieszanin woda-glikol | Wilo | DE | 1 | SZT |  | 0.4 | IE3 | Zielony | Europaleta | 1 | 1 | 1 | 696 | 714 | 318 | 800 | 1200 | 462 | 197 | 224 | http://downloads-wilo-select.wilo.com/assets/WIB_WILO | //cms.media.wilo.com/dcipicxmlfeature/wilo610562/7590951/wilo610562_1.jpg |  |  |  |  | https://wilo.com/quick/PL/pl/articleNumber/2225325
2933 | 2243607 | 4062679521244 | Wilo-Atmos GIGA-D 50/200-2,2/4-S1-IE4 pompa dławnicowa blokowa | Pompa dławnicowa blokowa Wilo-Atmos GIGA-D 50/200-2,2/4-S1-IE4 pompa Inline z dwiema jednostopniowymi dławnicowymi pompami wirowymi we wspólnym korpusie z klapą przełączającą, do montażu na rurociągu lub do ustawienia na fundamencie. Kołnierze z przyłączami pomiarowymi ciśnienia R 1/8. Pompy z silnikami ≥ 5,5 kW są wyposażone w czujniki termistorowe. Skrzynia zaciskowa do silnika ≤ 7,5 kW. Ciśnienie robocze: 13 bar do +140°C, 16 bar do +120°C. Zakres temperatur przy maks. temperaturze otoczenia: -20°C ... +140°C (w zależności od przetłaczanego medium) Maks. temperatura otoczenia: +40°C. Uszczelnienie mechaniczne do tłoczenia wody o temp. do Tmax. = +140 °C. Do T ≤ +40 °C dopuszczalna jest domieszka glikolu od 20 % do 40 % objętości. Przy mieszaninie woda-glikol z zawartością glikolu > 40 % do max. 50 % objętości i o temp. przetłaczanej cieczy od > +40 °C do max. +120 °C. | 6424 | PG3 | 28 | A | 22601 | NIE |  | 84137059 | 0 | 230 | 311 | Wilo-Atmos GIGA-D 50/200-2,2/4-S1-IE4 | Pompa dławnicowa blokowa | Wilo-Atmos GIGA-B | Tłoczenie wody grzewczej (zgodnie z VDI 2035), wody zimnej i mieszanin woda-glikol | Wilo | DE | 1 | SZT |  | 0.4 | IE4 | Zielony | Europaleta | 1 | 1 | 1 | 696 | 652 | 440 | 800 | 1200 | 800 | 157 | 202 | http://downloads-wilo-select.wilo.com/assets/WIB_WILO33170730.jpg | https://wilo.com/quick/PL/pl/articleNumber/ |  | 2200 |  | Nowość | https://wilo.com/quick/PL/pl/articleNumber/2243607
2934 | 2225346 | 4062679306063 | Wilo-Atmos GIGA-D 50/220-1,5/4 pompa dławnicowa podwójna | Pompa dławnicowa podwójna Wilo-Atmos GIGA-D 50/220-1,5/4 z dwiema jednostopniowymi dławnicowymi pompami wirowymi we wspólnym korpusie z klapą przełączającą, silnikami w klasie efektywności IE3/IE4, do zastosowania z wodą grzewczą, lodową, glikolem | 5959 | PG3 | 28 | A | 22601 | NIE |  | 84137059 | 0 | 230 | 311 | Wilo-Atmos GIGA-D 50/220-1,5/4 | Podwójna standard. pompa dławnicowa | Wilo-Atmos GIGA-D | Tłoczenie wody grzewczej (zgodnie z VDI 2035), wody zimnej i mieszanin woda-glikol | Wilo | DE | 1 | SZT |  | 0.4 | IE3 | Zielony | Europaleta | 1 | 1 | 1 | 751 | 673 | 309 | 800 | 1200 | 453 | 196 | 222 | http://downloads-wilo-select.wilo.com/assets/WIB_WILO | //cms.media.wilo.com/dcipicxmlfeature/wilo610562/7590951/wilo610562_1.jpg |  |  |  |  | https://wilo.com/quick/PL/pl/articleNumber/2225346
2935 | 2243628 | 4062679521251 | Wilo-Atmos GIGA-D 50/220-1,5/4-IE4 pompa dławnicowa blokowa | Pompa dławnicowa blokowa Wilo-Atmos GIGA-D 50/220-1,5/4-IE4 pompa Inline z dwiema jednostopniowymi dławnicowymi pompami wirowymi we wspólnym korpusie z klapą przełączającą, do montażu na rurociągu lub do ustawienia na fundamencie. Kołnierze z przyłączami pomiarowymi ciśnienia R 1/8. Pompy z silnikami ≥ 5,5 kW są wyposażone w czujniki termistorowe. Skrzynia zaciskowa do silnika ≤ 7,5 kW. Ciśnienie robocze: 13 bar do +140°C, 16 bar do +120°C. Zakres temperatur przy maks. temperaturze otoczenia: -20°C ... +140°C (w zależności od przetłaczanego medium) Maks. temperatura otoczenia: +40°C. Uszczelnienie mechaniczne do tłoczenia wody o temp. do Tmax. = +140 °C. Do T ≤ +40 °C dopuszczalna jest domieszka glikolu od 20 % do 40 % objętości. Przy mieszaninie woda-glikol z zawartością glikolu > 40 % do max. 50 % objętości i o temp. przetłaczanej cieczy od > +40 °C do max. +120 °C. | 6255 | PG3 | 28 | A | 22601 | NIE |  | 84137059 | 0 | 230 | 311 | Wilo-Atmos GIGA-D 50/220-1,5/4-IE4 | Pompa dławnicowa blokowa | Wilo-Atmos GIGA-B | Tłoczenie wody grzewczej (zgodnie z VDI 2035), wody zimnej i mieszanin woda-glikol | Wilo | DE | 1 | SZT |  | 0.4 | IE4 | Zielony | Europaleta | 1 | 1 | 1 | 751 | 626 | 440 | 800 | 1200 | 800 | 177 | 222 | http://downloads-wilo-select.wilo.com/assets/WIB_WILO33170730.jpg | https://wilo.com/quick/PL/pl/articleNumber/ |  | 1500 |  | Nowość | https://wilo.com/quick/PL/pl/articleNumber/2243628
2936 | 2225347 | 4062679308029 | Wilo-Atmos GIGA-D 50/220-1,5/4-S1 pompa dławnicowa podwójna | Pompa dławnicowa podwójna Wilo-Atmos GIGA-D 50/220-1,5/4-S1 z dwiema jednostopniowymi dławnicowymi pompami wirowymi we wspólnym korpusie z klapą przełączającą, silnikami w klasie efektywności IE3/IE4, do zastosowania z wodą grzewczą, lodową, glikolem | 6204 | PG3 | 28 | A | 22601 | NIE |  | 84137059 | 0 | 230 | 311 | Wilo-Atmos GIGA-D 50/220-1,5/4-S1 | Podwójna standard. pompa dławnicowa | Wilo-Atmos GIGA-D | Tłoczenie wody grzewczej (zgodnie z VDI 2035), wody zimnej i mieszanin woda-glikol | Wilo | DE | 1 | SZT |  | 0.4 | IE3 | Zielony | Europaleta | 1 | 1 | 1 | 751 | 673 | 309 | 800 | 1200 | 453 | 196 | 222 | http://downloads-wilo-select.wilo.com/assets/WIB_WILO | //cms.media.wilo.com/dcipicxmlfeature/wilo610562/7590951/wilo610562_1.jpg |  |  |  |  | https://wilo.com/quick/PL/pl/articleNumber/2225347
2937 | 2243629 | 4062679521268 | Wilo-Atmos GIGA-D 50/220-1,5/4-S1-IE4 pompa dławnicowa blokowa | Pompa dławnicowa blokowa Wilo-Atmos GIGA-D 50/220-1,5/4-S1-IE4 pompa Inline z dwiema jednostopniowymi dławnicowymi pompami wirowymi we wspólnym korpusie z klapą przełączającą, do montażu na rurociągu lub do ustawienia na fundamencie. Kołnierze z przyłączami pomiarowymi ciśnienia R 1/8. Pompy z silnikami ≥ 5,5 kW są wyposażone w czujniki termistorowe. Skrzynia zaciskowa do silnika ≤ 7,5 kW. Ciśnienie robocze: 13 bar do +140°C, 16 bar do +120°C. Zakres temperatur przy maks. temperaturze otoczenia: -20°C ... +140°C (w zależności od przetłaczanego medium) Maks. temperatura otoczenia: +40°C. Uszczelnienie mechaniczne do tłoczenia wody o temp. do Tmax. = +140 °C. Do T ≤ +40 °C dopuszczalna jest domieszka glikolu od 20 % do 40 % objętości. Przy mieszaninie woda-glikol z zawartością glikolu > 40 % do max. 50 % objętości i o temp. przetłaczanej cieczy od > +40 °C do max. +120 °C. | 6510 | PG3 | 28 | A | 22601 | NIE |  | 84137059 | 0 | 230 | 311 | Wilo-Atmos GIGA-D 50/220-1,5/4-S1-IE4 | Pompa dławnicowa blokowa | Wilo-Atmos GIGA-B | Tłoczenie wody grzewczej (zgodnie z VDI 2035), wody zimnej i mieszanin woda-glikol | Wilo | DE | 1 | SZT |  | 0.4 | IE4 | Zielony | Europaleta | 1 | 1 | 1 | 751 | 626 | 440 | 800 | 1200 | 800 | 177 | 222 | http://downloads-wilo-select.wilo.com/assets/WIB_WILO33170730.jpg | https://wilo.com/quick/PL/pl/articleNumber/ |  | 1500 |  | Nowość | https://wilo.com/quick/PL/pl/articleNumber/2243629
2938 | 2225344 | 4062679306056 | Wilo-Atmos GIGA-D 50/230-2,2/4 pompa dławnicowa podwójna | Pompa dławnicowa podwójna Wilo-Atmos GIGA-D 50/230-2,2/4 z dwiema jednostopniowymi dławnicowymi pompami wirowymi we wspólnym korpusie z klapą przełączającą, silnikami w klasie efektywności IE3/IE4, do zastosowania z wodą grzewczą, lodową, glikolem | 6029 | PG3 | 28 | A | 22601 | NIE |  | 84137059 | 0 | 230 | 311 | Wilo-Atmos GIGA-D 50/230-2,2/4 | Podwójna standard. pompa dławnicowa | Wilo-Atmos GIGA-D | Tłoczenie wody grzewczej (zgodnie z VDI 2035), wody zimnej i mieszanin woda-glikol | Wilo | DE | 1 | SZT |  | 0.4 | IE3 | Zielony | Paleta jednorazowego użytku | 1 | 1 | 1 | 751 | 719 | 318 | 1200 | 1200 | 476 | 234 | 274 | http://downloads-wilo-select.wilo.com/assets/WIB_WILO | //cms.media.wilo.com/dcipicxmlfeature/wilo610562/7590951/wilo610562_1.jpg |  |  |  |  | https://wilo.com/quick/PL/pl/articleNumber/2225344
2939 | 2243626 | 4062679521275 | Wilo-Atmos GIGA-D 50/230-2,2/4-IE4 pompa dławnicowa blokowa | Pompa dławnicowa blokowa Wilo-Atmos GIGA-D 50/230-2,2/4-IE4 pompa Inline z dwiema jednostopniowymi dławnicowymi pompami wirowymi we wspólnym korpusie z klapą przełączającą, do montażu na rurociągu lub do ustawienia na fundamencie. Kołnierze z przyłączami pomiarowymi ciśnienia R 1/8. Pompy z silnikami ≥ 5,5 kW są wyposażone w czujniki termistorowe. Skrzynia zaciskowa do silnika ≤ 7,5 kW. Ciśnienie robocze: 13 bar do +140°C, 16 bar do +120°C. Zakres temperatur przy maks. temperaturze otoczenia: -20°C ... +140°C (w zależności od przetłaczanego medium) Maks. temperatura otoczenia: +40°C. Uszczelnienie mechaniczne do tłoczenia wody o temp. do Tmax. = +140 °C. Do T ≤ +40 °C dopuszczalna jest domieszka glikolu od 20 % do 40 % objętości. Przy mieszaninie woda-glikol z zawartością glikolu > 40 % do max. 50 % objętości i o temp. przetłaczanej cieczy od > +40 °C do max. +120 °C. | 6327 | PG3 | 28 | A | 22601 | NIE |  | 84137059 | 0 | 230 | 311 | Wilo-Atmos GIGA-D 50/230-2,2/4-IE4 | Pompa dławnicowa blokowa | Wilo-Atmos GIGA-B | Tłoczenie wody grzewczej (zgodnie z VDI 2035), wody zimnej i mieszanin woda-glikol | Wilo | DE | 1 | SZT |  | 0.4 | IE4 | Zielony | Europaleta | 1 | 1 | 1 | 751 | 657 | 440 | 800 | 1200 | 800 | 194 | 239 | http://downloads-wilo-select.wilo.com/assets/WIB_WILO33170730.jpg | https://wilo.com/quick/PL/pl/articleNumber/ |  | 2200 |  | Nowość | https://wilo.com/quick/PL/pl/articleNumber/2243626
2940 | 2225345 | 4062679308012 | Wilo-Atmos GIGA-D 50/230-2,2/4-S1 pompa dławnicowa podwójna | Pompa dławnicowa podwójna Wilo-Atmos GIGA-D 50/230-2,2/4-S1 z dwiema jednostopniowymi dławnicowymi pompami wirowymi we wspólnym korpusie z klapą przełączającą, silnikami w klasie efektywności IE3/IE4, do zastosowania z wodą grzewczą, lodową, glikolem | 6272 | PG3 | 28 | A | 22601 | NIE |  | 84137059 | 0 | 230 | 311 | Wilo-Atmos GIGA-D 50/230-2,2/4-S1 | Podwójna standard. pompa dławnicowa | Wilo-Atmos GIGA-D | Tłoczenie wody grzewczej (zgodnie z VDI 2035), wody zimnej i mieszanin woda-glikol | Wilo | DE | 1 | SZT |  | 0.4 | IE3 | Zielony | Paleta jednorazowego użytku | 1 | 1 | 1 | 751 | 719 | 318 | 1200 | 1200 | 476 | 234 | 274 | http://downloads-wilo-select.wilo.com/assets/WIB_WILO | //cms.media.wilo.com/dcipicxmlfeature/wilo610562/7590951/wilo610562_1.jpg |  |  |  |  | https://wilo.com/quick/PL/pl/articleNumber/2225345
2941 | 2243627 | 4062679521282 | Wilo-Atmos GIGA-D 50/230-2,2/4-S1-IE4 pompa dławnicowa blokowa | Pompa dławnicowa blokowa Wilo-Atmos GIGA-D 50/230-2,2/4-S1-IE4 pompa Inline z dwiema jednostopniowymi dławnicowymi pompami wirowymi we wspólnym korpusie z klapą przełączającą, do montażu na rurociągu lub do ustawienia na fundamencie. Kołnierze z przyłączami pomiarowymi ciśnienia R 1/8. Pompy z silnikami ≥ 5,5 kW są wyposażone w czujniki termistorowe. Skrzynia zaciskowa do silnika ≤ 7,5 kW. Ciśnienie robocze: 13 bar do +140°C, 16 bar do +120°C. Zakres temperatur przy maks. temperaturze otoczenia: -20°C ... +140°C (w zależności od przetłaczanego medium) Maks. temperatura otoczenia: +40°C. Uszczelnienie mechaniczne do tłoczenia wody o temp. do Tmax. = +140 °C. Do T ≤ +40 °C dopuszczalna jest domieszka glikolu od 20 % do 40 % objętości. Przy mieszaninie woda-glikol z zawartością glikolu > 40 % do max. 50 % objętości i o temp. przetłaczanej cieczy od > +40 °C do max. +120 °C. | 6584 | PG3 | 28 | A | 22601 | NIE |  | 84137059 | 0 | 230 | 311 | Wilo-Atmos GIGA-D 50/230-2,2/4-S1-IE4 | Pompa dławnicowa blokowa | Wilo-Atmos GIGA-B | Tłoczenie wody grzewczej (zgodnie z VDI 2035), wody zimnej i mieszanin woda-glikol | Wilo | DE | 1 | SZT |  | 0.4 | IE4 | Zielony | Europaleta | 1 | 1 | 1 | 751 | 657 | 440 | 800 | 1200 | 800 | 194 | 239 | http://downloads-wilo-select.wilo.com/assets/WIB_WILO33170730.jpg | https://wilo.com/quick/PL/pl/articleNumber/ |  | 2200 |  | Nowość | https://wilo.com/quick/PL/pl/articleNumber/2243627
2942 | 2225342 | 4062679306049 | Wilo-Atmos GIGA-D 50/240-3/4 pompa dławnicowa podwójna | Pompa dławnicowa podwójna Wilo-Atmos GIGA-D 50/240-3/4 z dwiema jednostopniowymi dławnicowymi pompami wirowymi we wspólnym korpusie z klapą przełączającą, silnikami w klasie efektywności IE3/IE4, do zastosowania z wodą grzewczą, lodową, glikolem | 6263 | PG3 | 28 | A | 22601 | NIE |  | 84137059 | 0 | 230 | 311 | Wilo-Atmos GIGA-D 50/240-3/4 | Podwójna standard. pompa dławnicowa | Wilo-Atmos GIGA-D | Tłoczenie wody grzewczej (zgodnie z VDI 2035), wody zimnej i mieszanin woda-glikol | Wilo | DE | 1 | SZT |  | 0.4 | IE3 | Zielony | Paleta jednorazowego użytku | 1 | 1 | 1 | 751 | 719 | 319 | 1200 | 1200 | 487 | 234 | 274 | http://downloads-wilo-select.wilo.com/assets/WIB_WILO | //cms.media.wilo.com/dcipicxmlfeature/wilo610562/7590951/wilo610562_1.jpg |  |  |  |  | https://wilo.com/quick/PL/pl/articleNumber/2225342
2943 | 2243624 | 4062679521299 | Wilo-Atmos GIGA-D 50/240-3/4-IE4 pompa dławnicowa blokowa | Pompa dławnicowa blokowa Wilo-Atmos GIGA-D 50/240-3/4-IE4 pompa Inline z dwiema jednostopniowymi dławnicowymi pompami wirowymi we wspólnym korpusie z klapą przełączającą, do montażu na rurociągu lub do ustawienia na fundamencie. Kołnierze z przyłączami pomiarowymi ciśnienia R 1/8. Pompy z silnikami ≥ 5,5 kW są wyposażone w czujniki termistorowe. Skrzynia zaciskowa do silnika ≤ 7,5 kW. Ciśnienie robocze: 13 bar do +140°C, 16 bar do +120°C. Zakres temperatur przy maks. temperaturze otoczenia: -20°C ... +140°C (w zależności od przetłaczanego medium) Maks. temperatura otoczenia: +40°C. Uszczelnienie mechaniczne do tłoczenia wody o temp. do Tmax. = +140 °C. Do T ≤ +40 °C dopuszczalna jest domieszka glikolu od 20 % do 40 % objętości. Przy mieszaninie woda-glikol z zawartością glikolu > 40 % do max. 50 % objętości i o temp. przetłaczanej cieczy od > +40 °C do max. +120 °C. | 6573 | PG3 | 28 | A | 22601 | NIE |  | 84137059 | 0 | 230 | 311 | Wilo-Atmos GIGA-D 50/240-3/4-IE4 | Pompa dławnicowa blokowa | Wilo-Atmos GIGA-B | Tłoczenie wody grzewczej (zgodnie z VDI 2035), wody zimnej i mieszanin woda-glikol | Wilo | DE | 1 | SZT |  | 0.4 | IE4 | Zielony | Europaleta | 1 | 1 | 1 | 751 | 657 | 440 | 800 | 1200 | 800 | 184 | 230 | http://downloads-wilo-select.wilo.com/assets/WIB_WILO33170730.jpg | https://wilo.com/quick/PL/pl/articleNumber/ |  | 3000 |  | Nowość | https://wilo.com/quick/PL/pl/articleNumber/2243624
2944 | 2225343 | 4062679308005 | Wilo-Atmos GIGA-D 50/240-3/4-S1 pompa dławnicowa podwójna | Pompa dławnicowa podwójna Wilo-Atmos GIGA-D 50/240-3/4-S1 z dwiema jednostopniowymi dławnicowymi pompami wirowymi we wspólnym korpusie z klapą przełączającą, silnikami w klasie efektywności IE3/IE4, do zastosowania z wodą grzewczą, lodową, glikolem | 6506 | PG3 | 28 | A | 22601 | NIE |  | 84137059 | 0 | 230 | 311 | Wilo-Atmos GIGA-D 50/240-3/4-S1 | Podwójna standard. pompa dławnicowa | Wilo-Atmos GIGA-D | Tłoczenie wody grzewczej (zgodnie z VDI 2035), wody zimnej i mieszanin woda-glikol | Wilo | DE | 1 | SZT |  | 0.4 | IE3 | Zielony | Paleta jednorazowego użytku | 1 | 1 | 1 | 751 | 719 | 319 | 1200 | 1200 | 487 | 234 | 274 | http://downloads-wilo-select.wilo.com/assets/WIB_WILO | //cms.media.wilo.com/dcipicxmlfeature/wilo610562/7590951/wilo610562_1.jpg |  |  |  |  | https://wilo.com/quick/PL/pl/articleNumber/2225343
2945 | 2243625 | 4062679521305 | Wilo-Atmos GIGA-D 50/240-3/4-S1-IE4 pompa dławnicowa blokowa | Pompa dławnicowa blokowa Wilo-Atmos GIGA-D 50/240-3/4-S1-IE4 pompa Inline z dwiema jednostopniowymi dławnicowymi pompami wirowymi we wspólnym korpusie z klapą przełączającą, do montażu na rurociągu lub do ustawienia na fundamencie. Kołnierze z przyłączami pomiarowymi ciśnienia R 1/8. Pompy z silnikami ≥ 5,5 kW są wyposażone w czujniki termistorowe. Skrzynia zaciskowa do silnika ≤ 7,5 kW. Ciśnienie robocze: 13 bar do +140°C, 16 bar do +120°C. Zakres temperatur przy maks. temperaturze otoczenia: -20°C ... +140°C (w zależności od przetłaczanego medium) Maks. temperatura otoczenia: +40°C. Uszczelnienie mechaniczne do tłoczenia wody o temp. do Tmax. = +140 °C. Do T ≤ +40 °C dopuszczalna jest domieszka glikolu od 20 % do 40 % objętości. Przy mieszaninie woda-glikol z zawartością glikolu > 40 % do max. 50 % objętości i o temp. przetłaczanej cieczy od > +40 °C do max. +120 °C. | 6829 | PG3 | 28 | A | 22601 | NIE |  | 84137059 | 0 | 230 | 311 | Wilo-Atmos GIGA-D 50/240-3/4-S1-IE4 | Pompa dławnicowa blokowa | Wilo-Atmos GIGA-B | Tłoczenie wody grzewczej (zgodnie z VDI 2035), wody zimnej i mieszanin woda-glikol | Wilo | DE | 1 | SZT |  | 0.4 | IE4 | Zielony | Europaleta | 1 | 1 | 1 | 751 | 657 | 440 | 800 | 1200 | 800 | 184 | 230 | http://downloads-wilo-select.wilo.com/assets/WIB_WILO33170730.jpg | https://wilo.com/quick/PL/pl/articleNumber/ |  | 3000 |  | Nowość | https://wilo.com/quick/PL/pl/articleNumber/2243625
2946 | 2225340 | 4062679306032 | Wilo-Atmos GIGA-D 50/250-4/4 pompa dławnicowa podwójna | Pompa dławnicowa podwójna Wilo-Atmos GIGA-D 50/250-4/4 z dwiema jednostopniowymi dławnicowymi pompami wirowymi we wspólnym korpusie z klapą przełączającą, silnikami w klasie efektywności IE3/IE4, do zastosowania z wodą grzewczą, lodową, glikolem | 7046 | PG3 | 28 | A | 22601 | NIE |  | 84137059 | 0 | 230 | 311 | Wilo-Atmos GIGA-D 50/250-4/4 | Podwójna standard. pompa dławnicowa | Wilo-Atmos GIGA-D | Tłoczenie wody grzewczej (zgodnie z VDI 2035), wody zimnej i mieszanin woda-glikol | Wilo | DE | 1 | SZT |  | 0.4 | IE3 | Zielony | Paleta jednorazowego użytku | 1 | 1 | 1 | 751 | 715 | 331 | 1200 | 1200 | 489 | 246 | 286 | http://downloads-wilo-select.wilo.com/assets/WIB_WILO | //cms.media.wilo.com/dcipicxmlfeature/wilo610562/7590951/wilo610562_1.jpg |  |  |  |  | https://wilo.com/quick/PL/pl/articleNumber/2225340
2947 | 2243622 | 4062679521312 | Wilo-Atmos GIGA-D 50/250-4/4-IE4 pompa dławnicowa blokowa | Pompa dławnicowa blokowa Wilo-Atmos GIGA-D 50/250-4/4-IE4 pompa Inline z dwiema jednostopniowymi dławnicowymi pompami wirowymi we wspólnym korpusie z klapą przełączającą, do montażu na rurociągu lub do ustawienia na fundamencie. Kołnierze z przyłączami pomiarowymi ciśnienia R 1/8. Pompy z silnikami ≥ 5,5 kW są wyposażone w czujniki termistorowe. Skrzynia zaciskowa do silnika ≤ 7,5 kW. Ciśnienie robocze: 13 bar do +140°C, 16 bar do +120°C. Zakres temperatur przy maks. temperaturze otoczenia: -20°C ... +140°C (w zależności od przetłaczanego medium) Maks. temperatura otoczenia: +40°C. Uszczelnienie mechaniczne do tłoczenia wody o temp. do Tmax. = +140 °C. Do T ≤ +40 °C dopuszczalna jest domieszka glikolu od 20 % do 40 % objętości. Przy mieszaninie woda-glikol z zawartością glikolu > 40 % do max. 50 % objętości i o temp. przetłaczanej cieczy od > +40 °C do max. +120 °C. | 7394 | PG3 | 28 | A | 22601 | NIE |  | 84137059 | 0 | 230 | 311 | Wilo-Atmos GIGA-D 50/250-4/4-IE4 | Pompa dławnicowa blokowa | Wilo-Atmos GIGA-B | Tłoczenie wody grzewczej (zgodnie z VDI 2035), wody zimnej i mieszanin woda-glikol | Wilo | DE | 1 | SZT |  | 0.4 | IE4 | Zielony | Europaleta | 1 | 1 | 1 | 751 | 679 | 440 | 800 | 1200 | 800 | 214 | 260 | http://downloads-wilo-select.wilo.com/assets/WIB_WILO33170730.jpg | https://wilo.com/quick/PL/pl/articleNumber/ |  | 4000 |  | Nowość | https://wilo.com/quick/PL/pl/articleNumber/2243622
2948 | 2225341 | 4062679307992 | Wilo-Atmos GIGA-D 50/250-4/4-S1 pompa dławnicowa podwójna | Pompa dławnicowa podwójna Wilo-Atmos GIGA-D 50/250-4/4-S1 z dwiema jednostopniowymi dławnicowymi pompami wirowymi we wspólnym korpusie z klapą przełączającą, silnikami w klasie efektywności IE3/IE4, do zastosowania z wodą grzewczą, lodową, glikolem | 7289 | PG3 | 28 | A | 22601 | NIE |  | 84137059 | 0 | 230 | 311 | Wilo-Atmos GIGA-D 50/250-4/4-S1 | Podwójna standard. pompa dławnicowa | Wilo-Atmos GIGA-D | Tłoczenie wody grzewczej (zgodnie z VDI 2035), wody zimnej i mieszanin woda-glikol | Wilo | DE | 1 | SZT |  | 0.4 | IE3 | Zielony | Paleta jednorazowego użytku | 1 | 1 | 1 | 751 | 715 | 331 | 1200 | 1200 | 489 | 246 | 286 | http://downloads-wilo-select.wilo.com/assets/WIB_WILO | //cms.media.wilo.com/dcipicxmlfeature/wilo610562/7590951/wilo610562_1.jpg |  |  |  |  | https://wilo.com/quick/PL/pl/articleNumber/2225341
2949 | 2243623 | 4062679521329 | Wilo-Atmos GIGA-D 50/250-4/4-S1-IE4 pompa dławnicowa blokowa | Pompa dławnicowa blokowa Wilo-Atmos GIGA-D 50/250-4/4-S1-IE4 pompa Inline z dwiema jednostopniowymi dławnicowymi pompami wirowymi we wspólnym korpusie z klapą przełączającą, do montażu na rurociągu lub do ustawienia na fundamencie. Kołnierze z przyłączami pomiarowymi ciśnienia R 1/8. Pompy z silnikami ≥ 5,5 kW są wyposażone w czujniki termistorowe. Skrzynia zaciskowa do silnika ≤ 7,5 kW. Ciśnienie robocze: 13 bar do +140°C, 16 bar do +120°C. Zakres temperatur przy maks. temperaturze otoczenia: -20°C ... +140°C (w zależności od przetłaczanego medium) Maks. temperatura otoczenia: +40°C. Uszczelnienie mechaniczne do tłoczenia wody o temp. do Tmax. = +140 °C. Do T ≤ +40 °C dopuszczalna jest domieszka glikolu od 20 % do 40 % objętości. Przy mieszaninie woda-glikol z zawartością glikolu > 40 % do max. 50 % objętości i o temp. przetłaczanej cieczy od > +40 °C do max. +120 °C. | 7651 | PG3 | 28 | A | 22601 | NIE |  | 84137059 | 0 | 230 | 311 | Wilo-Atmos GIGA-D 50/250-4/4-S1-IE4 | Pompa dławnicowa blokowa | Wilo-Atmos GIGA-B | Tłoczenie wody grzewczej (zgodnie z VDI 2035), wody zimnej i mieszanin woda-glikol | Wilo | DE | 1 | SZT |  | 0.4 | IE4 | Zielony | Europaleta | 1 | 1 | 1 | 751 | 679 | 440 | 800 | 1200 | 800 | 214 | 260 | http://downloads-wilo-select.wilo.com/assets/WIB_WILO33170730.jpg | https://wilo.com/quick/PL/pl/articleNumber/ |  | 4000 |  | Nowość | https://wilo.com/quick/PL/pl/articleNumber/2243623
2950 | 2225306 | 4062679307275 | Wilo-Atmos GIGA-D 50/85-1,5/2 pompa dławnicowa podwójna | Pompa dławnicowa podwójna Wilo-Atmos GIGA-D 50/85-1,5/2 z dwiema jednostopniowymi dławnicowymi pompami wirowymi we wspólnym korpusie z klapą przełączającą, silnikami w klasie efektywności IE3/IE4, do zastosowania z wodą grzewczą, lodową, glikolem | 4272 | PG3 | 28 | A | 22601 | NIE |  | 84137059 | 0 | 230 | 311 | Wilo-Atmos GIGA-D 50/85-1,5/2 | Podwójna standard. pompa dławnicowa | Wilo-Atmos GIGA-D | Tłoczenie wody grzewczej (zgodnie z VDI 2035), wody zimnej i mieszanin woda-glikol | Wilo | DE | 1 | SZT |  | 0.4 | IE3 | Zielony | Europaleta | 1 | 1 | 1 | 572 | 576 | 258 | 800 | 1200 | 402 | 111 | 135 | http://downloads-wilo-select.wilo.com/assets/WIB_WILO | //cms.media.wilo.com/dcipicxmlfeature/wilo610562/7590951/wilo610562_1.jpg |  |  |  |  | https://wilo.com/quick/PL/pl/articleNumber/2225306
2951 | 2243592 | 4062679521336 | Wilo-Atmos GIGA-D 50/85-1,5/2-IE4 pompa dławnicowa blokowa | Pompa dławnicowa blokowa Wilo-Atmos GIGA-D 50/85-1,5/2-IE4 pompa Inline z dwiema jednostopniowymi dławnicowymi pompami wirowymi we wspólnym korpusie z klapą przełączającą, do montażu na rurociągu lub do ustawienia na fundamencie. Kołnierze z przyłączami pomiarowymi ciśnienia R 1/8. Pompy z silnikami ≥ 5,5 kW są wyposażone w czujniki termistorowe. Skrzynia zaciskowa do silnika ≤ 7,5 kW. Ciśnienie robocze: 13 bar do +140°C, 16 bar do +120°C. Zakres temperatur przy maks. temperaturze otoczenia: -20°C ... +140°C (w zależności od przetłaczanego medium) Maks. temperatura otoczenia: +40°C. Uszczelnienie mechaniczne do tłoczenia wody o temp. do Tmax. = +140 °C. Do T ≤ +40 °C dopuszczalna jest domieszka glikolu od 20 % do 40 % objętości. Przy mieszaninie woda-glikol z zawartością glikolu > 40 % do max. 50 % objętości i o temp. przetłaczanej cieczy od > +40 °C do max. +120 °C. | 4484 | PG3 | 28 | A | 22601 | NIE |  | 84137059 | 0 | 230 | 311 | Wilo-Atmos GIGA-D 50/85-1,5/2-IE4 | Pompa dławnicowa blokowa | Wilo-Atmos GIGA-B | Tłoczenie wody grzewczej (zgodnie z VDI 2035), wody zimnej i mieszanin woda-glikol | Wilo | DE | 1 | SZT |  | 0.4 | IE4 | Zielony | Europaleta | 1 | 1 | 1 | 572 | 587 | 340 | 800 | 1200 | 600 | 104 | 146 | http://downloads-wilo-select.wilo.com/assets/WIB_WILO33170730.jpg | https://wilo.com/quick/PL/pl/articleNumber/ |  | 1500 |  | Nowość | https://wilo.com/quick/PL/pl/articleNumber/2243592
2952 | 2225307 | 4062679309231 | Wilo-Atmos GIGA-D 50/85-1,5/2-S1 pompa dławnicowa podwójna | Pompa dławnicowa podwójna Wilo-Atmos GIGA-D 50/85-1,5/2-S1 z dwiema jednostopniowymi dławnicowymi pompami wirowymi we wspólnym korpusie z klapą przełączającą, silnikami w klasie efektywności IE3/IE4, do zastosowania z wodą grzewczą, lodową, glikolem | 4516 | PG3 | 28 | A | 22601 | NIE |  | 84137059 | 0 | 230 | 311 | Wilo-Atmos GIGA-D 50/85-1,5/2-S1 | Podwójna standard. pompa dławnicowa | Wilo-Atmos GIGA-D | Tłoczenie wody grzewczej (zgodnie z VDI 2035), wody zimnej i mieszanin woda-glikol | Wilo | DE | 1 | SZT |  | 0.4 | IE3 | Zielony | Europaleta | 1 | 1 | 1 | 572 | 576 | 258 | 800 | 1200 | 402 | 111 | 135 | http://downloads-wilo-select.wilo.com/assets/WIB_WILO | //cms.media.wilo.com/dcipicxmlfeature/wilo610562/7590951/wilo610562_1.jpg |  |  |  |  | https://wilo.com/quick/PL/pl/articleNumber/2225307
2953 | 2243593 | 4062679521343 | Wilo-Atmos GIGA-D 50/85-1,5/2-S1-IE4 pompa dławnicowa blokowa | Pompa dławnicowa blokowa Wilo-Atmos GIGA-D 50/85-1,5/2-S1-IE4 pompa Inline z dwiema jednostopniowymi dławnicowymi pompami wirowymi we wspólnym korpusie z klapą przełączającą, do montażu na rurociągu lub do ustawienia na fundamencie. Kołnierze z przyłączami pomiarowymi ciśnienia R 1/8. Pompy z silnikami ≥ 5,5 kW są wyposażone w czujniki termistorowe. Skrzynia zaciskowa do silnika ≤ 7,5 kW. Ciśnienie robocze: 13 bar do +140°C, 16 bar do +120°C. Zakres temperatur przy maks. temperaturze otoczenia: -20°C ... +140°C (w zależności od przetłaczanego medium) Maks. temperatura otoczenia: +40°C. Uszczelnienie mechaniczne do tłoczenia wody o temp. do Tmax. = +140 °C. Do T ≤ +40 °C dopuszczalna jest domieszka glikolu od 20 % do 40 % objętości. Przy mieszaninie woda-glikol z zawartością glikolu > 40 % do max. 50 % objętości i o temp. przetłaczanej cieczy od > +40 °C do max. +120 °C. | 4740 | PG3 | 28 | A | 22601 | NIE |  | 84137059 | 0 | 230 | 311 | Wilo-Atmos GIGA-D 50/85-1,5/2-S1-IE4 | Pompa dławnicowa blokowa | Wilo-Atmos GIGA-B | Tłoczenie wody grzewczej (zgodnie z VDI 2035), wody zimnej i mieszanin woda-glikol | Wilo | DE | 1 | SZT |  | 0.4 | IE4 | Zielony | Europaleta | 1 | 1 | 1 | 572 | 587 | 340 | 800 | 1200 | 600 | 104 | 146 | http://downloads-wilo-select.wilo.com/assets/WIB_WILO33170730.jpg | https://wilo.com/quick/PL/pl/articleNumber/ |  | 1500 |  | Nowość | https://wilo.com/quick/PL/pl/articleNumber/2243593
2954 | 2225304 | 4062679307268 | Wilo-Atmos GIGA-D 50/95-2,2/2 pompa dławnicowa podwójna | Pompa dławnicowa podwójna Wilo-Atmos GIGA-D 50/95-2,2/2 z dwiema jednostopniowymi dławnicowymi pompami wirowymi we wspólnym korpusie z klapą przełączającą, silnikami w klasie efektywności IE3/IE4, do zastosowania z wodą grzewczą, lodową, glikolem | 4862 | PG3 | 28 | A | 22601 | NIE |  | 84137059 | 0 | 230 | 311 | Wilo-Atmos GIGA-D 50/95-2,2/2 | Podwójna standard. pompa dławnicowa | Wilo-Atmos GIGA-D | Tłoczenie wody grzewczej (zgodnie z VDI 2035), wody zimnej i mieszanin woda-glikol | Wilo | DE | 1 | SZT |  | 0.4 | IE3 | Zielony | Europaleta | 1 | 1 | 1 | 572 | 603 | 259 | 800 | 1200 | 403 | 116 | 140 | http://downloads-wilo-select.wilo.com/assets/WIB_WILO | //cms.media.wilo.com/dcipicxmlfeature/wilo610562/7590951/wilo610562_1.jpg |  |  |  |  | https://wilo.com/quick/PL/pl/articleNumber/2225304
2955 | 2243590 | 4062679521350 | Wilo-Atmos GIGA-D 50/95-2,2/2-IE4 pompa dławnicowa blokowa | Pompa dławnicowa blokowa Wilo-Atmos GIGA-D 50/95-2,2/2-IE4 pompa Inline z dwiema jednostopniowymi dławnicowymi pompami wirowymi we wspólnym korpusie z klapą przełączającą, do montażu na rurociągu lub do ustawienia na fundamencie. Kołnierze z przyłączami pomiarowymi ciśnienia R 1/8. Pompy z silnikami ≥ 5,5 kW są wyposażone w czujniki termistorowe. Skrzynia zaciskowa do silnika ≤ 7,5 kW. Ciśnienie robocze: 13 bar do +140°C, 16 bar do +120°C. Zakres temperatur przy maks. temperaturze otoczenia: -20°C ... +140°C (w zależności od przetłaczanego medium) Maks. temperatura otoczenia: +40°C. Uszczelnienie mechaniczne do tłoczenia wody o temp. do Tmax. = +140 °C. Do T ≤ +40 °C dopuszczalna jest domieszka glikolu od 20 % do 40 % objętości. Przy mieszaninie woda-glikol z zawartością glikolu > 40 % do max. 50 % objętości i o temp. przetłaczanej cieczy od > +40 °C do max. +120 °C. | 5102 | PG3 | 28 | A | 22601 | NIE |  | 84137059 | 0 | 230 | 311 | Wilo-Atmos GIGA-D 50/95-2,2/2-IE4 | Pompa dławnicowa blokowa | Wilo-Atmos GIGA-B | Tłoczenie wody grzewczej (zgodnie z VDI 2035), wody zimnej i mieszanin woda-glikol | Wilo | DE | 1 | SZT |  | 0.4 | IE4 | Zielony | Europaleta | 1 | 1 | 1 | 572 | 587 | 340 | 800 | 1200 | 600 | 107 | 149 | http://downloads-wilo-select.wilo.com/assets/WIB_WILO33170730.jpg | https://wilo.com/quick/PL/pl/articleNumber/ |  | 2200 |  | Nowość | https://wilo.com/quick/PL/pl/articleNumber/2243590
2956 | 2225305 | 4062679309224 | Wilo-Atmos GIGA-D 50/95-2,2/2-S1 pompa dławnicowa podwójna | Pompa dławnicowa podwójna Wilo-Atmos GIGA-D 50/95-2,2/2-S1 z dwiema jednostopniowymi dławnicowymi pompami wirowymi we wspólnym korpusie z klapą przełączającą, silnikami w klasie efektywności IE3/IE4, do zastosowania z wodą grzewczą, lodową, glikolem | 5105 | PG3 | 28 | A | 22601 | NIE |  | 84137059 | 0 | 230 | 311 | Wilo-Atmos GIGA-D 50/95-2,2/2-S1 | Podwójna standard. pompa dławnicowa | Wilo-Atmos GIGA-D | Tłoczenie wody grzewczej (zgodnie z VDI 2035), wody zimnej i mieszanin woda-glikol | Wilo | DE | 1 | SZT |  | 0.4 | IE3 | Zielony | Europaleta | 1 | 1 | 1 | 572 | 603 | 259 | 800 | 1200 | 403 | 116 | 140 | http://downloads-wilo-select.wilo.com/assets/WIB_WILO | //cms.media.wilo.com/dcipicxmlfeature/wilo610562/7590951/wilo610562_1.jpg |  |  |  |  | https://wilo.com/quick/PL/pl/articleNumber/2225305
2957 | 2243591 | 4062679521367 | Wilo-Atmos GIGA-D 50/95-2,2/2-S1-IE4 pompa dławnicowa blokowa | Pompa dławnicowa blokowa Wilo-Atmos GIGA-D 50/95-2,2/2-S1-IE4 pompa Inline z dwiema jednostopniowymi dławnicowymi pompami wirowymi we wspólnym korpusie z klapą przełączającą, do montażu na rurociągu lub do ustawienia na fundamencie. Kołnierze z przyłączami pomiarowymi ciśnienia R 1/8. Pompy z silnikami ≥ 5,5 kW są wyposażone w czujniki termistorowe. Skrzynia zaciskowa do silnika ≤ 7,5 kW. Ciśnienie robocze: 13 bar do +140°C, 16 bar do +120°C. Zakres temperatur przy maks. temperaturze otoczenia: -20°C ... +140°C (w zależności od przetłaczanego medium) Maks. temperatura otoczenia: +40°C. Uszczelnienie mechaniczne do tłoczenia wody o temp. do Tmax. = +140 °C. Do T ≤ +40 °C dopuszczalna jest domieszka glikolu od 20 % do 40 % objętości. Przy mieszaninie woda-glikol z zawartością glikolu > 40 % do max. 50 % objętości i o temp. przetłaczanej cieczy od > +40 °C do max. +120 °C. | 5359 | PG3 | 28 | A | 22601 | NIE |  | 84137059 | 0 | 230 | 311 | Wilo-Atmos GIGA-D 50/95-2,2/2-S1-IE4 | Pompa dławnicowa blokowa | Wilo-Atmos GIGA-B | Tłoczenie wody grzewczej (zgodnie z VDI 2035), wody zimnej i mieszanin woda-glikol | Wilo | DE | 1 | SZT |  | 0.4 | IE4 | Zielony | Europaleta | 1 | 1 | 1 | 572 | 587 | 340 | 800 | 1200 | 600 | 107 | 149 | http://downloads-wilo-select.wilo.com/assets/WIB_WILO33170730.jpg | https://wilo.com/quick/PL/pl/articleNumber/ |  | 2200 |  | Nowość | https://wilo.com/quick/PL/pl/articleNumber/2243591
2958 | 2225352 | 4062679306094 | Wilo-Atmos GIGA-D 65/105-0,55/4 pompa dławnicowa podwójna | Pompa dławnicowa podwójna Wilo-Atmos GIGA-D 65/105-0,55/4 z dwiema jednostopniowymi dławnicowymi pompami wirowymi we wspólnym korpusie z klapą przełączającą, silnikami w klasie efektywności IE3/IE4, do zastosowania z wodą grzewczą, lodową, glikolem | 4637 | PG3 | 28 | A | 22601 | NIE |  | 84137059 | 0 | 230 | 311 | Wilo-Atmos GIGA-D 65/105-0,55/4 | Podwójna standard. pompa dławnicowa | Wilo-Atmos GIGA-D | Tłoczenie wody grzewczej (zgodnie z VDI 2035), wody zimnej i mieszanin woda-glikol | Wilo | DE | 1 | SZT |  | 0.4 | IE3 | Zielony | Europaleta | 1 | 1 | 1 | 635 | 573 | 263 | 800 | 1200 | 407 | 102 | 127 | http://downloads-wilo-select.wilo.com/assets/WIB_WILO | //cms.media.wilo.com/dcipicxmlfeature/wilo610562/7590951/wilo610562_1.jpg |  |  |  |  | https://wilo.com/quick/PL/pl/articleNumber/2225352
2959 | 2243634 | 4062679521374 | Wilo-Atmos GIGA-D 65/105-0,55/4-IE4 pompa dławnicowa blokowa | Pompa dławnicowa blokowa Wilo-Atmos GIGA-D 65/105-0,55/4-IE4 pompa Inline z dwiema jednostopniowymi dławnicowymi pompami wirowymi we wspólnym korpusie z klapą przełączającą, do montażu na rurociągu lub do ustawienia na fundamencie. Kołnierze z przyłączami pomiarowymi ciśnienia R 1/8. Pompy z silnikami ≥ 5,5 kW są wyposażone w czujniki termistorowe. Skrzynia zaciskowa do silnika ≤ 7,5 kW. Ciśnienie robocze: 13 bar do +140°C, 16 bar do +120°C. Zakres temperatur przy maks. temperaturze otoczenia: -20°C ... +140°C (w zależności od przetłaczanego medium) Maks. temperatura otoczenia: +40°C. Uszczelnienie mechaniczne do tłoczenia wody o temp. do Tmax. = +140 °C. Do T ≤ +40 °C dopuszczalna jest domieszka glikolu od 20 % do 40 % objętości. Przy mieszaninie woda-glikol z zawartością glikolu > 40 % do max. 50 % objętości i o temp. przetłaczanej cieczy od > +40 °C do max. +120 °C. | 4867 | PG3 | 28 | A | 22601 | NIE |  | 84137059 | 0 | 230 | 311 | Wilo-Atmos GIGA-D 65/105-0,55/4-IE4 | Pompa dławnicowa blokowa | Wilo-Atmos GIGA-B | Tłoczenie wody grzewczej (zgodnie z VDI 2035), wody zimnej i mieszanin woda-glikol | Wilo | DE | 1 | SZT |  | 0.4 | IE4 | Zielony | Europaleta | 1 | 1 | 1 | 635 | 537 | 340 | 800 | 1200 | 600 | 96 | 140 | http://downloads-wilo-select.wilo.com/assets/WIB_WILO33170730.jpg | https://wilo.com/quick/PL/pl/articleNumber/ |  | 550 |  | Nowość | https://wilo.com/quick/PL/pl/articleNumber/2243634
2960 | 2225353 | 4062679308050 | Wilo-Atmos GIGA-D 65/105-0,55/4-S1 pompa dławnicowa podwójna | Pompa dławnicowa podwójna Wilo-Atmos GIGA-D 65/105-0,55/4-S1 z dwiema jednostopniowymi dławnicowymi pompami wirowymi we wspólnym korpusie z klapą przełączającą, silnikami w klasie efektywności IE3/IE4, do zastosowania z wodą grzewczą, lodową, glikolem | 4882 | PG3 | 28 | A | 22601 | NIE |  | 84137059 | 0 | 230 | 311 | Wilo-Atmos GIGA-D 65/105-0,55/4-S1 | Podwójna standard. pompa dławnicowa | Wilo-Atmos GIGA-D | Tłoczenie wody grzewczej (zgodnie z VDI 2035), wody zimnej i mieszanin woda-glikol | Wilo | DE | 1 | SZT |  | 0.4 | IE3 | Zielony | Europaleta | 1 | 1 | 1 | 635 | 573 | 263 | 800 | 1200 | 407 | 102 | 127 | http://downloads-wilo-select.wilo.com/assets/WIB_WILO | //cms.media.wilo.com/dcipicxmlfeature/wilo610562/7590951/wilo610562_1.jpg |  |  |  |  | https://wilo.com/quick/PL/pl/articleNumber/2225353
2961 | 2243635 | 4062679521381 | Wilo-Atmos GIGA-D 65/105-0,55/4-S1-IE4 pompa dławnicowa blokowa | Pompa dławnicowa blokowa Wilo-Atmos GIGA-D 65/105-0,55/4-S1-IE4 pompa Inline z dwiema jednostopniowymi dławnicowymi pompami wirowymi we wspólnym korpusie z klapą przełączającą, do montażu na rurociągu lub do ustawienia na fundamencie. Kołnierze z przyłączami pomiarowymi ciśnienia R 1/8. Pompy z silnikami ≥ 5,5 kW są wyposażone w czujniki termistorowe. Skrzynia zaciskowa do silnika ≤ 7,5 kW. Ciśnienie robocze: 13 bar do +140°C, 16 bar do +120°C. Zakres temperatur przy maks. temperaturze otoczenia: -20°C ... +140°C (w zależności od przetłaczanego medium) Maks. temperatura otoczenia: +40°C. Uszczelnienie mechaniczne do tłoczenia wody o temp. do Tmax. = +140 °C. Do T ≤ +40 °C dopuszczalna jest domieszka glikolu od 20 % do 40 % objętości. Przy mieszaninie woda-glikol z zawartością glikolu > 40 % do max. 50 % objętości i o temp. przetłaczanej cieczy od > +40 °C do max. +120 °C. | 5123 | PG3 | 28 | A | 22601 | NIE |  | 84137059 | 0 | 230 | 311 | Wilo-Atmos GIGA-D 65/105-0,55/4-S1-IE4 | Pompa dławnicowa blokowa | Wilo-Atmos GIGA-B | Tłoczenie wody grzewczej (zgodnie z VDI 2035), wody zimnej i mieszanin woda-glikol | Wilo | DE | 1 | SZT |  | 0.4 | IE4 | Zielony | Europaleta | 1 | 1 | 1 | 635 | 537 | 340 | 800 | 1200 | 600 | 96 | 140 | http://downloads-wilo-select.wilo.com/assets/WIB_WILO33170730.jpg | https://wilo.com/quick/PL/pl/articleNumber/ |  | 550 |  | Nowość | https://wilo.com/quick/PL/pl/articleNumber/2243635
2962 | 2225360 | 4062679307398 | Wilo-Atmos GIGA-D 65/105-4/2 pompa dławnicowa podwójna | Pompa dławnicowa podwójna Wilo-Atmos GIGA-D 65/105-4/2 z dwiema jednostopniowymi dławnicowymi pompami wirowymi we wspólnym korpusie z klapą przełączającą, silnikami w klasie efektywności IE3/IE4, do zastosowania z wodą grzewczą, lodową, glikolem | 6036 | PG3 | 28 | A | 22601 | NIE |  | 84137059 | 0 | 230 | 311 | Wilo-Atmos GIGA-D 65/105-4/2 | Podwójna standard. pompa dławnicowa | Wilo-Atmos GIGA-D | Tłoczenie wody grzewczej (zgodnie z VDI 2035), wody zimnej i mieszanin woda-glikol | Wilo | DE | 1 | SZT |  | 0.4 | IE3 | Zielony | Europaleta | 1 | 1 | 1 | 650 | 658 | 280 | 800 | 1200 | 424 | 153 | 178 | http://downloads-wilo-select.wilo.com/assets/WIB_WILO | //cms.media.wilo.com/dcipicxmlfeature/wilo610562/7590951/wilo610562_1.jpg |  |  |  |  | https://wilo.com/quick/PL/pl/articleNumber/2225360
2963 | 2243642 | 4062679521398 | Wilo-Atmos GIGA-D 65/105-4/2-IE4 pompa dławnicowa blokowa | Pompa dławnicowa blokowa Wilo-Atmos GIGA-D 65/105-4/2-IE4 pompa Inline z dwiema jednostopniowymi dławnicowymi pompami wirowymi we wspólnym korpusie z klapą przełączającą, do montażu na rurociągu lub do ustawienia na fundamencie. Kołnierze z przyłączami pomiarowymi ciśnienia R 1/8. Pompy z silnikami ≥ 5,5 kW są wyposażone w czujniki termistorowe. Skrzynia zaciskowa do silnika ≤ 7,5 kW. Ciśnienie robocze: 13 bar do +140°C, 16 bar do +120°C. Zakres temperatur przy maks. temperaturze otoczenia: -20°C ... +140°C (w zależności od przetłaczanego medium) Maks. temperatura otoczenia: +40°C. Uszczelnienie mechaniczne do tłoczenia wody o temp. do Tmax. = +140 °C. Do T ≤ +40 °C dopuszczalna jest domieszka glikolu od 20 % do 40 % objętości. Przy mieszaninie woda-glikol z zawartością glikolu > 40 % do max. 50 % objętości i o temp. przetłaczanej cieczy od > +40 °C do max. +120 °C. | 6336 | PG3 | 28 | A | 22601 | NIE |  | 84137059 | 0 | 230 | 311 | Wilo-Atmos GIGA-D 65/105-4/2-IE4 | Pompa dławnicowa blokowa | Wilo-Atmos GIGA-B | Tłoczenie wody grzewczej (zgodnie z VDI 2035), wody zimnej i mieszanin woda-glikol | Wilo | DE | 1 | SZT |  | 0.4 | IE4 | Zielony | Europaleta | 1 | 1 | 1 | 650 | 655 | 340 | 800 | 1200 | 600 | 146 | 188 | http://downloads-wilo-select.wilo.com/assets/WIB_WILO33170730.jpg | https://wilo.com/quick/PL/pl/articleNumber/ |  | 4000 |  | Nowość | https://wilo.com/quick/PL/pl/articleNumber/2243642
2964 | 2225361 | 4062679309354 | Wilo-Atmos GIGA-D 65/105-4/2-S1 pompa dławnicowa podwójna | Pompa dławnicowa podwójna Wilo-Atmos GIGA-D 65/105-4/2-S1 z dwiema jednostopniowymi dławnicowymi pompami wirowymi we wspólnym korpusie z klapą przełączającą, silnikami w klasie efektywności IE3/IE4, do zastosowania z wodą grzewczą, lodową, glikolem | 6280 | PG3 | 28 | A | 22601 | NIE |  | 84137059 | 0 | 230 | 311 | Wilo-Atmos GIGA-D 65/105-4/2-S1 | Podwójna standard. pompa dławnicowa | Wilo-Atmos GIGA-D | Tłoczenie wody grzewczej (zgodnie z VDI 2035), wody zimnej i mieszanin woda-glikol | Wilo | DE | 1 | SZT |  | 0.4 | IE3 | Zielony | Europaleta | 1 | 1 | 1 | 650 | 658 | 280 | 800 | 1200 | 424 | 153 | 178 | http://downloads-wilo-select.wilo.com/assets/WIB_WILO | //cms.media.wilo.com/dcipicxmlfeature/wilo610562/7590951/wilo610562_1.jpg |  |  |  |  | https://wilo.com/quick/PL/pl/articleNumber/2225361
2965 | 2243643 | 4062679521404 | Wilo-Atmos GIGA-D 65/105-4/2-S1-IE4 pompa dławnicowa blokowa | Pompa dławnicowa blokowa Wilo-Atmos GIGA-D 65/105-4/2-S1-IE4 pompa Inline z dwiema jednostopniowymi dławnicowymi pompami wirowymi we wspólnym korpusie z klapą przełączającą, do montażu na rurociągu lub do ustawienia na fundamencie. Kołnierze z przyłączami pomiarowymi ciśnienia R 1/8. Pompy z silnikami ≥ 5,5 kW są wyposażone w czujniki termistorowe. Skrzynia zaciskowa do silnika ≤ 7,5 kW. Ciśnienie robocze: 13 bar do +140°C, 16 bar do +120°C. Zakres temperatur przy maks. temperaturze otoczenia: -20°C ... +140°C (w zależności od przetłaczanego medium) Maks. temperatura otoczenia: +40°C. Uszczelnienie mechaniczne do tłoczenia wody o temp. do Tmax. = +140 °C. Do T ≤ +40 °C dopuszczalna jest domieszka glikolu od 20 % do 40 % objętości. Przy mieszaninie woda-glikol z zawartością glikolu > 40 % do max. 50 % objętości i o temp. przetłaczanej cieczy od > +40 °C do max. +120 °C. | 6592 | PG3 | 28 | A | 22601 | NIE |  | 84137059 | 0 | 230 | 311 | Wilo-Atmos GIGA-D 65/105-4/2-S1-IE4 | Pompa dławnicowa blokowa | Wilo-Atmos GIGA-B | Tłoczenie wody grzewczej (zgodnie z VDI 2035), wody zimnej i mieszanin woda-glikol | Wilo | DE | 1 | SZT |  | 0.4 | IE4 | Zielony | Europaleta | 1 | 1 | 1 | 650 | 655 | 340 | 800 | 1200 | 600 | 146 | 188 | http://downloads-wilo-select.wilo.com/assets/WIB_WILO33170730.jpg | https://wilo.com/quick/PL/pl/articleNumber/ |  | 4000 |  | Nowość | https://wilo.com/quick/PL/pl/articleNumber/2243643
2966 | 2225350 | 4062679306087 | Wilo-Atmos GIGA-D 65/115-0,75/4 pompa dławnicowa podwójna | Pompa dławnicowa podwójna Wilo-Atmos GIGA-D 65/115-0,75/4 z dwiema jednostopniowymi dławnicowymi pompami wirowymi we wspólnym korpusie z klapą przełączającą, silnikami w klasie efektywności IE3/IE4, do zastosowania z wodą grzewczą, lodową, glikolem | 4829 | PG3 | 28 | A | 22601 | NIE |  | 84137059 | 0 | 230 | 311 | Wilo-Atmos GIGA-D 65/115-0,75/4 | Podwójna standard. pompa dławnicowa | Wilo-Atmos GIGA-D | Tłoczenie wody grzewczej (zgodnie z VDI 2035), wody zimnej i mieszanin woda-glikol | Wilo | DE | 1 | SZT |  | 0.4 | IE3 | Zielony | Europaleta | 1 | 1 | 1 | 635 | 592 | 263 | 800 | 1200 | 407 | 107 | 132 | http://downloads-wilo-select.wilo.com/assets/WIB_WILO | //cms.media.wilo.com/dcipicxmlfeature/wilo610562/7590951/wilo610562_1.jpg |  |  |  |  | https://wilo.com/quick/PL/pl/articleNumber/2225350
2967 | 2243632 | 4062679521411 | Wilo-Atmos GIGA-D 65/115-0,75/4-IE4 pompa dławnicowa blokowa | Pompa dławnicowa blokowa Wilo-Atmos GIGA-D 65/115-0,75/4-IE4 pompa Inline z dwiema jednostopniowymi dławnicowymi pompami wirowymi we wspólnym korpusie z klapą przełączającą, do montażu na rurociągu lub do ustawienia na fundamencie. Kołnierze z przyłączami pomiarowymi ciśnienia R 1/8. Pompy z silnikami ≥ 5,5 kW są wyposażone w czujniki termistorowe. Skrzynia zaciskowa do silnika ≤ 7,5 kW. Ciśnienie robocze: 13 bar do +140°C, 16 bar do +120°C. Zakres temperatur przy maks. temperaturze otoczenia: -20°C ... +140°C (w zależności od przetłaczanego medium) Maks. temperatura otoczenia: +40°C. Uszczelnienie mechaniczne do tłoczenia wody o temp. do Tmax. = +140 °C. Do T ≤ +40 °C dopuszczalna jest domieszka glikolu od 20 % do 40 % objętości. Przy mieszaninie woda-glikol z zawartością glikolu > 40 % do max. 50 % objętości i o temp. przetłaczanej cieczy od > +40 °C do max. +120 °C. | 5067 | PG3 | 28 | A | 22601 | NIE |  | 84137059 | 0 | 230 | 311 | Wilo-Atmos GIGA-D 65/115-0,75/4-IE4 | Pompa dławnicowa blokowa | Wilo-Atmos GIGA-B | Tłoczenie wody grzewczej (zgodnie z VDI 2035), wody zimnej i mieszanin woda-glikol | Wilo | DE | 1 | SZT |  | 0.4 | IE4 | Zielony | Europaleta | 1 | 1 | 1 | 635 | 562 | 340 | 800 | 1200 | 600 | 101 | 145 | http://downloads-wilo-select.wilo.com/assets/WIB_WILO33170730.jpg | https://wilo.com/quick/PL/pl/articleNumber/ |  | 750 |  | Nowość | https://wilo.com/quick/PL/pl/articleNumber/2243632
2968 | 2225351 | 4062679308043 | Wilo-Atmos GIGA-D 65/115-0,75/4-S1 pompa dławnicowa podwójna | Pompa dławnicowa podwójna Wilo-Atmos GIGA-D 65/115-0,75/4-S1 z dwiema jednostopniowymi dławnicowymi pompami wirowymi we wspólnym korpusie z klapą przełączającą, silnikami w klasie efektywności IE3/IE4, do zastosowania z wodą grzewczą, lodową, glikolem | 5072 | PG3 | 28 | A | 22601 | NIE |  | 84137059 | 0 | 230 | 311 | Wilo-Atmos GIGA-D 65/115-0,75/4-S1 | Podwójna standard. pompa dławnicowa | Wilo-Atmos GIGA-D | Tłoczenie wody grzewczej (zgodnie z VDI 2035), wody zimnej i mieszanin woda-glikol | Wilo | DE | 1 | SZT |  | 0.4 | IE3 | Zielony | Europaleta | 1 | 1 | 1 | 635 | 592 | 263 | 800 | 1200 | 407 | 107 | 132 | http://downloads-wilo-select.wilo.com/assets/WIB_WILO | //cms.media.wilo.com/dcipicxmlfeature/wilo610562/7590951/wilo610562_1.jpg |  |  |  |  | https://wilo.com/quick/PL/pl/articleNumber/2225351
2969 | 2243633 | 4062679521428 | Wilo-Atmos GIGA-D 65/115-0,75/4-S1-IE4 pompa dławnicowa blokowa | Pompa dławnicowa blokowa Wilo-Atmos GIGA-D 65/115-0,75/4-S1-IE4 pompa Inline z dwiema jednostopniowymi dławnicowymi pompami wirowymi we wspólnym korpusie z klapą przełączającą, do montażu na rurociągu lub do ustawienia na fundamencie. Kołnierze z przyłączami pomiarowymi ciśnienia R 1/8. Pompy z silnikami ≥ 5,5 kW są wyposażone w czujniki termistorowe. Skrzynia zaciskowa do silnika ≤ 7,5 kW. Ciśnienie robocze: 13 bar do +140°C, 16 bar do +120°C. Zakres temperatur przy maks. temperaturze otoczenia: -20°C ... +140°C (w zależności od przetłaczanego medium) Maks. temperatura otoczenia: +40°C. Uszczelnienie mechaniczne do tłoczenia wody o temp. do Tmax. = +140 °C. Do T ≤ +40 °C dopuszczalna jest domieszka glikolu od 20 % do 40 % objętości. Przy mieszaninie woda-glikol z zawartością glikolu > 40 % do max. 50 % objętości i o temp. przetłaczanej cieczy od > +40 °C do max. +120 °C. | 5324 | PG3 | 28 | A | 22601 | NIE |  | 84137059 | 0 | 230 | 311 | Wilo-Atmos GIGA-D 65/115-0,75/4-S1-IE4 | Pompa dławnicowa blokowa | Wilo-Atmos GIGA-B | Tłoczenie wody grzewczej (zgodnie z VDI 2035), wody zimnej i mieszanin woda-glikol | Wilo | DE | 1 | SZT |  | 0.4 | IE4 | Zielony | Europaleta | 1 | 1 | 1 | 635 | 562 | 340 | 800 | 1200 | 600 | 101 | 145 | http://downloads-wilo-select.wilo.com/assets/WIB_WILO33170730.jpg | https://wilo.com/quick/PL/pl/articleNumber/ |  | 750 |  | Nowość | https://wilo.com/quick/PL/pl/articleNumber/2243633
2970 | 2225358 | 4062679307381 | Wilo-Atmos GIGA-D 65/115-5,5/2 pompa dławnicowa podwójna | Pompa dławnicowa podwójna Wilo-Atmos GIGA-D 65/115-5,5/2 z dwiema jednostopniowymi dławnicowymi pompami wirowymi we wspólnym korpusie z klapą przełączającą, silnikami w klasie efektywności IE3/IE4, do zastosowania z wodą grzewczą, lodową, glikolem | 7131 | PG3 | 28 | A | 22601 | NIE |  | 84137059 | 0 | 230 | 311 | Wilo-Atmos GIGA-D 65/115-5,5/2 | Podwójna standard. pompa dławnicowa | Wilo-Atmos GIGA-D | Tłoczenie wody grzewczej (zgodnie z VDI 2035), wody zimnej i mieszanin woda-glikol | Wilo | DE | 1 | SZT |  | 0.4 | IE3 | Zielony | Europaleta | 1 | 1 | 1 | 700 | 744 | 293 | 800 | 1200 | 437 | 187 | 212 | http://downloads-wilo-select.wilo.com/assets/WIB_WILO | //cms.media.wilo.com/dcipicxmlfeature/wilo610562/7590951/wilo610562_1.jpg |  |  |  |  | https://wilo.com/quick/PL/pl/articleNumber/2225358
2971 | 2243640 | 4062679521435 | Wilo-Atmos GIGA-D 65/115-5,5/2-IE4 pompa dławnicowa blokowa | Pompa dławnicowa blokowa Wilo-Atmos GIGA-D 65/115-5,5/2-IE4 pompa Inline z dwiema jednostopniowymi dławnicowymi pompami wirowymi we wspólnym korpusie z klapą przełączającą, do montażu na rurociągu lub do ustawienia na fundamencie. Kołnierze z przyłączami pomiarowymi ciśnienia R 1/8. Pompy z silnikami ≥ 5,5 kW są wyposażone w czujniki termistorowe. Skrzynia zaciskowa do silnika ≤ 7,5 kW. Ciśnienie robocze: 13 bar do +140°C, 16 bar do +120°C. Zakres temperatur przy maks. temperaturze otoczenia: -20°C ... +140°C (w zależności od przetłaczanego medium) Maks. temperatura otoczenia: +40°C. Uszczelnienie mechaniczne do tłoczenia wody o temp. do Tmax. = +140 °C. Do T ≤ +40 °C dopuszczalna jest domieszka glikolu od 20 % do 40 % objętości. Przy mieszaninie woda-glikol z zawartością glikolu > 40 % do max. 50 % objętości i o temp. przetłaczanej cieczy od > +40 °C do max. +120 °C. | 7484 | PG3 | 28 | A | 22601 | NIE |  | 84137059 | 0 | 230 | 311 | Wilo-Atmos GIGA-D 65/115-5,5/2-IE4 | Pompa dławnicowa blokowa | Wilo-Atmos GIGA-B | Tłoczenie wody grzewczej (zgodnie z VDI 2035), wody zimnej i mieszanin woda-glikol | Wilo | DE | 1 | SZT |  | 0.4 | IE4 | Zielony | Paleta jednorazowego użytku | 1 | 1 | 1 | 700 | 740 | 360 | 1200 | 1200 | 518 | 194 | 232 | http://downloads-wilo-select.wilo.com/assets/WIB_WILO33170730.jpg | https://wilo.com/quick/PL/pl/articleNumber/ |  | 5500 |  | Nowość | https://wilo.com/quick/PL/pl/articleNumber/2243640
2972 | 2225359 | 4062679309347 | Wilo-Atmos GIGA-D 65/115-5,5/2-S1 pompa dławnicowa podwójna | Pompa dławnicowa podwójna Wilo-Atmos GIGA-D 65/115-5,5/2-S1 z dwiema jednostopniowymi dławnicowymi pompami wirowymi we wspólnym korpusie z klapą przełączającą, silnikami w klasie efektywności IE3/IE4, do zastosowania z wodą grzewczą, lodową, glikolem | 7374 | PG3 | 28 | A | 22601 | NIE |  | 84137059 | 0 | 230 | 311 | Wilo-Atmos GIGA-D 65/115-5,5/2-S1 | Podwójna standard. pompa dławnicowa | Wilo-Atmos GIGA-D | Tłoczenie wody grzewczej (zgodnie z VDI 2035), wody zimnej i mieszanin woda-glikol | Wilo | DE | 1 | SZT |  | 0.4 | IE3 | Zielony | Europaleta | 1 | 1 | 1 | 700 | 744 | 293 | 800 | 1200 | 437 | 187 | 212 | http://downloads-wilo-select.wilo.com/assets/WIB_WILO | //cms.media.wilo.com/dcipicxmlfeature/wilo610562/7590951/wilo610562_1.jpg |  |  |  |  | https://wilo.com/quick/PL/pl/articleNumber/2225359
2973 | 2243641 | 4062679521442 | Wilo-Atmos GIGA-D 65/115-5,5/2-S1-IE4 pompa dławnicowa blokowa | Pompa dławnicowa blokowa Wilo-Atmos GIGA-D 65/115-5,5/2-S1-IE4 pompa Inline z dwiema jednostopniowymi dławnicowymi pompami wirowymi we wspólnym korpusie z klapą przełączającą, do montażu na rurociągu lub do ustawienia na fundamencie. Kołnierze z przyłączami pomiarowymi ciśnienia R 1/8. Pompy z silnikami ≥ 5,5 kW są wyposażone w czujniki termistorowe. Skrzynia zaciskowa do silnika ≤ 7,5 kW. Ciśnienie robocze: 13 bar do +140°C, 16 bar do +120°C. Zakres temperatur przy maks. temperaturze otoczenia: -20°C ... +140°C (w zależności od przetłaczanego medium) Maks. temperatura otoczenia: +40°C. Uszczelnienie mechaniczne do tłoczenia wody o temp. do Tmax. = +140 °C. Do T ≤ +40 °C dopuszczalna jest domieszka glikolu od 20 % do 40 % objętości. Przy mieszaninie woda-glikol z zawartością glikolu > 40 % do max. 50 % objętości i o temp. przetłaczanej cieczy od > +40 °C do max. +120 °C. | 7740 | PG3 | 28 | A | 22601 | NIE |  | 84137059 | 0 | 230 | 311 | Wilo-Atmos GIGA-D 65/115-5,5/2-S1-IE4 | Pompa dławnicowa blokowa | Wilo-Atmos GIGA-B | Tłoczenie wody grzewczej (zgodnie z VDI 2035), wody zimnej i mieszanin woda-glikol | Wilo | DE | 1 | SZT |  | 0.4 | IE4 | Zielony | Paleta jednorazowego użytku | 1 | 1 | 1 | 700 | 740 | 360 | 1200 | 1200 | 518 | 194 | 232 | http://downloads-wilo-select.wilo.com/assets/WIB_WILO33170730.jpg | https://wilo.com/quick/PL/pl/articleNumber/ |  | 5500 |  | Nowość | https://wilo.com/quick/PL/pl/articleNumber/2243641
2974 | 2225348 | 4062679306070 | Wilo-Atmos GIGA-D 65/125-1,1/4 pompa dławnicowa podwójna | Pompa dławnicowa podwójna Wilo-Atmos GIGA-D 65/125-1,1/4 z dwiema jednostopniowymi dławnicowymi pompami wirowymi we wspólnym korpusie z klapą przełączającą, silnikami w klasie efektywności IE3/IE4, do zastosowania z wodą grzewczą, lodową, glikolem | 5350 | PG3 | 28 | A | 22601 | NIE |  | 84137059 | 0 | 230 | 311 | Wilo-Atmos GIGA-D 65/125-1,1/4 | Podwójna standard. pompa dławnicowa | Wilo-Atmos GIGA-D | Tłoczenie wody grzewczej (zgodnie z VDI 2035), wody zimnej i mieszanin woda-glikol | Wilo | DE | 1 | SZT |  | 0.4 | IE3 | Zielony | Europaleta | 1 | 1 | 1 | 635 | 649 | 259 | 800 | 1200 | 403 | 129 | 153 | http://downloads-wilo-select.wilo.com/assets/WIB_WILO | //cms.media.wilo.com/dcipicxmlfeature/wilo610562/7590951/wilo610562_1.jpg |  |  |  |  | https://wilo.com/quick/PL/pl/articleNumber/2225348
2975 | 2243630 | 4062679521459 | Wilo-Atmos GIGA-D 65/125-1,1/4-IE4 pompa dławnicowa blokowa | Pompa dławnicowa blokowa Wilo-Atmos GIGA-D 65/125-1,1/4-IE4 pompa Inline z dwiema jednostopniowymi dławnicowymi pompami wirowymi we wspólnym korpusie z klapą przełączającą, do montażu na rurociągu lub do ustawienia na fundamencie. Kołnierze z przyłączami pomiarowymi ciśnienia R 1/8. Pompy z silnikami ≥ 5,5 kW są wyposażone w czujniki termistorowe. Skrzynia zaciskowa do silnika ≤ 7,5 kW. Ciśnienie robocze: 13 bar do +140°C, 16 bar do +120°C. Zakres temperatur przy maks. temperaturze otoczenia: -20°C ... +140°C (w zależności od przetłaczanego medium) Maks. temperatura otoczenia: +40°C. Uszczelnienie mechaniczne do tłoczenia wody o temp. do Tmax. = +140 °C. Do T ≤ +40 °C dopuszczalna jest domieszka glikolu od 20 % do 40 % objętości. Przy mieszaninie woda-glikol z zawartością glikolu > 40 % do max. 50 % objętości i o temp. przetłaczanej cieczy od > +40 °C do max. +120 °C. | 5614 | PG3 | 28 | A | 22601 | NIE |  | 84137059 | 0 | 230 | 311 | Wilo-Atmos GIGA-D 65/125-1,1/4-IE4 | Pompa dławnicowa blokowa | Wilo-Atmos GIGA-B | Tłoczenie wody grzewczej (zgodnie z VDI 2035), wody zimnej i mieszanin woda-glikol | Wilo | DE | 1 | SZT |  | 0.4 | IE4 | Zielony | Europaleta | 1 | 1 | 1 | 635 | 603 | 340 | 800 | 1200 | 600 | 113 | 155 | http://downloads-wilo-select.wilo.com/assets/WIB_WILO33170730.jpg | https://wilo.com/quick/PL/pl/articleNumber/ |  | 1100 |  | Nowość | https://wilo.com/quick/PL/pl/articleNumber/2243630
2976 | 2225349 | 4062679308036 | Wilo-Atmos GIGA-D 65/125-1,1/4-S1 pompa dławnicowa podwójna | Pompa dławnicowa podwójna Wilo-Atmos GIGA-D 65/125-1,1/4-S1 z dwiema jednostopniowymi dławnicowymi pompami wirowymi we wspólnym korpusie z klapą przełączającą, silnikami w klasie efektywności IE3/IE4, do zastosowania z wodą grzewczą, lodową, glikolem | 5593 | PG3 | 28 | A | 22601 | NIE |  | 84137059 | 0 | 230 | 311 | Wilo-Atmos GIGA-D 65/125-1,1/4-S1 | Podwójna standard. pompa dławnicowa | Wilo-Atmos GIGA-D | Tłoczenie wody grzewczej (zgodnie z VDI 2035), wody zimnej i mieszanin woda-glikol | Wilo | DE | 1 | SZT |  | 0.4 | IE3 | Zielony | Europaleta | 1 | 1 | 1 | 635 | 649 | 259 | 800 | 1200 | 403 | 129 | 153 | http://downloads-wilo-select.wilo.com/assets/WIB_WILO | //cms.media.wilo.com/dcipicxmlfeature/wilo610562/7590951/wilo610562_1.jpg |  |  |  |  | https://wilo.com/quick/PL/pl/articleNumber/2225349
2977 | 2243631 | 4062679521466 | Wilo-Atmos GIGA-D 65/125-1,1/4-S1-IE4 pompa dławnicowa blokowa | Pompa dławnicowa blokowa Wilo-Atmos GIGA-D 65/125-1,1/4-S1-IE4 pompa Inline z dwiema jednostopniowymi dławnicowymi pompami wirowymi we wspólnym korpusie z klapą przełączającą, do montażu na rurociągu lub do ustawienia na fundamencie. Kołnierze z przyłączami pomiarowymi ciśnienia R 1/8. Pompy z silnikami ≥ 5,5 kW są wyposażone w czujniki termistorowe. Skrzynia zaciskowa do silnika ≤ 7,5 kW. Ciśnienie robocze: 13 bar do +140°C, 16 bar do +120°C. Zakres temperatur przy maks. temperaturze otoczenia: -20°C ... +140°C (w zależności od przetłaczanego medium) Maks. temperatura otoczenia: +40°C. Uszczelnienie mechaniczne do tłoczenia wody o temp. do Tmax. = +140 °C. Do T ≤ +40 °C dopuszczalna jest domieszka glikolu od 20 % do 40 % objętości. Przy mieszaninie woda-glikol z zawartością glikolu > 40 % do max. 50 % objętości i o temp. przetłaczanej cieczy od > +40 °C do max. +120 °C. | 5870 | PG3 | 28 | A | 22601 | NIE |  | 84137059 | 0 | 230 | 311 | Wilo-Atmos GIGA-D 65/125-1,1/4-S1-IE4 | Pompa dławnicowa blokowa | Wilo-Atmos GIGA-B | Tłoczenie wody grzewczej (zgodnie z VDI 2035), wody zimnej i mieszanin woda-glikol | Wilo | DE | 1 | SZT |  | 0.4 | IE4 | Zielony | Europaleta | 1 | 1 | 1 | 635 | 603 | 340 | 800 | 1200 | 600 | 113 | 155 | http://downloads-wilo-select.wilo.com/assets/WIB_WILO33170730.jpg | https://wilo.com/quick/PL/pl/articleNumber/ |  | 1100 |  | Nowość | https://wilo.com/quick/PL/pl/articleNumber/2243631
2978 | 2225356 | 4062679307374 | Wilo-Atmos GIGA-D 65/125-7,5/2 pompa dławnicowa podwójna | Pompa dławnicowa podwójna Wilo-Atmos GIGA-D 65/125-7,5/2 z dwiema jednostopniowymi dławnicowymi pompami wirowymi we wspólnym korpusie z klapą przełączającą, silnikami w klasie efektywności IE3/IE4, do zastosowania z wodą grzewczą, lodową, glikolem | 7589 | PG3 | 28 | A | 22601 | NIE |  | 84137059 | 0 | 230 | 311 | Wilo-Atmos GIGA-D 65/125-7,5/2 | Podwójna standard. pompa dławnicowa | Wilo-Atmos GIGA-D | Tłoczenie wody grzewczej (zgodnie z VDI 2035), wody zimnej i mieszanin woda-glikol | Wilo | DE | 1 | SZT |  | 0.4 | IE3 | Zielony | Europaleta | 1 | 1 | 1 | 700 | 786 | 293 | 800 | 1200 | 437 | 219 | 244 | http://downloads-wilo-select.wilo.com/assets/WIB_WILO | //cms.media.wilo.com/dcipicxmlfeature/wilo610562/7590951/wilo610562_1.jpg |  |  |  |  | https://wilo.com/quick/PL/pl/articleNumber/2225356
2979 | 2243638 | 4062679521473 | Wilo-Atmos GIGA-D 65/125-7,5/2-IE4 pompa dławnicowa blokowa | Pompa dławnicowa blokowa Wilo-Atmos GIGA-D 65/125-7,5/2-IE4 pompa Inline z dwiema jednostopniowymi dławnicowymi pompami wirowymi we wspólnym korpusie z klapą przełączającą, do montażu na rurociągu lub do ustawienia na fundamencie. Kołnierze z przyłączami pomiarowymi ciśnienia R 1/8. Pompy z silnikami ≥ 5,5 kW są wyposażone w czujniki termistorowe. Skrzynia zaciskowa do silnika ≤ 7,5 kW. Ciśnienie robocze: 13 bar do +140°C, 16 bar do +120°C. Zakres temperatur przy maks. temperaturze otoczenia: -20°C ... +140°C (w zależności od przetłaczanego medium) Maks. temperatura otoczenia: +40°C. Uszczelnienie mechaniczne do tłoczenia wody o temp. do Tmax. = +140 °C. Do T ≤ +40 °C dopuszczalna jest domieszka glikolu od 20 % do 40 % objętości. Przy mieszaninie woda-glikol z zawartością glikolu > 40 % do max. 50 % objętości i o temp. przetłaczanej cieczy od > +40 °C do max. +120 °C. | 7964 | PG3 | 28 | A | 22601 | NIE |  | 84137059 | 0 | 230 | 311 | Wilo-Atmos GIGA-D 65/125-7,5/2-IE4 | Pompa dławnicowa blokowa | Wilo-Atmos GIGA-B | Tłoczenie wody grzewczej (zgodnie z VDI 2035), wody zimnej i mieszanin woda-glikol | Wilo | DE | 1 | SZT |  | 0.4 | IE4 | Zielony | Paleta jednorazowego użytku | 1 | 1 | 1 | 700 | 740 | 360 | 1200 | 1200 | 518 | 204 | 243 | http://downloads-wilo-select.wilo.com/assets/WIB_WILO33170730.jpg | https://wilo.com/quick/PL/pl/articleNumber/ |  | 7500 |  | Nowość | https://wilo.com/quick/PL/pl/articleNumber/2243638
2980 | 2225357 | 4062679309330 | Wilo-Atmos GIGA-D 65/125-7,5/2-S1 pompa dławnicowa podwójna | Pompa dławnicowa podwójna Wilo-Atmos GIGA-D 65/125-7,5/2-S1 z dwiema jednostopniowymi dławnicowymi pompami wirowymi we wspólnym korpusie z klapą przełączającą, silnikami w klasie efektywności IE3/IE4, do zastosowania z wodą grzewczą, lodową, glikolem | 7832 | PG3 | 28 | A | 22601 | NIE |  | 84137059 | 0 | 230 | 311 | Wilo-Atmos GIGA-D 65/125-7,5/2-S1 | Podwójna standard. pompa dławnicowa | Wilo-Atmos GIGA-D | Tłoczenie wody grzewczej (zgodnie z VDI 2035), wody zimnej i mieszanin woda-glikol | Wilo | DE | 1 | SZT |  | 0.4 | IE3 | Zielony | Europaleta | 1 | 1 | 1 | 700 | 786 | 293 | 800 | 1200 | 437 | 219 | 244 | http://downloads-wilo-select.wilo.com/assets/WIB_WILO | //cms.media.wilo.com/dcipicxmlfeature/wilo610562/7590951/wilo610562_1.jpg |  |  |  |  | https://wilo.com/quick/PL/pl/articleNumber/2225357
2981 | 2243639 | 4062679521480 | Wilo-Atmos GIGA-D 65/125-7,5/2-S1-IE4 pompa dławnicowa blokowa | Pompa dławnicowa blokowa Wilo-Atmos GIGA-D 65/125-7,5/2-S1-IE4 pompa Inline z dwiema jednostopniowymi dławnicowymi pompami wirowymi we wspólnym korpusie z klapą przełączającą, do montażu na rurociągu lub do ustawienia na fundamencie. Kołnierze z przyłączami pomiarowymi ciśnienia R 1/8. Pompy z silnikami ≥ 5,5 kW są wyposażone w czujniki termistorowe. Skrzynia zaciskowa do silnika ≤ 7,5 kW. Ciśnienie robocze: 13 bar do +140°C, 16 bar do +120°C. Zakres temperatur przy maks. temperaturze otoczenia: -20°C ... +140°C (w zależności od przetłaczanego medium) Maks. temperatura otoczenia: +40°C. Uszczelnienie mechaniczne do tłoczenia wody o temp. do Tmax. = +140 °C. Do T ≤ +40 °C dopuszczalna jest domieszka glikolu od 20 % do 40 % objętości. Przy mieszaninie woda-glikol z zawartością glikolu > 40 % do max. 50 % objętości i o temp. przetłaczanej cieczy od > +40 °C do max. +120 °C. | 8220 | PG3 | 28 | A | 22601 | NIE |  | 84137059 | 0 | 230 | 311 | Wilo-Atmos GIGA-D 65/125-7,5/2-S1-IE4 | Pompa dławnicowa blokowa | Wilo-Atmos GIGA-B | Tłoczenie wody grzewczej (zgodnie z VDI 2035), wody zimnej i mieszanin woda-glikol | Wilo | DE | 1 | SZT |  | 0.4 | IE4 | Zielony | Paleta jednorazowego użytku | 1 | 1 | 1 | 700 | 740 | 360 | 1200 | 1200 | 518 | 204 | 243 | http://downloads-wilo-select.wilo.com/assets/WIB_WILO33170730.jpg | https://wilo.com/quick/PL/pl/articleNumber/ |  | 7500 |  | Nowość | https://wilo.com/quick/PL/pl/articleNumber/2243639
2982 | 2225376 | 4062679307442 | Wilo-Atmos GIGA-D 65/130-5,5/2 pompa dławnicowa podwójna | Pompa dławnicowa podwójna Wilo-Atmos GIGA-D 65/130-5,5/2 z dwiema jednostopniowymi dławnicowymi pompami wirowymi we wspólnym korpusie z klapą przełączającą, silnikami w klasie efektywności IE3/IE4, do zastosowania z wodą grzewczą, lodową, glikolem | 8024 | PG3 | 28 | A | 22601 | NIE |  | 84137059 | 0 | 230 | 311 | Wilo-Atmos GIGA-D 65/130-5,5/2 | Podwójna standard. pompa dławnicowa | Wilo-Atmos GIGA-D | Tłoczenie wody grzewczej (zgodnie z VDI 2035), wody zimnej i mieszanin woda-glikol | Wilo | DE | 1 | SZT |  | 0.4 | IE3 | Zielony | Europaleta | 1 | 1 | 1 | 700 | 728 | 338 | 800 | 1200 | 482 | 203 | 229 | http://downloads-wilo-select.wilo.com/assets/WIB_WILO | //cms.media.wilo.com/dcipicxmlfeature/wilo610562/7590951/wilo610562_1.jpg |  |  |  |  | https://wilo.com/quick/PL/pl/articleNumber/2225376
2983 | 2243658 | 4062679521497 | Wilo-Atmos GIGA-D 65/130-5,5/2-IE4 pompa dławnicowa blokowa | Pompa dławnicowa blokowa Wilo-Atmos GIGA-D 65/130-5,5/2-IE4 pompa Inline z dwiema jednostopniowymi dławnicowymi pompami wirowymi we wspólnym korpusie z klapą przełączającą, do montażu na rurociągu lub do ustawienia na fundamencie. Kołnierze z przyłączami pomiarowymi ciśnienia R 1/8. Pompy z silnikami ≥ 5,5 kW są wyposażone w czujniki termistorowe. Skrzynia zaciskowa do silnika ≤ 7,5 kW. Ciśnienie robocze: 13 bar do +140°C, 16 bar do +120°C. Zakres temperatur przy maks. temperaturze otoczenia: -20°C ... +140°C (w zależności od przetłaczanego medium) Maks. temperatura otoczenia: +40°C. Uszczelnienie mechaniczne do tłoczenia wody o temp. do Tmax. = +140 °C. Do T ≤ +40 °C dopuszczalna jest domieszka glikolu od 20 % do 40 % objętości. Przy mieszaninie woda-glikol z zawartością glikolu > 40 % do max. 50 % objętości i o temp. przetłaczanej cieczy od > +40 °C do max. +120 °C. | 8421 | PG3 | 28 | A | 22601 | NIE |  | 84137059 | 0 | 230 | 311 | Wilo-Atmos GIGA-D 65/130-5,5/2-IE4 | Pompa dławnicowa blokowa | Wilo-Atmos GIGA-B | Tłoczenie wody grzewczej (zgodnie z VDI 2035), wody zimnej i mieszanin woda-glikol | Wilo | DE | 1 | SZT |  | 0.4 | IE4 | Zielony | Paleta jednorazowego użytku | 1 | 1 | 1 | 700 | 723 | 430 | 1200 | 1200 | 588 | 209 | 248 | http://downloads-wilo-select.wilo.com/assets/WIB_WILO33170730.jpg | https://wilo.com/quick/PL/pl/articleNumber/ |  | 5500 |  | Nowość | https://wilo.com/quick/PL/pl/articleNumber/2243658
2984 | 2225377 | 4062679309408 | Wilo-Atmos GIGA-D 65/130-5,5/2-S1 pompa dławnicowa podwójna | Pompa dławnicowa podwójna Wilo-Atmos GIGA-D 65/130-5,5/2-S1 z dwiema jednostopniowymi dławnicowymi pompami wirowymi we wspólnym korpusie z klapą przełączającą, silnikami w klasie efektywności IE3/IE4, do zastosowania z wodą grzewczą, lodową, glikolem | 8267 | PG3 | 28 | A | 22601 | NIE |  | 84137059 | 0 | 230 | 311 | Wilo-Atmos GIGA-D 65/130-5,5/2-S1 | Podwójna standard. pompa dławnicowa | Wilo-Atmos GIGA-D | Tłoczenie wody grzewczej (zgodnie z VDI 2035), wody zimnej i mieszanin woda-glikol | Wilo | DE | 1 | SZT |  | 0.4 | IE3 | Zielony | Europaleta | 1 | 1 | 1 | 700 | 728 | 338 | 800 | 1200 | 482 | 203 | 229 | http://downloads-wilo-select.wilo.com/assets/WIB_WILO | //cms.media.wilo.com/dcipicxmlfeature/wilo610562/7590951/wilo610562_1.jpg |  |  |  |  | https://wilo.com/quick/PL/pl/articleNumber/2225377
2985 | 2243659 | 4062679521503 | Wilo-Atmos GIGA-D 65/130-5,5/2-S1-IE4 pompa dławnicowa blokowa | Pompa dławnicowa blokowa Wilo-Atmos GIGA-D 65/130-5,5/2-S1-IE4 pompa Inline z dwiema jednostopniowymi dławnicowymi pompami wirowymi we wspólnym korpusie z klapą przełączającą, do montażu na rurociągu lub do ustawienia na fundamencie. Kołnierze z przyłączami pomiarowymi ciśnienia R 1/8. Pompy z silnikami ≥ 5,5 kW są wyposażone w czujniki termistorowe. Skrzynia zaciskowa do silnika ≤ 7,5 kW. Ciśnienie robocze: 13 bar do +140°C, 16 bar do +120°C. Zakres temperatur przy maks. temperaturze otoczenia: -20°C ... +140°C (w zależności od przetłaczanego medium) Maks. temperatura otoczenia: +40°C. Uszczelnienie mechaniczne do tłoczenia wody o temp. do Tmax. = +140 °C. Do T ≤ +40 °C dopuszczalna jest domieszka glikolu od 20 % do 40 % objętości. Przy mieszaninie woda-glikol z zawartością glikolu > 40 % do max. 50 % objętości i o temp. przetłaczanej cieczy od > +40 °C do max. +120 °C. | 8678 | PG3 | 28 | A | 22601 | NIE |  | 84137059 | 0 | 230 | 311 | Wilo-Atmos GIGA-D 65/130-5,5/2-S1-IE4 | Pompa dławnicowa blokowa | Wilo-Atmos GIGA-B | Tłoczenie wody grzewczej (zgodnie z VDI 2035), wody zimnej i mieszanin woda-glikol | Wilo | DE | 1 | SZT |  | 0.4 | IE4 | Zielony | Paleta jednorazowego użytku | 1 | 1 | 1 | 700 | 723 | 430 | 1200 | 1200 | 588 | 209 | 248 | http://downloads-wilo-select.wilo.com/assets/WIB_WILO33170730.jpg | https://wilo.com/quick/PL/pl/articleNumber/ |  | 5500 |  | Nowość | https://wilo.com/quick/PL/pl/articleNumber/2243659
2986 | 2225368 | 4062679306131 | Wilo-Atmos GIGA-D 65/140-0,75/4 pompa dławnicowa podwójna | Pompa dławnicowa podwójna Wilo-Atmos GIGA-D 65/140-0,75/4 z dwiema jednostopniowymi dławnicowymi pompami wirowymi we wspólnym korpusie z klapą przełączającą, silnikami w klasie efektywności IE3/IE4, do zastosowania z wodą grzewczą, lodową, glikolem | 4883 | PG3 | 28 | A | 22601 | NIE |  | 84137059 | 0 | 230 | 311 | Wilo-Atmos GIGA-D 65/140-0,75/4 | Podwójna standard. pompa dławnicowa | Wilo-Atmos GIGA-D | Tłoczenie wody grzewczej (zgodnie z VDI 2035), wody zimnej i mieszanin woda-glikol | Wilo | DE | 1 | SZT |  | 0.4 | IE3 | Zielony | Europaleta | 1 | 1 | 1 | 673 | 575 | 308 | 800 | 1200 | 452 | 125 | 151 | http://downloads-wilo-select.wilo.com/assets/WIB_WILO | //cms.media.wilo.com/dcipicxmlfeature/wilo610562/7590951/wilo610562_1.jpg |  |  |  |  | https://wilo.com/quick/PL/pl/articleNumber/2225368
2987 | 2243650 | 4062679521510 | Wilo-Atmos GIGA-D 65/140-0,75/4-IE4 pompa dławnicowa blokowa | Pompa dławnicowa blokowa Wilo-Atmos GIGA-D 65/140-0,75/4-IE4 pompa Inline z dwiema jednostopniowymi dławnicowymi pompami wirowymi we wspólnym korpusie z klapą przełączającą, do montażu na rurociągu lub do ustawienia na fundamencie. Kołnierze z przyłączami pomiarowymi ciśnienia R 1/8. Pompy z silnikami ≥ 5,5 kW są wyposażone w czujniki termistorowe. Skrzynia zaciskowa do silnika ≤ 7,5 kW. Ciśnienie robocze: 13 bar do +140°C, 16 bar do +120°C. Zakres temperatur przy maks. temperaturze otoczenia: -20°C ... +140°C (w zależności od przetłaczanego medium) Maks. temperatura otoczenia: +40°C. Uszczelnienie mechaniczne do tłoczenia wody o temp. do Tmax. = +140 °C. Do T ≤ +40 °C dopuszczalna jest domieszka glikolu od 20 % do 40 % objętości. Przy mieszaninie woda-glikol z zawartością glikolu > 40 % do max. 50 % objętości i o temp. przetłaczanej cieczy od > +40 °C do max. +120 °C. | 5123 | PG3 | 28 | A | 22601 | NIE |  | 84137059 | 0 | 230 | 311 | Wilo-Atmos GIGA-D 65/140-0,75/4-IE4 | Pompa dławnicowa blokowa | Wilo-Atmos GIGA-B | Tłoczenie wody grzewczej (zgodnie z VDI 2035), wody zimnej i mieszanin woda-glikol | Wilo | DE | 1 | SZT |  | 0.4 | IE4 | Zielony | Europaleta | 1 | 1 | 1 | 673 | 546 | 430 | 800 | 1200 | 800 | 118 | 165 | http://downloads-wilo-select.wilo.com/assets/WIB_WILO33170730.jpg | https://wilo.com/quick/PL/pl/articleNumber/ |  | 750 |  | Nowość | https://wilo.com/quick/PL/pl/articleNumber/2243650
2988 | 2225369 | 4062679308098 | Wilo-Atmos GIGA-D 65/140-0,75/4-S1 pompa dławnicowa podwójna | Pompa dławnicowa podwójna Wilo-Atmos GIGA-D 65/140-0,75/4-S1 z dwiema jednostopniowymi dławnicowymi pompami wirowymi we wspólnym korpusie z klapą przełączającą, silnikami w klasie efektywności IE3/IE4, do zastosowania z wodą grzewczą, lodową, glikolem | 5125 | PG3 | 28 | A | 22601 | NIE |  | 84137059 | 0 | 230 | 311 | Wilo-Atmos GIGA-D 65/140-0,75/4-S1 | Podwójna standard. pompa dławnicowa | Wilo-Atmos GIGA-D | Tłoczenie wody grzewczej (zgodnie z VDI 2035), wody zimnej i mieszanin woda-glikol | Wilo | DE | 1 | SZT |  | 0.4 | IE3 | Zielony | Europaleta | 1 | 1 | 1 | 673 | 575 | 308 | 800 | 1200 | 452 | 125 | 151 | http://downloads-wilo-select.wilo.com/assets/WIB_WILO | //cms.media.wilo.com/dcipicxmlfeature/wilo610562/7590951/wilo610562_1.jpg |  |  |  |  | https://wilo.com/quick/PL/pl/articleNumber/2225369
2989 | 2243651 | 4062679521527 | Wilo-Atmos GIGA-D 65/140-0,75/4-S1-IE4 pompa dławnicowa blokowa | Pompa dławnicowa blokowa Wilo-Atmos GIGA-D 65/140-0,75/4-S1-IE4 pompa Inline z dwiema jednostopniowymi dławnicowymi pompami wirowymi we wspólnym korpusie z klapą przełączającą, do montażu na rurociągu lub do ustawienia na fundamencie. Kołnierze z przyłączami pomiarowymi ciśnienia R 1/8. Pompy z silnikami ≥ 5,5 kW są wyposażone w czujniki termistorowe. Skrzynia zaciskowa do silnika ≤ 7,5 kW. Ciśnienie robocze: 13 bar do +140°C, 16 bar do +120°C. Zakres temperatur przy maks. temperaturze otoczenia: -20°C ... +140°C (w zależności od przetłaczanego medium) Maks. temperatura otoczenia: +40°C. Uszczelnienie mechaniczne do tłoczenia wody o temp. do Tmax. = +140 °C. Do T ≤ +40 °C dopuszczalna jest domieszka glikolu od 20 % do 40 % objętości. Przy mieszaninie woda-glikol z zawartością glikolu > 40 % do max. 50 % objętości i o temp. przetłaczanej cieczy od > +40 °C do max. +120 °C. | 5380 | PG3 | 28 | A | 22601 | NIE |  | 84137059 | 0 | 230 | 311 | Wilo-Atmos GIGA-D 65/140-0,75/4-S1-IE4 | Pompa dławnicowa blokowa | Wilo-Atmos GIGA-B | Tłoczenie wody grzewczej (zgodnie z VDI 2035), wody zimnej i mieszanin woda-glikol | Wilo | DE | 1 | SZT |  | 0.4 | IE4 | Zielony | Europaleta | 1 | 1 | 1 | 673 | 546 | 430 | 800 | 1200 | 800 | 118 | 165 | http://downloads-wilo-select.wilo.com/assets/WIB_WILO33170730.jpg | https://wilo.com/quick/PL/pl/articleNumber/ |  | 750 |  | Nowość | https://wilo.com/quick/PL/pl/articleNumber/2243651
2990 | 2225374 | 4062679307435 | Wilo-Atmos GIGA-D 65/140-7,5/2 pompa dławnicowa podwójna | Pompa dławnicowa podwójna Wilo-Atmos GIGA-D 65/140-7,5/2 z dwiema jednostopniowymi dławnicowymi pompami wirowymi we wspólnym korpusie z klapą przełączającą, silnikami w klasie efektywności IE3/IE4, do zastosowania z wodą grzewczą, lodową, glikolem | 8378 | PG3 | 28 | A | 22601 | NIE |  | 84137059 | 0 | 230 | 311 | Wilo-Atmos GIGA-D 65/140-7,5/2 | Podwójna standard. pompa dławnicowa | Wilo-Atmos GIGA-D | Tłoczenie wody grzewczej (zgodnie z VDI 2035), wody zimnej i mieszanin woda-glikol | Wilo | DE | 1 | SZT |  | 0.4 | IE3 | Zielony | Europaleta | 1 | 1 | 1 | 700 | 770 | 338 | 800 | 1200 | 482 | 235 | 261 | http://downloads-wilo-select.wilo.com/assets/WIB_WILO | //cms.media.wilo.com/dcipicxmlfeature/wilo610562/7590951/wilo610562_1.jpg |  |  |  |  | https://wilo.com/quick/PL/pl/articleNumber/2225374
2991 | 2243656 | 4062679521534 | Wilo-Atmos GIGA-D 65/140-7,5/2-IE4 pompa dławnicowa blokowa | Pompa dławnicowa blokowa Wilo-Atmos GIGA-D 65/140-7,5/2-IE4 pompa Inline z dwiema jednostopniowymi dławnicowymi pompami wirowymi we wspólnym korpusie z klapą przełączającą, do montażu na rurociągu lub do ustawienia na fundamencie. Kołnierze z przyłączami pomiarowymi ciśnienia R 1/8. Pompy z silnikami ≥ 5,5 kW są wyposażone w czujniki termistorowe. Skrzynia zaciskowa do silnika ≤ 7,5 kW. Ciśnienie robocze: 13 bar do +140°C, 16 bar do +120°C. Zakres temperatur przy maks. temperaturze otoczenia: -20°C ... +140°C (w zależności od przetłaczanego medium) Maks. temperatura otoczenia: +40°C. Uszczelnienie mechaniczne do tłoczenia wody o temp. do Tmax. = +140 °C. Do T ≤ +40 °C dopuszczalna jest domieszka glikolu od 20 % do 40 % objętości. Przy mieszaninie woda-glikol z zawartością glikolu > 40 % do max. 50 % objętości i o temp. przetłaczanej cieczy od > +40 °C do max. +120 °C. | 8793 | PG3 | 28 | A | 22601 | NIE |  | 84137059 | 0 | 230 | 311 | Wilo-Atmos GIGA-D 65/140-7,5/2-IE4 | Pompa dławnicowa blokowa | Wilo-Atmos GIGA-B | Tłoczenie wody grzewczej (zgodnie z VDI 2035), wody zimnej i mieszanin woda-glikol | Wilo | DE | 1 | SZT |  | 0.4 | IE4 | Zielony | Paleta jednorazowego użytku | 1 | 1 | 1 | 700 | 723 | 430 | 1200 | 1200 | 588 | 220 | 259 | http://downloads-wilo-select.wilo.com/assets/WIB_WILO33170730.jpg | https://wilo.com/quick/PL/pl/articleNumber/ |  | 7500 |  | Nowość | https://wilo.com/quick/PL/pl/articleNumber/2243656
2992 | 2225375 | 4062679309392 | Wilo-Atmos GIGA-D 65/140-7,5/2-S1 pompa dławnicowa podwójna | Pompa dławnicowa podwójna Wilo-Atmos GIGA-D 65/140-7,5/2-S1 z dwiema jednostopniowymi dławnicowymi pompami wirowymi we wspólnym korpusie z klapą przełączającą, silnikami w klasie efektywności IE3/IE4, do zastosowania z wodą grzewczą, lodową, glikolem | 8622 | PG3 | 28 | A | 22601 | NIE |  | 84137059 | 0 | 230 | 311 | Wilo-Atmos GIGA-D 65/140-7,5/2-S1 | Podwójna standard. pompa dławnicowa | Wilo-Atmos GIGA-D | Tłoczenie wody grzewczej (zgodnie z VDI 2035), wody zimnej i mieszanin woda-glikol | Wilo | DE | 1 | SZT |  | 0.4 | IE3 | Zielony | Europaleta | 1 | 1 | 1 | 700 | 770 | 338 | 800 | 1200 | 482 | 235 | 261 | http://downloads-wilo-select.wilo.com/assets/WIB_WILO | //cms.media.wilo.com/dcipicxmlfeature/wilo610562/7590951/wilo610562_1.jpg |  |  |  |  | https://wilo.com/quick/PL/pl/articleNumber/2225375
2993 | 2243657 | 4062679521541 | Wilo-Atmos GIGA-D 65/140-7,5/2-S1-IE4 pompa dławnicowa blokowa | Pompa dławnicowa blokowa Wilo-Atmos GIGA-D 65/140-7,5/2-S1-IE4 pompa Inline z dwiema jednostopniowymi dławnicowymi pompami wirowymi we wspólnym korpusie z klapą przełączającą, do montażu na rurociągu lub do ustawienia na fundamencie. Kołnierze z przyłączami pomiarowymi ciśnienia R 1/8. Pompy z silnikami ≥ 5,5 kW są wyposażone w czujniki termistorowe. Skrzynia zaciskowa do silnika ≤ 7,5 kW. Ciśnienie robocze: 13 bar do +140°C, 16 bar do +120°C. Zakres temperatur przy maks. temperaturze otoczenia: -20°C ... +140°C (w zależności od przetłaczanego medium) Maks. temperatura otoczenia: +40°C. Uszczelnienie mechaniczne do tłoczenia wody o temp. do Tmax. = +140 °C. Do T ≤ +40 °C dopuszczalna jest domieszka glikolu od 20 % do 40 % objętości. Przy mieszaninie woda-glikol z zawartością glikolu > 40 % do max. 50 % objętości i o temp. przetłaczanej cieczy od > +40 °C do max. +120 °C. | 9049 | PG3 | 28 | A | 22601 | NIE |  | 84137059 | 0 | 230 | 311 | Wilo-Atmos GIGA-D 65/140-7,5/2-S1-IE4 | Pompa dławnicowa blokowa | Wilo-Atmos GIGA-B | Tłoczenie wody grzewczej (zgodnie z VDI 2035), wody zimnej i mieszanin woda-glikol | Wilo | DE | 1 | SZT |  | 0.4 | IE4 | Zielony | Paleta jednorazowego użytku | 1 | 1 | 1 | 700 | 723 | 430 | 1200 | 1200 | 588 | 220 | 259 | http://downloads-wilo-select.wilo.com/assets/WIB_WILO33170730.jpg | https://wilo.com/quick/PL/pl/articleNumber/ |  | 7500 |  | Nowość | https://wilo.com/quick/PL/pl/articleNumber/2243657
2994 | 2225366 | 4062679306124 | Wilo-Atmos GIGA-D 65/150-1,1/4 pompa dławnicowa podwójna | Pompa dławnicowa podwójna Wilo-Atmos GIGA-D 65/150-1,1/4 z dwiema jednostopniowymi dławnicowymi pompami wirowymi we wspólnym korpusie z klapą przełączającą, silnikami w klasie efektywności IE3/IE4, do zastosowania z wodą grzewczą, lodową, glikolem | 5387 | PG3 | 28 | A | 22601 | NIE |  | 84137059 | 0 | 230 | 311 | Wilo-Atmos GIGA-D 65/150-1,1/4 | Podwójna standard. pompa dławnicowa | Wilo-Atmos GIGA-D | Tłoczenie wody grzewczej (zgodnie z VDI 2035), wody zimnej i mieszanin woda-glikol | Wilo | DE | 1 | SZT |  | 0.4 | IE3 | Zielony | Europaleta | 1 | 1 | 1 | 673 | 633 | 304 | 800 | 1200 | 448 | 146 | 173 | http://downloads-wilo-select.wilo.com/assets/WIB_WILO | //cms.media.wilo.com/dcipicxmlfeature/wilo610562/7590951/wilo610562_1.jpg |  |  |  |  | https://wilo.com/quick/PL/pl/articleNumber/2225366
2995 | 2243648 | 4062679521558 | Wilo-Atmos GIGA-D 65/150-1,1/4-IE4 pompa dławnicowa blokowa | Pompa dławnicowa blokowa Wilo-Atmos GIGA-D 65/150-1,1/4-IE4 pompa Inline z dwiema jednostopniowymi dławnicowymi pompami wirowymi we wspólnym korpusie z klapą przełączającą, do montażu na rurociągu lub do ustawienia na fundamencie. Kołnierze z przyłączami pomiarowymi ciśnienia R 1/8. Pompy z silnikami ≥ 5,5 kW są wyposażone w czujniki termistorowe. Skrzynia zaciskowa do silnika ≤ 7,5 kW. Ciśnienie robocze: 13 bar do +140°C, 16 bar do +120°C. Zakres temperatur przy maks. temperaturze otoczenia: -20°C ... +140°C (w zależności od przetłaczanego medium) Maks. temperatura otoczenia: +40°C. Uszczelnienie mechaniczne do tłoczenia wody o temp. do Tmax. = +140 °C. Do T ≤ +40 °C dopuszczalna jest domieszka glikolu od 20 % do 40 % objętości. Przy mieszaninie woda-glikol z zawartością glikolu > 40 % do max. 50 % objętości i o temp. przetłaczanej cieczy od > +40 °C do max. +120 °C. | 5653 | PG3 | 28 | A | 22601 | NIE |  | 84137059 | 0 | 230 | 311 | Wilo-Atmos GIGA-D 65/150-1,1/4-IE4 | Pompa dławnicowa blokowa | Wilo-Atmos GIGA-B | Tłoczenie wody grzewczej (zgodnie z VDI 2035), wody zimnej i mieszanin woda-glikol | Wilo | DE | 1 | SZT |  | 0.4 | IE4 | Zielony | Europaleta | 1 | 1 | 1 | 673 | 586 | 430 | 800 | 1200 | 800 | 130 | 176 | http://downloads-wilo-select.wilo.com/assets/WIB_WILO33170730.jpg | https://wilo.com/quick/PL/pl/articleNumber/ |  | 1100 |  | Nowość | https://wilo.com/quick/PL/pl/articleNumber/2243648
2996 | 2225367 | 4062679308081 | Wilo-Atmos GIGA-D 65/150-1,1/4-S1 pompa dławnicowa podwójna | Pompa dławnicowa podwójna Wilo-Atmos GIGA-D 65/150-1,1/4-S1 z dwiema jednostopniowymi dławnicowymi pompami wirowymi we wspólnym korpusie z klapą przełączającą, silnikami w klasie efektywności IE3/IE4, do zastosowania z wodą grzewczą, lodową, glikolem | 5631 | PG3 | 28 | A | 22601 | NIE |  | 84137059 | 0 | 230 | 311 | Wilo-Atmos GIGA-D 65/150-1,1/4-S1 | Podwójna standard. pompa dławnicowa | Wilo-Atmos GIGA-D | Tłoczenie wody grzewczej (zgodnie z VDI 2035), wody zimnej i mieszanin woda-glikol | Wilo | DE | 1 | SZT |  | 0.4 | IE3 | Zielony | Europaleta | 1 | 1 | 1 | 673 | 633 | 304 | 800 | 1200 | 448 | 146 | 173 | http://downloads-wilo-select.wilo.com/assets/WIB_WILO | //cms.media.wilo.com/dcipicxmlfeature/wilo610562/7590951/wilo610562_1.jpg |  |  |  |  | https://wilo.com/quick/PL/pl/articleNumber/2225367
2997 | 2243649 | 4062679521565 | Wilo-Atmos GIGA-D 65/150-1,1/4-S1-IE4 pompa dławnicowa blokowa | Pompa dławnicowa blokowa Wilo-Atmos GIGA-D 65/150-1,1/4-S1-IE4 pompa Inline z dwiema jednostopniowymi dławnicowymi pompami wirowymi we wspólnym korpusie z klapą przełączającą, do montażu na rurociągu lub do ustawienia na fundamencie. Kołnierze z przyłączami pomiarowymi ciśnienia R 1/8. Pompy z silnikami ≥ 5,5 kW są wyposażone w czujniki termistorowe. Skrzynia zaciskowa do silnika ≤ 7,5 kW. Ciśnienie robocze: 13 bar do +140°C, 16 bar do +120°C. Zakres temperatur przy maks. temperaturze otoczenia: -20°C ... +140°C (w zależności od przetłaczanego medium) Maks. temperatura otoczenia: +40°C. Uszczelnienie mechaniczne do tłoczenia wody o temp. do Tmax. = +140 °C. Do T ≤ +40 °C dopuszczalna jest domieszka glikolu od 20 % do 40 % objętości. Przy mieszaninie woda-glikol z zawartością glikolu > 40 % do max. 50 % objętości i o temp. przetłaczanej cieczy od > +40 °C do max. +120 °C. | 5911 | PG3 | 28 | A | 22601 | NIE |  | 84137059 | 0 | 230 | 311 | Wilo-Atmos GIGA-D 65/150-1,1/4-S1-IE4 | Pompa dławnicowa blokowa | Wilo-Atmos GIGA-B | Tłoczenie wody grzewczej (zgodnie z VDI 2035), wody zimnej i mieszanin woda-glikol | Wilo | DE | 1 | SZT |  | 0.4 | IE4 | Zielony | Europaleta | 1 | 1 | 1 | 673 | 586 | 430 | 800 | 1200 | 800 | 130 | 176 | http://downloads-wilo-select.wilo.com/assets/WIB_WILO33170730.jpg | https://wilo.com/quick/PL/pl/articleNumber/ |  | 1100 |  | Nowość | https://wilo.com/quick/PL/pl/articleNumber/2243649
2998 | 2225372 | 4062679307428 | Wilo-Atmos GIGA-D 65/150-11/2 pompa dławnicowa podwójna | Pompa dławnicowa podwójna Wilo-Atmos GIGA-D 65/150-11/2 z dwiema jednostopniowymi dławnicowymi pompami wirowymi we wspólnym korpusie z klapą przełączającą, silnikami w klasie efektywności IE3/IE4, do zastosowania z wodą grzewczą, lodową, glikolem | 11000 | PG3 | 28 | A | 22601 | NIE |  | 84137059 | 0 | 230 | 311 | Wilo-Atmos GIGA-D 65/150-11/2 | Podwójna standard. pompa dławnicowa | Wilo-Atmos GIGA-D | Tłoczenie wody grzewczej (zgodnie z VDI 2035), wody zimnej i mieszanin woda-glikol | Wilo | DE | 1 | SZT |  | 0.4 | IE3 | Zielony | Paleta jednorazowego użytku | 1 | 1 | 1 | 750 | 843 | 371 | 1200 | 1200 | 529 | 311 | 348 | http://downloads-wilo-select.wilo.com/assets/WIB_WILO | //cms.media.wilo.com/dcipicxmlfeature/wilo610562/7590951/wilo610562_1.jpg |  |  |  |  | https://wilo.com/quick/PL/pl/articleNumber/2225372
2999 | 2243654 | 4062679521572 | Wilo-Atmos GIGA-D 65/150-11/2-IE4 pompa dławnicowa blokowa | Pompa dławnicowa blokowa Wilo-Atmos GIGA-D 65/150-11/2-IE4 pompa Inline z dwiema jednostopniowymi dławnicowymi pompami wirowymi we wspólnym korpusie z klapą przełączającą, do montażu na rurociągu lub do ustawienia na fundamencie. Kołnierze z przyłączami pomiarowymi ciśnienia R 1/8. Pompy z silnikami ≥ 5,5 kW są wyposażone w czujniki termistorowe. Skrzynia zaciskowa do silnika ≤ 7,5 kW. Ciśnienie robocze: 13 bar do +140°C, 16 bar do +120°C. Zakres temperatur przy maks. temperaturze otoczenia: -20°C ... +140°C (w zależności od przetłaczanego medium) Maks. temperatura otoczenia: +40°C. Uszczelnienie mechaniczne do tłoczenia wody o temp. do Tmax. = +140 °C. Do T ≤ +40 °C dopuszczalna jest domieszka glikolu od 20 % do 40 % objętości. Przy mieszaninie woda-glikol z zawartością glikolu > 40 % do max. 50 % objętości i o temp. przetłaczanej cieczy od > +40 °C do max. +120 °C. | 11545 | PG3 | 28 | A | 22601 | NIE |  | 84137059 | 0 | 230 | 311 | Wilo-Atmos GIGA-D 65/150-11/2-IE4 | Pompa dławnicowa blokowa | Wilo-Atmos GIGA-B | Tłoczenie wody grzewczej (zgodnie z VDI 2035), wody zimnej i mieszanin woda-glikol | Wilo | DE | 1 | SZT |  | 0.4 | IE4 | Zielony | Paleta jednorazowego użytku | 1 | 1 | 1 | 750 | 806 | 433 | 1200 | 1200 | 591 | 285 | 323 | http://downloads-wilo-select.wilo.com/assets/WIB_WILO33170730.jpg | https://wilo.com/quick/PL/pl/articleNumber/ |  | 11000 |  | Nowość | https://wilo.com/quick/PL/pl/articleNumber/2243654
3000 | 2225373 | 4062679309385 | Wilo-Atmos GIGA-D 65/150-11/2-S1 pompa dławnicowa podwójna | Pompa dławnicowa podwójna Wilo-Atmos GIGA-D 65/150-11/2-S1 z dwiema jednostopniowymi dławnicowymi pompami wirowymi we wspólnym korpusie z klapą przełączającą, silnikami w klasie efektywności IE3/IE4, do zastosowania z wodą grzewczą, lodową, glikolem | 11243 | PG3 | 28 | A | 22601 | NIE |  | 84137059 | 0 | 230 | 311 | Wilo-Atmos GIGA-D 65/150-11/2-S1 | Podwójna standard. pompa dławnicowa | Wilo-Atmos GIGA-D | Tłoczenie wody grzewczej (zgodnie z VDI 2035), wody zimnej i mieszanin woda-glikol | Wilo | DE | 1 | SZT |  | 0.4 | IE3 | Zielony | Paleta jednorazowego użytku | 1 | 1 | 1 | 750 | 843 | 371 | 1200 | 1200 | 529 | 311 | 348 | http://downloads-wilo-select.wilo.com/assets/WIB_WILO | //cms.media.wilo.com/dcipicxmlfeature/wilo610562/7590951/wilo610562_1.jpg |  |  |  |  | https://wilo.com/quick/PL/pl/articleNumber/2225373
3001 | 2243655 | 4062679521589 | Wilo-Atmos GIGA-D 65/150-11/2-S1-IE4 pompa dławnicowa blokowa | Pompa dławnicowa blokowa Wilo-Atmos GIGA-D 65/150-11/2-S1-IE4 pompa Inline z dwiema jednostopniowymi dławnicowymi pompami wirowymi we wspólnym korpusie z klapą przełączającą, do montażu na rurociągu lub do ustawienia na fundamencie. Kołnierze z przyłączami pomiarowymi ciśnienia R 1/8. Pompy z silnikami ≥ 5,5 kW są wyposażone w czujniki termistorowe. Skrzynia zaciskowa do silnika ≤ 7,5 kW. Ciśnienie robocze: 13 bar do +140°C, 16 bar do +120°C. Zakres temperatur przy maks. temperaturze otoczenia: -20°C ... +140°C (w zależności od przetłaczanego medium) Maks. temperatura otoczenia: +40°C. Uszczelnienie mechaniczne do tłoczenia wody o temp. do Tmax. = +140 °C. Do T ≤ +40 °C dopuszczalna jest domieszka glikolu od 20 % do 40 % objętości. Przy mieszaninie woda-glikol z zawartością glikolu > 40 % do max. 50 % objętości i o temp. przetłaczanej cieczy od > +40 °C do max. +120 °C. | 11802 | PG3 | 28 | A | 22601 | NIE |  | 84137059 | 0 | 230 | 311 | Wilo-Atmos GIGA-D 65/150-11/2-S1-IE4 | Pompa dławnicowa blokowa | Wilo-Atmos GIGA-B | Tłoczenie wody grzewczej (zgodnie z VDI 2035), wody zimnej i mieszanin woda-glikol | Wilo | DE | 1 | SZT |  | 0.4 | IE4 | Zielony | Paleta jednorazowego użytku | 1 | 1 | 1 | 750 | 806 | 433 | 1200 | 1200 | 591 | 285 | 323 | http://downloads-wilo-select.wilo.com/assets/WIB_WILO33170730.jpg | https://wilo.com/quick/PL/pl/articleNumber/ |  | 11000 |  | Nowość | https://wilo.com/quick/PL/pl/articleNumber/2243655
3002 | 2225364 | 4062679306117 | Wilo-Atmos GIGA-D 65/160-1,5/4 pompa dławnicowa podwójna | Pompa dławnicowa podwójna Wilo-Atmos GIGA-D 65/160-1,5/4 z dwiema jednostopniowymi dławnicowymi pompami wirowymi we wspólnym korpusie z klapą przełączającą, silnikami w klasie efektywności IE3/IE4, do zastosowania z wodą grzewczą, lodową, glikolem | 5445 | PG3 | 28 | A | 22601 | NIE |  | 84137059 | 0 | 230 | 311 | Wilo-Atmos GIGA-D 65/160-1,5/4 | Podwójna standard. pompa dławnicowa | Wilo-Atmos GIGA-D | Tłoczenie wody grzewczej (zgodnie z VDI 2035), wody zimnej i mieszanin woda-glikol | Wilo | DE | 1 | SZT |  | 0.4 | IE3 | Zielony | Europaleta | 1 | 1 | 1 | 673 | 658 | 304 | 800 | 1200 | 448 | 158 | 185 | http://downloads-wilo-select.wilo.com/assets/WIB_WILO | //cms.media.wilo.com/dcipicxmlfeature/wilo610562/7590951/wilo610562_1.jpg |  |  |  |  | https://wilo.com/quick/PL/pl/articleNumber/2225364
3003 | 2243646 | 4062679521596 | Wilo-Atmos GIGA-D 65/160-1,5/4-IE4 pompa dławnicowa blokowa | Pompa dławnicowa blokowa Wilo-Atmos GIGA-D 65/160-1,5/4-IE4 pompa Inline z dwiema jednostopniowymi dławnicowymi pompami wirowymi we wspólnym korpusie z klapą przełączającą, do montażu na rurociągu lub do ustawienia na fundamencie. Kołnierze z przyłączami pomiarowymi ciśnienia R 1/8. Pompy z silnikami ≥ 5,5 kW są wyposażone w czujniki termistorowe. Skrzynia zaciskowa do silnika ≤ 7,5 kW. Ciśnienie robocze: 13 bar do +140°C, 16 bar do +120°C. Zakres temperatur przy maks. temperaturze otoczenia: -20°C ... +140°C (w zależności od przetłaczanego medium) Maks. temperatura otoczenia: +40°C. Uszczelnienie mechaniczne do tłoczenia wody o temp. do Tmax. = +140 °C. Do T ≤ +40 °C dopuszczalna jest domieszka glikolu od 20 % do 40 % objętości. Przy mieszaninie woda-glikol z zawartością glikolu > 40 % do max. 50 % objętości i o temp. przetłaczanej cieczy od > +40 °C do max. +120 °C. | 5714 | PG3 | 28 | A | 22601 | NIE |  | 84137059 | 0 | 230 | 311 | Wilo-Atmos GIGA-D 65/160-1,5/4-IE4 | Pompa dławnicowa blokowa | Wilo-Atmos GIGA-B | Tłoczenie wody grzewczej (zgodnie z VDI 2035), wody zimnej i mieszanin woda-glikol | Wilo | DE | 1 | SZT |  | 0.4 | IE4 | Zielony | Europaleta | 1 | 1 | 1 | 673 | 611 | 430 | 800 | 1200 | 800 | 139 | 185 | http://downloads-wilo-select.wilo.com/assets/WIB_WILO33170730.jpg | https://wilo.com/quick/PL/pl/articleNumber/ |  | 1500 |  | Nowość | https://wilo.com/quick/PL/pl/articleNumber/2243646
3004 | 2225365 | 4062679308074 | Wilo-Atmos GIGA-D 65/160-1,5/4-S1 pompa dławnicowa podwójna | Pompa dławnicowa podwójna Wilo-Atmos GIGA-D 65/160-1,5/4-S1 z dwiema jednostopniowymi dławnicowymi pompami wirowymi we wspólnym korpusie z klapą przełączającą, silnikami w klasie efektywności IE3/IE4, do zastosowania z wodą grzewczą, lodową, glikolem | 5688 | PG3 | 28 | A | 22601 | NIE |  | 84137059 | 0 | 230 | 311 | Wilo-Atmos GIGA-D 65/160-1,5/4-S1 | Podwójna standard. pompa dławnicowa | Wilo-Atmos GIGA-D | Tłoczenie wody grzewczej (zgodnie z VDI 2035), wody zimnej i mieszanin woda-glikol | Wilo | DE | 1 | SZT |  | 0.4 | IE3 | Zielony | Europaleta | 1 | 1 | 1 | 673 | 658 | 304 | 800 | 1200 | 448 | 158 | 185 | http://downloads-wilo-select.wilo.com/assets/WIB_WILO | //cms.media.wilo.com/dcipicxmlfeature/wilo610562/7590951/wilo610562_1.jpg |  |  |  |  | https://wilo.com/quick/PL/pl/articleNumber/2225365
3005 | 2243647 | 4062679521602 | Wilo-Atmos GIGA-D 65/160-1,5/4-S1-IE4 pompa dławnicowa blokowa | Pompa dławnicowa blokowa Wilo-Atmos GIGA-D 65/160-1,5/4-S1-IE4 pompa Inline z dwiema jednostopniowymi dławnicowymi pompami wirowymi we wspólnym korpusie z klapą przełączającą, do montażu na rurociągu lub do ustawienia na fundamencie. Kołnierze z przyłączami pomiarowymi ciśnienia R 1/8. Pompy z silnikami ≥ 5,5 kW są wyposażone w czujniki termistorowe. Skrzynia zaciskowa do silnika ≤ 7,5 kW. Ciśnienie robocze: 13 bar do +140°C, 16 bar do +120°C. Zakres temperatur przy maks. temperaturze otoczenia: -20°C ... +140°C (w zależności od przetłaczanego medium) Maks. temperatura otoczenia: +40°C. Uszczelnienie mechaniczne do tłoczenia wody o temp. do Tmax. = +140 °C. Do T ≤ +40 °C dopuszczalna jest domieszka glikolu od 20 % do 40 % objętości. Przy mieszaninie woda-glikol z zawartością glikolu > 40 % do max. 50 % objętości i o temp. przetłaczanej cieczy od > +40 °C do max. +120 °C. | 5972 | PG3 | 28 | A | 22601 | NIE |  | 84137059 | 0 | 230 | 311 | Wilo-Atmos GIGA-D 65/160-1,5/4-S1-IE4 | Pompa dławnicowa blokowa | Wilo-Atmos GIGA-B | Tłoczenie wody grzewczej (zgodnie z VDI 2035), wody zimnej i mieszanin woda-glikol | Wilo | DE | 1 | SZT |  | 0.4 | IE4 | Zielony | Europaleta | 1 | 1 | 1 | 673 | 611 | 430 | 800 | 1200 | 800 | 139 | 185 | http://downloads-wilo-select.wilo.com/assets/WIB_WILO33170730.jpg | https://wilo.com/quick/PL/pl/articleNumber/ |  | 1500 |  | Nowość | https://wilo.com/quick/PL/pl/articleNumber/2243647
3006 | 2225370 | 4062679307411 | Wilo-Atmos GIGA-D 65/160-15/2 pompa dławnicowa podwójna | Pompa dławnicowa podwójna Wilo-Atmos GIGA-D 65/160-15/2 z dwiema jednostopniowymi dławnicowymi pompami wirowymi we wspólnym korpusie z klapą przełączającą, silnikami w klasie efektywności IE3/IE4, do zastosowania z wodą grzewczą, lodową, glikolem | 12732 | PG3 | 28 | A | 22601 | NIE |  | 84137059 | 0 | 230 | 311 | Wilo-Atmos GIGA-D 65/160-15/2 | Podwójna standard. pompa dławnicowa | Wilo-Atmos GIGA-D | Tłoczenie wody grzewczej (zgodnie z VDI 2035), wody zimnej i mieszanin woda-glikol | Wilo | DE | 1 | SZT |  | 0.4 | IE3 | Zielony | Paleta jednorazowego użytku | 1 | 1 | 1 | 750 | 843 | 372 | 1200 | 1200 | 530 | 343 | 380 | http://downloads-wilo-select.wilo.com/assets/WIB_WILO | //cms.media.wilo.com/dcipicxmlfeature/wilo610562/7590951/wilo610562_1.jpg |  |  |  |  | https://wilo.com/quick/PL/pl/articleNumber/2225370
3007 | 2243652 | 4062679521619 | Wilo-Atmos GIGA-D 65/160-15/2-IE4 pompa dławnicowa blokowa | Pompa dławnicowa blokowa Wilo-Atmos GIGA-D 65/160-15/2-IE4 pompa Inline z dwiema jednostopniowymi dławnicowymi pompami wirowymi we wspólnym korpusie z klapą przełączającą, do montażu na rurociągu lub do ustawienia na fundamencie. Kołnierze z przyłączami pomiarowymi ciśnienia R 1/8. Pompy z silnikami ≥ 5,5 kW są wyposażone w czujniki termistorowe. Skrzynia zaciskowa do silnika ≤ 7,5 kW. Ciśnienie robocze: 13 bar do +140°C, 16 bar do +120°C. Zakres temperatur przy maks. temperaturze otoczenia: -20°C ... +140°C (w zależności od przetłaczanego medium) Maks. temperatura otoczenia: +40°C. Uszczelnienie mechaniczne do tłoczenia wody o temp. do Tmax. = +140 °C. Do T ≤ +40 °C dopuszczalna jest domieszka glikolu od 20 % do 40 % objętości. Przy mieszaninie woda-glikol z zawartością glikolu > 40 % do max. 50 % objętości i o temp. przetłaczanej cieczy od > +40 °C do max. +120 °C. | 13362 | PG3 | 28 | A | 22601 | NIE |  | 84137059 | 0 | 230 | 311 | Wilo-Atmos GIGA-D 65/160-15/2-IE4 | Pompa dławnicowa blokowa | Wilo-Atmos GIGA-B | Tłoczenie wody grzewczej (zgodnie z VDI 2035), wody zimnej i mieszanin woda-glikol | Wilo | DE | 1 | SZT |  | 0.4 | IE4 | Zielony | Paleta jednorazowego użytku | 1 | 1 | 1 | 750 | 806 | 433 | 1200 | 1200 | 591 | 299 | 337 | http://downloads-wilo-select.wilo.com/assets/WIB_WILO33170730.jpg | https://wilo.com/quick/PL/pl/articleNumber/ |  | 15000 |  | Nowość | https://wilo.com/quick/PL/pl/articleNumber/2243652
3008 | 2225371 | 4062679309378 | Wilo-Atmos GIGA-D 65/160-15/2-S1 pompa dławnicowa podwójna | Pompa dławnicowa podwójna Wilo-Atmos GIGA-D 65/160-15/2-S1 z dwiema jednostopniowymi dławnicowymi pompami wirowymi we wspólnym korpusie z klapą przełączającą, silnikami w klasie efektywności IE3/IE4, do zastosowania z wodą grzewczą, lodową, glikolem | 12974 | PG3 | 28 | A | 22601 | NIE |  | 84137059 | 0 | 230 | 311 | Wilo-Atmos GIGA-D 65/160-15/2-S1 | Podwójna standard. pompa dławnicowa | Wilo-Atmos GIGA-D | Tłoczenie wody grzewczej (zgodnie z VDI 2035), wody zimnej i mieszanin woda-glikol | Wilo | DE | 1 | SZT |  | 0.4 | IE3 | Zielony | Paleta jednorazowego użytku | 1 | 1 | 1 | 750 | 843 | 372 | 1200 | 1200 | 530 | 343 | 380 | http://downloads-wilo-select.wilo.com/assets/WIB_WILO | //cms.media.wilo.com/dcipicxmlfeature/wilo610562/7590951/wilo610562_1.jpg |  |  |  |  | https://wilo.com/quick/PL/pl/articleNumber/2225371
3009 | 2243653 | 4062679521626 | Wilo-Atmos GIGA-D 65/160-15/2-S1-IE4 pompa dławnicowa blokowa | Pompa dławnicowa blokowa Wilo-Atmos GIGA-D 65/160-15/2-S1-IE4 pompa Inline z dwiema jednostopniowymi dławnicowymi pompami wirowymi we wspólnym korpusie z klapą przełączającą, do montażu na rurociągu lub do ustawienia na fundamencie. Kołnierze z przyłączami pomiarowymi ciśnienia R 1/8. Pompy z silnikami ≥ 5,5 kW są wyposażone w czujniki termistorowe. Skrzynia zaciskowa do silnika ≤ 7,5 kW. Ciśnienie robocze: 13 bar do +140°C, 16 bar do +120°C. Zakres temperatur przy maks. temperaturze otoczenia: -20°C ... +140°C (w zależności od przetłaczanego medium) Maks. temperatura otoczenia: +40°C. Uszczelnienie mechaniczne do tłoczenia wody o temp. do Tmax. = +140 °C. Do T ≤ +40 °C dopuszczalna jest domieszka glikolu od 20 % do 40 % objętości. Przy mieszaninie woda-glikol z zawartością glikolu > 40 % do max. 50 % objętości i o temp. przetłaczanej cieczy od > +40 °C do max. +120 °C. | 13618 | PG3 | 28 | A | 22601 | NIE |  | 84137059 | 0 | 230 | 311 | Wilo-Atmos GIGA-D 65/160-15/2-S1-IE4 | Pompa dławnicowa blokowa | Wilo-Atmos GIGA-B | Tłoczenie wody grzewczej (zgodnie z VDI 2035), wody zimnej i mieszanin woda-glikol | Wilo | DE | 1 | SZT |  | 0.4 | IE4 | Zielony | Paleta jednorazowego użytku | 1 | 1 | 1 | 750 | 806 | 433 | 1200 | 1200 | 591 | 299 | 337 | http://downloads-wilo-select.wilo.com/assets/WIB_WILO33170730.jpg | https://wilo.com/quick/PL/pl/articleNumber/ |  | 15000 |  | Nowość | https://wilo.com/quick/PL/pl/articleNumber/2243653
3010 | 2225392 | 4062679307497 | Wilo-Atmos GIGA-D 65/180-15/2 pompa dławnicowa podwójna | Pompa dławnicowa podwójna Wilo-Atmos GIGA-D 65/180-15/2 z dwiema jednostopniowymi dławnicowymi pompami wirowymi we wspólnym korpusie z klapą przełączającą, silnikami w klasie efektywności IE3/IE4, do zastosowania z wodą grzewczą, lodową, glikolem | 13306 | PG3 | 28 | A | 22601 | NIE |  | 84137059 | 0 | 230 | 311 | Wilo-Atmos GIGA-D 65/180-15/2 | Podwójna standard. pompa dławnicowa | Wilo-Atmos GIGA-D | Tłoczenie wody grzewczej (zgodnie z VDI 2035), wody zimnej i mieszanin woda-glikol | Wilo | DE | 1 | SZT |  | 0.4 | IE3 | Zielony | Paleta jednorazowego użytku | 1 | 1 | 1 | 750 | 892 | 394 | 1200 | 1200 | 552 | 374 | 412 | http://downloads-wilo-select.wilo.com/assets/WIB_WILO | //cms.media.wilo.com/dcipicxmlfeature/wilo610562/7590951/wilo610562_1.jpg |  |  |  |  | https://wilo.com/quick/PL/pl/articleNumber/2225392
3011 | 2243674 | 4062679521633 | Wilo-Atmos GIGA-D 65/180-15/2-IE4 pompa dławnicowa blokowa | Pompa dławnicowa blokowa Wilo-Atmos GIGA-D 65/180-15/2-IE4 pompa Inline z dwiema jednostopniowymi dławnicowymi pompami wirowymi we wspólnym korpusie z klapą przełączającą, do montażu na rurociągu lub do ustawienia na fundamencie. Kołnierze z przyłączami pomiarowymi ciśnienia R 1/8. Pompy z silnikami ≥ 5,5 kW są wyposażone w czujniki termistorowe. Skrzynia zaciskowa do silnika ≤ 7,5 kW. Ciśnienie robocze: 13 bar do +140°C, 16 bar do +120°C. Zakres temperatur przy maks. temperaturze otoczenia: -20°C ... +140°C (w zależności od przetłaczanego medium) Maks. temperatura otoczenia: +40°C. Uszczelnienie mechaniczne do tłoczenia wody o temp. do Tmax. = +140 °C. Do T ≤ +40 °C dopuszczalna jest domieszka glikolu od 20 % do 40 % objętości. Przy mieszaninie woda-glikol z zawartością glikolu > 40 % do max. 50 % objętości i o temp. przetłaczanej cieczy od > +40 °C do max. +120 °C. | 13964 | PG3 | 28 | A | 22601 | NIE |  | 84137059 | 0 | 230 | 311 | Wilo-Atmos GIGA-D 65/180-15/2-IE4 | Pompa dławnicowa blokowa | Wilo-Atmos GIGA-B | Tłoczenie wody grzewczej (zgodnie z VDI 2035), wody zimnej i mieszanin woda-glikol | Wilo | DE | 1 | SZT |  | 0.4 | IE4 | Zielony | Paleta jednorazowego użytku | 1 | 1 | 1 | 750 | 856 | 475 | 1200 | 1200 | 633 | 330 | 369 | http://downloads-wilo-select.wilo.com/assets/WIB_WILO33170730.jpg | https://wilo.com/quick/PL/pl/articleNumber/ |  | 15000 |  | Nowość | https://wilo.com/quick/PL/pl/articleNumber/2243674
3012 | 2225393 | 4062679309453 | Wilo-Atmos GIGA-D 65/180-15/2-S1 pompa dławnicowa podwójna | Pompa dławnicowa podwójna Wilo-Atmos GIGA-D 65/180-15/2-S1 z dwiema jednostopniowymi dławnicowymi pompami wirowymi we wspólnym korpusie z klapą przełączającą, silnikami w klasie efektywności IE3/IE4, do zastosowania z wodą grzewczą, lodową, glikolem | 13549 | PG3 | 28 | A | 22601 | NIE |  | 84137059 | 0 | 230 | 311 | Wilo-Atmos GIGA-D 65/180-15/2-S1 | Podwójna standard. pompa dławnicowa | Wilo-Atmos GIGA-D | Tłoczenie wody grzewczej (zgodnie z VDI 2035), wody zimnej i mieszanin woda-glikol | Wilo | DE | 1 | SZT |  | 0.4 | IE3 | Zielony | Paleta jednorazowego użytku | 1 | 1 | 1 | 750 | 892 | 394 | 1200 | 1200 | 552 | 374 | 412 | http://downloads-wilo-select.wilo.com/assets/WIB_WILO | //cms.media.wilo.com/dcipicxmlfeature/wilo610562/7590951/wilo610562_1.jpg |  |  |  |  | https://wilo.com/quick/PL/pl/articleNumber/2225393
3013 | 2243675 | 4062679521640 | Wilo-Atmos GIGA-D 65/180-15/2-S1-IE4 pompa dławnicowa blokowa | Pompa dławnicowa blokowa Wilo-Atmos GIGA-D 65/180-15/2-S1-IE4 pompa Inline z dwiema jednostopniowymi dławnicowymi pompami wirowymi we wspólnym korpusie z klapą przełączającą, do montażu na rurociągu lub do ustawienia na fundamencie. Kołnierze z przyłączami pomiarowymi ciśnienia R 1/8. Pompy z silnikami ≥ 5,5 kW są wyposażone w czujniki termistorowe. Skrzynia zaciskowa do silnika ≤ 7,5 kW. Ciśnienie robocze: 13 bar do +140°C, 16 bar do +120°C. Zakres temperatur przy maks. temperaturze otoczenia: -20°C ... +140°C (w zależności od przetłaczanego medium) Maks. temperatura otoczenia: +40°C. Uszczelnienie mechaniczne do tłoczenia wody o temp. do Tmax. = +140 °C. Do T ≤ +40 °C dopuszczalna jest domieszka glikolu od 20 % do 40 % objętości. Przy mieszaninie woda-glikol z zawartością glikolu > 40 % do max. 50 % objętości i o temp. przetłaczanej cieczy od > +40 °C do max. +120 °C. | 14221 | PG3 | 28 | A | 22601 | NIE |  | 84137059 | 0 | 230 | 311 | Wilo-Atmos GIGA-D 65/180-15/2-S1-IE4 | Pompa dławnicowa blokowa | Wilo-Atmos GIGA-B | Tłoczenie wody grzewczej (zgodnie z VDI 2035), wody zimnej i mieszanin woda-glikol | Wilo | DE | 1 | SZT |  | 0.4 | IE4 | Zielony | Paleta jednorazowego użytku | 1 | 1 | 1 | 750 | 856 | 475 | 1200 | 1200 | 633 | 330 | 369 | http://downloads-wilo-select.wilo.com/assets/WIB_WILO33170730.jpg | https://wilo.com/quick/PL/pl/articleNumber/ |  | 15000 |  | Nowość | https://wilo.com/quick/PL/pl/articleNumber/2243675
3014 | 2225390 | 4062679307480 | Wilo-Atmos GIGA-D 65/190-15/2 pompa dławnicowa podwójna | Pompa dławnicowa podwójna Wilo-Atmos GIGA-D 65/190-15/2 z dwiema jednostopniowymi dławnicowymi pompami wirowymi we wspólnym korpusie z klapą przełączającą, silnikami w klasie efektywności IE3/IE4, do zastosowania z wodą grzewczą, lodową, glikolem | 13306 | PG3 | 28 | A | 22601 | NIE |  | 84137059 | 0 | 230 | 311 | Wilo-Atmos GIGA-D 65/190-15/2 | Podwójna standard. pompa dławnicowa | Wilo-Atmos GIGA-D | Tłoczenie wody grzewczej (zgodnie z VDI 2035), wody zimnej i mieszanin woda-glikol | Wilo | DE | 1 | SZT |  | 0.4 | IE3 | Zielony | Paleta jednorazowego użytku | 1 | 1 | 1 | 750 | 892 | 394 | 1200 | 1200 | 552 | 374 | 412 | http://downloads-wilo-select.wilo.com/assets/WIB_WILO | //cms.media.wilo.com/dcipicxmlfeature/wilo610562/7590951/wilo610562_1.jpg |  |  |  |  | https://wilo.com/quick/PL/pl/articleNumber/2225390
3015 | 2243672 | 4062679521657 | Wilo-Atmos GIGA-D 65/190-15/2-IE4 pompa dławnicowa blokowa | Pompa dławnicowa blokowa Wilo-Atmos GIGA-D 65/190-15/2-IE4 pompa Inline z dwiema jednostopniowymi dławnicowymi pompami wirowymi we wspólnym korpusie z klapą przełączającą, do montażu na rurociągu lub do ustawienia na fundamencie. Kołnierze z przyłączami pomiarowymi ciśnienia R 1/8. Pompy z silnikami ≥ 5,5 kW są wyposażone w czujniki termistorowe. Skrzynia zaciskowa do silnika ≤ 7,5 kW. Ciśnienie robocze: 13 bar do +140°C, 16 bar do +120°C. Zakres temperatur przy maks. temperaturze otoczenia: -20°C ... +140°C (w zależności od przetłaczanego medium) Maks. temperatura otoczenia: +40°C. Uszczelnienie mechaniczne do tłoczenia wody o temp. do Tmax. = +140 °C. Do T ≤ +40 °C dopuszczalna jest domieszka glikolu od 20 % do 40 % objętości. Przy mieszaninie woda-glikol z zawartością glikolu > 40 % do max. 50 % objętości i o temp. przetłaczanej cieczy od > +40 °C do max. +120 °C. | 13964 | PG3 | 28 | A | 22601 | NIE |  | 84137059 | 0 | 230 | 311 | Wilo-Atmos GIGA-D 65/190-15/2-IE4 | Pompa dławnicowa blokowa | Wilo-Atmos GIGA-B | Tłoczenie wody grzewczej (zgodnie z VDI 2035), wody zimnej i mieszanin woda-glikol | Wilo | DE | 1 | SZT |  | 0.4 | IE4 | Zielony | Paleta jednorazowego użytku | 1 | 1 | 1 | 750 | 856 | 475 | 1200 | 1200 | 633 | 330 | 369 | http://downloads-wilo-select.wilo.com/assets/WIB_WILO33170730.jpg | https://wilo.com/quick/PL/pl/articleNumber/ |  | 15000 |  | Nowość | https://wilo.com/quick/PL/pl/articleNumber/2243672
3016 | 2225391 | 4062679309446 | Wilo-Atmos GIGA-D 65/190-15/2-S1 pompa dławnicowa podwójna | Pompa dławnicowa podwójna Wilo-Atmos GIGA-D 65/190-15/2-S1 z dwiema jednostopniowymi dławnicowymi pompami wirowymi we wspólnym korpusie z klapą przełączającą, silnikami w klasie efektywności IE3/IE4, do zastosowania z wodą grzewczą, lodową, glikolem | 13549 | PG3 | 28 | A | 22601 | NIE |  | 84137059 | 0 | 230 | 311 | Wilo-Atmos GIGA-D 65/190-15/2-S1 | Podwójna standard. pompa dławnicowa | Wilo-Atmos GIGA-D | Tłoczenie wody grzewczej (zgodnie z VDI 2035), wody zimnej i mieszanin woda-glikol | Wilo | DE | 1 | SZT |  | 0.4 | IE3 | Zielony | Paleta jednorazowego użytku | 1 | 1 | 1 | 750 | 892 | 394 | 1200 | 1200 | 552 | 374 | 412 | http://downloads-wilo-select.wilo.com/assets/WIB_WILO | //cms.media.wilo.com/dcipicxmlfeature/wilo610562/7590951/wilo610562_1.jpg |  |  |  |  | https://wilo.com/quick/PL/pl/articleNumber/2225391
3017 | 2243673 | 4062679521664 | Wilo-Atmos GIGA-D 65/190-15/2-S1-IE4 pompa dławnicowa blokowa | Pompa dławnicowa blokowa Wilo-Atmos GIGA-D 65/190-15/2-S1-IE4 pompa Inline z dwiema jednostopniowymi dławnicowymi pompami wirowymi we wspólnym korpusie z klapą przełączającą, do montażu na rurociągu lub do ustawienia na fundamencie. Kołnierze z przyłączami pomiarowymi ciśnienia R 1/8. Pompy z silnikami ≥ 5,5 kW są wyposażone w czujniki termistorowe. Skrzynia zaciskowa do silnika ≤ 7,5 kW. Ciśnienie robocze: 13 bar do +140°C, 16 bar do +120°C. Zakres temperatur przy maks. temperaturze otoczenia: -20°C ... +140°C (w zależności od przetłaczanego medium) Maks. temperatura otoczenia: +40°C. Uszczelnienie mechaniczne do tłoczenia wody o temp. do Tmax. = +140 °C. Do T ≤ +40 °C dopuszczalna jest domieszka glikolu od 20 % do 40 % objętości. Przy mieszaninie woda-glikol z zawartością glikolu > 40 % do max. 50 % objętości i o temp. przetłaczanej cieczy od > +40 °C do max. +120 °C. | 14221 | PG3 | 28 | A | 22601 | NIE |  | 84137059 | 0 | 230 | 311 | Wilo-Atmos GIGA-D 65/190-15/2-S1-IE4 | Pompa dławnicowa blokowa | Wilo-Atmos GIGA-B | Tłoczenie wody grzewczej (zgodnie z VDI 2035), wody zimnej i mieszanin woda-glikol | Wilo | DE | 1 | SZT |  | 0.4 | IE4 | Zielony | Paleta jednorazowego użytku | 1 | 1 | 1 | 750 | 856 | 475 | 1200 | 1200 | 633 | 330 | 369 | http://downloads-wilo-select.wilo.com/assets/WIB_WILO33170730.jpg | https://wilo.com/quick/PL/pl/articleNumber/ |  | 15000 |  | Nowość | https://wilo.com/quick/PL/pl/articleNumber/2243673
3018 | 2225388 | 4062679307473 | Wilo-Atmos GIGA-D 65/190-18,5/2 pompa dławnicowa podwójna | Pompa dławnicowa podwójna Wilo-Atmos GIGA-D 65/190-18,5/2 z dwiema jednostopniowymi dławnicowymi pompami wirowymi we wspólnym korpusie z klapą przełączającą, silnikami w klasie efektywności IE3/IE4, do zastosowania z wodą grzewczą, lodową, glikolem | 15871 | PG3 | 28 | A | 22601 | NIE |  | 84137059 | 0 | 230 | 311 | Wilo-Atmos GIGA-D 65/190-18,5/2 | Podwójna standard. pompa dławnicowa | Wilo-Atmos GIGA-D | Tłoczenie wody grzewczej (zgodnie z VDI 2035), wody zimnej i mieszanin woda-glikol | Wilo | DE | 1 | SZT |  | 0.4 | IE3 | Zielony | Paleta jednorazowego użytku | 1 | 1 | 1 | 750 | 892 | 394 | 1200 | 1200 | 552 | 412 | 450 | http://downloads-wilo-select.wilo.com/assets/WIB_WILO | //cms.media.wilo.com/dcipicxmlfeature/wilo610562/7590951/wilo610562_1.jpg |  |  |  |  | https://wilo.com/quick/PL/pl/articleNumber/2225388
3019 | 2243670 | 4062679521671 | Wilo-Atmos GIGA-D 65/190-18,5/2-IE4 pompa dławnicowa blokowa | Pompa dławnicowa blokowa Wilo-Atmos GIGA-D 65/190-18,5/2-IE4 pompa Inline z dwiema jednostopniowymi dławnicowymi pompami wirowymi we wspólnym korpusie z klapą przełączającą, do montażu na rurociągu lub do ustawienia na fundamencie. Kołnierze z przyłączami pomiarowymi ciśnienia R 1/8. Pompy z silnikami ≥ 5,5 kW są wyposażone w czujniki termistorowe. Skrzynia zaciskowa do silnika ≤ 7,5 kW. Ciśnienie robocze: 13 bar do +140°C, 16 bar do +120°C. Zakres temperatur przy maks. temperaturze otoczenia: -20°C ... +140°C (w zależności od przetłaczanego medium) Maks. temperatura otoczenia: +40°C. Uszczelnienie mechaniczne do tłoczenia wody o temp. do Tmax. = +140 °C. Do T ≤ +40 °C dopuszczalna jest domieszka glikolu od 20 % do 40 % objętości. Przy mieszaninie woda-glikol z zawartością glikolu > 40 % do max. 50 % objętości i o temp. przetłaczanej cieczy od > +40 °C do max. +120 °C. | 16658 | PG3 | 28 | A | 22601 | NIE |  | 84137059 | 0 | 230 | 311 | Wilo-Atmos GIGA-D 65/190-18,5/2-IE4 | Pompa dławnicowa blokowa | Wilo-Atmos GIGA-B | Tłoczenie wody grzewczej (zgodnie z VDI 2035), wody zimnej i mieszanin woda-glikol | Wilo | DE | 1 | SZT |  | 0.4 | IE4 | Zielony | Paleta jednorazowego użytku | 1 | 1 | 1 | 750 | 856 | 475 | 1200 | 1200 | 633 | 351 | 390 | http://downloads-wilo-select.wilo.com/assets/WIB_WILO33170730.jpg | https://wilo.com/quick/PL/pl/articleNumber/ |  | 18500 |  | Nowość | https://wilo.com/quick/PL/pl/articleNumber/2243670
3020 | 2225389 | 4062679309439 | Wilo-Atmos GIGA-D 65/190-18,5/2-S1 pompa dławnicowa podwójna | Pompa dławnicowa podwójna Wilo-Atmos GIGA-D 65/190-18,5/2-S1 z dwiema jednostopniowymi dławnicowymi pompami wirowymi we wspólnym korpusie z klapą przełączającą, silnikami w klasie efektywności IE3/IE4, do zastosowania z wodą grzewczą, lodową, glikolem | 16116 | PG3 | 28 | A | 22601 | NIE |  | 84137059 | 0 | 230 | 311 | Wilo-Atmos GIGA-D 65/190-18,5/2-S1 | Podwójna standard. pompa dławnicowa | Wilo-Atmos GIGA-D | Tłoczenie wody grzewczej (zgodnie z VDI 2035), wody zimnej i mieszanin woda-glikol | Wilo | DE | 1 | SZT |  | 0.4 | IE3 | Zielony | Paleta jednorazowego użytku | 1 | 1 | 1 | 750 | 892 | 394 | 1200 | 1200 | 552 | 412 | 450 | http://downloads-wilo-select.wilo.com/assets/WIB_WILO | //cms.media.wilo.com/dcipicxmlfeature/wilo610562/7590951/wilo610562_1.jpg |  |  |  |  | https://wilo.com/quick/PL/pl/articleNumber/2225389
3021 | 2243671 | 4062679521688 | Wilo-Atmos GIGA-D 65/190-18,5/2-S1-IE4 pompa dławnicowa blokowa | Pompa dławnicowa blokowa Wilo-Atmos GIGA-D 65/190-18,5/2-S1-IE4 pompa Inline z dwiema jednostopniowymi dławnicowymi pompami wirowymi we wspólnym korpusie z klapą przełączającą, do montażu na rurociągu lub do ustawienia na fundamencie. Kołnierze z przyłączami pomiarowymi ciśnienia R 1/8. Pompy z silnikami ≥ 5,5 kW są wyposażone w czujniki termistorowe. Skrzynia zaciskowa do silnika ≤ 7,5 kW. Ciśnienie robocze: 13 bar do +140°C, 16 bar do +120°C. Zakres temperatur przy maks. temperaturze otoczenia: -20°C ... +140°C (w zależności od przetłaczanego medium) Maks. temperatura otoczenia: +40°C. Uszczelnienie mechaniczne do tłoczenia wody o temp. do Tmax. = +140 °C. Do T ≤ +40 °C dopuszczalna jest domieszka glikolu od 20 % do 40 % objętości. Przy mieszaninie woda-glikol z zawartością glikolu > 40 % do max. 50 % objętości i o temp. przetłaczanej cieczy od > +40 °C do max. +120 °C. | 16914 | PG3 | 28 | A | 22601 | NIE |  | 84137059 | 0 | 230 | 311 | Wilo-Atmos GIGA-D 65/190-18,5/2-S1-IE4 | Pompa dławnicowa blokowa | Wilo-Atmos GIGA-B | Tłoczenie wody grzewczej (zgodnie z VDI 2035), wody zimnej i mieszanin woda-glikol | Wilo | DE | 1 | SZT |  | 0.4 | IE4 | Zielony | Paleta jednorazowego użytku | 1 | 1 | 1 | 750 | 856 | 475 | 1200 | 1200 | 633 | 351 | 390 | http://downloads-wilo-select.wilo.com/assets/WIB_WILO33170730.jpg | https://wilo.com/quick/PL/pl/articleNumber/ |  | 18500 |  | Nowość | https://wilo.com/quick/PL/pl/articleNumber/2243671
3022 | 2225382 | 4062679306162 | Wilo-Atmos GIGA-D 65/190-2,2/4 pompa dławnicowa podwójna | Pompa dławnicowa podwójna Wilo-Atmos GIGA-D 65/190-2,2/4 z dwiema jednostopniowymi dławnicowymi pompami wirowymi we wspólnym korpusie z klapą przełączającą, silnikami w klasie efektywności IE3/IE4, do zastosowania z wodą grzewczą, lodową, glikolem | 6360 | PG3 | 28 | A | 22601 | NIE |  | 84137059 | 0 | 230 | 311 | Wilo-Atmos GIGA-D 65/190-2,2/4 | Podwójna standard. pompa dławnicowa | Wilo-Atmos GIGA-D | Tłoczenie wody grzewczej (zgodnie z VDI 2035), wody zimnej i mieszanin woda-glikol | Wilo | DE | 1 | SZT |  | 0.4 | IE3 | Zielony | Paleta jednorazowego użytku | 1 | 1 | 1 | 720 | 726 | 336 | 1200 | 1200 | 494 | 221 | 264 | http://downloads-wilo-select.wilo.com/assets/WIB_WILO | //cms.media.wilo.com/dcipicxmlfeature/wilo610562/7590951/wilo610562_1.jpg |  |  |  |  | https://wilo.com/quick/PL/pl/articleNumber/2225382
3023 | 2243664 | 4062679521695 | Wilo-Atmos GIGA-D 65/190-2,2/4-IE4 pompa dławnicowa blokowa | Pompa dławnicowa blokowa Wilo-Atmos GIGA-D 65/190-2,2/4-IE4 pompa Inline z dwiema jednostopniowymi dławnicowymi pompami wirowymi we wspólnym korpusie z klapą przełączającą, do montażu na rurociągu lub do ustawienia na fundamencie. Kołnierze z przyłączami pomiarowymi ciśnienia R 1/8. Pompy z silnikami ≥ 5,5 kW są wyposażone w czujniki termistorowe. Skrzynia zaciskowa do silnika ≤ 7,5 kW. Ciśnienie robocze: 13 bar do +140°C, 16 bar do +120°C. Zakres temperatur przy maks. temperaturze otoczenia: -20°C ... +140°C (w zależności od przetłaczanego medium) Maks. temperatura otoczenia: +40°C. Uszczelnienie mechaniczne do tłoczenia wody o temp. do Tmax. = +140 °C. Do T ≤ +40 °C dopuszczalna jest domieszka glikolu od 20 % do 40 % objętości. Przy mieszaninie woda-glikol z zawartością glikolu > 40 % do max. 50 % objętości i o temp. przetłaczanej cieczy od > +40 °C do max. +120 °C. | 6674 | PG3 | 28 | A | 22601 | NIE |  | 84137059 | 0 | 230 | 311 | Wilo-Atmos GIGA-D 65/190-2,2/4-IE4 | Pompa dławnicowa blokowa | Wilo-Atmos GIGA-B | Tłoczenie wody grzewczej (zgodnie z VDI 2035), wody zimnej i mieszanin woda-glikol | Wilo | DE | 1 | SZT |  | 0.4 | IE4 | Zielony | Europaleta | 1 | 1 | 1 | 720 | 664 | 475 | 800 | 1200 | 800 | 180 | 227 | http://downloads-wilo-select.wilo.com/assets/WIB_WILO33170730.jpg | https://wilo.com/quick/PL/pl/articleNumber/ |  | 2200 |  | Nowość | https://wilo.com/quick/PL/pl/articleNumber/2243664
3024 | 2225383 | 4062679308128 | Wilo-Atmos GIGA-D 65/190-2,2/4-S1 pompa dławnicowa podwójna | Pompa dławnicowa podwójna Wilo-Atmos GIGA-D 65/190-2,2/4-S1 z dwiema jednostopniowymi dławnicowymi pompami wirowymi we wspólnym korpusie z klapą przełączającą, silnikami w klasie efektywności IE3/IE4, do zastosowania z wodą grzewczą, lodową, glikolem | 6603 | PG3 | 28 | A | 22601 | NIE |  | 84137059 | 0 | 230 | 311 | Wilo-Atmos GIGA-D 65/190-2,2/4-S1 | Podwójna standard. pompa dławnicowa | Wilo-Atmos GIGA-D | Tłoczenie wody grzewczej (zgodnie z VDI 2035), wody zimnej i mieszanin woda-glikol | Wilo | DE | 1 | SZT |  | 0.4 | IE3 | Zielony | Paleta jednorazowego użytku | 1 | 1 | 1 | 720 | 726 | 336 | 1200 | 1200 | 494 | 221 | 264 | http://downloads-wilo-select.wilo.com/assets/WIB_WILO | //cms.media.wilo.com/dcipicxmlfeature/wilo610562/7590951/wilo610562_1.jpg |  |  |  |  | https://wilo.com/quick/PL/pl/articleNumber/2225383
3025 | 2243665 | 4062679521701 | Wilo-Atmos GIGA-D 65/190-2,2/4-S1-IE4 pompa dławnicowa blokowa | Pompa dławnicowa blokowa Wilo-Atmos GIGA-D 65/190-2,2/4-S1-IE4 pompa Inline z dwiema jednostopniowymi dławnicowymi pompami wirowymi we wspólnym korpusie z klapą przełączającą, do montażu na rurociągu lub do ustawienia na fundamencie. Kołnierze z przyłączami pomiarowymi ciśnienia R 1/8. Pompy z silnikami ≥ 5,5 kW są wyposażone w czujniki termistorowe. Skrzynia zaciskowa do silnika ≤ 7,5 kW. Ciśnienie robocze: 13 bar do +140°C, 16 bar do +120°C. Zakres temperatur przy maks. temperaturze otoczenia: -20°C ... +140°C (w zależności od przetłaczanego medium) Maks. temperatura otoczenia: +40°C. Uszczelnienie mechaniczne do tłoczenia wody o temp. do Tmax. = +140 °C. Do T ≤ +40 °C dopuszczalna jest domieszka glikolu od 20 % do 40 % objętości. Przy mieszaninie woda-glikol z zawartością glikolu > 40 % do max. 50 % objętości i o temp. przetłaczanej cieczy od > +40 °C do max. +120 °C. | 6931 | PG3 | 28 | A | 22601 | NIE |  | 84137059 | 0 | 230 | 311 | Wilo-Atmos GIGA-D 65/190-2,2/4-S1-IE4 | Pompa dławnicowa blokowa | Wilo-Atmos GIGA-B | Tłoczenie wody grzewczej (zgodnie z VDI 2035), wody zimnej i mieszanin woda-glikol | Wilo | DE | 1 | SZT |  | 0.4 | IE4 | Zielony | Europaleta | 1 | 1 | 1 | 720 | 664 | 475 | 800 | 1200 | 800 | 180 | 227 | http://downloads-wilo-select.wilo.com/assets/WIB_WILO33170730.jpg | https://wilo.com/quick/PL/pl/articleNumber/ |  | 2200 |  | Nowość | https://wilo.com/quick/PL/pl/articleNumber/2243665
3026 | 2225386 | 4062679307466 | Wilo-Atmos GIGA-D 65/200-18,5/2 pompa dławnicowa podwójna | Pompa dławnicowa podwójna Wilo-Atmos GIGA-D 65/200-18,5/2 z dwiema jednostopniowymi dławnicowymi pompami wirowymi we wspólnym korpusie z klapą przełączającą, silnikami w klasie efektywności IE3/IE4, do zastosowania z wodą grzewczą, lodową, glikolem | 15871 | PG3 | 28 | A | 22601 | NIE |  | 84137059 | 0 | 230 | 311 | Wilo-Atmos GIGA-D 65/200-18,5/2 | Podwójna standard. pompa dławnicowa | Wilo-Atmos GIGA-D | Tłoczenie wody grzewczej (zgodnie z VDI 2035), wody zimnej i mieszanin woda-glikol | Wilo | DE | 1 | SZT |  | 0.4 | IE3 | Zielony | Paleta jednorazowego użytku | 1 | 1 | 1 | 750 | 892 | 394 | 1200 | 1200 | 552 | 412 | 450 | http://downloads-wilo-select.wilo.com/assets/WIB_WILO | //cms.media.wilo.com/dcipicxmlfeature/wilo610562/7590951/wilo610562_1.jpg |  |  |  |  | https://wilo.com/quick/PL/pl/articleNumber/2225386
3027 | 2243668 | 4062679521718 | Wilo-Atmos GIGA-D 65/200-18,5/2-IE4 pompa dławnicowa blokowa | Pompa dławnicowa blokowa Wilo-Atmos GIGA-D 65/200-18,5/2-IE4 pompa Inline z dwiema jednostopniowymi dławnicowymi pompami wirowymi we wspólnym korpusie z klapą przełączającą, do montażu na rurociągu lub do ustawienia na fundamencie. Kołnierze z przyłączami pomiarowymi ciśnienia R 1/8. Pompy z silnikami ≥ 5,5 kW są wyposażone w czujniki termistorowe. Skrzynia zaciskowa do silnika ≤ 7,5 kW. Ciśnienie robocze: 13 bar do +140°C, 16 bar do +120°C. Zakres temperatur przy maks. temperaturze otoczenia: -20°C ... +140°C (w zależności od przetłaczanego medium) Maks. temperatura otoczenia: +40°C. Uszczelnienie mechaniczne do tłoczenia wody o temp. do Tmax. = +140 °C. Do T ≤ +40 °C dopuszczalna jest domieszka glikolu od 20 % do 40 % objętości. Przy mieszaninie woda-glikol z zawartością glikolu > 40 % do max. 50 % objętości i o temp. przetłaczanej cieczy od > +40 °C do max. +120 °C. | 16658 | PG3 | 28 | A | 22601 | NIE |  | 84137059 | 0 | 230 | 311 | Wilo-Atmos GIGA-D 65/200-18,5/2-IE4 | Pompa dławnicowa blokowa | Wilo-Atmos GIGA-B | Tłoczenie wody grzewczej (zgodnie z VDI 2035), wody zimnej i mieszanin woda-glikol | Wilo | DE | 1 | SZT |  | 0.4 | IE4 | Zielony | Paleta jednorazowego użytku | 1 | 1 | 1 | 750 | 856 | 475 | 1200 | 1200 | 633 | 351 | 390 | http://downloads-wilo-select.wilo.com/assets/WIB_WILO33170730.jpg | https://wilo.com/quick/PL/pl/articleNumber/ |  | 18500 |  | Nowość | https://wilo.com/quick/PL/pl/articleNumber/2243668
3028 | 2225387 | 4062679309422 | Wilo-Atmos GIGA-D 65/200-18,5/2-S1 pompa dławnicowa podwójna | Pompa dławnicowa podwójna Wilo-Atmos GIGA-D 65/200-18,5/2-S1 z dwiema jednostopniowymi dławnicowymi pompami wirowymi we wspólnym korpusie z klapą przełączającą, silnikami w klasie efektywności IE3/IE4, do zastosowania z wodą grzewczą, lodową, glikolem | 16116 | PG3 | 28 | A | 22601 | NIE |  | 84137059 | 0 | 230 | 311 | Wilo-Atmos GIGA-D 65/200-18,5/2-S1 | Podwójna standard. pompa dławnicowa | Wilo-Atmos GIGA-D | Tłoczenie wody grzewczej (zgodnie z VDI 2035), wody zimnej i mieszanin woda-glikol | Wilo | DE | 1 | SZT |  | 0.4 | IE3 | Zielony | Paleta jednorazowego użytku | 1 | 1 | 1 | 750 | 892 | 394 | 1200 | 1200 | 552 | 412 | 450 | http://downloads-wilo-select.wilo.com/assets/WIB_WILO | //cms.media.wilo.com/dcipicxmlfeature/wilo610562/7590951/wilo610562_1.jpg |  |  |  |  | https://wilo.com/quick/PL/pl/articleNumber/2225387
3029 | 2243669 | 4062679521725 | Wilo-Atmos GIGA-D 65/200-18,5/2-S1-IE4 pompa dławnicowa blokowa | Pompa dławnicowa blokowa Wilo-Atmos GIGA-D 65/200-18,5/2-S1-IE4 pompa Inline z dwiema jednostopniowymi dławnicowymi pompami wirowymi we wspólnym korpusie z klapą przełączającą, do montażu na rurociągu lub do ustawienia na fundamencie. Kołnierze z przyłączami pomiarowymi ciśnienia R 1/8. Pompy z silnikami ≥ 5,5 kW są wyposażone w czujniki termistorowe. Skrzynia zaciskowa do silnika ≤ 7,5 kW. Ciśnienie robocze: 13 bar do +140°C, 16 bar do +120°C. Zakres temperatur przy maks. temperaturze otoczenia: -20°C ... +140°C (w zależności od przetłaczanego medium) Maks. temperatura otoczenia: +40°C. Uszczelnienie mechaniczne do tłoczenia wody o temp. do Tmax. = +140 °C. Do T ≤ +40 °C dopuszczalna jest domieszka glikolu od 20 % do 40 % objętości. Przy mieszaninie woda-glikol z zawartością glikolu > 40 % do max. 50 % objętości i o temp. przetłaczanej cieczy od > +40 °C do max. +120 °C. | 16914 | PG3 | 28 | A | 22601 | NIE |  | 84137059 | 0 | 230 | 311 | Wilo-Atmos GIGA-D 65/200-18,5/2-S1-IE4 | Pompa dławnicowa blokowa | Wilo-Atmos GIGA-B | Tłoczenie wody grzewczej (zgodnie z VDI 2035), wody zimnej i mieszanin woda-glikol | Wilo | DE | 1 | SZT |  | 0.4 | IE4 | Zielony | Paleta jednorazowego użytku | 1 | 1 | 1 | 750 | 856 | 475 | 1200 | 1200 | 633 | 351 | 390 | http://downloads-wilo-select.wilo.com/assets/WIB_WILO33170730.jpg | https://wilo.com/quick/PL/pl/articleNumber/ |  | 18500 |  | Nowość | https://wilo.com/quick/PL/pl/articleNumber/2243669
3030 | 2225380 | 4062679306155 | Wilo-Atmos GIGA-D 65/200-2,2/4 pompa dławnicowa podwójna | Pompa dławnicowa podwójna Wilo-Atmos GIGA-D 65/200-2,2/4 z dwiema jednostopniowymi dławnicowymi pompami wirowymi we wspólnym korpusie z klapą przełączającą, silnikami w klasie efektywności IE3/IE4, do zastosowania z wodą grzewczą, lodową, glikolem | 6360 | PG3 | 28 | A | 22601 | NIE |  | 84137059 | 0 | 230 | 311 | Wilo-Atmos GIGA-D 65/200-2,2/4 | Podwójna standard. pompa dławnicowa | Wilo-Atmos GIGA-D | Tłoczenie wody grzewczej (zgodnie z VDI 2035), wody zimnej i mieszanin woda-glikol | Wilo | DE | 1 | SZT |  | 0.4 | IE3 | Zielony | Paleta jednorazowego użytku | 1 | 1 | 1 | 720 | 726 | 336 | 1200 | 1200 | 494 | 221 | 264 | http://downloads-wilo-select.wilo.com/assets/WIB_WILO | //cms.media.wilo.com/dcipicxmlfeature/wilo610562/7590951/wilo610562_1.jpg |  |  |  |  | https://wilo.com/quick/PL/pl/articleNumber/2225380
3031 | 2243662 | 4062679521732 | Wilo-Atmos GIGA-D 65/200-2,2/4-IE4 pompa dławnicowa blokowa | Pompa dławnicowa blokowa Wilo-Atmos GIGA-D 65/200-2,2/4-IE4 pompa Inline z dwiema jednostopniowymi dławnicowymi pompami wirowymi we wspólnym korpusie z klapą przełączającą, do montażu na rurociągu lub do ustawienia na fundamencie. Kołnierze z przyłączami pomiarowymi ciśnienia R 1/8. Pompy z silnikami ≥ 5,5 kW są wyposażone w czujniki termistorowe. Skrzynia zaciskowa do silnika ≤ 7,5 kW. Ciśnienie robocze: 13 bar do +140°C, 16 bar do +120°C. Zakres temperatur przy maks. temperaturze otoczenia: -20°C ... +140°C (w zależności od przetłaczanego medium) Maks. temperatura otoczenia: +40°C. Uszczelnienie mechaniczne do tłoczenia wody o temp. do Tmax. = +140 °C. Do T ≤ +40 °C dopuszczalna jest domieszka glikolu od 20 % do 40 % objętości. Przy mieszaninie woda-glikol z zawartością glikolu > 40 % do max. 50 % objętości i o temp. przetłaczanej cieczy od > +40 °C do max. +120 °C. | 6674 | PG3 | 28 | A | 22601 | NIE |  | 84137059 | 0 | 230 | 311 | Wilo-Atmos GIGA-D 65/200-2,2/4-IE4 | Pompa dławnicowa blokowa | Wilo-Atmos GIGA-B | Tłoczenie wody grzewczej (zgodnie z VDI 2035), wody zimnej i mieszanin woda-glikol | Wilo | DE | 1 | SZT |  | 0.4 | IE4 | Zielony | Europaleta | 1 | 1 | 1 | 720 | 664 | 475 | 800 | 1200 | 800 | 180 | 227 | http://downloads-wilo-select.wilo.com/assets/WIB_WILO33170730.jpg | https://wilo.com/quick/PL/pl/articleNumber/ |  | 2200 |  | Nowość | https://wilo.com/quick/PL/pl/articleNumber/2243662
3032 | 2225381 | 4062679308111 | Wilo-Atmos GIGA-D 65/200-2,2/4-S1 pompa dławnicowa podwójna | Pompa dławnicowa podwójna Wilo-Atmos GIGA-D 65/200-2,2/4-S1 z dwiema jednostopniowymi dławnicowymi pompami wirowymi we wspólnym korpusie z klapą przełączającą, silnikami w klasie efektywności IE3/IE4, do zastosowania z wodą grzewczą, lodową, glikolem | 6603 | PG3 | 28 | A | 22601 | NIE |  | 84137059 | 0 | 230 | 311 | Wilo-Atmos GIGA-D 65/200-2,2/4-S1 | Podwójna standard. pompa dławnicowa | Wilo-Atmos GIGA-D | Tłoczenie wody grzewczej (zgodnie z VDI 2035), wody zimnej i mieszanin woda-glikol | Wilo | DE | 1 | SZT |  | 0.4 | IE3 | Zielony | Paleta jednorazowego użytku | 1 | 1 | 1 | 720 | 726 | 336 | 1200 | 1200 | 494 | 221 | 264 | http://downloads-wilo-select.wilo.com/assets/WIB_WILO | //cms.media.wilo.com/dcipicxmlfeature/wilo610562/7590951/wilo610562_1.jpg |  |  |  |  | https://wilo.com/quick/PL/pl/articleNumber/2225381
3033 | 2243663 | 4062679521749 | Wilo-Atmos GIGA-D 65/200-2,2/4-S1-IE4 pompa dławnicowa blokowa | Pompa dławnicowa blokowa Wilo-Atmos GIGA-D 65/200-2,2/4-S1-IE4 pompa Inline z dwiema jednostopniowymi dławnicowymi pompami wirowymi we wspólnym korpusie z klapą przełączającą, do montażu na rurociągu lub do ustawienia na fundamencie. Kołnierze z przyłączami pomiarowymi ciśnienia R 1/8. Pompy z silnikami ≥ 5,5 kW są wyposażone w czujniki termistorowe. Skrzynia zaciskowa do silnika ≤ 7,5 kW. Ciśnienie robocze: 13 bar do +140°C, 16 bar do +120°C. Zakres temperatur przy maks. temperaturze otoczenia: -20°C ... +140°C (w zależności od przetłaczanego medium) Maks. temperatura otoczenia: +40°C. Uszczelnienie mechaniczne do tłoczenia wody o temp. do Tmax. = +140 °C. Do T ≤ +40 °C dopuszczalna jest domieszka glikolu od 20 % do 40 % objętości. Przy mieszaninie woda-glikol z zawartością glikolu > 40 % do max. 50 % objętości i o temp. przetłaczanej cieczy od > +40 °C do max. +120 °C. | 6931 | PG3 | 28 | A | 22601 | NIE |  | 84137059 | 0 | 230 | 311 | Wilo-Atmos GIGA-D 65/200-2,2/4-S1-IE4 | Pompa dławnicowa blokowa | Wilo-Atmos GIGA-B | Tłoczenie wody grzewczej (zgodnie z VDI 2035), wody zimnej i mieszanin woda-glikol | Wilo | DE | 1 | SZT |  | 0.4 | IE4 | Zielony | Europaleta | 1 | 1 | 1 | 720 | 664 | 475 | 800 | 1200 | 800 | 180 | 227 | http://downloads-wilo-select.wilo.com/assets/WIB_WILO33170730.jpg | https://wilo.com/quick/PL/pl/articleNumber/ |  | 2200 |  | Nowość | https://wilo.com/quick/PL/pl/articleNumber/2243663
3034 | 2225384 | 4062679307459 | Wilo-Atmos GIGA-D 65/200-22/2 pompa dławnicowa podwójna | Pompa dławnicowa podwójna Wilo-Atmos GIGA-D 65/200-22/2 z dwiema jednostopniowymi dławnicowymi pompami wirowymi we wspólnym korpusie z klapą przełączającą, silnikami w klasie efektywności IE3/IE4, do zastosowania z wodą grzewczą, lodową, glikolem | 17802 | PG3 | 28 | A | 22601 | NIE |  | 84137059 | 0 | 230 | 311 | Wilo-Atmos GIGA-D 65/200-22/2 | Podwójna standard. pompa dławnicowa | Wilo-Atmos GIGA-D | Tłoczenie wody grzewczej (zgodnie z VDI 2035), wody zimnej i mieszanin woda-glikol | Wilo | DE | 1 | SZT |  | 0.4 | IE3 | Zielony | Paleta jednorazowego użytku | 1 | 1 | 1 | 750 | 961 | 412 | 1200 | 1200 | 570 | 561 | 599 | http://downloads-wilo-select.wilo.com/assets/WIB_WILO | //cms.media.wilo.com/dcipicxmlfeature/wilo610562/7590951/wilo610562_1.jpg |  |  |  |  | https://wilo.com/quick/PL/pl/articleNumber/2225384
3035 | 2243666 | 4062679521756 | Wilo-Atmos GIGA-D 65/200-22/2-IE4 pompa dławnicowa blokowa | Pompa dławnicowa blokowa Wilo-Atmos GIGA-D 65/200-22/2-IE4 pompa Inline z dwiema jednostopniowymi dławnicowymi pompami wirowymi we wspólnym korpusie z klapą przełączającą, do montażu na rurociągu lub do ustawienia na fundamencie. Kołnierze z przyłączami pomiarowymi ciśnienia R 1/8. Pompy z silnikami ≥ 5,5 kW są wyposażone w czujniki termistorowe. Skrzynia zaciskowa do silnika ≤ 7,5 kW. Ciśnienie robocze: 13 bar do +140°C, 16 bar do +120°C. Zakres temperatur przy maks. temperaturze otoczenia: -20°C ... +140°C (w zależności od przetłaczanego medium) Maks. temperatura otoczenia: +40°C. Uszczelnienie mechaniczne do tłoczenia wody o temp. do Tmax. = +140 °C. Do T ≤ +40 °C dopuszczalna jest domieszka glikolu od 20 % do 40 % objętości. Przy mieszaninie woda-glikol z zawartością glikolu > 40 % do max. 50 % objętości i o temp. przetłaczanej cieczy od > +40 °C do max. +120 °C. | 18683 | PG3 | 28 | A | 22601 | NIE |  | 84137059 | 0 | 230 | 311 | Wilo-Atmos GIGA-D 65/200-22/2-IE4 | Pompa dławnicowa blokowa | Wilo-Atmos GIGA-B | Tłoczenie wody grzewczej (zgodnie z VDI 2035), wody zimnej i mieszanin woda-glikol | Wilo | DE | 1 | SZT |  | 0.4 | IE4 | Zielony | Paleta jednorazowego użytku | 1 | 1 | 1 | 750 | 961 | 493 | 1200 | 1200 | 651 | 427 | 466 | http://downloads-wilo-select.wilo.com/assets/WIB_WILO33170730.jpg | https://wilo.com/quick/PL/pl/articleNumber/ |  | 22000 |  | Nowość | https://wilo.com/quick/PL/pl/articleNumber/2243666
3036 | 2225385 | 4062679309415 | Wilo-Atmos GIGA-D 65/200-22/2-S1 pompa dławnicowa podwójna | Pompa dławnicowa podwójna Wilo-Atmos GIGA-D 65/200-22/2-S1 z dwiema jednostopniowymi dławnicowymi pompami wirowymi we wspólnym korpusie z klapą przełączającą, silnikami w klasie efektywności IE3/IE4, do zastosowania z wodą grzewczą, lodową, glikolem | 18044 | PG3 | 28 | A | 22601 | NIE |  | 84137059 | 0 | 230 | 311 | Wilo-Atmos GIGA-D 65/200-22/2-S1 | Podwójna standard. pompa dławnicowa | Wilo-Atmos GIGA-D | Tłoczenie wody grzewczej (zgodnie z VDI 2035), wody zimnej i mieszanin woda-glikol | Wilo | DE | 1 | SZT |  | 0.4 | IE3 | Zielony | Paleta jednorazowego użytku | 1 | 1 | 1 | 750 | 961 | 412 | 1200 | 1200 | 570 | 561 | 599 | http://downloads-wilo-select.wilo.com/assets/WIB_WILO | //cms.media.wilo.com/dcipicxmlfeature/wilo610562/7590951/wilo610562_1.jpg |  |  |  |  | https://wilo.com/quick/PL/pl/articleNumber/2225385
3037 | 2243667 | 4062679521763 | Wilo-Atmos GIGA-D 65/200-22/2-S1-IE4 pompa dławnicowa blokowa | Pompa dławnicowa blokowa Wilo-Atmos GIGA-D 65/200-22/2-S1-IE4 pompa Inline z dwiema jednostopniowymi dławnicowymi pompami wirowymi we wspólnym korpusie z klapą przełączającą, do montażu na rurociągu lub do ustawienia na fundamencie. Kołnierze z przyłączami pomiarowymi ciśnienia R 1/8. Pompy z silnikami ≥ 5,5 kW są wyposażone w czujniki termistorowe. Skrzynia zaciskowa do silnika ≤ 7,5 kW. Ciśnienie robocze: 13 bar do +140°C, 16 bar do +120°C. Zakres temperatur przy maks. temperaturze otoczenia: -20°C ... +140°C (w zależności od przetłaczanego medium) Maks. temperatura otoczenia: +40°C. Uszczelnienie mechaniczne do tłoczenia wody o temp. do Tmax. = +140 °C. Do T ≤ +40 °C dopuszczalna jest domieszka glikolu od 20 % do 40 % objętości. Przy mieszaninie woda-glikol z zawartością glikolu > 40 % do max. 50 % objętości i o temp. przetłaczanej cieczy od > +40 °C do max. +120 °C. | 18938 | PG3 | 28 | A | 22601 | NIE |  | 84137059 | 0 | 230 | 311 | Wilo-Atmos GIGA-D 65/200-22/2-S1-IE4 | Pompa dławnicowa blokowa | Wilo-Atmos GIGA-B | Tłoczenie wody grzewczej (zgodnie z VDI 2035), wody zimnej i mieszanin woda-glikol | Wilo | DE | 1 | SZT |  | 0.4 | IE4 | Zielony | Paleta jednorazowego użytku | 1 | 1 | 1 | 750 | 961 | 493 | 1200 | 1200 | 651 | 427 | 466 | http://downloads-wilo-select.wilo.com/assets/WIB_WILO33170730.jpg | https://wilo.com/quick/PL/pl/articleNumber/ |  | 22000 |  | Nowość | https://wilo.com/quick/PL/pl/articleNumber/2243667
3038 | 2225378 | 4062679306148 | Wilo-Atmos GIGA-D 65/200-3/4 pompa dławnicowa podwójna | Pompa dławnicowa podwójna Wilo-Atmos GIGA-D 65/200-3/4 z dwiema jednostopniowymi dławnicowymi pompami wirowymi we wspólnym korpusie z klapą przełączającą, silnikami w klasie efektywności IE3/IE4, do zastosowania z wodą grzewczą, lodową, glikolem | 6764 | PG3 | 28 | A | 22601 | NIE |  | 84137059 | 0 | 230 | 311 | Wilo-Atmos GIGA-D 65/200-3/4 | Podwójna standard. pompa dławnicowa | Wilo-Atmos GIGA-D | Tłoczenie wody grzewczej (zgodnie z VDI 2035), wody zimnej i mieszanin woda-glikol | Wilo | DE | 1 | SZT |  | 0.4 | IE3 | Zielony | Paleta jednorazowego użytku | 1 | 1 | 1 | 720 | 726 | 337 | 1200 | 1200 | 505 | 221 | 260 | http://downloads-wilo-select.wilo.com/assets/WIB_WILO | //cms.media.wilo.com/dcipicxmlfeature/wilo610562/7590951/wilo610562_1.jpg |  |  |  |  | https://wilo.com/quick/PL/pl/articleNumber/2225378
3039 | 2243660 | 4062679521770 | Wilo-Atmos GIGA-D 65/200-3/4-IE4 pompa dławnicowa blokowa | Pompa dławnicowa blokowa Wilo-Atmos GIGA-D 65/200-3/4-IE4 pompa Inline z dwiema jednostopniowymi dławnicowymi pompami wirowymi we wspólnym korpusie z klapą przełączającą, do montażu na rurociągu lub do ustawienia na fundamencie. Kołnierze z przyłączami pomiarowymi ciśnienia R 1/8. Pompy z silnikami ≥ 5,5 kW są wyposażone w czujniki termistorowe. Skrzynia zaciskowa do silnika ≤ 7,5 kW. Ciśnienie robocze: 13 bar do +140°C, 16 bar do +120°C. Zakres temperatur przy maks. temperaturze otoczenia: -20°C ... +140°C (w zależności od przetłaczanego medium) Maks. temperatura otoczenia: +40°C. Uszczelnienie mechaniczne do tłoczenia wody o temp. do Tmax. = +140 °C. Do T ≤ +40 °C dopuszczalna jest domieszka glikolu od 20 % do 40 % objętości. Przy mieszaninie woda-glikol z zawartością glikolu > 40 % do max. 50 % objętości i o temp. przetłaczanej cieczy od > +40 °C do max. +120 °C. | 7100 | PG3 | 28 | A | 22601 | NIE |  | 84137059 | 0 | 230 | 311 | Wilo-Atmos GIGA-D 65/200-3/4-IE4 | Pompa dławnicowa blokowa | Wilo-Atmos GIGA-B | Tłoczenie wody grzewczej (zgodnie z VDI 2035), wody zimnej i mieszanin woda-glikol | Wilo | DE | 1 | SZT |  | 0.4 | IE4 | Zielony | Europaleta | 1 | 1 | 1 | 720 | 664 | 475 | 800 | 1200 | 800 | 171 | 218 | http://downloads-wilo-select.wilo.com/assets/WIB_WILO33170730.jpg | https://wilo.com/quick/PL/pl/articleNumber/ |  | 3000 |  | Nowość | https://wilo.com/quick/PL/pl/articleNumber/2243660
3040 | 2225379 | 4062679308104 | Wilo-Atmos GIGA-D 65/200-3/4-S1 pompa dławnicowa podwójna | Pompa dławnicowa podwójna Wilo-Atmos GIGA-D 65/200-3/4-S1 z dwiema jednostopniowymi dławnicowymi pompami wirowymi we wspólnym korpusie z klapą przełączającą, silnikami w klasie efektywności IE3/IE4, do zastosowania z wodą grzewczą, lodową, glikolem | 7009 | PG3 | 28 | A | 22601 | NIE |  | 84137059 | 0 | 230 | 311 | Wilo-Atmos GIGA-D 65/200-3/4-S1 | Podwójna standard. pompa dławnicowa | Wilo-Atmos GIGA-D | Tłoczenie wody grzewczej (zgodnie z VDI 2035), wody zimnej i mieszanin woda-glikol | Wilo | DE | 1 | SZT |  | 0.4 | IE3 | Zielony | Paleta jednorazowego użytku | 1 | 1 | 1 | 720 | 726 | 337 | 1200 | 1200 | 505 | 221 | 260 | http://downloads-wilo-select.wilo.com/assets/WIB_WILO | //cms.media.wilo.com/dcipicxmlfeature/wilo610562/7590951/wilo610562_1.jpg |  |  |  |  | https://wilo.com/quick/PL/pl/articleNumber/2225379
3041 | 2243661 | 4062679521787 | Wilo-Atmos GIGA-D 65/200-3/4-S1-IE4 pompa dławnicowa blokowa | Pompa dławnicowa blokowa Wilo-Atmos GIGA-D 65/200-3/4-S1-IE4 pompa Inline z dwiema jednostopniowymi dławnicowymi pompami wirowymi we wspólnym korpusie z klapą przełączającą, do montażu na rurociągu lub do ustawienia na fundamencie. Kołnierze z przyłączami pomiarowymi ciśnienia R 1/8. Pompy z silnikami ≥ 5,5 kW są wyposażone w czujniki termistorowe. Skrzynia zaciskowa do silnika ≤ 7,5 kW. Ciśnienie robocze: 13 bar do +140°C, 16 bar do +120°C. Zakres temperatur przy maks. temperaturze otoczenia: -20°C ... +140°C (w zależności od przetłaczanego medium) Maks. temperatura otoczenia: +40°C. Uszczelnienie mechaniczne do tłoczenia wody o temp. do Tmax. = +140 °C. Do T ≤ +40 °C dopuszczalna jest domieszka glikolu od 20 % do 40 % objętości. Przy mieszaninie woda-glikol z zawartością glikolu > 40 % do max. 50 % objętości i o temp. przetłaczanej cieczy od > +40 °C do max. +120 °C. | 7356 | PG3 | 28 | A | 22601 | NIE |  | 84137059 | 0 | 230 | 311 | Wilo-Atmos GIGA-D 65/200-3/4-S1-IE4 | Pompa dławnicowa blokowa | Wilo-Atmos GIGA-B | Tłoczenie wody grzewczej (zgodnie z VDI 2035), wody zimnej i mieszanin woda-glikol | Wilo | DE | 1 | SZT |  | 0.4 | IE4 | Zielony | Europaleta | 1 | 1 | 1 | 720 | 664 | 475 | 800 | 1200 | 800 | 171 | 218 | http://downloads-wilo-select.wilo.com/assets/WIB_WILO33170730.jpg | https://wilo.com/quick/PL/pl/articleNumber/ |  | 3000 |  | Nowość | https://wilo.com/quick/PL/pl/articleNumber/2243661
3042 | 2225402 | 4062679306216 | Wilo-Atmos GIGA-D 65/230-3/4 pompa dławnicowa podwójna | Pompa dławnicowa podwójna Wilo-Atmos GIGA-D 65/230-3/4 z dwiema jednostopniowymi dławnicowymi pompami wirowymi we wspólnym korpusie z klapą przełączającą, silnikami w klasie efektywności IE3/IE4, do zastosowania z wodą grzewczą, lodową, glikolem | 6764 | PG3 | 28 | A | 22601 | NIE |  | 84137059 | 0 | 230 | 311 | Wilo-Atmos GIGA-D 65/230-3/4 | Podwójna standard. pompa dławnicowa | Wilo-Atmos GIGA-D | Tłoczenie wody grzewczej (zgodnie z VDI 2035), wody zimnej i mieszanin woda-glikol | Wilo | DE | 1 | SZT |  | 0.4 | IE3 | Zielony | Paleta jednorazowego użytku | 1 | 1 | 1 | 755 | 744 | 337 | 1200 | 1200 | 505 | 235 | 274 | http://downloads-wilo-select.wilo.com/assets/WIB_WILO | //cms.media.wilo.com/dcipicxmlfeature/wilo610562/7590951/wilo610562_1.jpg |  |  |  |  | https://wilo.com/quick/PL/pl/articleNumber/2225402
3043 | 2243684 | 4062679521794 | Wilo-Atmos GIGA-D 65/230-3/4-IE4 pompa dławnicowa blokowa | Pompa dławnicowa blokowa Wilo-Atmos GIGA-D 65/230-3/4-IE4 pompa Inline z dwiema jednostopniowymi dławnicowymi pompami wirowymi we wspólnym korpusie z klapą przełączającą, do montażu na rurociągu lub do ustawienia na fundamencie. Kołnierze z przyłączami pomiarowymi ciśnienia R 1/8. Pompy z silnikami ≥ 5,5 kW są wyposażone w czujniki termistorowe. Skrzynia zaciskowa do silnika ≤ 7,5 kW. Ciśnienie robocze: 13 bar do +140°C, 16 bar do +120°C. Zakres temperatur przy maks. temperaturze otoczenia: -20°C ... +140°C (w zależności od przetłaczanego medium) Maks. temperatura otoczenia: +40°C. Uszczelnienie mechaniczne do tłoczenia wody o temp. do Tmax. = +140 °C. Do T ≤ +40 °C dopuszczalna jest domieszka glikolu od 20 % do 40 % objętości. Przy mieszaninie woda-glikol z zawartością glikolu > 40 % do max. 50 % objętości i o temp. przetłaczanej cieczy od > +40 °C do max. +120 °C. | 7100 | PG3 | 28 | A | 22601 | NIE |  | 84137059 | 0 | 230 | 311 | Wilo-Atmos GIGA-D 65/230-3/4-IE4 | Pompa dławnicowa blokowa | Wilo-Atmos GIGA-B | Tłoczenie wody grzewczej (zgodnie z VDI 2035), wody zimnej i mieszanin woda-glikol | Wilo | DE | 1 | SZT |  | 0.4 | IE4 | Zielony | Europaleta | 1 | 1 | 1 | 755 | 682 | 475 | 800 | 1200 | 800 | 185 | 232 | http://downloads-wilo-select.wilo.com/assets/WIB_WILO33170730.jpg | https://wilo.com/quick/PL/pl/articleNumber/ |  | 3000 |  | Nowość | https://wilo.com/quick/PL/pl/articleNumber/2243684
3044 | 2225403 | 4062679308173 | Wilo-Atmos GIGA-D 65/230-3/4-S1 pompa dławnicowa podwójna | Pompa dławnicowa podwójna Wilo-Atmos GIGA-D 65/230-3/4-S1 z dwiema jednostopniowymi dławnicowymi pompami wirowymi we wspólnym korpusie z klapą przełączającą, silnikami w klasie efektywności IE3/IE4, do zastosowania z wodą grzewczą, lodową, glikolem | 7009 | PG3 | 28 | A | 22601 | NIE |  | 84137059 | 0 | 230 | 311 | Wilo-Atmos GIGA-D 65/230-3/4-S1 | Podwójna standard. pompa dławnicowa | Wilo-Atmos GIGA-D | Tłoczenie wody grzewczej (zgodnie z VDI 2035), wody zimnej i mieszanin woda-glikol | Wilo | DE | 1 | SZT |  | 0.4 | IE3 | Zielony | Paleta jednorazowego użytku | 1 | 1 | 1 | 755 | 744 | 337 | 1200 | 1200 | 505 | 235 | 274 | http://downloads-wilo-select.wilo.com/assets/WIB_WILO | //cms.media.wilo.com/dcipicxmlfeature/wilo610562/7590951/wilo610562_1.jpg |  |  |  |  | https://wilo.com/quick/PL/pl/articleNumber/2225403
3045 | 2243685 | 4062679521800 | Wilo-Atmos GIGA-D 65/230-3/4-S1-IE4 pompa dławnicowa blokowa | Pompa dławnicowa blokowa Wilo-Atmos GIGA-D 65/230-3/4-S1-IE4 pompa Inline z dwiema jednostopniowymi dławnicowymi pompami wirowymi we wspólnym korpusie z klapą przełączającą, do montażu na rurociągu lub do ustawienia na fundamencie. Kołnierze z przyłączami pomiarowymi ciśnienia R 1/8. Pompy z silnikami ≥ 5,5 kW są wyposażone w czujniki termistorowe. Skrzynia zaciskowa do silnika ≤ 7,5 kW. Ciśnienie robocze: 13 bar do +140°C, 16 bar do +120°C. Zakres temperatur przy maks. temperaturze otoczenia: -20°C ... +140°C (w zależności od przetłaczanego medium) Maks. temperatura otoczenia: +40°C. Uszczelnienie mechaniczne do tłoczenia wody o temp. do Tmax. = +140 °C. Do T ≤ +40 °C dopuszczalna jest domieszka glikolu od 20 % do 40 % objętości. Przy mieszaninie woda-glikol z zawartością glikolu > 40 % do max. 50 % objętości i o temp. przetłaczanej cieczy od > +40 °C do max. +120 °C. | 7356 | PG3 | 28 | A | 22601 | NIE |  | 84137059 | 0 | 230 | 311 | Wilo-Atmos GIGA-D 65/230-3/4-S1-IE4 | Pompa dławnicowa blokowa | Wilo-Atmos GIGA-B | Tłoczenie wody grzewczej (zgodnie z VDI 2035), wody zimnej i mieszanin woda-glikol | Wilo | DE | 1 | SZT |  | 0.4 | IE4 | Zielony | Europaleta | 1 | 1 | 1 | 755 | 682 | 475 | 800 | 1200 | 800 | 185 | 232 | http://downloads-wilo-select.wilo.com/assets/WIB_WILO33170730.jpg | https://wilo.com/quick/PL/pl/articleNumber/ |  | 3000 |  | Nowość | https://wilo.com/quick/PL/pl/articleNumber/2243685
3046 | 2225400 | 4062679306209 | Wilo-Atmos GIGA-D 65/240-3/4 pompa dławnicowa podwójna | Pompa dławnicowa podwójna Wilo-Atmos GIGA-D 65/240-3/4 z dwiema jednostopniowymi dławnicowymi pompami wirowymi we wspólnym korpusie z klapą przełączającą, silnikami w klasie efektywności IE3/IE4, do zastosowania z wodą grzewczą, lodową, glikolem | 6764 | PG3 | 28 | A | 22601 | NIE |  | 84137059 | 0 | 230 | 311 | Wilo-Atmos GIGA-D 65/240-3/4 | Podwójna standard. pompa dławnicowa | Wilo-Atmos GIGA-D | Tłoczenie wody grzewczej (zgodnie z VDI 2035), wody zimnej i mieszanin woda-glikol | Wilo | DE | 1 | SZT |  | 0.4 | IE3 | Zielony | Paleta jednorazowego użytku | 1 | 1 | 1 | 755 | 744 | 337 | 1200 | 1200 | 505 | 235 | 274 | http://downloads-wilo-select.wilo.com/assets/WIB_WILO | //cms.media.wilo.com/dcipicxmlfeature/wilo610562/7590951/wilo610562_1.jpg |  |  |  |  | https://wilo.com/quick/PL/pl/articleNumber/2225400
3047 | 2243682 | 4062679521817 | Wilo-Atmos GIGA-D 65/240-3/4-IE4 pompa dławnicowa blokowa | Pompa dławnicowa blokowa Wilo-Atmos GIGA-D 65/240-3/4-IE4 pompa Inline z dwiema jednostopniowymi dławnicowymi pompami wirowymi we wspólnym korpusie z klapą przełączającą, do montażu na rurociągu lub do ustawienia na fundamencie. Kołnierze z przyłączami pomiarowymi ciśnienia R 1/8. Pompy z silnikami ≥ 5,5 kW są wyposażone w czujniki termistorowe. Skrzynia zaciskowa do silnika ≤ 7,5 kW. Ciśnienie robocze: 13 bar do +140°C, 16 bar do +120°C. Zakres temperatur przy maks. temperaturze otoczenia: -20°C ... +140°C (w zależności od przetłaczanego medium) Maks. temperatura otoczenia: +40°C. Uszczelnienie mechaniczne do tłoczenia wody o temp. do Tmax. = +140 °C. Do T ≤ +40 °C dopuszczalna jest domieszka glikolu od 20 % do 40 % objętości. Przy mieszaninie woda-glikol z zawartością glikolu > 40 % do max. 50 % objętości i o temp. przetłaczanej cieczy od > +40 °C do max. +120 °C. | 7100 | PG3 | 28 | A | 22601 | NIE |  | 84137059 | 0 | 230 | 311 | Wilo-Atmos GIGA-D 65/240-3/4-IE4 | Pompa dławnicowa blokowa | Wilo-Atmos GIGA-B | Tłoczenie wody grzewczej (zgodnie z VDI 2035), wody zimnej i mieszanin woda-glikol | Wilo | DE | 1 | SZT |  | 0.4 | IE4 | Zielony | Europaleta | 1 | 1 | 1 | 755 | 682 | 475 | 800 | 1200 | 800 | 185 | 232 | http://downloads-wilo-select.wilo.com/assets/WIB_WILO33170730.jpg | https://wilo.com/quick/PL/pl/articleNumber/ |  | 3000 |  | Nowość | https://wilo.com/quick/PL/pl/articleNumber/2243682
3048 | 2225401 | 4062679308166 | Wilo-Atmos GIGA-D 65/240-3/4-S1 pompa dławnicowa podwójna | Pompa dławnicowa podwójna Wilo-Atmos GIGA-D 65/240-3/4-S1 z dwiema jednostopniowymi dławnicowymi pompami wirowymi we wspólnym korpusie z klapą przełączającą, silnikami w klasie efektywności IE3/IE4, do zastosowania z wodą grzewczą, lodową, glikolem | 7009 | PG3 | 28 | A | 22601 | NIE |  | 84137059 | 0 | 230 | 311 | Wilo-Atmos GIGA-D 65/240-3/4-S1 | Podwójna standard. pompa dławnicowa | Wilo-Atmos GIGA-D | Tłoczenie wody grzewczej (zgodnie z VDI 2035), wody zimnej i mieszanin woda-glikol | Wilo | DE | 1 | SZT |  | 0.4 | IE3 | Zielony | Paleta jednorazowego użytku | 1 | 1 | 1 | 755 | 744 | 337 | 1200 | 1200 | 505 | 235 | 274 | http://downloads-wilo-select.wilo.com/assets/WIB_WILO | //cms.media.wilo.com/dcipicxmlfeature/wilo610562/7590951/wilo610562_1.jpg |  |  |  |  | https://wilo.com/quick/PL/pl/articleNumber/2225401
3049 | 2243683 | 4062679521824 | Wilo-Atmos GIGA-D 65/240-3/4-S1-IE4 pompa dławnicowa blokowa | Pompa dławnicowa blokowa Wilo-Atmos GIGA-D 65/240-3/4-S1-IE4 pompa Inline z dwiema jednostopniowymi dławnicowymi pompami wirowymi we wspólnym korpusie z klapą przełączającą, do montażu na rurociągu lub do ustawienia na fundamencie. Kołnierze z przyłączami pomiarowymi ciśnienia R 1/8. Pompy z silnikami ≥ 5,5 kW są wyposażone w czujniki termistorowe. Skrzynia zaciskowa do silnika ≤ 7,5 kW. Ciśnienie robocze: 13 bar do +140°C, 16 bar do +120°C. Zakres temperatur przy maks. temperaturze otoczenia: -20°C ... +140°C (w zależności od przetłaczanego medium) Maks. temperatura otoczenia: +40°C. Uszczelnienie mechaniczne do tłoczenia wody o temp. do Tmax. = +140 °C. Do T ≤ +40 °C dopuszczalna jest domieszka glikolu od 20 % do 40 % objętości. Przy mieszaninie woda-glikol z zawartością glikolu > 40 % do max. 50 % objętości i o temp. przetłaczanej cieczy od > +40 °C do max. +120 °C. | 7356 | PG3 | 28 | A | 22601 | NIE |  | 84137059 | 0 | 230 | 311 | Wilo-Atmos GIGA-D 65/240-3/4-S1-IE4 | Pompa dławnicowa blokowa | Wilo-Atmos GIGA-B | Tłoczenie wody grzewczej (zgodnie z VDI 2035), wody zimnej i mieszanin woda-glikol | Wilo | DE | 1 | SZT |  | 0.4 | IE4 | Zielony | Europaleta | 1 | 1 | 1 | 755 | 682 | 475 | 800 | 1200 | 800 | 185 | 232 | http://downloads-wilo-select.wilo.com/assets/WIB_WILO33170730.jpg | https://wilo.com/quick/PL/pl/articleNumber/ |  | 3000 |  | Nowość | https://wilo.com/quick/PL/pl/articleNumber/2243683
3050 | 2225398 | 4062679306193 | Wilo-Atmos GIGA-D 65/240-4/4 pompa dławnicowa podwójna | Pompa dławnicowa podwójna Wilo-Atmos GIGA-D 65/240-4/4 z dwiema jednostopniowymi dławnicowymi pompami wirowymi we wspólnym korpusie z klapą przełączającą, silnikami w klasie efektywności IE3/IE4, do zastosowania z wodą grzewczą, lodową, glikolem | 7716 | PG3 | 28 | A | 22601 | NIE |  | 84137059 | 0 | 230 | 311 | Wilo-Atmos GIGA-D 65/240-4/4 | Podwójna standard. pompa dławnicowa | Wilo-Atmos GIGA-D | Tłoczenie wody grzewczej (zgodnie z VDI 2035), wody zimnej i mieszanin woda-glikol | Wilo | DE | 1 | SZT |  | 0.4 | IE3 | Zielony | Paleta jednorazowego użytku | 1 | 1 | 1 | 755 | 740 | 349 | 1200 | 1200 | 507 | 247 | 286 | http://downloads-wilo-select.wilo.com/assets/WIB_WILO | //cms.media.wilo.com/dcipicxmlfeature/wilo610562/7590951/wilo610562_1.jpg |  |  |  |  | https://wilo.com/quick/PL/pl/articleNumber/2225398
3051 | 2243680 | 4062679521831 | Wilo-Atmos GIGA-D 65/240-4/4-IE4 pompa dławnicowa blokowa | Pompa dławnicowa blokowa Wilo-Atmos GIGA-D 65/240-4/4-IE4 pompa Inline z dwiema jednostopniowymi dławnicowymi pompami wirowymi we wspólnym korpusie z klapą przełączającą, do montażu na rurociągu lub do ustawienia na fundamencie. Kołnierze z przyłączami pomiarowymi ciśnienia R 1/8. Pompy z silnikami ≥ 5,5 kW są wyposażone w czujniki termistorowe. Skrzynia zaciskowa do silnika ≤ 7,5 kW. Ciśnienie robocze: 13 bar do +140°C, 16 bar do +120°C. Zakres temperatur przy maks. temperaturze otoczenia: -20°C ... +140°C (w zależności od przetłaczanego medium) Maks. temperatura otoczenia: +40°C. Uszczelnienie mechaniczne do tłoczenia wody o temp. do Tmax. = +140 °C. Do T ≤ +40 °C dopuszczalna jest domieszka glikolu od 20 % do 40 % objętości. Przy mieszaninie woda-glikol z zawartością glikolu > 40 % do max. 50 % objętości i o temp. przetłaczanej cieczy od > +40 °C do max. +120 °C. | 8097 | PG3 | 28 | A | 22601 | NIE |  | 84137059 | 0 | 230 | 311 | Wilo-Atmos GIGA-D 65/240-4/4-IE4 | Pompa dławnicowa blokowa | Wilo-Atmos GIGA-B | Tłoczenie wody grzewczej (zgodnie z VDI 2035), wody zimnej i mieszanin woda-glikol | Wilo | DE | 1 | SZT |  | 0.4 | IE4 | Zielony | Paleta jednorazowego użytku | 1 | 1 | 1 | 755 | 704 | 475 | 1200 | 1200 | 633 | 215 | 255 | http://downloads-wilo-select.wilo.com/assets/WIB_WILO33170730.jpg | https://wilo.com/quick/PL/pl/articleNumber/ |  | 4000 |  | Nowość | https://wilo.com/quick/PL/pl/articleNumber/2243680
3052 | 2225399 | 4062679308159 | Wilo-Atmos GIGA-D 65/240-4/4-S1 pompa dławnicowa podwójna | Pompa dławnicowa podwójna Wilo-Atmos GIGA-D 65/240-4/4-S1 z dwiema jednostopniowymi dławnicowymi pompami wirowymi we wspólnym korpusie z klapą przełączającą, silnikami w klasie efektywności IE3/IE4, do zastosowania z wodą grzewczą, lodową, glikolem | 7959 | PG3 | 28 | A | 22601 | NIE |  | 84137059 | 0 | 230 | 311 | Wilo-Atmos GIGA-D 65/240-4/4-S1 | Podwójna standard. pompa dławnicowa | Wilo-Atmos GIGA-D | Tłoczenie wody grzewczej (zgodnie z VDI 2035), wody zimnej i mieszanin woda-glikol | Wilo | DE | 1 | SZT |  | 0.4 | IE3 | Zielony | Paleta jednorazowego użytku | 1 | 1 | 1 | 755 | 740 | 349 | 1200 | 1200 | 507 | 247 | 286 | http://downloads-wilo-select.wilo.com/assets/WIB_WILO | //cms.media.wilo.com/dcipicxmlfeature/wilo610562/7590951/wilo610562_1.jpg |  |  |  |  | https://wilo.com/quick/PL/pl/articleNumber/2225399
3053 | 2243681 | 4062679521848 | Wilo-Atmos GIGA-D 65/240-4/4-S1-IE4 pompa dławnicowa blokowa | Pompa dławnicowa blokowa Wilo-Atmos GIGA-D 65/240-4/4-S1-IE4 pompa Inline z dwiema jednostopniowymi dławnicowymi pompami wirowymi we wspólnym korpusie z klapą przełączającą, do montażu na rurociągu lub do ustawienia na fundamencie. Kołnierze z przyłączami pomiarowymi ciśnienia R 1/8. Pompy z silnikami ≥ 5,5 kW są wyposażone w czujniki termistorowe. Skrzynia zaciskowa do silnika ≤ 7,5 kW. Ciśnienie robocze: 13 bar do +140°C, 16 bar do +120°C. Zakres temperatur przy maks. temperaturze otoczenia: -20°C ... +140°C (w zależności od przetłaczanego medium) Maks. temperatura otoczenia: +40°C. Uszczelnienie mechaniczne do tłoczenia wody o temp. do Tmax. = +140 °C. Do T ≤ +40 °C dopuszczalna jest domieszka glikolu od 20 % do 40 % objętości. Przy mieszaninie woda-glikol z zawartością glikolu > 40 % do max. 50 % objętości i o temp. przetłaczanej cieczy od > +40 °C do max. +120 °C. | 8353 | PG3 | 28 | A | 22601 | NIE |  | 84137059 | 0 | 230 | 311 | Wilo-Atmos GIGA-D 65/240-4/4-S1-IE4 | Pompa dławnicowa blokowa | Wilo-Atmos GIGA-B | Tłoczenie wody grzewczej (zgodnie z VDI 2035), wody zimnej i mieszanin woda-glikol | Wilo | DE | 1 | SZT |  | 0.4 | IE4 | Zielony | Paleta jednorazowego użytku | 1 | 1 | 1 | 755 | 704 | 475 | 1200 | 1200 | 633 | 215 | 255 | http://downloads-wilo-select.wilo.com/assets/WIB_WILO33170730.jpg | https://wilo.com/quick/PL/pl/articleNumber/ |  | 4000 |  | Nowość | https://wilo.com/quick/PL/pl/articleNumber/2243681
3054 | 2225396 | 4062679306186 | Wilo-Atmos GIGA-D 65/250-4/4 pompa dławnicowa podwójna | Pompa dławnicowa podwójna Wilo-Atmos GIGA-D 65/250-4/4 z dwiema jednostopniowymi dławnicowymi pompami wirowymi we wspólnym korpusie z klapą przełączającą, silnikami w klasie efektywności IE3/IE4, do zastosowania z wodą grzewczą, lodową, glikolem | 7716 | PG3 | 28 | A | 22601 | NIE |  | 84137059 | 0 | 230 | 311 | Wilo-Atmos GIGA-D 65/250-4/4 | Podwójna standard. pompa dławnicowa | Wilo-Atmos GIGA-D | Tłoczenie wody grzewczej (zgodnie z VDI 2035), wody zimnej i mieszanin woda-glikol | Wilo | DE | 1 | SZT |  | 0.4 | IE3 | Zielony | Paleta jednorazowego użytku | 1 | 1 | 1 | 755 | 740 | 349 | 1200 | 1200 | 507 | 247 | 286 | http://downloads-wilo-select.wilo.com/assets/WIB_WILO | //cms.media.wilo.com/dcipicxmlfeature/wilo610562/7590951/wilo610562_1.jpg |  |  |  |  | https://wilo.com/quick/PL/pl/articleNumber/2225396
3055 | 2243678 | 4062679521855 | Wilo-Atmos GIGA-D 65/250-4/4-IE4 pompa dławnicowa blokowa | Pompa dławnicowa blokowa Wilo-Atmos GIGA-D 65/250-4/4-IE4 pompa Inline z dwiema jednostopniowymi dławnicowymi pompami wirowymi we wspólnym korpusie z klapą przełączającą, do montażu na rurociągu lub do ustawienia na fundamencie. Kołnierze z przyłączami pomiarowymi ciśnienia R 1/8. Pompy z silnikami ≥ 5,5 kW są wyposażone w czujniki termistorowe. Skrzynia zaciskowa do silnika ≤ 7,5 kW. Ciśnienie robocze: 13 bar do +140°C, 16 bar do +120°C. Zakres temperatur przy maks. temperaturze otoczenia: -20°C ... +140°C (w zależności od przetłaczanego medium) Maks. temperatura otoczenia: +40°C. Uszczelnienie mechaniczne do tłoczenia wody o temp. do Tmax. = +140 °C. Do T ≤ +40 °C dopuszczalna jest domieszka glikolu od 20 % do 40 % objętości. Przy mieszaninie woda-glikol z zawartością glikolu > 40 % do max. 50 % objętości i o temp. przetłaczanej cieczy od > +40 °C do max. +120 °C. | 8097 | PG3 | 28 | A | 22601 | NIE |  | 84137059 | 0 | 230 | 311 | Wilo-Atmos GIGA-D 65/250-4/4-IE4 | Pompa dławnicowa blokowa | Wilo-Atmos GIGA-B | Tłoczenie wody grzewczej (zgodnie z VDI 2035), wody zimnej i mieszanin woda-glikol | Wilo | DE | 1 | SZT |  | 0.4 | IE4 | Zielony | Paleta jednorazowego użytku | 1 | 1 | 1 | 755 | 704 | 475 | 1200 | 1200 | 633 | 215 | 255 | http://downloads-wilo-select.wilo.com/assets/WIB_WILO33170730.jpg | https://wilo.com/quick/PL/pl/articleNumber/ |  | 4000 |  | Nowość | https://wilo.com/quick/PL/pl/articleNumber/2243678
3056 | 2225397 | 4062679308142 | Wilo-Atmos GIGA-D 65/250-4/4-S1 pompa dławnicowa podwójna | Pompa dławnicowa podwójna Wilo-Atmos GIGA-D 65/250-4/4-S1 z dwiema jednostopniowymi dławnicowymi pompami wirowymi we wspólnym korpusie z klapą przełączającą, silnikami w klasie efektywności IE3/IE4, do zastosowania z wodą grzewczą, lodową, glikolem | 7959 | PG3 | 28 | A | 22601 | NIE |  | 84137059 | 0 | 230 | 311 | Wilo-Atmos GIGA-D 65/250-4/4-S1 | Podwójna standard. pompa dławnicowa | Wilo-Atmos GIGA-D | Tłoczenie wody grzewczej (zgodnie z VDI 2035), wody zimnej i mieszanin woda-glikol | Wilo | DE | 1 | SZT |  | 0.4 | IE3 | Zielony | Paleta jednorazowego użytku | 1 | 1 | 1 | 755 | 740 | 349 | 1200 | 1200 | 507 | 247 | 286 | http://downloads-wilo-select.wilo.com/assets/WIB_WILO | //cms.media.wilo.com/dcipicxmlfeature/wilo610562/7590951/wilo610562_1.jpg |  |  |  |  | https://wilo.com/quick/PL/pl/articleNumber/2225397
3057 | 2243679 | 4062679521862 | Wilo-Atmos GIGA-D 65/250-4/4-S1-IE4 pompa dławnicowa blokowa | Pompa dławnicowa blokowa Wilo-Atmos GIGA-D 65/250-4/4-S1-IE4 pompa Inline z dwiema jednostopniowymi dławnicowymi pompami wirowymi we wspólnym korpusie z klapą przełączającą, do montażu na rurociągu lub do ustawienia na fundamencie. Kołnierze z przyłączami pomiarowymi ciśnienia R 1/8. Pompy z silnikami ≥ 5,5 kW są wyposażone w czujniki termistorowe. Skrzynia zaciskowa do silnika ≤ 7,5 kW. Ciśnienie robocze: 13 bar do +140°C, 16 bar do +120°C. Zakres temperatur przy maks. temperaturze otoczenia: -20°C ... +140°C (w zależności od przetłaczanego medium) Maks. temperatura otoczenia: +40°C. Uszczelnienie mechaniczne do tłoczenia wody o temp. do Tmax. = +140 °C. Do T ≤ +40 °C dopuszczalna jest domieszka glikolu od 20 % do 40 % objętości. Przy mieszaninie woda-glikol z zawartością glikolu > 40 % do max. 50 % objętości i o temp. przetłaczanej cieczy od > +40 °C do max. +120 °C. | 8353 | PG3 | 28 | A | 22601 | NIE |  | 84137059 | 0 | 230 | 311 | Wilo-Atmos GIGA-D 65/250-4/4-S1-IE4 | Pompa dławnicowa blokowa | Wilo-Atmos GIGA-B | Tłoczenie wody grzewczej (zgodnie z VDI 2035), wody zimnej i mieszanin woda-glikol | Wilo | DE | 1 | SZT |  | 0.4 | IE4 | Zielony | Paleta jednorazowego użytku | 1 | 1 | 1 | 755 | 704 | 475 | 1200 | 1200 | 633 | 215 | 255 | http://downloads-wilo-select.wilo.com/assets/WIB_WILO33170730.jpg | https://wilo.com/quick/PL/pl/articleNumber/ |  | 4000 |  | Nowość | https://wilo.com/quick/PL/pl/articleNumber/2243679
3058 | 2225394 | 4062679306179 | Wilo-Atmos GIGA-D 65/250-5,5/4 pompa dławnicowa podwójna | Pompa dławnicowa podwójna Wilo-Atmos GIGA-D 65/250-5,5/4 z dwiema jednostopniowymi dławnicowymi pompami wirowymi we wspólnym korpusie z klapą przełączającą, silnikami w klasie efektywności IE3/IE4, do zastosowania z wodą grzewczą, lodową, glikolem | 8611 | PG3 | 28 | A | 22601 | NIE |  | 84137059 | 0 | 230 | 311 | Wilo-Atmos GIGA-D 65/250-5,5/4 | Podwójna standard. pompa dławnicowa | Wilo-Atmos GIGA-D | Tłoczenie wody grzewczej (zgodnie z VDI 2035), wody zimnej i mieszanin woda-glikol | Wilo | DE | 1 | SZT |  | 0.4 | IE3 | Zielony | Paleta jednorazowego użytku | 1 | 1 | 1 | 755 | 810 | 368 | 1200 | 1200 | 526 | 293 | 332 | http://downloads-wilo-select.wilo.com/assets/WIB_WILO | //cms.media.wilo.com/dcipicxmlfeature/wilo610562/7590951/wilo610562_1.jpg |  |  |  |  | https://wilo.com/quick/PL/pl/articleNumber/2225394
3059 | 2243676 | 4062679521879 | Wilo-Atmos GIGA-D 65/250-5,5/4-IE4 pompa dławnicowa blokowa | Pompa dławnicowa blokowa Wilo-Atmos GIGA-D 65/250-5,5/4-IE4 pompa Inline z dwiema jednostopniowymi dławnicowymi pompami wirowymi we wspólnym korpusie z klapą przełączającą, do montażu na rurociągu lub do ustawienia na fundamencie. Kołnierze z przyłączami pomiarowymi ciśnienia R 1/8. Pompy z silnikami ≥ 5,5 kW są wyposażone w czujniki termistorowe. Skrzynia zaciskowa do silnika ≤ 7,5 kW. Ciśnienie robocze: 13 bar do +140°C, 16 bar do +120°C. Zakres temperatur przy maks. temperaturze otoczenia: -20°C ... +140°C (w zależności od przetłaczanego medium) Maks. temperatura otoczenia: +40°C. Uszczelnienie mechaniczne do tłoczenia wody o temp. do Tmax. = +140 °C. Do T ≤ +40 °C dopuszczalna jest domieszka glikolu od 20 % do 40 % objętości. Przy mieszaninie woda-glikol z zawartością glikolu > 40 % do max. 50 % objętości i o temp. przetłaczanej cieczy od > +40 °C do max. +120 °C. | 9038 | PG3 | 28 | A | 22601 | NIE |  | 84137059 | 0 | 230 | 311 | Wilo-Atmos GIGA-D 65/250-5,5/4-IE4 | Pompa dławnicowa blokowa | Wilo-Atmos GIGA-B | Tłoczenie wody grzewczej (zgodnie z VDI 2035), wody zimnej i mieszanin woda-glikol | Wilo | DE | 1 | SZT |  | 0.4 | IE4 | Zielony | Paleta jednorazowego użytku | 1 | 1 | 1 | 755 | 763 | 475 | 1200 | 1200 | 633 | 253 | 293 | http://downloads-wilo-select.wilo.com/assets/WIB_WILO33170730.jpg | https://wilo.com/quick/PL/pl/articleNumber/ |  | 5500 |  | Nowość | https://wilo.com/quick/PL/pl/articleNumber/2243676
3060 | 2225395 | 4062679308135 | Wilo-Atmos GIGA-D 65/250-5,5/4-S1 pompa dławnicowa podwójna | Pompa dławnicowa podwójna Wilo-Atmos GIGA-D 65/250-5,5/4-S1 z dwiema jednostopniowymi dławnicowymi pompami wirowymi we wspólnym korpusie z klapą przełączającą, silnikami w klasie efektywności IE3/IE4, do zastosowania z wodą grzewczą, lodową, glikolem | 8855 | PG3 | 28 | A | 22601 | NIE |  | 84137059 | 0 | 230 | 311 | Wilo-Atmos GIGA-D 65/250-5,5/4-S1 | Podwójna standard. pompa dławnicowa | Wilo-Atmos GIGA-D | Tłoczenie wody grzewczej (zgodnie z VDI 2035), wody zimnej i mieszanin woda-glikol | Wilo | DE | 1 | SZT |  | 0.4 | IE3 | Zielony | Paleta jednorazowego użytku | 1 | 1 | 1 | 755 | 810 | 368 | 1200 | 1200 | 526 | 293 | 332 | http://downloads-wilo-select.wilo.com/assets/WIB_WILO | //cms.media.wilo.com/dcipicxmlfeature/wilo610562/7590951/wilo610562_1.jpg |  |  |  |  | https://wilo.com/quick/PL/pl/articleNumber/2225395
3061 | 2243677 | 4062679521886 | Wilo-Atmos GIGA-D 65/250-5,5/4-S1-IE4 pompa dławnicowa blokowa | Pompa dławnicowa blokowa Wilo-Atmos GIGA-D 65/250-5,5/4-S1-IE4 pompa Inline z dwiema jednostopniowymi dławnicowymi pompami wirowymi we wspólnym korpusie z klapą przełączającą, do montażu na rurociągu lub do ustawienia na fundamencie. Kołnierze z przyłączami pomiarowymi ciśnienia R 1/8. Pompy z silnikami ≥ 5,5 kW są wyposażone w czujniki termistorowe. Skrzynia zaciskowa do silnika ≤ 7,5 kW. Ciśnienie robocze: 13 bar do +140°C, 16 bar do +120°C. Zakres temperatur przy maks. temperaturze otoczenia: -20°C ... +140°C (w zależności od przetłaczanego medium) Maks. temperatura otoczenia: +40°C. Uszczelnienie mechaniczne do tłoczenia wody o temp. do Tmax. = +140 °C. Do T ≤ +40 °C dopuszczalna jest domieszka glikolu od 20 % do 40 % objętości. Przy mieszaninie woda-glikol z zawartością glikolu > 40 % do max. 50 % objętości i o temp. przetłaczanej cieczy od > +40 °C do max. +120 °C. | 9293 | PG3 | 28 | A | 22601 | NIE |  | 84137059 | 0 | 230 | 311 | Wilo-Atmos GIGA-D 65/250-5,5/4-S1-IE4 | Pompa dławnicowa blokowa | Wilo-Atmos GIGA-B | Tłoczenie wody grzewczej (zgodnie z VDI 2035), wody zimnej i mieszanin woda-glikol | Wilo | DE | 1 | SZT |  | 0.4 | IE4 | Zielony | Paleta jednorazowego użytku | 1 | 1 | 1 | 755 | 763 | 475 | 1200 | 1200 | 633 | 253 | 293 | http://downloads-wilo-select.wilo.com/assets/WIB_WILO33170730.jpg | https://wilo.com/quick/PL/pl/articleNumber/ |  | 5500 |  | Nowość | https://wilo.com/quick/PL/pl/articleNumber/2243677
3062 | 2225354 | 4062679306100 | Wilo-Atmos GIGA-D 65/95-0,37/4 pompa dławnicowa podwójna | Pompa dławnicowa podwójna Wilo-Atmos GIGA-D 65/95-0,37/4 z dwiema jednostopniowymi dławnicowymi pompami wirowymi we wspólnym korpusie z klapą przełączającą, silnikami w klasie efektywności IE3/IE4, do zastosowania z wodą grzewczą, lodową, glikolem | 4267 | PG3 | 28 | A | 22601 | NIE |  | 84137059 | 0 | 230 | 311 | Wilo-Atmos GIGA-D 65/95-0,37/4 | Podwójna standard. pompa dławnicowa | Wilo-Atmos GIGA-D | Tłoczenie wody grzewczej (zgodnie z VDI 2035), wody zimnej i mieszanin woda-glikol | Wilo | DE | 1 | SZT |  | 0.4 | IE3 | Zielony | Europaleta | 1 | 1 | 1 | 635 | 577 | 252 | 800 | 1200 | 396 | 89 | 115 | http://downloads-wilo-select.wilo.com/assets/WIB_WILO | //cms.media.wilo.com/dcipicxmlfeature/wilo610562/7590951/wilo610562_1.jpg |  |  |  |  | https://wilo.com/quick/PL/pl/articleNumber/2225354
3063 | 2243636 | 4062679521893 | Wilo-Atmos GIGA-D 65/95-0,37/4-IE4 pompa dławnicowa blokowa | Pompa dławnicowa blokowa Wilo-Atmos GIGA-D 65/95-0,37/4-IE4 pompa Inline z dwiema jednostopniowymi dławnicowymi pompami wirowymi we wspólnym korpusie z klapą przełączającą, do montażu na rurociągu lub do ustawienia na fundamencie. Kołnierze z przyłączami pomiarowymi ciśnienia R 1/8. Pompy z silnikami ≥ 5,5 kW są wyposażone w czujniki termistorowe. Skrzynia zaciskowa do silnika ≤ 7,5 kW. Ciśnienie robocze: 13 bar do +140°C, 16 bar do +120°C. Zakres temperatur przy maks. temperaturze otoczenia: -20°C ... +140°C (w zależności od przetłaczanego medium) Maks. temperatura otoczenia: +40°C. Uszczelnienie mechaniczne do tłoczenia wody o temp. do Tmax. = +140 °C. Do T ≤ +40 °C dopuszczalna jest domieszka glikolu od 20 % do 40 % objętości. Przy mieszaninie woda-glikol z zawartością glikolu > 40 % do max. 50 % objętości i o temp. przetłaczanej cieczy od > +40 °C do max. +120 °C. | 4477 | PG3 | 28 | A | 22601 | NIE |  | 84137059 | 0 | 230 | 311 | Wilo-Atmos GIGA-D 65/95-0,37/4-IE4 | Pompa dławnicowa blokowa | Wilo-Atmos GIGA-B | Tłoczenie wody grzewczej (zgodnie z VDI 2035), wody zimnej i mieszanin woda-glikol | Wilo | DE | 1 | SZT |  | 0.4 | IE4 | Zielony | Europaleta | 1 | 1 | 1 | 635 | 521 | 340 | 800 | 1200 | 600 | 88 | 132 | http://downloads-wilo-select.wilo.com/assets/WIB_WILO33170730.jpg | https://wilo.com/quick/PL/pl/articleNumber/ |  | 370 |  | Nowość | https://wilo.com/quick/PL/pl/articleNumber/2243636
3064 | 2225355 | 4062679308067 | Wilo-Atmos GIGA-D 65/95-0,37/4-S1 pompa dławnicowa podwójna | Pompa dławnicowa podwójna Wilo-Atmos GIGA-D 65/95-0,37/4-S1 z dwiema jednostopniowymi dławnicowymi pompami wirowymi we wspólnym korpusie z klapą przełączającą, silnikami w klasie efektywności IE3/IE4, do zastosowania z wodą grzewczą, lodową, glikolem | 4509 | PG3 | 28 | A | 22601 | NIE |  | 84137059 | 0 | 230 | 311 | Wilo-Atmos GIGA-D 65/95-0,37/4-S1 | Podwójna standard. pompa dławnicowa | Wilo-Atmos GIGA-D | Tłoczenie wody grzewczej (zgodnie z VDI 2035), wody zimnej i mieszanin woda-glikol | Wilo | DE | 1 | SZT |  | 0.4 | IE3 | Zielony | Europaleta | 1 | 1 | 1 | 635 | 577 | 252 | 800 | 1200 | 396 | 89 | 115 | http://downloads-wilo-select.wilo.com/assets/WIB_WILO | //cms.media.wilo.com/dcipicxmlfeature/wilo610562/7590951/wilo610562_1.jpg |  |  |  |  | https://wilo.com/quick/PL/pl/articleNumber/2225355
3065 | 2243637 | 4062679521909 | Wilo-Atmos GIGA-D 65/95-0,37/4-S1-IE4 pompa dławnicowa blokowa | Pompa dławnicowa blokowa Wilo-Atmos GIGA-D 65/95-0,37/4-S1-IE4 pompa Inline z dwiema jednostopniowymi dławnicowymi pompami wirowymi we wspólnym korpusie z klapą przełączającą, do montażu na rurociągu lub do ustawienia na fundamencie. Kołnierze z przyłączami pomiarowymi ciśnienia R 1/8. Pompy z silnikami ≥ 5,5 kW są wyposażone w czujniki termistorowe. Skrzynia zaciskowa do silnika ≤ 7,5 kW. Ciśnienie robocze: 13 bar do +140°C, 16 bar do +120°C. Zakres temperatur przy maks. temperaturze otoczenia: -20°C ... +140°C (w zależności od przetłaczanego medium) Maks. temperatura otoczenia: +40°C. Uszczelnienie mechaniczne do tłoczenia wody o temp. do Tmax. = +140 °C. Do T ≤ +40 °C dopuszczalna jest domieszka glikolu od 20 % do 40 % objętości. Przy mieszaninie woda-glikol z zawartością glikolu > 40 % do max. 50 % objętości i o temp. przetłaczanej cieczy od > +40 °C do max. +120 °C. | 4735 | PG3 | 28 | A | 22601 | NIE |  | 84137059 | 0 | 230 | 311 | Wilo-Atmos GIGA-D 65/95-0,37/4-S1-IE4 | Pompa dławnicowa blokowa | Wilo-Atmos GIGA-B | Tłoczenie wody grzewczej (zgodnie z VDI 2035), wody zimnej i mieszanin woda-glikol | Wilo | DE | 1 | SZT |  | 0.4 | IE4 | Zielony | Europaleta | 1 | 1 | 1 | 635 | 521 | 340 | 800 | 1200 | 600 | 88 | 132 | http://downloads-wilo-select.wilo.com/assets/WIB_WILO33170730.jpg | https://wilo.com/quick/PL/pl/articleNumber/ |  | 370 |  | Nowość | https://wilo.com/quick/PL/pl/articleNumber/2243637
3066 | 2225362 | 4062679307404 | Wilo-Atmos GIGA-D 65/95-3/2 pompa dławnicowa podwójna | Pompa dławnicowa podwójna Wilo-Atmos GIGA-D 65/95-3/2 z dwiema jednostopniowymi dławnicowymi pompami wirowymi we wspólnym korpusie z klapą przełączającą, silnikami w klasie efektywności IE3/IE4, do zastosowania z wodą grzewczą, lodową, glikolem | 5445 | PG3 | 28 | A | 22601 | NIE |  | 84137059 | 0 | 230 | 311 | Wilo-Atmos GIGA-D 65/95-3/2 | Podwójna standard. pompa dławnicowa | Wilo-Atmos GIGA-D | Tłoczenie wody grzewczej (zgodnie z VDI 2035), wody zimnej i mieszanin woda-glikol | Wilo | DE | 1 | SZT |  | 0.4 | IE3 | Zielony | Europaleta | 1 | 1 | 1 | 650 | 625 | 268 | 800 | 1200 | 412 | 139 | 164 | http://downloads-wilo-select.wilo.com/assets/WIB_WILO | //cms.media.wilo.com/dcipicxmlfeature/wilo610562/7590951/wilo610562_1.jpg |  |  |  |  | https://wilo.com/quick/PL/pl/articleNumber/2225362
3067 | 2243644 | 4062679521916 | Wilo-Atmos GIGA-D 65/95-3/2-IE4 pompa dławnicowa blokowa | Pompa dławnicowa blokowa Wilo-Atmos GIGA-D 65/95-3/2-IE4 pompa Inline z dwiema jednostopniowymi dławnicowymi pompami wirowymi we wspólnym korpusie z klapą przełączającą, do montażu na rurociągu lub do ustawienia na fundamencie. Kołnierze z przyłączami pomiarowymi ciśnienia R 1/8. Pompy z silnikami ≥ 5,5 kW są wyposażone w czujniki termistorowe. Skrzynia zaciskowa do silnika ≤ 7,5 kW. Ciśnienie robocze: 13 bar do +140°C, 16 bar do +120°C. Zakres temperatur przy maks. temperaturze otoczenia: -20°C ... +140°C (w zależności od przetłaczanego medium) Maks. temperatura otoczenia: +40°C. Uszczelnienie mechaniczne do tłoczenia wody o temp. do Tmax. = +140 °C. Do T ≤ +40 °C dopuszczalna jest domieszka glikolu od 20 % do 40 % objętości. Przy mieszaninie woda-glikol z zawartością glikolu > 40 % do max. 50 % objętości i o temp. przetłaczanej cieczy od > +40 °C do max. +120 °C. | 5714 | PG3 | 28 | A | 22601 | NIE |  | 84137059 | 0 | 230 | 311 | Wilo-Atmos GIGA-D 65/95-3/2-IE4 | Pompa dławnicowa blokowa | Wilo-Atmos GIGA-B | Tłoczenie wody grzewczej (zgodnie z VDI 2035), wody zimnej i mieszanin woda-glikol | Wilo | DE | 1 | SZT |  | 0.4 | IE4 | Zielony | Europaleta | 1 | 1 | 1 | 650 | 658 | 340 | 800 | 1200 | 600 | 127 | 169 | http://downloads-wilo-select.wilo.com/assets/WIB_WILO33170730.jpg | https://wilo.com/quick/PL/pl/articleNumber/ |  | 3000 |  | Nowość | https://wilo.com/quick/PL/pl/articleNumber/2243644
3068 | 2225363 | 4062679309361 | Wilo-Atmos GIGA-D 65/95-3/2-S1 pompa dławnicowa podwójna | Pompa dławnicowa podwójna Wilo-Atmos GIGA-D 65/95-3/2-S1 z dwiema jednostopniowymi dławnicowymi pompami wirowymi we wspólnym korpusie z klapą przełączającą, silnikami w klasie efektywności IE3/IE4, do zastosowania z wodą grzewczą, lodową, glikolem | 5688 | PG3 | 28 | A | 22601 | NIE |  | 84137059 | 0 | 230 | 311 | Wilo-Atmos GIGA-D 65/95-3/2-S1 | Podwójna standard. pompa dławnicowa | Wilo-Atmos GIGA-D | Tłoczenie wody grzewczej (zgodnie z VDI 2035), wody zimnej i mieszanin woda-glikol | Wilo | DE | 1 | SZT |  | 0.4 | IE3 | Zielony | Europaleta | 1 | 1 | 1 | 650 | 625 | 268 | 800 | 1200 | 412 | 139 | 164 | http://downloads-wilo-select.wilo.com/assets/WIB_WILO | //cms.media.wilo.com/dcipicxmlfeature/wilo610562/7590951/wilo610562_1.jpg |  |  |  |  | https://wilo.com/quick/PL/pl/articleNumber/2225363
3069 | 2243645 | 4062679521923 | Wilo-Atmos GIGA-D 65/95-3/2-S1-IE4 pompa dławnicowa blokowa | Pompa dławnicowa blokowa Wilo-Atmos GIGA-D 65/95-3/2-S1-IE4 pompa Inline z dwiema jednostopniowymi dławnicowymi pompami wirowymi we wspólnym korpusie z klapą przełączającą, do montażu na rurociągu lub do ustawienia na fundamencie. Kołnierze z przyłączami pomiarowymi ciśnienia R 1/8. Pompy z silnikami ≥ 5,5 kW są wyposażone w czujniki termistorowe. Skrzynia zaciskowa do silnika ≤ 7,5 kW. Ciśnienie robocze: 13 bar do +140°C, 16 bar do +120°C. Zakres temperatur przy maks. temperaturze otoczenia: -20°C ... +140°C (w zależności od przetłaczanego medium) Maks. temperatura otoczenia: +40°C. Uszczelnienie mechaniczne do tłoczenia wody o temp. do Tmax. = +140 °C. Do T ≤ +40 °C dopuszczalna jest domieszka glikolu od 20 % do 40 % objętości. Przy mieszaninie woda-glikol z zawartością glikolu > 40 % do max. 50 % objętości i o temp. przetłaczanej cieczy od > +40 °C do max. +120 °C. | 5972 | PG3 | 28 | A | 22601 | NIE |  | 84137059 | 0 | 230 | 311 | Wilo-Atmos GIGA-D 65/95-3/2-S1-IE4 | Pompa dławnicowa blokowa | Wilo-Atmos GIGA-B | Tłoczenie wody grzewczej (zgodnie z VDI 2035), wody zimnej i mieszanin woda-glikol | Wilo | DE | 1 | SZT |  | 0.4 | IE4 | Zielony | Europaleta | 1 | 1 | 1 | 650 | 658 | 340 | 800 | 1200 | 600 | 127 | 169 | http://downloads-wilo-select.wilo.com/assets/WIB_WILO33170730.jpg | https://wilo.com/quick/PL/pl/articleNumber/ |  | 3000 |  | Nowość | https://wilo.com/quick/PL/pl/articleNumber/2243645
3070 | 2225408 | 4062679307527 | Wilo-Atmos GIGA-D 80/105-5,5/2 pompa dławnicowa podwójna | Pompa dławnicowa podwójna Wilo-Atmos GIGA-D 80/105-5,5/2 z dwiema jednostopniowymi dławnicowymi pompami wirowymi we wspólnym korpusie z klapą przełączającą, silnikami w klasie efektywności IE3/IE4, do zastosowania z wodą grzewczą, lodową, glikolem | 7982 | PG3 | 28 | A | 22601 | NIE |  | 84137059 | 0 | 230 | 311 | Wilo-Atmos GIGA-D 80/105-5,5/2 | Podwójna standard. pompa dławnicowa | Wilo-Atmos GIGA-D | Tłoczenie wody grzewczej (zgodnie z VDI 2035), wody zimnej i mieszanin woda-glikol | Wilo | DE | 1 | SZT |  | 0.4 | IE3 | Zielony | Europaleta | 1 | 1 | 1 | 702 | 729 | 323 | 800 | 1200 | 467 | 197 | 222 | http://downloads-wilo-select.wilo.com/assets/WIB_WILO | //cms.media.wilo.com/dcipicxmlfeature/wilo610562/7590951/wilo610562_1.jpg |  |  |  |  | https://wilo.com/quick/PL/pl/articleNumber/2225408
3071 | 2243690 | 4062679521930 | Wilo-Atmos GIGA-D 80/105-5,5/2-IE4 pompa dławnicowa blokowa | Pompa dławnicowa blokowa Wilo-Atmos GIGA-D 80/105-5,5/2-IE4 pompa Inline z dwiema jednostopniowymi dławnicowymi pompami wirowymi we wspólnym korpusie z klapą przełączającą, do montażu na rurociągu lub do ustawienia na fundamencie. Kołnierze z przyłączami pomiarowymi ciśnienia R 1/8. Pompy z silnikami ≥ 5,5 kW są wyposażone w czujniki termistorowe. Skrzynia zaciskowa do silnika ≤ 7,5 kW. Ciśnienie robocze: 13 bar do +140°C, 16 bar do +120°C. Zakres temperatur przy maks. temperaturze otoczenia: -20°C ... +140°C (w zależności od przetłaczanego medium) Maks. temperatura otoczenia: +40°C. Uszczelnienie mechaniczne do tłoczenia wody o temp. do Tmax. = +140 °C. Do T ≤ +40 °C dopuszczalna jest domieszka glikolu od 20 % do 40 % objętości. Przy mieszaninie woda-glikol z zawartością glikolu > 40 % do max. 50 % objętości i o temp. przetłaczanej cieczy od > +40 °C do max. +120 °C. | 8377 | PG3 | 28 | A | 22601 | NIE |  | 84137059 | 0 | 230 | 311 | Wilo-Atmos GIGA-D 80/105-5,5/2-IE4 | Pompa dławnicowa blokowa | Wilo-Atmos GIGA-B | Tłoczenie wody grzewczej (zgodnie z VDI 2035), wody zimnej i mieszanin woda-glikol | Wilo | DE | 1 | SZT |  | 0.4 | IE4 | Zielony | Paleta jednorazowego użytku | 1 | 1 | 1 | 702 | 725 | 400 | 1200 | 1200 | 558 | 204 | 243 | http://downloads-wilo-select.wilo.com/assets/WIB_WILO33170730.jpg | https://wilo.com/quick/PL/pl/articleNumber/ |  | 5500 |  | Nowość | https://wilo.com/quick/PL/pl/articleNumber/2243690
3072 | 2225409 | 4062679309484 | Wilo-Atmos GIGA-D 80/105-5,5/2-S1 pompa dławnicowa podwójna | Pompa dławnicowa podwójna Wilo-Atmos GIGA-D 80/105-5,5/2-S1 z dwiema jednostopniowymi dławnicowymi pompami wirowymi we wspólnym korpusie z klapą przełączającą, silnikami w klasie efektywności IE3/IE4, do zastosowania z wodą grzewczą, lodową, glikolem | 8226 | PG3 | 28 | A | 22601 | NIE |  | 84137059 | 0 | 230 | 311 | Wilo-Atmos GIGA-D 80/105-5,5/2-S1 | Podwójna standard. pompa dławnicowa | Wilo-Atmos GIGA-D | Tłoczenie wody grzewczej (zgodnie z VDI 2035), wody zimnej i mieszanin woda-glikol | Wilo | DE | 1 | SZT |  | 0.4 | IE3 | Zielony | Europaleta | 1 | 1 | 1 | 702 | 729 | 323 | 800 | 1200 | 467 | 197 | 222 | http://downloads-wilo-select.wilo.com/assets/WIB_WILO | //cms.media.wilo.com/dcipicxmlfeature/wilo610562/7590951/wilo610562_1.jpg |  |  |  |  | https://wilo.com/quick/PL/pl/articleNumber/2225409
3073 | 2243691 | 4062679521947 | Wilo-Atmos GIGA-D 80/105-5,5/2-S1-IE4 pompa dławnicowa blokowa | Pompa dławnicowa blokowa Wilo-Atmos GIGA-D 80/105-5,5/2-S1-IE4 pompa Inline z dwiema jednostopniowymi dławnicowymi pompami wirowymi we wspólnym korpusie z klapą przełączającą, do montażu na rurociągu lub do ustawienia na fundamencie. Kołnierze z przyłączami pomiarowymi ciśnienia R 1/8. Pompy z silnikami ≥ 5,5 kW są wyposażone w czujniki termistorowe. Skrzynia zaciskowa do silnika ≤ 7,5 kW. Ciśnienie robocze: 13 bar do +140°C, 16 bar do +120°C. Zakres temperatur przy maks. temperaturze otoczenia: -20°C ... +140°C (w zależności od przetłaczanego medium) Maks. temperatura otoczenia: +40°C. Uszczelnienie mechaniczne do tłoczenia wody o temp. do Tmax. = +140 °C. Do T ≤ +40 °C dopuszczalna jest domieszka glikolu od 20 % do 40 % objętości. Przy mieszaninie woda-glikol z zawartością glikolu > 40 % do max. 50 % objętości i o temp. przetłaczanej cieczy od > +40 °C do max. +120 °C. | 8633 | PG3 | 28 | A | 22601 | NIE |  | 84137059 | 0 | 230 | 311 | Wilo-Atmos GIGA-D 80/105-5,5/2-S1-IE4 | Pompa dławnicowa blokowa | Wilo-Atmos GIGA-B | Tłoczenie wody grzewczej (zgodnie z VDI 2035), wody zimnej i mieszanin woda-glikol | Wilo | DE | 1 | SZT |  | 0.4 | IE4 | Zielony | Paleta jednorazowego użytku | 1 | 1 | 1 | 702 | 725 | 400 | 1200 | 1200 | 558 | 204 | 243 | http://downloads-wilo-select.wilo.com/assets/WIB_WILO33170730.jpg | https://wilo.com/quick/PL/pl/articleNumber/ |  | 5500 |  | Nowość | https://wilo.com/quick/PL/pl/articleNumber/2243691
3074 | 2225406 | 4062679307510 | Wilo-Atmos GIGA-D 80/115-7,5/2 pompa dławnicowa podwójna | Pompa dławnicowa podwójna Wilo-Atmos GIGA-D 80/115-7,5/2 z dwiema jednostopniowymi dławnicowymi pompami wirowymi we wspólnym korpusie z klapą przełączającą, silnikami w klasie efektywności IE3/IE4, do zastosowania z wodą grzewczą, lodową, glikolem | 8168 | PG3 | 28 | A | 22601 | NIE |  | 84137059 | 0 | 230 | 311 | Wilo-Atmos GIGA-D 80/115-7,5/2 | Podwójna standard. pompa dławnicowa | Wilo-Atmos GIGA-D | Tłoczenie wody grzewczej (zgodnie z VDI 2035), wody zimnej i mieszanin woda-glikol | Wilo | DE | 1 | SZT |  | 0.4 | IE3 | Zielony | Europaleta | 1 | 1 | 1 | 702 | 771 | 323 | 800 | 1200 | 467 | 229 | 254 | http://downloads-wilo-select.wilo.com/assets/WIB_WILO | //cms.media.wilo.com/dcipicxmlfeature/wilo610562/7590951/wilo610562_1.jpg |  |  |  |  | https://wilo.com/quick/PL/pl/articleNumber/2225406
3075 | 2243688 | 4062679521954 | Wilo-Atmos GIGA-D 80/115-7,5/2-IE4 pompa dławnicowa blokowa | Pompa dławnicowa blokowa Wilo-Atmos GIGA-D 80/115-7,5/2-IE4 pompa Inline z dwiema jednostopniowymi dławnicowymi pompami wirowymi we wspólnym korpusie z klapą przełączającą, do montażu na rurociągu lub do ustawienia na fundamencie. Kołnierze z przyłączami pomiarowymi ciśnienia R 1/8. Pompy z silnikami ≥ 5,5 kW są wyposażone w czujniki termistorowe. Skrzynia zaciskowa do silnika ≤ 7,5 kW. Ciśnienie robocze: 13 bar do +140°C, 16 bar do +120°C. Zakres temperatur przy maks. temperaturze otoczenia: -20°C ... +140°C (w zależności od przetłaczanego medium) Maks. temperatura otoczenia: +40°C. Uszczelnienie mechaniczne do tłoczenia wody o temp. do Tmax. = +140 °C. Do T ≤ +40 °C dopuszczalna jest domieszka glikolu od 20 % do 40 % objętości. Przy mieszaninie woda-glikol z zawartością glikolu > 40 % do max. 50 % objętości i o temp. przetłaczanej cieczy od > +40 °C do max. +120 °C. | 8573 | PG3 | 28 | A | 22601 | NIE |  | 84137059 | 0 | 230 | 311 | Wilo-Atmos GIGA-D 80/115-7,5/2-IE4 | Pompa dławnicowa blokowa | Wilo-Atmos GIGA-B | Tłoczenie wody grzewczej (zgodnie z VDI 2035), wody zimnej i mieszanin woda-glikol | Wilo | DE | 1 | SZT |  | 0.4 | IE4 | Zielony | Paleta jednorazowego użytku | 1 | 1 | 1 | 702 | 725 | 400 | 1200 | 1200 | 558 | 214 | 253 | http://downloads-wilo-select.wilo.com/assets/WIB_WILO33170730.jpg | https://wilo.com/quick/PL/pl/articleNumber/ |  | 7500 |  | Nowość | https://wilo.com/quick/PL/pl/articleNumber/2243688
3076 | 2225407 | 4062679309477 | Wilo-Atmos GIGA-D 80/115-7,5/2-S1 pompa dławnicowa podwójna | Pompa dławnicowa podwójna Wilo-Atmos GIGA-D 80/115-7,5/2-S1 z dwiema jednostopniowymi dławnicowymi pompami wirowymi we wspólnym korpusie z klapą przełączającą, silnikami w klasie efektywności IE3/IE4, do zastosowania z wodą grzewczą, lodową, glikolem | 8412 | PG3 | 28 | A | 22601 | NIE |  | 84137059 | 0 | 230 | 311 | Wilo-Atmos GIGA-D 80/115-7,5/2-S1 | Podwójna standard. pompa dławnicowa | Wilo-Atmos GIGA-D | Tłoczenie wody grzewczej (zgodnie z VDI 2035), wody zimnej i mieszanin woda-glikol | Wilo | DE | 1 | SZT |  | 0.4 | IE3 | Zielony | Europaleta | 1 | 1 | 1 | 702 | 771 | 323 | 800 | 1200 | 467 | 229 | 254 | http://downloads-wilo-select.wilo.com/assets/WIB_WILO | //cms.media.wilo.com/dcipicxmlfeature/wilo610562/7590951/wilo610562_1.jpg |  |  |  |  | https://wilo.com/quick/PL/pl/articleNumber/2225407
3077 | 2243689 | 4062679521961 | Wilo-Atmos GIGA-D 80/115-7,5/2-S1-IE4 pompa dławnicowa blokowa | Pompa dławnicowa blokowa Wilo-Atmos GIGA-D 80/115-7,5/2-S1-IE4 pompa Inline z dwiema jednostopniowymi dławnicowymi pompami wirowymi we wspólnym korpusie z klapą przełączającą, do montażu na rurociągu lub do ustawienia na fundamencie. Kołnierze z przyłączami pomiarowymi ciśnienia R 1/8. Pompy z silnikami ≥ 5,5 kW są wyposażone w czujniki termistorowe. Skrzynia zaciskowa do silnika ≤ 7,5 kW. Ciśnienie robocze: 13 bar do +140°C, 16 bar do +120°C. Zakres temperatur przy maks. temperaturze otoczenia: -20°C ... +140°C (w zależności od przetłaczanego medium) Maks. temperatura otoczenia: +40°C. Uszczelnienie mechaniczne do tłoczenia wody o temp. do Tmax. = +140 °C. Do T ≤ +40 °C dopuszczalna jest domieszka glikolu od 20 % do 40 % objętości. Przy mieszaninie woda-glikol z zawartością glikolu > 40 % do max. 50 % objętości i o temp. przetłaczanej cieczy od > +40 °C do max. +120 °C. | 8829 | PG3 | 28 | A | 22601 | NIE |  | 84137059 | 0 | 230 | 311 | Wilo-Atmos GIGA-D 80/115-7,5/2-S1-IE4 | Pompa dławnicowa blokowa | Wilo-Atmos GIGA-B | Tłoczenie wody grzewczej (zgodnie z VDI 2035), wody zimnej i mieszanin woda-glikol | Wilo | DE | 1 | SZT |  | 0.4 | IE4 | Zielony | Paleta jednorazowego użytku | 1 | 1 | 1 | 702 | 725 | 400 | 1200 | 1200 | 558 | 214 | 253 | http://downloads-wilo-select.wilo.com/assets/WIB_WILO33170730.jpg | https://wilo.com/quick/PL/pl/articleNumber/ |  | 7500 |  | Nowość | https://wilo.com/quick/PL/pl/articleNumber/2243689
3078 | 2225432 | 4062679307602 | Wilo-Atmos GIGA-D 80/120-7,5/2 pompa dławnicowa podwójna | Pompa dławnicowa podwójna Wilo-Atmos GIGA-D 80/120-7,5/2 z dwiema jednostopniowymi dławnicowymi pompami wirowymi we wspólnym korpusie z klapą przełączającą, silnikami w klasie efektywności IE3/IE4, do zastosowania z wodą grzewczą, lodową, glikolem | 8169 | PG3 | 28 | A | 22601 | NIE |  | 84137059 | 0 | 230 | 311 | Wilo-Atmos GIGA-D 80/120-7,5/2 | Podwójna standard. pompa dławnicowa | Wilo-Atmos GIGA-D | Tłoczenie wody grzewczej (zgodnie z VDI 2035), wody zimnej i mieszanin woda-glikol | Wilo | DE | 1 | SZT |  | 0.4 | IE3 | Zielony | Europaleta | 1 | 1 | 1 | 701 | 789 | 343 | 800 | 1200 | 487 | 242 | 268 | http://downloads-wilo-select.wilo.com/assets/WIB_WILO | //cms.media.wilo.com/dcipicxmlfeature/wilo610562/7590951/wilo610562_1.jpg |  |  |  |  | https://wilo.com/quick/PL/pl/articleNumber/2225432
3079 | 2243718 | 4062679521978 | Wilo-Atmos GIGA-D 80/120-7,5/2-IE4 pompa dławnicowa blokowa | Pompa dławnicowa blokowa Wilo-Atmos GIGA-D 80/120-7,5/2-IE4 pompa Inline z dwiema jednostopniowymi dławnicowymi pompami wirowymi we wspólnym korpusie z klapą przełączającą, do montażu na rurociągu lub do ustawienia na fundamencie. Kołnierze z przyłączami pomiarowymi ciśnienia R 1/8. Pompy z silnikami ≥ 5,5 kW są wyposażone w czujniki termistorowe. Skrzynia zaciskowa do silnika ≤ 7,5 kW. Ciśnienie robocze: 13 bar do +140°C, 16 bar do +120°C. Zakres temperatur przy maks. temperaturze otoczenia: -20°C ... +140°C (w zależności od przetłaczanego medium) Maks. temperatura otoczenia: +40°C. Uszczelnienie mechaniczne do tłoczenia wody o temp. do Tmax. = +140 °C. Do T ≤ +40 °C dopuszczalna jest domieszka glikolu od 20 % do 40 % objętości. Przy mieszaninie woda-glikol z zawartością glikolu > 40 % do max. 50 % objętości i o temp. przetłaczanej cieczy od > +40 °C do max. +120 °C. | 8574 | PG3 | 28 | A | 22601 | NIE |  | 84137059 | 0 | 230 | 311 | Wilo-Atmos GIGA-D 80/120-7,5/2-IE4 | Pompa dławnicowa blokowa | Wilo-Atmos GIGA-B | Tłoczenie wody grzewczej (zgodnie z VDI 2035), wody zimnej i mieszanin woda-glikol | Wilo | DE | 1 | SZT |  | 0.4 | IE4 | Zielony | Paleta jednorazowego użytku | 1 | 1 | 1 | 701 | 743 | 440 | 1200 | 1200 | 598 | 227 | 267 | http://downloads-wilo-select.wilo.com/assets/WIB_WILO33170730.jpg | https://wilo.com/quick/PL/pl/articleNumber/ |  | 7500 |  | Nowość | https://wilo.com/quick/PL/pl/articleNumber/2243718
3080 | 2225433 | 4062679309569 | Wilo-Atmos GIGA-D 80/120-7,5/2-S1 pompa dławnicowa podwójna | Pompa dławnicowa podwójna Wilo-Atmos GIGA-D 80/120-7,5/2-S1 z dwiema jednostopniowymi dławnicowymi pompami wirowymi we wspólnym korpusie z klapą przełączającą, silnikami w klasie efektywności IE3/IE4, do zastosowania z wodą grzewczą, lodową, glikolem | 8413 | PG3 | 28 | A | 22601 | NIE |  | 84137059 | 0 | 230 | 311 | Wilo-Atmos GIGA-D 80/120-7,5/2-S1 | Podwójna standard. pompa dławnicowa | Wilo-Atmos GIGA-D | Tłoczenie wody grzewczej (zgodnie z VDI 2035), wody zimnej i mieszanin woda-glikol | Wilo | DE | 1 | SZT |  | 0.4 | IE3 | Zielony | Europaleta | 1 | 1 | 1 | 701 | 789 | 343 | 800 | 1200 | 487 | 242 | 268 | http://downloads-wilo-select.wilo.com/assets/WIB_WILO | //cms.media.wilo.com/dcipicxmlfeature/wilo610562/7590951/wilo610562_1.jpg |  |  |  |  | https://wilo.com/quick/PL/pl/articleNumber/2225433
3081 | 2243719 | 4062679521985 | Wilo-Atmos GIGA-D 80/120-7,5/2-S1-IE4 pompa dławnicowa blokowa | Pompa dławnicowa blokowa Wilo-Atmos GIGA-D 80/120-7,5/2-S1-IE4 pompa Inline z dwiema jednostopniowymi dławnicowymi pompami wirowymi we wspólnym korpusie z klapą przełączającą, do montażu na rurociągu lub do ustawienia na fundamencie. Kołnierze z przyłączami pomiarowymi ciśnienia R 1/8. Pompy z silnikami ≥ 5,5 kW są wyposażone w czujniki termistorowe. Skrzynia zaciskowa do silnika ≤ 7,5 kW. Ciśnienie robocze: 13 bar do +140°C, 16 bar do +120°C. Zakres temperatur przy maks. temperaturze otoczenia: -20°C ... +140°C (w zależności od przetłaczanego medium) Maks. temperatura otoczenia: +40°C. Uszczelnienie mechaniczne do tłoczenia wody o temp. do Tmax. = +140 °C. Do T ≤ +40 °C dopuszczalna jest domieszka glikolu od 20 % do 40 % objętości. Przy mieszaninie woda-glikol z zawartością glikolu > 40 % do max. 50 % objętości i o temp. przetłaczanej cieczy od > +40 °C do max. +120 °C. | 8830 | PG3 | 28 | A | 22601 | NIE |  | 84137059 | 0 | 230 | 311 | Wilo-Atmos GIGA-D 80/120-7,5/2-S1-IE4 | Pompa dławnicowa blokowa | Wilo-Atmos GIGA-B | Tłoczenie wody grzewczej (zgodnie z VDI 2035), wody zimnej i mieszanin woda-glikol | Wilo | DE | 1 | SZT |  | 0.4 | IE4 | Zielony | Paleta jednorazowego użytku | 1 | 1 | 1 | 701 | 743 | 440 | 1200 | 1200 | 598 | 227 | 267 | http://downloads-wilo-select.wilo.com/assets/WIB_WILO33170730.jpg | https://wilo.com/quick/PL/pl/articleNumber/ |  | 7500 |  | Nowość | https://wilo.com/quick/PL/pl/articleNumber/2243719
3082 | 2225404 | 4062679307503 | Wilo-Atmos GIGA-D 80/125-11/2 pompa dławnicowa podwójna | Pompa dławnicowa podwójna Wilo-Atmos GIGA-D 80/125-11/2 z dwiema jednostopniowymi dławnicowymi pompami wirowymi we wspólnym korpusie z klapą przełączającą, silnikami w klasie efektywności IE3/IE4, do zastosowania z wodą grzewczą, lodową, glikolem | 10987 | PG3 | 28 | A | 22601 | NIE |  | 84137059 | 0 | 230 | 311 | Wilo-Atmos GIGA-D 80/125-11/2 | Podwójna standard. pompa dławnicowa | Wilo-Atmos GIGA-D | Tłoczenie wody grzewczej (zgodnie z VDI 2035), wody zimnej i mieszanin woda-glikol | Wilo | DE | 1 | SZT |  | 0.4 | IE3 | Zielony | Paleta jednorazowego użytku | 1 | 1 | 1 | 750 | 871 | 356 | 1200 | 1200 | 514 | 308 | 345 | http://downloads-wilo-select.wilo.com/assets/WIB_WILO | //cms.media.wilo.com/dcipicxmlfeature/wilo610562/7590951/wilo610562_1.jpg |  |  |  |  | https://wilo.com/quick/PL/pl/articleNumber/2225404
3083 | 2243686 | 4062679521992 | Wilo-Atmos GIGA-D 80/125-11/2-IE4 pompa dławnicowa blokowa | Pompa dławnicowa blokowa Wilo-Atmos GIGA-D 80/125-11/2-IE4 pompa Inline z dwiema jednostopniowymi dławnicowymi pompami wirowymi we wspólnym korpusie z klapą przełączającą, do montażu na rurociągu lub do ustawienia na fundamencie. Kołnierze z przyłączami pomiarowymi ciśnienia R 1/8. Pompy z silnikami ≥ 5,5 kW są wyposażone w czujniki termistorowe. Skrzynia zaciskowa do silnika ≤ 7,5 kW. Ciśnienie robocze: 13 bar do +140°C, 16 bar do +120°C. Zakres temperatur przy maks. temperaturze otoczenia: -20°C ... +140°C (w zależności od przetłaczanego medium) Maks. temperatura otoczenia: +40°C. Uszczelnienie mechaniczne do tłoczenia wody o temp. do Tmax. = +140 °C. Do T ≤ +40 °C dopuszczalna jest domieszka glikolu od 20 % do 40 % objętości. Przy mieszaninie woda-glikol z zawartością glikolu > 40 % do max. 50 % objętości i o temp. przetłaczanej cieczy od > +40 °C do max. +120 °C. | 11530 | PG3 | 28 | A | 22601 | NIE |  | 84137059 | 0 | 230 | 311 | Wilo-Atmos GIGA-D 80/125-11/2-IE4 | Pompa dławnicowa blokowa | Wilo-Atmos GIGA-B | Tłoczenie wody grzewczej (zgodnie z VDI 2035), wody zimnej i mieszanin woda-glikol | Wilo | DE | 1 | SZT |  | 0.4 | IE4 | Zielony | Paleta jednorazowego użytku | 1 | 1 | 1 | 750 | 835 | 418 | 1200 | 1200 | 576 | 282 | 320 | http://downloads-wilo-select.wilo.com/assets/WIB_WILO33170730.jpg | https://wilo.com/quick/PL/pl/articleNumber/ |  | 11000 |  | Nowość | https://wilo.com/quick/PL/pl/articleNumber/2243686
3084 | 2225405 | 4062679309460 | Wilo-Atmos GIGA-D 80/125-11/2-S1 pompa dławnicowa podwójna | Pompa dławnicowa podwójna Wilo-Atmos GIGA-D 80/125-11/2-S1 z dwiema jednostopniowymi dławnicowymi pompami wirowymi we wspólnym korpusie z klapą przełączającą, silnikami w klasie efektywności IE3/IE4, do zastosowania z wodą grzewczą, lodową, glikolem | 11230 | PG3 | 28 | A | 22601 | NIE |  | 84137059 | 0 | 230 | 311 | Wilo-Atmos GIGA-D 80/125-11/2-S1 | Podwójna standard. pompa dławnicowa | Wilo-Atmos GIGA-D | Tłoczenie wody grzewczej (zgodnie z VDI 2035), wody zimnej i mieszanin woda-glikol | Wilo | DE | 1 | SZT |  | 0.4 | IE3 | Zielony | Paleta jednorazowego użytku | 1 | 1 | 1 | 750 | 871 | 356 | 1200 | 1200 | 514 | 308 | 345 | http://downloads-wilo-select.wilo.com/assets/WIB_WILO | //cms.media.wilo.com/dcipicxmlfeature/wilo610562/7590951/wilo610562_1.jpg |  |  |  |  | https://wilo.com/quick/PL/pl/articleNumber/2225405
3085 | 2243687 | 4062679522005 | Wilo-Atmos GIGA-D 80/125-11/2-S1-IE4 pompa dławnicowa blokowa | Pompa dławnicowa blokowa Wilo-Atmos GIGA-D 80/125-11/2-S1-IE4 pompa Inline z dwiema jednostopniowymi dławnicowymi pompami wirowymi we wspólnym korpusie z klapą przełączającą, do montażu na rurociągu lub do ustawienia na fundamencie. Kołnierze z przyłączami pomiarowymi ciśnienia R 1/8. Pompy z silnikami ≥ 5,5 kW są wyposażone w czujniki termistorowe. Skrzynia zaciskowa do silnika ≤ 7,5 kW. Ciśnienie robocze: 13 bar do +140°C, 16 bar do +120°C. Zakres temperatur przy maks. temperaturze otoczenia: -20°C ... +140°C (w zależności od przetłaczanego medium) Maks. temperatura otoczenia: +40°C. Uszczelnienie mechaniczne do tłoczenia wody o temp. do Tmax. = +140 °C. Do T ≤ +40 °C dopuszczalna jest domieszka glikolu od 20 % do 40 % objętości. Przy mieszaninie woda-glikol z zawartością glikolu > 40 % do max. 50 % objętości i o temp. przetłaczanej cieczy od > +40 °C do max. +120 °C. | 11787 | PG3 | 28 | A | 22601 | NIE |  | 84137059 | 0 | 230 | 311 | Wilo-Atmos GIGA-D 80/125-11/2-S1-IE4 | Pompa dławnicowa blokowa | Wilo-Atmos GIGA-B | Tłoczenie wody grzewczej (zgodnie z VDI 2035), wody zimnej i mieszanin woda-glikol | Wilo | DE | 1 | SZT |  | 0.4 | IE4 | Zielony | Paleta jednorazowego użytku | 1 | 1 | 1 | 750 | 835 | 418 | 1200 | 1200 | 576 | 282 | 320 | http://downloads-wilo-select.wilo.com/assets/WIB_WILO33170730.jpg | https://wilo.com/quick/PL/pl/articleNumber/ |  | 11000 |  | Nowość | https://wilo.com/quick/PL/pl/articleNumber/2243687
3086 | 2225418 | 4062679306254 | Wilo-Atmos GIGA-D 80/130-0,75/4 pompa dławnicowa podwójna | Pompa dławnicowa podwójna Wilo-Atmos GIGA-D 80/130-0,75/4 z dwiema jednostopniowymi dławnicowymi pompami wirowymi we wspólnym korpusie z klapą przełączającą, silnikami w klasie efektywności IE3/IE4, do zastosowania z wodą grzewczą, lodową, glikolem | 5177 | PG3 | 28 | A | 22601 | NIE |  | 84137059 | 0 | 230 | 311 | Wilo-Atmos GIGA-D 80/130-0,75/4 | Podwójna standard. pompa dławnicowa | Wilo-Atmos GIGA-D | Tłoczenie wody grzewczej (zgodnie z VDI 2035), wody zimnej i mieszanin woda-glikol | Wilo | DE | 1 | SZT |  | 0.4 | IE3 | Zielony | Europaleta | 1 | 1 | 1 | 685 | 595 | 313 | 800 | 1200 | 457 | 131 | 158 | http://downloads-wilo-select.wilo.com/assets/WIB_WILO | //cms.media.wilo.com/dcipicxmlfeature/wilo610562/7590951/wilo610562_1.jpg |  |  |  |  | https://wilo.com/quick/PL/pl/articleNumber/2225418
3087 | 2243704 | 4062679522012 | Wilo-Atmos GIGA-D 80/130-0,75/4-IE4 pompa dławnicowa blokowa | Pompa dławnicowa blokowa Wilo-Atmos GIGA-D 80/130-0,75/4-IE4 pompa Inline z dwiema jednostopniowymi dławnicowymi pompami wirowymi we wspólnym korpusie z klapą przełączającą, do montażu na rurociągu lub do ustawienia na fundamencie. Kołnierze z przyłączami pomiarowymi ciśnienia R 1/8. Pompy z silnikami ≥ 5,5 kW są wyposażone w czujniki termistorowe. Skrzynia zaciskowa do silnika ≤ 7,5 kW. Ciśnienie robocze: 13 bar do +140°C, 16 bar do +120°C. Zakres temperatur przy maks. temperaturze otoczenia: -20°C ... +140°C (w zależności od przetłaczanego medium) Maks. temperatura otoczenia: +40°C. Uszczelnienie mechaniczne do tłoczenia wody o temp. do Tmax. = +140 °C. Do T ≤ +40 °C dopuszczalna jest domieszka glikolu od 20 % do 40 % objętości. Przy mieszaninie woda-glikol z zawartością glikolu > 40 % do max. 50 % objętości i o temp. przetłaczanej cieczy od > +40 °C do max. +120 °C. | 5433 | PG3 | 28 | A | 22601 | NIE |  | 84137059 | 0 | 230 | 311 | Wilo-Atmos GIGA-D 80/130-0,75/4-IE4 | Pompa dławnicowa blokowa | Wilo-Atmos GIGA-B | Tłoczenie wody grzewczej (zgodnie z VDI 2035), wody zimnej i mieszanin woda-glikol | Wilo | DE | 1 | SZT |  | 0.4 | IE4 | Zielony | Europaleta | 1 | 1 | 1 | 685 | 565 | 440 | 800 | 1200 | 800 | 125 | 172 | http://downloads-wilo-select.wilo.com/assets/WIB_WILO33170730.jpg | https://wilo.com/quick/PL/pl/articleNumber/ |  | 750 |  | Nowość | https://wilo.com/quick/PL/pl/articleNumber/2243704
3088 | 2225419 | 4062679308210 | Wilo-Atmos GIGA-D 80/130-0,75/4-S1 pompa dławnicowa podwójna | Pompa dławnicowa podwójna Wilo-Atmos GIGA-D 80/130-0,75/4-S1 z dwiema jednostopniowymi dławnicowymi pompami wirowymi we wspólnym korpusie z klapą przełączającą, silnikami w klasie efektywności IE3/IE4, do zastosowania z wodą grzewczą, lodową, glikolem | 5419 | PG3 | 28 | A | 22601 | NIE |  | 84137059 | 0 | 230 | 311 | Wilo-Atmos GIGA-D 80/130-0,75/4-S1 | Podwójna standard. pompa dławnicowa | Wilo-Atmos GIGA-D | Tłoczenie wody grzewczej (zgodnie z VDI 2035), wody zimnej i mieszanin woda-glikol | Wilo | DE | 1 | SZT |  | 0.4 | IE3 | Zielony | Europaleta | 1 | 1 | 1 | 685 | 595 | 313 | 800 | 1200 | 457 | 131 | 158 | http://downloads-wilo-select.wilo.com/assets/WIB_WILO | //cms.media.wilo.com/dcipicxmlfeature/wilo610562/7590951/wilo610562_1.jpg |  |  |  |  | https://wilo.com/quick/PL/pl/articleNumber/2225419
3089 | 2243705 | 4062679522029 | Wilo-Atmos GIGA-D 80/130-0,75/4-S1-IE4 pompa dławnicowa blokowa | Pompa dławnicowa blokowa Wilo-Atmos GIGA-D 80/130-0,75/4-S1-IE4 pompa Inline z dwiema jednostopniowymi dławnicowymi pompami wirowymi we wspólnym korpusie z klapą przełączającą, do montażu na rurociągu lub do ustawienia na fundamencie. Kołnierze z przyłączami pomiarowymi ciśnienia R 1/8. Pompy z silnikami ≥ 5,5 kW są wyposażone w czujniki termistorowe. Skrzynia zaciskowa do silnika ≤ 7,5 kW. Ciśnienie robocze: 13 bar do +140°C, 16 bar do +120°C. Zakres temperatur przy maks. temperaturze otoczenia: -20°C ... +140°C (w zależności od przetłaczanego medium) Maks. temperatura otoczenia: +40°C. Uszczelnienie mechaniczne do tłoczenia wody o temp. do Tmax. = +140 °C. Do T ≤ +40 °C dopuszczalna jest domieszka glikolu od 20 % do 40 % objętości. Przy mieszaninie woda-glikol z zawartością glikolu > 40 % do max. 50 % objętości i o temp. przetłaczanej cieczy od > +40 °C do max. +120 °C. | 5690 | PG3 | 28 | A | 22601 | NIE |  | 84137059 | 0 | 230 | 311 | Wilo-Atmos GIGA-D 80/130-0,75/4-S1-IE4 | Pompa dławnicowa blokowa | Wilo-Atmos GIGA-B | Tłoczenie wody grzewczej (zgodnie z VDI 2035), wody zimnej i mieszanin woda-glikol | Wilo | DE | 1 | SZT |  | 0.4 | IE4 | Zielony | Europaleta | 1 | 1 | 1 | 685 | 565 | 440 | 800 | 1200 | 800 | 125 | 172 | http://downloads-wilo-select.wilo.com/assets/WIB_WILO33170730.jpg | https://wilo.com/quick/PL/pl/articleNumber/ |  | 750 |  | Nowość | https://wilo.com/quick/PL/pl/articleNumber/2243705
3090 | 2225430 | 4062679307596 | Wilo-Atmos GIGA-D 80/130-11/2 pompa dławnicowa podwójna | Pompa dławnicowa podwójna Wilo-Atmos GIGA-D 80/130-11/2 z dwiema jednostopniowymi dławnicowymi pompami wirowymi we wspólnym korpusie z klapą przełączającą, silnikami w klasie efektywności IE3/IE4, do zastosowania z wodą grzewczą, lodową, glikolem | 11228 | PG3 | 28 | A | 22601 | NIE |  | 84137059 | 0 | 230 | 311 | Wilo-Atmos GIGA-D 80/130-11/2 | Podwójna standard. pompa dławnicowa | Wilo-Atmos GIGA-D | Tłoczenie wody grzewczej (zgodnie z VDI 2035), wody zimnej i mieszanin woda-glikol | Wilo | DE | 1 | SZT |  | 0.4 | IE3 | Zielony | Paleta jednorazowego użytku | 1 | 1 | 1 | 750 | 862 | 376 | 1200 | 1200 | 534 | 317 | 355 | http://downloads-wilo-select.wilo.com/assets/WIB_WILO | //cms.media.wilo.com/dcipicxmlfeature/wilo610562/7590951/wilo610562_1.jpg |  |  |  |  | https://wilo.com/quick/PL/pl/articleNumber/2225430
3091 | 2243716 | 4062679522036 | Wilo-Atmos GIGA-D 80/130-11/2-IE4 pompa dławnicowa blokowa | Pompa dławnicowa blokowa Wilo-Atmos GIGA-D 80/130-11/2-IE4 pompa Inline z dwiema jednostopniowymi dławnicowymi pompami wirowymi we wspólnym korpusie z klapą przełączającą, do montażu na rurociągu lub do ustawienia na fundamencie. Kołnierze z przyłączami pomiarowymi ciśnienia R 1/8. Pompy z silnikami ≥ 5,5 kW są wyposażone w czujniki termistorowe. Skrzynia zaciskowa do silnika ≤ 7,5 kW. Ciśnienie robocze: 13 bar do +140°C, 16 bar do +120°C. Zakres temperatur przy maks. temperaturze otoczenia: -20°C ... +140°C (w zależności od przetłaczanego medium) Maks. temperatura otoczenia: +40°C. Uszczelnienie mechaniczne do tłoczenia wody o temp. do Tmax. = +140 °C. Do T ≤ +40 °C dopuszczalna jest domieszka glikolu od 20 % do 40 % objętości. Przy mieszaninie woda-glikol z zawartością glikolu > 40 % do max. 50 % objętości i o temp. przetłaczanej cieczy od > +40 °C do max. +120 °C. | 11783 | PG3 | 28 | A | 22601 | NIE |  | 84137059 | 0 | 230 | 311 | Wilo-Atmos GIGA-D 80/130-11/2-IE4 | Pompa dławnicowa blokowa | Wilo-Atmos GIGA-B | Tłoczenie wody grzewczej (zgodnie z VDI 2035), wody zimnej i mieszanin woda-glikol | Wilo | DE | 1 | SZT |  | 0.4 | IE4 | Zielony | Paleta jednorazowego użytku | 1 | 1 | 1 | 750 | 826 | 440 | 1200 | 1200 | 598 | 291 | 330 | http://downloads-wilo-select.wilo.com/assets/WIB_WILO33170730.jpg | https://wilo.com/quick/PL/pl/articleNumber/ |  | 11000 |  | Nowość | https://wilo.com/quick/PL/pl/articleNumber/2243716
3092 | 2225431 | 4062679309552 | Wilo-Atmos GIGA-D 80/130-11/2-S1 pompa dławnicowa podwójna | Pompa dławnicowa podwójna Wilo-Atmos GIGA-D 80/130-11/2-S1 z dwiema jednostopniowymi dławnicowymi pompami wirowymi we wspólnym korpusie z klapą przełączającą, silnikami w klasie efektywności IE3/IE4, do zastosowania z wodą grzewczą, lodową, glikolem | 11471 | PG3 | 28 | A | 22601 | NIE |  | 84137059 | 0 | 230 | 311 | Wilo-Atmos GIGA-D 80/130-11/2-S1 | Podwójna standard. pompa dławnicowa | Wilo-Atmos GIGA-D | Tłoczenie wody grzewczej (zgodnie z VDI 2035), wody zimnej i mieszanin woda-glikol | Wilo | DE | 1 | SZT |  | 0.4 | IE3 | Zielony | Paleta jednorazowego użytku | 1 | 1 | 1 | 750 | 862 | 376 | 1200 | 1200 | 534 | 317 | 355 | http://downloads-wilo-select.wilo.com/assets/WIB_WILO | //cms.media.wilo.com/dcipicxmlfeature/wilo610562/7590951/wilo610562_1.jpg |  |  |  |  | https://wilo.com/quick/PL/pl/articleNumber/2225431
3093 | 2243717 | 4062679522043 | Wilo-Atmos GIGA-D 80/130-11/2-S1-IE4 pompa dławnicowa blokowa | Pompa dławnicowa blokowa Wilo-Atmos GIGA-D 80/130-11/2-S1-IE4 pompa Inline z dwiema jednostopniowymi dławnicowymi pompami wirowymi we wspólnym korpusie z klapą przełączającą, do montażu na rurociągu lub do ustawienia na fundamencie. Kołnierze z przyłączami pomiarowymi ciśnienia R 1/8. Pompy z silnikami ≥ 5,5 kW są wyposażone w czujniki termistorowe. Skrzynia zaciskowa do silnika ≤ 7,5 kW. Ciśnienie robocze: 13 bar do +140°C, 16 bar do +120°C. Zakres temperatur przy maks. temperaturze otoczenia: -20°C ... +140°C (w zależności od przetłaczanego medium) Maks. temperatura otoczenia: +40°C. Uszczelnienie mechaniczne do tłoczenia wody o temp. do Tmax. = +140 °C. Do T ≤ +40 °C dopuszczalna jest domieszka glikolu od 20 % do 40 % objętości. Przy mieszaninie woda-glikol z zawartością glikolu > 40 % do max. 50 % objętości i o temp. przetłaczanej cieczy od > +40 °C do max. +120 °C. | 12040 | PG3 | 28 | A | 22601 | NIE |  | 84137059 | 0 | 230 | 311 | Wilo-Atmos GIGA-D 80/130-11/2-S1-IE4 | Pompa dławnicowa blokowa | Wilo-Atmos GIGA-B | Tłoczenie wody grzewczej (zgodnie z VDI 2035), wody zimnej i mieszanin woda-glikol | Wilo | DE | 1 | SZT |  | 0.4 | IE4 | Zielony | Paleta jednorazowego użytku | 1 | 1 | 1 | 750 | 826 | 440 | 1200 | 1200 | 598 | 291 | 330 | http://downloads-wilo-select.wilo.com/assets/WIB_WILO33170730.jpg | https://wilo.com/quick/PL/pl/articleNumber/ |  | 11000 |  | Nowość | https://wilo.com/quick/PL/pl/articleNumber/2243717
3094 | 2225416 | 4062679306247 | Wilo-Atmos GIGA-D 80/140-1,1/4 pompa dławnicowa podwójna | Pompa dławnicowa podwójna Wilo-Atmos GIGA-D 80/140-1,1/4 z dwiema jednostopniowymi dławnicowymi pompami wirowymi we wspólnym korpusie z klapą przełączającą, silnikami w klasie efektywności IE3/IE4, do zastosowania z wodą grzewczą, lodową, glikolem | 5678 | PG3 | 28 | A | 22601 | NIE |  | 84137059 | 0 | 230 | 311 | Wilo-Atmos GIGA-D 80/140-1,1/4 | Podwójna standard. pompa dławnicowa | Wilo-Atmos GIGA-D | Tłoczenie wody grzewczej (zgodnie z VDI 2035), wody zimnej i mieszanin woda-glikol | Wilo | DE | 1 | SZT |  | 0.4 | IE3 | Zielony | Europaleta | 1 | 1 | 1 | 685 | 652 | 309 | 800 | 1200 | 453 | 153 | 180 | http://downloads-wilo-select.wilo.com/assets/WIB_WILO | //cms.media.wilo.com/dcipicxmlfeature/wilo610562/7590951/wilo610562_1.jpg |  |  |  |  | https://wilo.com/quick/PL/pl/articleNumber/2225416
3095 | 2243702 | 4062679522050 | Wilo-Atmos GIGA-D 80/140-1,1/4-IE4 pompa dławnicowa blokowa | Pompa dławnicowa blokowa Wilo-Atmos GIGA-D 80/140-1,1/4-IE4 pompa Inline z dwiema jednostopniowymi dławnicowymi pompami wirowymi we wspólnym korpusie z klapą przełączającą, do montażu na rurociągu lub do ustawienia na fundamencie. Kołnierze z przyłączami pomiarowymi ciśnienia R 1/8. Pompy z silnikami ≥ 5,5 kW są wyposażone w czujniki termistorowe. Skrzynia zaciskowa do silnika ≤ 7,5 kW. Ciśnienie robocze: 13 bar do +140°C, 16 bar do +120°C. Zakres temperatur przy maks. temperaturze otoczenia: -20°C ... +140°C (w zależności od przetłaczanego medium) Maks. temperatura otoczenia: +40°C. Uszczelnienie mechaniczne do tłoczenia wody o temp. do Tmax. = +140 °C. Do T ≤ +40 °C dopuszczalna jest domieszka glikolu od 20 % do 40 % objętości. Przy mieszaninie woda-glikol z zawartością glikolu > 40 % do max. 50 % objętości i o temp. przetłaczanej cieczy od > +40 °C do max. +120 °C. | 5959 | PG3 | 28 | A | 22601 | NIE |  | 84137059 | 0 | 230 | 311 | Wilo-Atmos GIGA-D 80/140-1,1/4-IE4 | Pompa dławnicowa blokowa | Wilo-Atmos GIGA-B | Tłoczenie wody grzewczej (zgodnie z VDI 2035), wody zimnej i mieszanin woda-glikol | Wilo | DE | 1 | SZT |  | 0.4 | IE4 | Zielony | Europaleta | 1 | 1 | 1 | 685 | 606 | 440 | 800 | 1200 | 800 | 137 | 183 | http://downloads-wilo-select.wilo.com/assets/WIB_WILO33170730.jpg | https://wilo.com/quick/PL/pl/articleNumber/ |  | 1100 |  | Nowość | https://wilo.com/quick/PL/pl/articleNumber/2243702
3096 | 2225417 | 4062679308203 | Wilo-Atmos GIGA-D 80/140-1,1/4-S1 pompa dławnicowa podwójna | Pompa dławnicowa podwójna Wilo-Atmos GIGA-D 80/140-1,1/4-S1 z dwiema jednostopniowymi dławnicowymi pompami wirowymi we wspólnym korpusie z klapą przełączającą, silnikami w klasie efektywności IE3/IE4, do zastosowania z wodą grzewczą, lodową, glikolem | 5922 | PG3 | 28 | A | 22601 | NIE |  | 84137059 | 0 | 230 | 311 | Wilo-Atmos GIGA-D 80/140-1,1/4-S1 | Podwójna standard. pompa dławnicowa | Wilo-Atmos GIGA-D | Tłoczenie wody grzewczej (zgodnie z VDI 2035), wody zimnej i mieszanin woda-glikol | Wilo | DE | 1 | SZT |  | 0.4 | IE3 | Zielony | Europaleta | 1 | 1 | 1 | 685 | 652 | 309 | 800 | 1200 | 453 | 153 | 180 | http://downloads-wilo-select.wilo.com/assets/WIB_WILO | //cms.media.wilo.com/dcipicxmlfeature/wilo610562/7590951/wilo610562_1.jpg |  |  |  |  | https://wilo.com/quick/PL/pl/articleNumber/2225417
3097 | 2243703 | 4062679522067 | Wilo-Atmos GIGA-D 80/140-1,1/4-S1-IE4 pompa dławnicowa blokowa | Pompa dławnicowa blokowa Wilo-Atmos GIGA-D 80/140-1,1/4-S1-IE4 pompa Inline z dwiema jednostopniowymi dławnicowymi pompami wirowymi we wspólnym korpusie z klapą przełączającą, do montażu na rurociągu lub do ustawienia na fundamencie. Kołnierze z przyłączami pomiarowymi ciśnienia R 1/8. Pompy z silnikami ≥ 5,5 kW są wyposażone w czujniki termistorowe. Skrzynia zaciskowa do silnika ≤ 7,5 kW. Ciśnienie robocze: 13 bar do +140°C, 16 bar do +120°C. Zakres temperatur przy maks. temperaturze otoczenia: -20°C ... +140°C (w zależności od przetłaczanego medium) Maks. temperatura otoczenia: +40°C. Uszczelnienie mechaniczne do tłoczenia wody o temp. do Tmax. = +140 °C. Do T ≤ +40 °C dopuszczalna jest domieszka glikolu od 20 % do 40 % objętości. Przy mieszaninie woda-glikol z zawartością glikolu > 40 % do max. 50 % objętości i o temp. przetłaczanej cieczy od > +40 °C do max. +120 °C. | 6215 | PG3 | 28 | A | 22601 | NIE |  | 84137059 | 0 | 230 | 311 | Wilo-Atmos GIGA-D 80/140-1,1/4-S1-IE4 | Pompa dławnicowa blokowa | Wilo-Atmos GIGA-B | Tłoczenie wody grzewczej (zgodnie z VDI 2035), wody zimnej i mieszanin woda-glikol | Wilo | DE | 1 | SZT |  | 0.4 | IE4 | Zielony | Europaleta | 1 | 1 | 1 | 685 | 606 | 440 | 800 | 1200 | 800 | 137 | 183 | http://downloads-wilo-select.wilo.com/assets/WIB_WILO33170730.jpg | https://wilo.com/quick/PL/pl/articleNumber/ |  | 1100 |  | Nowość | https://wilo.com/quick/PL/pl/articleNumber/2243703
3098 | 2225428 | 4062679307589 | Wilo-Atmos GIGA-D 80/140-15/2 pompa dławnicowa podwójna | Pompa dławnicowa podwójna Wilo-Atmos GIGA-D 80/140-15/2 z dwiema jednostopniowymi dławnicowymi pompami wirowymi we wspólnym korpusie z klapą przełączającą, silnikami w klasie efektywności IE3/IE4, do zastosowania z wodą grzewczą, lodową, glikolem | 12102 | PG3 | 28 | A | 22601 | NIE |  | 84137059 | 0 | 230 | 311 | Wilo-Atmos GIGA-D 80/140-15/2 | Podwójna standard. pompa dławnicowa | Wilo-Atmos GIGA-D | Tłoczenie wody grzewczej (zgodnie z VDI 2035), wody zimnej i mieszanin woda-glikol | Wilo | DE | 1 | SZT |  | 0.4 | IE3 | Zielony | Paleta jednorazowego użytku | 1 | 1 | 1 | 750 | 862 | 377 | 1200 | 1200 | 535 | 349 | 387 | http://downloads-wilo-select.wilo.com/assets/WIB_WILO | //cms.media.wilo.com/dcipicxmlfeature/wilo610562/7590951/wilo610562_1.jpg |  |  |  |  | https://wilo.com/quick/PL/pl/articleNumber/2225428
3099 | 2243714 | 4062679522074 | Wilo-Atmos GIGA-D 80/140-15/2-IE4 pompa dławnicowa blokowa | Pompa dławnicowa blokowa Wilo-Atmos GIGA-D 80/140-15/2-IE4 pompa Inline z dwiema jednostopniowymi dławnicowymi pompami wirowymi we wspólnym korpusie z klapą przełączającą, do montażu na rurociągu lub do ustawienia na fundamencie. Kołnierze z przyłączami pomiarowymi ciśnienia R 1/8. Pompy z silnikami ≥ 5,5 kW są wyposażone w czujniki termistorowe. Skrzynia zaciskowa do silnika ≤ 7,5 kW. Ciśnienie robocze: 13 bar do +140°C, 16 bar do +120°C. Zakres temperatur przy maks. temperaturze otoczenia: -20°C ... +140°C (w zależności od przetłaczanego medium) Maks. temperatura otoczenia: +40°C. Uszczelnienie mechaniczne do tłoczenia wody o temp. do Tmax. = +140 °C. Do T ≤ +40 °C dopuszczalna jest domieszka glikolu od 20 % do 40 % objętości. Przy mieszaninie woda-glikol z zawartością glikolu > 40 % do max. 50 % objętości i o temp. przetłaczanej cieczy od > +40 °C do max. +120 °C. | 12702 | PG3 | 28 | A | 22601 | NIE |  | 84137059 | 0 | 230 | 311 | Wilo-Atmos GIGA-D 80/140-15/2-IE4 | Pompa dławnicowa blokowa | Wilo-Atmos GIGA-B | Tłoczenie wody grzewczej (zgodnie z VDI 2035), wody zimnej i mieszanin woda-glikol | Wilo | DE | 1 | SZT |  | 0.4 | IE4 | Zielony | Paleta jednorazowego użytku | 1 | 1 | 1 | 750 | 826 | 440 | 1200 | 1200 | 598 | 305 | 344 | http://downloads-wilo-select.wilo.com/assets/WIB_WILO33170730.jpg | https://wilo.com/quick/PL/pl/articleNumber/ |  | 15000 |  | Nowość | https://wilo.com/quick/PL/pl/articleNumber/2243714
3100 | 2225429 | 4062679309545 | Wilo-Atmos GIGA-D 80/140-15/2-S1 pompa dławnicowa podwójna | Pompa dławnicowa podwójna Wilo-Atmos GIGA-D 80/140-15/2-S1 z dwiema jednostopniowymi dławnicowymi pompami wirowymi we wspólnym korpusie z klapą przełączającą, silnikami w klasie efektywności IE3/IE4, do zastosowania z wodą grzewczą, lodową, glikolem | 12345 | PG3 | 28 | A | 22601 | NIE |  | 84137059 | 0 | 230 | 311 | Wilo-Atmos GIGA-D 80/140-15/2-S1 | Podwójna standard. pompa dławnicowa | Wilo-Atmos GIGA-D | Tłoczenie wody grzewczej (zgodnie z VDI 2035), wody zimnej i mieszanin woda-glikol | Wilo | DE | 1 | SZT |  | 0.4 | IE3 | Zielony | Paleta jednorazowego użytku | 1 | 1 | 1 | 750 | 862 | 377 | 1200 | 1200 | 535 | 349 | 387 | http://downloads-wilo-select.wilo.com/assets/WIB_WILO | //cms.media.wilo.com/dcipicxmlfeature/wilo610562/7590951/wilo610562_1.jpg |  |  |  |  | https://wilo.com/quick/PL/pl/articleNumber/2225429
3101 | 2243715 | 4062679522081 | Wilo-Atmos GIGA-D 80/140-15/2-S1-IE4 pompa dławnicowa blokowa | Pompa dławnicowa blokowa Wilo-Atmos GIGA-D 80/140-15/2-S1-IE4 pompa Inline z dwiema jednostopniowymi dławnicowymi pompami wirowymi we wspólnym korpusie z klapą przełączającą, do montażu na rurociągu lub do ustawienia na fundamencie. Kołnierze z przyłączami pomiarowymi ciśnienia R 1/8. Pompy z silnikami ≥ 5,5 kW są wyposażone w czujniki termistorowe. Skrzynia zaciskowa do silnika ≤ 7,5 kW. Ciśnienie robocze: 13 bar do +140°C, 16 bar do +120°C. Zakres temperatur przy maks. temperaturze otoczenia: -20°C ... +140°C (w zależności od przetłaczanego medium) Maks. temperatura otoczenia: +40°C. Uszczelnienie mechaniczne do tłoczenia wody o temp. do Tmax. = +140 °C. Do T ≤ +40 °C dopuszczalna jest domieszka glikolu od 20 % do 40 % objętości. Przy mieszaninie woda-glikol z zawartością glikolu > 40 % do max. 50 % objętości i o temp. przetłaczanej cieczy od > +40 °C do max. +120 °C. | 12957 | PG3 | 28 | A | 22601 | NIE |  | 84137059 | 0 | 230 | 311 | Wilo-Atmos GIGA-D 80/140-15/2-S1-IE4 | Pompa dławnicowa blokowa | Wilo-Atmos GIGA-B | Tłoczenie wody grzewczej (zgodnie z VDI 2035), wody zimnej i mieszanin woda-glikol | Wilo | DE | 1 | SZT |  | 0.4 | IE4 | Zielony | Paleta jednorazowego użytku | 1 | 1 | 1 | 750 | 826 | 440 | 1200 | 1200 | 598 | 305 | 344 | http://downloads-wilo-select.wilo.com/assets/WIB_WILO33170730.jpg | https://wilo.com/quick/PL/pl/articleNumber/ |  | 15000 |  | Nowość | https://wilo.com/quick/PL/pl/articleNumber/2243715
3102 | 2225414 | 4062679306230 | Wilo-Atmos GIGA-D 80/150-1,5/4 pompa dławnicowa podwójna | Pompa dławnicowa podwójna Wilo-Atmos GIGA-D 80/150-1,5/4 z dwiema jednostopniowymi dławnicowymi pompami wirowymi we wspólnym korpusie z klapą przełączającą, silnikami w klasie efektywności IE3/IE4, do zastosowania z wodą grzewczą, lodową, glikolem | 5859 | PG3 | 28 | A | 22601 | NIE |  | 84137059 | 0 | 230 | 311 | Wilo-Atmos GIGA-D 80/150-1,5/4 | Podwójna standard. pompa dławnicowa | Wilo-Atmos GIGA-D | Tłoczenie wody grzewczej (zgodnie z VDI 2035), wody zimnej i mieszanin woda-glikol | Wilo | DE | 1 | SZT |  | 0.4 | IE3 | Zielony | Europaleta | 1 | 1 | 1 | 685 | 677 | 309 | 800 | 1200 | 453 | 165 | 192 | http://downloads-wilo-select.wilo.com/assets/WIB_WILO | //cms.media.wilo.com/dcipicxmlfeature/wilo610562/7590951/wilo610562_1.jpg |  |  |  |  | https://wilo.com/quick/PL/pl/articleNumber/2225414
3103 | 2243700 | 4062679522098 | Wilo-Atmos GIGA-D 80/150-1,5/4-IE4 pompa dławnicowa blokowa | Pompa dławnicowa blokowa Wilo-Atmos GIGA-D 80/150-1,5/4-IE4 pompa Inline z dwiema jednostopniowymi dławnicowymi pompami wirowymi we wspólnym korpusie z klapą przełączającą, do montażu na rurociągu lub do ustawienia na fundamencie. Kołnierze z przyłączami pomiarowymi ciśnienia R 1/8. Pompy z silnikami ≥ 5,5 kW są wyposażone w czujniki termistorowe. Skrzynia zaciskowa do silnika ≤ 7,5 kW. Ciśnienie robocze: 13 bar do +140°C, 16 bar do +120°C. Zakres temperatur przy maks. temperaturze otoczenia: -20°C ... +140°C (w zależności od przetłaczanego medium) Maks. temperatura otoczenia: +40°C. Uszczelnienie mechaniczne do tłoczenia wody o temp. do Tmax. = +140 °C. Do T ≤ +40 °C dopuszczalna jest domieszka glikolu od 20 % do 40 % objętości. Przy mieszaninie woda-glikol z zawartością glikolu > 40 % do max. 50 % objętości i o temp. przetłaczanej cieczy od > +40 °C do max. +120 °C. | 6150 | PG3 | 28 | A | 22601 | NIE |  | 84137059 | 0 | 230 | 311 | Wilo-Atmos GIGA-D 80/150-1,5/4-IE4 | Pompa dławnicowa blokowa | Wilo-Atmos GIGA-B | Tłoczenie wody grzewczej (zgodnie z VDI 2035), wody zimnej i mieszanin woda-glikol | Wilo | DE | 1 | SZT |  | 0.4 | IE4 | Zielony | Europaleta | 1 | 1 | 1 | 685 | 630 | 440 | 800 | 1200 | 800 | 146 | 192 | http://downloads-wilo-select.wilo.com/assets/WIB_WILO33170730.jpg | https://wilo.com/quick/PL/pl/articleNumber/ |  | 1500 |  | Nowość | https://wilo.com/quick/PL/pl/articleNumber/2243700
3104 | 2225415 | 4062679308197 | Wilo-Atmos GIGA-D 80/150-1,5/4-S1 pompa dławnicowa podwójna | Pompa dławnicowa podwójna Wilo-Atmos GIGA-D 80/150-1,5/4-S1 z dwiema jednostopniowymi dławnicowymi pompami wirowymi we wspólnym korpusie z klapą przełączającą, silnikami w klasie efektywności IE3/IE4, do zastosowania z wodą grzewczą, lodową, glikolem | 6102 | PG3 | 28 | A | 22601 | NIE |  | 84137059 | 0 | 230 | 311 | Wilo-Atmos GIGA-D 80/150-1,5/4-S1 | Podwójna standard. pompa dławnicowa | Wilo-Atmos GIGA-D | Tłoczenie wody grzewczej (zgodnie z VDI 2035), wody zimnej i mieszanin woda-glikol | Wilo | DE | 1 | SZT |  | 0.4 | IE3 | Zielony | Europaleta | 1 | 1 | 1 | 685 | 677 | 309 | 800 | 1200 | 453 | 165 | 192 | http://downloads-wilo-select.wilo.com/assets/WIB_WILO | //cms.media.wilo.com/dcipicxmlfeature/wilo610562/7590951/wilo610562_1.jpg |  |  |  |  | https://wilo.com/quick/PL/pl/articleNumber/2225415
3105 | 2243701 | 4062679522104 | Wilo-Atmos GIGA-D 80/150-1,5/4-S1-IE4 pompa dławnicowa blokowa | Pompa dławnicowa blokowa Wilo-Atmos GIGA-D 80/150-1,5/4-S1-IE4 pompa Inline z dwiema jednostopniowymi dławnicowymi pompami wirowymi we wspólnym korpusie z klapą przełączającą, do montażu na rurociągu lub do ustawienia na fundamencie. Kołnierze z przyłączami pomiarowymi ciśnienia R 1/8. Pompy z silnikami ≥ 5,5 kW są wyposażone w czujniki termistorowe. Skrzynia zaciskowa do silnika ≤ 7,5 kW. Ciśnienie robocze: 13 bar do +140°C, 16 bar do +120°C. Zakres temperatur przy maks. temperaturze otoczenia: -20°C ... +140°C (w zależności od przetłaczanego medium) Maks. temperatura otoczenia: +40°C. Uszczelnienie mechaniczne do tłoczenia wody o temp. do Tmax. = +140 °C. Do T ≤ +40 °C dopuszczalna jest domieszka glikolu od 20 % do 40 % objętości. Przy mieszaninie woda-glikol z zawartością glikolu > 40 % do max. 50 % objętości i o temp. przetłaczanej cieczy od > +40 °C do max. +120 °C. | 6406 | PG3 | 28 | A | 22601 | NIE |  | 84137059 | 0 | 230 | 311 | Wilo-Atmos GIGA-D 80/150-1,5/4-S1-IE4 | Pompa dławnicowa blokowa | Wilo-Atmos GIGA-B | Tłoczenie wody grzewczej (zgodnie z VDI 2035), wody zimnej i mieszanin woda-glikol | Wilo | DE | 1 | SZT |  | 0.4 | IE4 | Zielony | Europaleta | 1 | 1 | 1 | 685 | 630 | 440 | 800 | 1200 | 800 | 146 | 192 | http://downloads-wilo-select.wilo.com/assets/WIB_WILO33170730.jpg | https://wilo.com/quick/PL/pl/articleNumber/ |  | 1500 |  | Nowość | https://wilo.com/quick/PL/pl/articleNumber/2243701
3106 | 2225426 | 4062679307572 | Wilo-Atmos GIGA-D 80/150-15/2 pompa dławnicowa podwójna | Pompa dławnicowa podwójna Wilo-Atmos GIGA-D 80/150-15/2 z dwiema jednostopniowymi dławnicowymi pompami wirowymi we wspólnym korpusie z klapą przełączającą, silnikami w klasie efektywności IE3/IE4, do zastosowania z wodą grzewczą, lodową, glikolem | 12102 | PG3 | 28 | A | 22601 | NIE |  | 84137059 | 0 | 230 | 311 | Wilo-Atmos GIGA-D 80/150-15/2 | Podwójna standard. pompa dławnicowa | Wilo-Atmos GIGA-D | Tłoczenie wody grzewczej (zgodnie z VDI 2035), wody zimnej i mieszanin woda-glikol | Wilo | DE | 1 | SZT |  | 0.4 | IE3 | Zielony | Paleta jednorazowego użytku | 1 | 1 | 1 | 750 | 862 | 377 | 1200 | 1200 | 535 | 349 | 387 | http://downloads-wilo-select.wilo.com/assets/WIB_WILO | //cms.media.wilo.com/dcipicxmlfeature/wilo610562/7590951/wilo610562_1.jpg |  |  |  |  | https://wilo.com/quick/PL/pl/articleNumber/2225426
3107 | 2243712 | 4062679522111 | Wilo-Atmos GIGA-D 80/150-15/2-IE4 pompa dławnicowa blokowa | Pompa dławnicowa blokowa Wilo-Atmos GIGA-D 80/150-15/2-IE4 pompa Inline z dwiema jednostopniowymi dławnicowymi pompami wirowymi we wspólnym korpusie z klapą przełączającą, do montażu na rurociągu lub do ustawienia na fundamencie. Kołnierze z przyłączami pomiarowymi ciśnienia R 1/8. Pompy z silnikami ≥ 5,5 kW są wyposażone w czujniki termistorowe. Skrzynia zaciskowa do silnika ≤ 7,5 kW. Ciśnienie robocze: 13 bar do +140°C, 16 bar do +120°C. Zakres temperatur przy maks. temperaturze otoczenia: -20°C ... +140°C (w zależności od przetłaczanego medium) Maks. temperatura otoczenia: +40°C. Uszczelnienie mechaniczne do tłoczenia wody o temp. do Tmax. = +140 °C. Do T ≤ +40 °C dopuszczalna jest domieszka glikolu od 20 % do 40 % objętości. Przy mieszaninie woda-glikol z zawartością glikolu > 40 % do max. 50 % objętości i o temp. przetłaczanej cieczy od > +40 °C do max. +120 °C. | 12702 | PG3 | 28 | A | 22601 | NIE |  | 84137059 | 0 | 230 | 311 | Wilo-Atmos GIGA-D 80/150-15/2-IE4 | Pompa dławnicowa blokowa | Wilo-Atmos GIGA-B | Tłoczenie wody grzewczej (zgodnie z VDI 2035), wody zimnej i mieszanin woda-glikol | Wilo | DE | 1 | SZT |  | 0.4 | IE4 | Zielony | Paleta jednorazowego użytku | 1 | 1 | 1 | 750 | 826 | 440 | 1200 | 1200 | 598 | 305 | 344 | http://downloads-wilo-select.wilo.com/assets/WIB_WILO33170730.jpg | https://wilo.com/quick/PL/pl/articleNumber/ |  | 15000 |  | Nowość | https://wilo.com/quick/PL/pl/articleNumber/2243712
3108 | 2225427 | 4062679309538 | Wilo-Atmos GIGA-D 80/150-15/2-S1 pompa dławnicowa podwójna | Pompa dławnicowa podwójna Wilo-Atmos GIGA-D 80/150-15/2-S1 z dwiema jednostopniowymi dławnicowymi pompami wirowymi we wspólnym korpusie z klapą przełączającą, silnikami w klasie efektywności IE3/IE4, do zastosowania z wodą grzewczą, lodową, glikolem | 12345 | PG3 | 28 | A | 22601 | NIE |  | 84137059 | 0 | 230 | 311 | Wilo-Atmos GIGA-D 80/150-15/2-S1 | Podwójna standard. pompa dławnicowa | Wilo-Atmos GIGA-D | Tłoczenie wody grzewczej (zgodnie z VDI 2035), wody zimnej i mieszanin woda-glikol | Wilo | DE | 1 | SZT |  | 0.4 | IE3 | Zielony | Paleta jednorazowego użytku | 1 | 1 | 1 | 750 | 862 | 377 | 1200 | 1200 | 535 | 349 | 387 | http://downloads-wilo-select.wilo.com/assets/WIB_WILO | //cms.media.wilo.com/dcipicxmlfeature/wilo610562/7590951/wilo610562_1.jpg |  |  |  |  | https://wilo.com/quick/PL/pl/articleNumber/2225427
3109 | 2243713 | 4062679522128 | Wilo-Atmos GIGA-D 80/150-15/2-S1-IE4 pompa dławnicowa blokowa | Pompa dławnicowa blokowa Wilo-Atmos GIGA-D 80/150-15/2-S1-IE4 pompa Inline z dwiema jednostopniowymi dławnicowymi pompami wirowymi we wspólnym korpusie z klapą przełączającą, do montażu na rurociągu lub do ustawienia na fundamencie. Kołnierze z przyłączami pomiarowymi ciśnienia R 1/8. Pompy z silnikami ≥ 5,5 kW są wyposażone w czujniki termistorowe. Skrzynia zaciskowa do silnika ≤ 7,5 kW. Ciśnienie robocze: 13 bar do +140°C, 16 bar do +120°C. Zakres temperatur przy maks. temperaturze otoczenia: -20°C ... +140°C (w zależności od przetłaczanego medium) Maks. temperatura otoczenia: +40°C. Uszczelnienie mechaniczne do tłoczenia wody o temp. do Tmax. = +140 °C. Do T ≤ +40 °C dopuszczalna jest domieszka glikolu od 20 % do 40 % objętości. Przy mieszaninie woda-glikol z zawartością glikolu > 40 % do max. 50 % objętości i o temp. przetłaczanej cieczy od > +40 °C do max. +120 °C. | 12957 | PG3 | 28 | A | 22601 | NIE |  | 84137059 | 0 | 230 | 311 | Wilo-Atmos GIGA-D 80/150-15/2-S1-IE4 | Pompa dławnicowa blokowa | Wilo-Atmos GIGA-B | Tłoczenie wody grzewczej (zgodnie z VDI 2035), wody zimnej i mieszanin woda-glikol | Wilo | DE | 1 | SZT |  | 0.4 | IE4 | Zielony | Paleta jednorazowego użytku | 1 | 1 | 1 | 750 | 826 | 440 | 1200 | 1200 | 598 | 305 | 344 | http://downloads-wilo-select.wilo.com/assets/WIB_WILO33170730.jpg | https://wilo.com/quick/PL/pl/articleNumber/ |  | 15000 |  | Nowość | https://wilo.com/quick/PL/pl/articleNumber/2243713
3110 | 2225424 | 4062679307565 | Wilo-Atmos GIGA-D 80/150-18,5/2 pompa dławnicowa podwójna | Pompa dławnicowa podwójna Wilo-Atmos GIGA-D 80/150-18,5/2 z dwiema jednostopniowymi dławnicowymi pompami wirowymi we wspólnym korpusie z klapą przełączającą, silnikami w klasie efektywności IE3/IE4, do zastosowania z wodą grzewczą, lodową, glikolem | 15460 | PG3 | 28 | A | 22601 | NIE |  | 84137059 | 0 | 230 | 311 | Wilo-Atmos GIGA-D 80/150-18,5/2 | Podwójna standard. pompa dławnicowa | Wilo-Atmos GIGA-D | Tłoczenie wody grzewczej (zgodnie z VDI 2035), wody zimnej i mieszanin woda-glikol | Wilo | DE | 1 | SZT |  | 0.4 | IE3 | Zielony | Paleta jednorazowego użytku | 1 | 1 | 1 | 750 | 862 | 377 | 1200 | 1200 | 535 | 387 | 425 | http://downloads-wilo-select.wilo.com/assets/WIB_WILO | //cms.media.wilo.com/dcipicxmlfeature/wilo610562/7590951/wilo610562_1.jpg |  |  |  |  | https://wilo.com/quick/PL/pl/articleNumber/2225424
3111 | 2243710 | 4062679522135 | Wilo-Atmos GIGA-D 80/150-18,5/2-IE4 pompa dławnicowa blokowa | Pompa dławnicowa blokowa Wilo-Atmos GIGA-D 80/150-18,5/2-IE4 pompa Inline z dwiema jednostopniowymi dławnicowymi pompami wirowymi we wspólnym korpusie z klapą przełączającą, do montażu na rurociągu lub do ustawienia na fundamencie. Kołnierze z przyłączami pomiarowymi ciśnienia R 1/8. Pompy z silnikami ≥ 5,5 kW są wyposażone w czujniki termistorowe. Skrzynia zaciskowa do silnika ≤ 7,5 kW. Ciśnienie robocze: 13 bar do +140°C, 16 bar do +120°C. Zakres temperatur przy maks. temperaturze otoczenia: -20°C ... +140°C (w zależności od przetłaczanego medium) Maks. temperatura otoczenia: +40°C. Uszczelnienie mechaniczne do tłoczenia wody o temp. do Tmax. = +140 °C. Do T ≤ +40 °C dopuszczalna jest domieszka glikolu od 20 % do 40 % objętości. Przy mieszaninie woda-glikol z zawartością glikolu > 40 % do max. 50 % objętości i o temp. przetłaczanej cieczy od > +40 °C do max. +120 °C. | 16226 | PG3 | 28 | A | 22601 | NIE |  | 84137059 | 0 | 230 | 311 | Wilo-Atmos GIGA-D 80/150-18,5/2-IE4 | Pompa dławnicowa blokowa | Wilo-Atmos GIGA-B | Tłoczenie wody grzewczej (zgodnie z VDI 2035), wody zimnej i mieszanin woda-glikol | Wilo | DE | 1 | SZT |  | 0.4 | IE4 | Zielony | Paleta jednorazowego użytku | 1 | 1 | 1 | 750 | 826 | 440 | 1200 | 1200 | 598 | 326 | 365 | http://downloads-wilo-select.wilo.com/assets/WIB_WILO33170730.jpg | https://wilo.com/quick/PL/pl/articleNumber/ |  | 18500 |  | Nowość | https://wilo.com/quick/PL/pl/articleNumber/2243710
3112 | 2225425 | 4062679309521 | Wilo-Atmos GIGA-D 80/150-18,5/2-S1 pompa dławnicowa podwójna | Pompa dławnicowa podwójna Wilo-Atmos GIGA-D 80/150-18,5/2-S1 z dwiema jednostopniowymi dławnicowymi pompami wirowymi we wspólnym korpusie z klapą przełączającą, silnikami w klasie efektywności IE3/IE4, do zastosowania z wodą grzewczą, lodową, glikolem | 15703 | PG3 | 28 | A | 22601 | NIE |  | 84137059 | 0 | 230 | 311 | Wilo-Atmos GIGA-D 80/150-18,5/2-S1 | Podwójna standard. pompa dławnicowa | Wilo-Atmos GIGA-D | Tłoczenie wody grzewczej (zgodnie z VDI 2035), wody zimnej i mieszanin woda-glikol | Wilo | DE | 1 | SZT |  | 0.4 | IE3 | Zielony | Paleta jednorazowego użytku | 1 | 1 | 1 | 750 | 862 | 377 | 1200 | 1200 | 535 | 387 | 425 | http://downloads-wilo-select.wilo.com/assets/WIB_WILO | //cms.media.wilo.com/dcipicxmlfeature/wilo610562/7590951/wilo610562_1.jpg |  |  |  |  | https://wilo.com/quick/PL/pl/articleNumber/2225425
3113 | 2243711 | 4062679522142 | Wilo-Atmos GIGA-D 80/150-18,5/2-S1-IE4 pompa dławnicowa blokowa | Pompa dławnicowa blokowa Wilo-Atmos GIGA-D 80/150-18,5/2-S1-IE4 pompa Inline z dwiema jednostopniowymi dławnicowymi pompami wirowymi we wspólnym korpusie z klapą przełączającą, do montażu na rurociągu lub do ustawienia na fundamencie. Kołnierze z przyłączami pomiarowymi ciśnienia R 1/8. Pompy z silnikami ≥ 5,5 kW są wyposażone w czujniki termistorowe. Skrzynia zaciskowa do silnika ≤ 7,5 kW. Ciśnienie robocze: 13 bar do +140°C, 16 bar do +120°C. Zakres temperatur przy maks. temperaturze otoczenia: -20°C ... +140°C (w zależności od przetłaczanego medium) Maks. temperatura otoczenia: +40°C. Uszczelnienie mechaniczne do tłoczenia wody o temp. do Tmax. = +140 °C. Do T ≤ +40 °C dopuszczalna jest domieszka glikolu od 20 % do 40 % objętości. Przy mieszaninie woda-glikol z zawartością glikolu > 40 % do max. 50 % objętości i o temp. przetłaczanej cieczy od > +40 °C do max. +120 °C. | 16482 | PG3 | 28 | A | 22601 | NIE |  | 84137059 | 0 | 230 | 311 | Wilo-Atmos GIGA-D 80/150-18,5/2-S1-IE4 | Pompa dławnicowa blokowa | Wilo-Atmos GIGA-B | Tłoczenie wody grzewczej (zgodnie z VDI 2035), wody zimnej i mieszanin woda-glikol | Wilo | DE | 1 | SZT |  | 0.4 | IE4 | Zielony | Paleta jednorazowego użytku | 1 | 1 | 1 | 750 | 826 | 440 | 1200 | 1200 | 598 | 326 | 365 | http://downloads-wilo-select.wilo.com/assets/WIB_WILO33170730.jpg | https://wilo.com/quick/PL/pl/articleNumber/ |  | 18500 |  | Nowość | https://wilo.com/quick/PL/pl/articleNumber/2243711
3114 | 2225422 | 4062679307558 | Wilo-Atmos GIGA-D 80/160-18,5/2 pompa dławnicowa podwójna | Pompa dławnicowa podwójna Wilo-Atmos GIGA-D 80/160-18,5/2 z dwiema jednostopniowymi dławnicowymi pompami wirowymi we wspólnym korpusie z klapą przełączającą, silnikami w klasie efektywności IE3/IE4, do zastosowania z wodą grzewczą, lodową, glikolem | 15460 | PG3 | 28 | A | 22601 | NIE |  | 84137059 | 0 | 230 | 311 | Wilo-Atmos GIGA-D 80/160-18,5/2 | Podwójna standard. pompa dławnicowa | Wilo-Atmos GIGA-D | Tłoczenie wody grzewczej (zgodnie z VDI 2035), wody zimnej i mieszanin woda-glikol | Wilo | DE | 1 | SZT |  | 0.4 | IE3 | Zielony | Paleta jednorazowego użytku | 1 | 1 | 1 | 750 | 862 | 377 | 1200 | 1200 | 535 | 387 | 425 | http://downloads-wilo-select.wilo.com/assets/WIB_WILO | //cms.media.wilo.com/dcipicxmlfeature/wilo610562/7590951/wilo610562_1.jpg |  |  |  |  | https://wilo.com/quick/PL/pl/articleNumber/2225422
3115 | 2243708 | 4062679522159 | Wilo-Atmos GIGA-D 80/160-18,5/2-IE4 pompa dławnicowa blokowa | Pompa dławnicowa blokowa Wilo-Atmos GIGA-D 80/160-18,5/2-IE4 pompa Inline z dwiema jednostopniowymi dławnicowymi pompami wirowymi we wspólnym korpusie z klapą przełączającą, do montażu na rurociągu lub do ustawienia na fundamencie. Kołnierze z przyłączami pomiarowymi ciśnienia R 1/8. Pompy z silnikami ≥ 5,5 kW są wyposażone w czujniki termistorowe. Skrzynia zaciskowa do silnika ≤ 7,5 kW. Ciśnienie robocze: 13 bar do +140°C, 16 bar do +120°C. Zakres temperatur przy maks. temperaturze otoczenia: -20°C ... +140°C (w zależności od przetłaczanego medium) Maks. temperatura otoczenia: +40°C. Uszczelnienie mechaniczne do tłoczenia wody o temp. do Tmax. = +140 °C. Do T ≤ +40 °C dopuszczalna jest domieszka glikolu od 20 % do 40 % objętości. Przy mieszaninie woda-glikol z zawartością glikolu > 40 % do max. 50 % objętości i o temp. przetłaczanej cieczy od > +40 °C do max. +120 °C. | 16226 | PG3 | 28 | A | 22601 | NIE |  | 84137059 | 0 | 230 | 311 | Wilo-Atmos GIGA-D 80/160-18,5/2-IE4 | Pompa dławnicowa blokowa | Wilo-Atmos GIGA-B | Tłoczenie wody grzewczej (zgodnie z VDI 2035), wody zimnej i mieszanin woda-glikol | Wilo | DE | 1 | SZT |  | 0.4 | IE4 | Zielony | Paleta jednorazowego użytku | 1 | 1 | 1 | 750 | 826 | 440 | 1200 | 1200 | 598 | 326 | 365 | http://downloads-wilo-select.wilo.com/assets/WIB_WILO33170730.jpg | https://wilo.com/quick/PL/pl/articleNumber/ |  | 18500 |  | Nowość | https://wilo.com/quick/PL/pl/articleNumber/2243708
3116 | 2225423 | 4062679309514 | Wilo-Atmos GIGA-D 80/160-18,5/2-S1 pompa dławnicowa podwójna | Pompa dławnicowa podwójna Wilo-Atmos GIGA-D 80/160-18,5/2-S1 z dwiema jednostopniowymi dławnicowymi pompami wirowymi we wspólnym korpusie z klapą przełączającą, silnikami w klasie efektywności IE3/IE4, do zastosowania z wodą grzewczą, lodową, glikolem | 15703 | PG3 | 28 | A | 22601 | NIE |  | 84137059 | 0 | 230 | 311 | Wilo-Atmos GIGA-D 80/160-18,5/2-S1 | Podwójna standard. pompa dławnicowa | Wilo-Atmos GIGA-D | Tłoczenie wody grzewczej (zgodnie z VDI 2035), wody zimnej i mieszanin woda-glikol | Wilo | DE | 1 | SZT |  | 0.4 | IE3 | Zielony | Paleta jednorazowego użytku | 1 | 1 | 1 | 750 | 862 | 377 | 1200 | 1200 | 535 | 387 | 425 | http://downloads-wilo-select.wilo.com/assets/WIB_WILO | //cms.media.wilo.com/dcipicxmlfeature/wilo610562/7590951/wilo610562_1.jpg |  |  |  |  | https://wilo.com/quick/PL/pl/articleNumber/2225423
3117 | 2243709 | 4062679522166 | Wilo-Atmos GIGA-D 80/160-18,5/2-S1-IE4 pompa dławnicowa blokowa | Pompa dławnicowa blokowa Wilo-Atmos GIGA-D 80/160-18,5/2-S1-IE4 pompa Inline z dwiema jednostopniowymi dławnicowymi pompami wirowymi we wspólnym korpusie z klapą przełączającą, do montażu na rurociągu lub do ustawienia na fundamencie. Kołnierze z przyłączami pomiarowymi ciśnienia R 1/8. Pompy z silnikami ≥ 5,5 kW są wyposażone w czujniki termistorowe. Skrzynia zaciskowa do silnika ≤ 7,5 kW. Ciśnienie robocze: 13 bar do +140°C, 16 bar do +120°C. Zakres temperatur przy maks. temperaturze otoczenia: -20°C ... +140°C (w zależności od przetłaczanego medium) Maks. temperatura otoczenia: +40°C. Uszczelnienie mechaniczne do tłoczenia wody o temp. do Tmax. = +140 °C. Do T ≤ +40 °C dopuszczalna jest domieszka glikolu od 20 % do 40 % objętości. Przy mieszaninie woda-glikol z zawartością glikolu > 40 % do max. 50 % objętości i o temp. przetłaczanej cieczy od > +40 °C do max. +120 °C. | 16482 | PG3 | 28 | A | 22601 | NIE |  | 84137059 | 0 | 230 | 311 | Wilo-Atmos GIGA-D 80/160-18,5/2-S1-IE4 | Pompa dławnicowa blokowa | Wilo-Atmos GIGA-B | Tłoczenie wody grzewczej (zgodnie z VDI 2035), wody zimnej i mieszanin woda-glikol | Wilo | DE | 1 | SZT |  | 0.4 | IE4 | Zielony | Paleta jednorazowego użytku | 1 | 1 | 1 | 750 | 826 | 440 | 1200 | 1200 | 598 | 326 | 365 | http://downloads-wilo-select.wilo.com/assets/WIB_WILO33170730.jpg | https://wilo.com/quick/PL/pl/articleNumber/ |  | 18500 |  | Nowość | https://wilo.com/quick/PL/pl/articleNumber/2243709
3118 | 2225412 | 4062679306223 | Wilo-Atmos GIGA-D 80/160-2,2/4 pompa dławnicowa podwójna | Pompa dławnicowa podwójna Wilo-Atmos GIGA-D 80/160-2,2/4 z dwiema jednostopniowymi dławnicowymi pompami wirowymi we wspólnym korpusie z klapą przełączającą, silnikami w klasie efektywności IE3/IE4, do zastosowania z wodą grzewczą, lodową, glikolem | 6585 | PG3 | 28 | A | 22601 | NIE |  | 84137059 | 0 | 230 | 311 | Wilo-Atmos GIGA-D 80/160-2,2/4 | Podwójna standard. pompa dławnicowa | Wilo-Atmos GIGA-D | Tłoczenie wody grzewczej (zgodnie z VDI 2035), wody zimnej i mieszanin woda-glikol | Wilo | DE | 1 | SZT |  | 0.4 | IE3 | Zielony | Europaleta | 1 | 1 | 1 | 685 | 723 | 318 | 800 | 1200 | 462 | 202 | 228 | http://downloads-wilo-select.wilo.com/assets/WIB_WILO | //cms.media.wilo.com/dcipicxmlfeature/wilo610562/7590951/wilo610562_1.jpg |  |  |  |  | https://wilo.com/quick/PL/pl/articleNumber/2225412
3119 | 2243698 | 4062679522173 | Wilo-Atmos GIGA-D 80/160-2,2/4-IE4 pompa dławnicowa blokowa | Pompa dławnicowa blokowa Wilo-Atmos GIGA-D 80/160-2,2/4-IE4 pompa Inline z dwiema jednostopniowymi dławnicowymi pompami wirowymi we wspólnym korpusie z klapą przełączającą, do montażu na rurociągu lub do ustawienia na fundamencie. Kołnierze z przyłączami pomiarowymi ciśnienia R 1/8. Pompy z silnikami ≥ 5,5 kW są wyposażone w czujniki termistorowe. Skrzynia zaciskowa do silnika ≤ 7,5 kW. Ciśnienie robocze: 13 bar do +140°C, 16 bar do +120°C. Zakres temperatur przy maks. temperaturze otoczenia: -20°C ... +140°C (w zależności od przetłaczanego medium) Maks. temperatura otoczenia: +40°C. Uszczelnienie mechaniczne do tłoczenia wody o temp. do Tmax. = +140 °C. Do T ≤ +40 °C dopuszczalna jest domieszka glikolu od 20 % do 40 % objętości. Przy mieszaninie woda-glikol z zawartością glikolu > 40 % do max. 50 % objętości i o temp. przetłaczanej cieczy od > +40 °C do max. +120 °C. | 6911 | PG3 | 28 | A | 22601 | NIE |  | 84137059 | 0 | 230 | 311 | Wilo-Atmos GIGA-D 80/160-2,2/4-IE4 | Pompa dławnicowa blokowa | Wilo-Atmos GIGA-B | Tłoczenie wody grzewczej (zgodnie z VDI 2035), wody zimnej i mieszanin woda-glikol | Wilo | DE | 1 | SZT |  | 0.4 | IE4 | Zielony | Europaleta | 1 | 1 | 1 | 685 | 661 | 440 | 800 | 1200 | 800 | 162 | 207 | http://downloads-wilo-select.wilo.com/assets/WIB_WILO33170730.jpg | https://wilo.com/quick/PL/pl/articleNumber/ |  | 2200 |  | Nowość | https://wilo.com/quick/PL/pl/articleNumber/2243698
3120 | 2225413 | 4062679308180 | Wilo-Atmos GIGA-D 80/160-2,2/4-S1 pompa dławnicowa podwójna | Pompa dławnicowa podwójna Wilo-Atmos GIGA-D 80/160-2,2/4-S1 z dwiema jednostopniowymi dławnicowymi pompami wirowymi we wspólnym korpusie z klapą przełączającą, silnikami w klasie efektywności IE3/IE4, do zastosowania z wodą grzewczą, lodową, glikolem | 6828 | PG3 | 28 | A | 22601 | NIE |  | 84137059 | 0 | 230 | 311 | Wilo-Atmos GIGA-D 80/160-2,2/4-S1 | Podwójna standard. pompa dławnicowa | Wilo-Atmos GIGA-D | Tłoczenie wody grzewczej (zgodnie z VDI 2035), wody zimnej i mieszanin woda-glikol | Wilo | DE | 1 | SZT |  | 0.4 | IE3 | Zielony | Europaleta | 1 | 1 | 1 | 685 | 723 | 318 | 800 | 1200 | 462 | 202 | 228 | http://downloads-wilo-select.wilo.com/assets/WIB_WILO | //cms.media.wilo.com/dcipicxmlfeature/wilo610562/7590951/wilo610562_1.jpg |  |  |  |  | https://wilo.com/quick/PL/pl/articleNumber/2225413
3121 | 2243699 | 4062679522180 | Wilo-Atmos GIGA-D 80/160-2,2/4-S1-IE4 pompa dławnicowa blokowa | Pompa dławnicowa blokowa Wilo-Atmos GIGA-D 80/160-2,2/4-S1-IE4 pompa Inline z dwiema jednostopniowymi dławnicowymi pompami wirowymi we wspólnym korpusie z klapą przełączającą, do montażu na rurociągu lub do ustawienia na fundamencie. Kołnierze z przyłączami pomiarowymi ciśnienia R 1/8. Pompy z silnikami ≥ 5,5 kW są wyposażone w czujniki termistorowe. Skrzynia zaciskowa do silnika ≤ 7,5 kW. Ciśnienie robocze: 13 bar do +140°C, 16 bar do +120°C. Zakres temperatur przy maks. temperaturze otoczenia: -20°C ... +140°C (w zależności od przetłaczanego medium) Maks. temperatura otoczenia: +40°C. Uszczelnienie mechaniczne do tłoczenia wody o temp. do Tmax. = +140 °C. Do T ≤ +40 °C dopuszczalna jest domieszka glikolu od 20 % do 40 % objętości. Przy mieszaninie woda-glikol z zawartością glikolu > 40 % do max. 50 % objętości i o temp. przetłaczanej cieczy od > +40 °C do max. +120 °C. | 7168 | PG3 | 28 | A | 22601 | NIE |  | 84137059 | 0 | 230 | 311 | Wilo-Atmos GIGA-D 80/160-2,2/4-S1-IE4 | Pompa dławnicowa blokowa | Wilo-Atmos GIGA-B | Tłoczenie wody grzewczej (zgodnie z VDI 2035), wody zimnej i mieszanin woda-glikol | Wilo | DE | 1 | SZT |  | 0.4 | IE4 | Zielony | Europaleta | 1 | 1 | 1 | 685 | 661 | 440 | 800 | 1200 | 800 | 162 | 207 | http://downloads-wilo-select.wilo.com/assets/WIB_WILO33170730.jpg | https://wilo.com/quick/PL/pl/articleNumber/ |  | 2200 |  | Nowość | https://wilo.com/quick/PL/pl/articleNumber/2243699
3122 | 2225420 | 4062679307541 | Wilo-Atmos GIGA-D 80/160-22/2 pompa dławnicowa podwójna | Pompa dławnicowa podwójna Wilo-Atmos GIGA-D 80/160-22/2 z dwiema jednostopniowymi dławnicowymi pompami wirowymi we wspólnym korpusie z klapą przełączającą, silnikami w klasie efektywności IE3/IE4, do zastosowania z wodą grzewczą, lodową, glikolem | 17310 | PG3 | 28 | A | 22601 | NIE |  | 84137059 | 0 | 230 | 311 | Wilo-Atmos GIGA-D 80/160-22/2 | Podwójna standard. pompa dławnicowa | Wilo-Atmos GIGA-D | Tłoczenie wody grzewczej (zgodnie z VDI 2035), wody zimnej i mieszanin woda-glikol | Wilo | DE | 1 | SZT |  | 0.4 | IE3 | Zielony | Paleta jednorazowego użytku | 1 | 1 | 1 | 750 | 931 | 394 | 1200 | 1200 | 552 | 537 | 574 | http://downloads-wilo-select.wilo.com/assets/WIB_WILO | //cms.media.wilo.com/dcipicxmlfeature/wilo610562/7590951/wilo610562_1.jpg |  |  |  |  | https://wilo.com/quick/PL/pl/articleNumber/2225420
3123 | 2243706 | 4062679522197 | Wilo-Atmos GIGA-D 80/160-22/2-IE4 pompa dławnicowa blokowa | Pompa dławnicowa blokowa Wilo-Atmos GIGA-D 80/160-22/2-IE4 pompa Inline z dwiema jednostopniowymi dławnicowymi pompami wirowymi we wspólnym korpusie z klapą przełączającą, do montażu na rurociągu lub do ustawienia na fundamencie. Kołnierze z przyłączami pomiarowymi ciśnienia R 1/8. Pompy z silnikami ≥ 5,5 kW są wyposażone w czujniki termistorowe. Skrzynia zaciskowa do silnika ≤ 7,5 kW. Ciśnienie robocze: 13 bar do +140°C, 16 bar do +120°C. Zakres temperatur przy maks. temperaturze otoczenia: -20°C ... +140°C (w zależności od przetłaczanego medium) Maks. temperatura otoczenia: +40°C. Uszczelnienie mechaniczne do tłoczenia wody o temp. do Tmax. = +140 °C. Do T ≤ +40 °C dopuszczalna jest domieszka glikolu od 20 % do 40 % objętości. Przy mieszaninie woda-glikol z zawartością glikolu > 40 % do max. 50 % objętości i o temp. przetłaczanej cieczy od > +40 °C do max. +120 °C. | 18168 | PG3 | 28 | A | 22601 | NIE |  | 84137059 | 0 | 230 | 311 | Wilo-Atmos GIGA-D 80/160-22/2-IE4 | Pompa dławnicowa blokowa | Wilo-Atmos GIGA-B | Tłoczenie wody grzewczej (zgodnie z VDI 2035), wody zimnej i mieszanin woda-glikol | Wilo | DE | 1 | SZT |  | 0.4 | IE4 | Zielony | Paleta jednorazowego użytku | 1 | 1 | 1 | 750 | 931 | 475 | 1200 | 1200 | 633 | 402 | 441 | http://downloads-wilo-select.wilo.com/assets/WIB_WILO33170730.jpg | https://wilo.com/quick/PL/pl/articleNumber/ |  | 22000 |  | Nowość | https://wilo.com/quick/PL/pl/articleNumber/2243706
3124 | 2225421 | 4062679309507 | Wilo-Atmos GIGA-D 80/160-22/2-S1 pompa dławnicowa podwójna | Pompa dławnicowa podwójna Wilo-Atmos GIGA-D 80/160-22/2-S1 z dwiema jednostopniowymi dławnicowymi pompami wirowymi we wspólnym korpusie z klapą przełączającą, silnikami w klasie efektywności IE3/IE4, do zastosowania z wodą grzewczą, lodową, glikolem | 17554 | PG3 | 28 | A | 22601 | NIE |  | 84137059 | 0 | 230 | 311 | Wilo-Atmos GIGA-D 80/160-22/2-S1 | Podwójna standard. pompa dławnicowa | Wilo-Atmos GIGA-D | Tłoczenie wody grzewczej (zgodnie z VDI 2035), wody zimnej i mieszanin woda-glikol | Wilo | DE | 1 | SZT |  | 0.4 | IE3 | Zielony | Paleta jednorazowego użytku | 1 | 1 | 1 | 750 | 931 | 394 | 1200 | 1200 | 552 | 537 | 574 | http://downloads-wilo-select.wilo.com/assets/WIB_WILO | //cms.media.wilo.com/dcipicxmlfeature/wilo610562/7590951/wilo610562_1.jpg |  |  |  |  | https://wilo.com/quick/PL/pl/articleNumber/2225421
3125 | 2243707 | 4062679522203 | Wilo-Atmos GIGA-D 80/160-22/2-S1-IE4 pompa dławnicowa blokowa | Pompa dławnicowa blokowa Wilo-Atmos GIGA-D 80/160-22/2-S1-IE4 pompa Inline z dwiema jednostopniowymi dławnicowymi pompami wirowymi we wspólnym korpusie z klapą przełączającą, do montażu na rurociągu lub do ustawienia na fundamencie. Kołnierze z przyłączami pomiarowymi ciśnienia R 1/8. Pompy z silnikami ≥ 5,5 kW są wyposażone w czujniki termistorowe. Skrzynia zaciskowa do silnika ≤ 7,5 kW. Ciśnienie robocze: 13 bar do +140°C, 16 bar do +120°C. Zakres temperatur przy maks. temperaturze otoczenia: -20°C ... +140°C (w zależności od przetłaczanego medium) Maks. temperatura otoczenia: +40°C. Uszczelnienie mechaniczne do tłoczenia wody o temp. do Tmax. = +140 °C. Do T ≤ +40 °C dopuszczalna jest domieszka glikolu od 20 % do 40 % objętości. Przy mieszaninie woda-glikol z zawartością glikolu > 40 % do max. 50 % objętości i o temp. przetłaczanej cieczy od > +40 °C do max. +120 °C. | 18424 | PG3 | 28 | A | 22601 | NIE |  | 84137059 | 0 | 230 | 311 | Wilo-Atmos GIGA-D 80/160-22/2-S1-IE4 | Pompa dławnicowa blokowa | Wilo-Atmos GIGA-B | Tłoczenie wody grzewczej (zgodnie z VDI 2035), wody zimnej i mieszanin woda-glikol | Wilo | DE | 1 | SZT |  | 0.4 | IE4 | Zielony | Paleta jednorazowego użytku | 1 | 1 | 1 | 750 | 931 | 475 | 1200 | 1200 | 633 | 402 | 441 | http://downloads-wilo-select.wilo.com/assets/WIB_WILO33170730.jpg | https://wilo.com/quick/PL/pl/articleNumber/ |  | 22000 |  | Nowość | https://wilo.com/quick/PL/pl/articleNumber/2243707
3126 | 2225446 | 4062679307671 | Wilo-Atmos GIGA-D 80/165-15/2 pompa dławnicowa podwójna | Pompa dławnicowa podwójna Wilo-Atmos GIGA-D 80/165-15/2 z dwiema jednostopniowymi dławnicowymi pompami wirowymi we wspólnym korpusie z klapą przełączającą, silnikami w klasie efektywności IE3/IE4, do zastosowania z wodą grzewczą, lodową, glikolem | 12102 | PG3 | 28 | A | 22601 | NIE |  | 84137059 | 0 | 230 | 311 | Wilo-Atmos GIGA-D 80/165-15/2 | Podwójna standard. pompa dławnicowa | Wilo-Atmos GIGA-D | Tłoczenie wody grzewczej (zgodnie z VDI 2035), wody zimnej i mieszanin woda-glikol | Wilo | DE | 1 | SZT |  | 0.4 | IE3 | Zielony | Paleta jednorazowego użytku | 1 | 1 | 1 | 800 | 914 | 407 | 1200 | 1200 | 565 | 378 | 417 | http://downloads-wilo-select.wilo.com/assets/WIB_WILO | //cms.media.wilo.com/dcipicxmlfeature/wilo610562/7590951/wilo610562_1.jpg |  |  |  |  | https://wilo.com/quick/PL/pl/articleNumber/2225446
3127 | 2243732 | 4062679522210 | Wilo-Atmos GIGA-D 80/165-15/2-IE4 pompa dławnicowa blokowa | Pompa dławnicowa blokowa Wilo-Atmos GIGA-D 80/165-15/2-IE4 pompa Inline z dwiema jednostopniowymi dławnicowymi pompami wirowymi we wspólnym korpusie z klapą przełączającą, do montażu na rurociągu lub do ustawienia na fundamencie. Kołnierze z przyłączami pomiarowymi ciśnienia R 1/8. Pompy z silnikami ≥ 5,5 kW są wyposażone w czujniki termistorowe. Skrzynia zaciskowa do silnika ≤ 7,5 kW. Ciśnienie robocze: 13 bar do +140°C, 16 bar do +120°C. Zakres temperatur przy maks. temperaturze otoczenia: -20°C ... +140°C (w zależności od przetłaczanego medium) Maks. temperatura otoczenia: +40°C. Uszczelnienie mechaniczne do tłoczenia wody o temp. do Tmax. = +140 °C. Do T ≤ +40 °C dopuszczalna jest domieszka glikolu od 20 % do 40 % objętości. Przy mieszaninie woda-glikol z zawartością glikolu > 40 % do max. 50 % objętości i o temp. przetłaczanej cieczy od > +40 °C do max. +120 °C. | 12702 | PG3 | 28 | A | 22601 | NIE |  | 84137059 | 0 | 230 | 311 | Wilo-Atmos GIGA-D 80/165-15/2-IE4 | Pompa dławnicowa blokowa | Wilo-Atmos GIGA-B | Tłoczenie wody grzewczej (zgodnie z VDI 2035), wody zimnej i mieszanin woda-glikol | Wilo | DE | 1 | SZT |  | 0.4 | IE4 | Zielony | Paleta jednorazowego użytku | 1 | 1 | 1 | 800 | 877 | 500 | 1200 | 1200 | 658 | 334 | 374 | http://downloads-wilo-select.wilo.com/assets/WIB_WILO33170730.jpg | https://wilo.com/quick/PL/pl/articleNumber/ |  | 15000 |  | Nowość | https://wilo.com/quick/PL/pl/articleNumber/2243732
3128 | 2225447 | 4062679309637 | Wilo-Atmos GIGA-D 80/165-15/2-S1 pompa dławnicowa podwójna | Pompa dławnicowa podwójna Wilo-Atmos GIGA-D 80/165-15/2-S1 z dwiema jednostopniowymi dławnicowymi pompami wirowymi we wspólnym korpusie z klapą przełączającą, silnikami w klasie efektywności IE3/IE4, do zastosowania z wodą grzewczą, lodową, glikolem | 12345 | PG3 | 28 | A | 22601 | NIE |  | 84137059 | 0 | 230 | 311 | Wilo-Atmos GIGA-D 80/165-15/2-S1 | Podwójna standard. pompa dławnicowa | Wilo-Atmos GIGA-D | Tłoczenie wody grzewczej (zgodnie z VDI 2035), wody zimnej i mieszanin woda-glikol | Wilo | DE | 1 | SZT |  | 0.4 | IE3 | Zielony | Paleta jednorazowego użytku | 1 | 1 | 1 | 800 | 914 | 407 | 1200 | 1200 | 565 | 378 | 417 | http://downloads-wilo-select.wilo.com/assets/WIB_WILO | //cms.media.wilo.com/dcipicxmlfeature/wilo610562/7590951/wilo610562_1.jpg |  |  |  |  | https://wilo.com/quick/PL/pl/articleNumber/2225447
3129 | 2243733 | 4062679522227 | Wilo-Atmos GIGA-D 80/165-15/2-S1-IE4 pompa dławnicowa blokowa | Pompa dławnicowa blokowa Wilo-Atmos GIGA-D 80/165-15/2-S1-IE4 pompa Inline z dwiema jednostopniowymi dławnicowymi pompami wirowymi we wspólnym korpusie z klapą przełączającą, do montażu na rurociągu lub do ustawienia na fundamencie. Kołnierze z przyłączami pomiarowymi ciśnienia R 1/8. Pompy z silnikami ≥ 5,5 kW są wyposażone w czujniki termistorowe. Skrzynia zaciskowa do silnika ≤ 7,5 kW. Ciśnienie robocze: 13 bar do +140°C, 16 bar do +120°C. Zakres temperatur przy maks. temperaturze otoczenia: -20°C ... +140°C (w zależności od przetłaczanego medium) Maks. temperatura otoczenia: +40°C. Uszczelnienie mechaniczne do tłoczenia wody o temp. do Tmax. = +140 °C. Do T ≤ +40 °C dopuszczalna jest domieszka glikolu od 20 % do 40 % objętości. Przy mieszaninie woda-glikol z zawartością glikolu > 40 % do max. 50 % objętości i o temp. przetłaczanej cieczy od > +40 °C do max. +120 °C. | 12957 | PG3 | 28 | A | 22601 | NIE |  | 84137059 | 0 | 230 | 311 | Wilo-Atmos GIGA-D 80/165-15/2-S1-IE4 | Pompa dławnicowa blokowa | Wilo-Atmos GIGA-B | Tłoczenie wody grzewczej (zgodnie z VDI 2035), wody zimnej i mieszanin woda-glikol | Wilo | DE | 1 | SZT |  | 0.4 | IE4 | Zielony | Paleta jednorazowego użytku | 1 | 1 | 1 | 800 | 877 | 500 | 1200 | 1200 | 658 | 334 | 374 | http://downloads-wilo-select.wilo.com/assets/WIB_WILO33170730.jpg | https://wilo.com/quick/PL/pl/articleNumber/ |  | 15000 |  | Nowość | https://wilo.com/quick/PL/pl/articleNumber/2243733
3130 | 2225444 | 4062679307664 | Wilo-Atmos GIGA-D 80/165-18,5/2 pompa dławnicowa podwójna | Pompa dławnicowa podwójna Wilo-Atmos GIGA-D 80/165-18,5/2 z dwiema jednostopniowymi dławnicowymi pompami wirowymi we wspólnym korpusie z klapą przełączającą, silnikami w klasie efektywności IE3/IE4, do zastosowania z wodą grzewczą, lodową, glikolem | 14713 | PG3 | 28 | A | 22601 | NIE |  | 84137059 | 0 | 230 | 311 | Wilo-Atmos GIGA-D 80/165-18,5/2 | Podwójna standard. pompa dławnicowa | Wilo-Atmos GIGA-D | Tłoczenie wody grzewczej (zgodnie z VDI 2035), wody zimnej i mieszanin woda-glikol | Wilo | DE | 1 | SZT |  | 0.4 | IE3 | Zielony | Paleta jednorazowego użytku | 1 | 1 | 1 | 800 | 914 | 407 | 1200 | 1200 | 565 | 416 | 455 | http://downloads-wilo-select.wilo.com/assets/WIB_WILO | //cms.media.wilo.com/dcipicxmlfeature/wilo610562/7590951/wilo610562_1.jpg |  |  |  |  | https://wilo.com/quick/PL/pl/articleNumber/2225444
3131 | 2243730 | 4062679522234 | Wilo-Atmos GIGA-D 80/165-18,5/2-IE4 pompa dławnicowa blokowa | Pompa dławnicowa blokowa Wilo-Atmos GIGA-D 80/165-18,5/2-IE4 pompa Inline z dwiema jednostopniowymi dławnicowymi pompami wirowymi we wspólnym korpusie z klapą przełączającą, do montażu na rurociągu lub do ustawienia na fundamencie. Kołnierze z przyłączami pomiarowymi ciśnienia R 1/8. Pompy z silnikami ≥ 5,5 kW są wyposażone w czujniki termistorowe. Skrzynia zaciskowa do silnika ≤ 7,5 kW. Ciśnienie robocze: 13 bar do +140°C, 16 bar do +120°C. Zakres temperatur przy maks. temperaturze otoczenia: -20°C ... +140°C (w zależności od przetłaczanego medium) Maks. temperatura otoczenia: +40°C. Uszczelnienie mechaniczne do tłoczenia wody o temp. do Tmax. = +140 °C. Do T ≤ +40 °C dopuszczalna jest domieszka glikolu od 20 % do 40 % objętości. Przy mieszaninie woda-glikol z zawartością glikolu > 40 % do max. 50 % objętości i o temp. przetłaczanej cieczy od > +40 °C do max. +120 °C. | 15442 | PG3 | 28 | A | 22601 | NIE |  | 84137059 | 0 | 230 | 311 | Wilo-Atmos GIGA-D 80/165-18,5/2-IE4 | Pompa dławnicowa blokowa | Wilo-Atmos GIGA-B | Tłoczenie wody grzewczej (zgodnie z VDI 2035), wody zimnej i mieszanin woda-glikol | Wilo | DE | 1 | SZT |  | 0.4 | IE4 | Zielony | Paleta jednorazowego użytku | 1 | 1 | 1 | 800 | 877 | 500 | 1200 | 1200 | 658 | 355 | 395 | http://downloads-wilo-select.wilo.com/assets/WIB_WILO33170730.jpg | https://wilo.com/quick/PL/pl/articleNumber/ |  | 18500 |  | Nowość | https://wilo.com/quick/PL/pl/articleNumber/2243730
3132 | 2225445 | 4062679309620 | Wilo-Atmos GIGA-D 80/165-18,5/2-S1 pompa dławnicowa podwójna | Pompa dławnicowa podwójna Wilo-Atmos GIGA-D 80/165-18,5/2-S1 z dwiema jednostopniowymi dławnicowymi pompami wirowymi we wspólnym korpusie z klapą przełączającą, silnikami w klasie efektywności IE3/IE4, do zastosowania z wodą grzewczą, lodową, glikolem | 14956 | PG3 | 28 | A | 22601 | NIE |  | 84137059 | 0 | 230 | 311 | Wilo-Atmos GIGA-D 80/165-18,5/2-S1 | Podwójna standard. pompa dławnicowa | Wilo-Atmos GIGA-D | Tłoczenie wody grzewczej (zgodnie z VDI 2035), wody zimnej i mieszanin woda-glikol | Wilo | DE | 1 | SZT |  | 0.4 | IE3 | Zielony | Paleta jednorazowego użytku | 1 | 1 | 1 | 800 | 914 | 407 | 1200 | 1200 | 565 | 416 | 455 | http://downloads-wilo-select.wilo.com/assets/WIB_WILO | //cms.media.wilo.com/dcipicxmlfeature/wilo610562/7590951/wilo610562_1.jpg |  |  |  |  | https://wilo.com/quick/PL/pl/articleNumber/2225445
3133 | 2243731 | 4062679522241 | Wilo-Atmos GIGA-D 80/165-18,5/2-S1-IE4 pompa dławnicowa blokowa | Pompa dławnicowa blokowa Wilo-Atmos GIGA-D 80/165-18,5/2-S1-IE4 pompa Inline z dwiema jednostopniowymi dławnicowymi pompami wirowymi we wspólnym korpusie z klapą przełączającą, do montażu na rurociągu lub do ustawienia na fundamencie. Kołnierze z przyłączami pomiarowymi ciśnienia R 1/8. Pompy z silnikami ≥ 5,5 kW są wyposażone w czujniki termistorowe. Skrzynia zaciskowa do silnika ≤ 7,5 kW. Ciśnienie robocze: 13 bar do +140°C, 16 bar do +120°C. Zakres temperatur przy maks. temperaturze otoczenia: -20°C ... +140°C (w zależności od przetłaczanego medium) Maks. temperatura otoczenia: +40°C. Uszczelnienie mechaniczne do tłoczenia wody o temp. do Tmax. = +140 °C. Do T ≤ +40 °C dopuszczalna jest domieszka glikolu od 20 % do 40 % objętości. Przy mieszaninie woda-glikol z zawartością glikolu > 40 % do max. 50 % objętości i o temp. przetłaczanej cieczy od > +40 °C do max. +120 °C. | 15699 | PG3 | 28 | A | 22601 | NIE |  | 84137059 | 0 | 230 | 311 | Wilo-Atmos GIGA-D 80/165-18,5/2-S1-IE4 | Pompa dławnicowa blokowa | Wilo-Atmos GIGA-B | Tłoczenie wody grzewczej (zgodnie z VDI 2035), wody zimnej i mieszanin woda-glikol | Wilo | DE | 1 | SZT |  | 0.4 | IE4 | Zielony | Paleta jednorazowego użytku | 1 | 1 | 1 | 800 | 877 | 500 | 1200 | 1200 | 658 | 355 | 395 | http://downloads-wilo-select.wilo.com/assets/WIB_WILO33170730.jpg | https://wilo.com/quick/PL/pl/articleNumber/ |  | 18500 |  | Nowość | https://wilo.com/quick/PL/pl/articleNumber/2243731
3134 | 2222516 | 4062679398938 | Wilo-Atmos GIGA-D 80/165-3/4 pompa podwójna Inline | Pompa dławnicowa podwójna Wilo-Atmos GIGA-D 80/165-3/4 z dwiema jednostopniowymi dławnicowymi pompami wirowymi we wspólnym korpusie z klapą przełączającą, silnikami w klasie efektywności IE3/IE4, do zastosowania z wodą grzewczą, lodową, glikolem | 6768 | PG3 | 28 | A | 22601 | NIE |  | 84137059 | 0 | 230 | 311 | Wilo-Atmos GIGA-D 80/165-3/4 | Podwójna standard. pompa dławnicowa | Wilo-Atmos GIGA-D | Tłoczenie wody grzewczej (zgodnie z VDI 2035), wody zimnej i mieszanin woda-glikol | Wilo | DE | 1 | SZT |  | 0.4 |  | Zielony | Opakowanie transportowe | 1 | 1 | 1 | 685 | 723 | 440 | 800 | 1200 | 800 | 202 | 247 | http://downloads-wilo-select.wilo.com/assets/WIB_WILO | //cms.media.wilo.com/dcipicxmlfeature/wilo610562/7590951/wilo610562_1.jpg |  |  |  |  | https://wilo.com/quick/PL/pl/articleNumber/2222516
3135 | 2243696 | 4062679522258 | Wilo-Atmos GIGA-D 80/165-3/4-IE4 pompa dławnicowa blokowa | Pompa dławnicowa blokowa Wilo-Atmos GIGA-D 80/165-3/4-IE4 pompa Inline z dwiema jednostopniowymi dławnicowymi pompami wirowymi we wspólnym korpusie z klapą przełączającą, do montażu na rurociągu lub do ustawienia na fundamencie. Kołnierze z przyłączami pomiarowymi ciśnienia R 1/8. Pompy z silnikami ≥ 5,5 kW są wyposażone w czujniki termistorowe. Skrzynia zaciskowa do silnika ≤ 7,5 kW. Ciśnienie robocze: 13 bar do +140°C, 16 bar do +120°C. Zakres temperatur przy maks. temperaturze otoczenia: -20°C ... +140°C (w zależności od przetłaczanego medium) Maks. temperatura otoczenia: +40°C. Uszczelnienie mechaniczne do tłoczenia wody o temp. do Tmax. = +140 °C. Do T ≤ +40 °C dopuszczalna jest domieszka glikolu od 20 % do 40 % objętości. Przy mieszaninie woda-glikol z zawartością glikolu > 40 % do max. 50 % objętości i o temp. przetłaczanej cieczy od > +40 °C do max. +120 °C. | 7103 | PG3 | 28 | A | 22601 | NIE |  | 84137059 | 0 | 230 | 311 | Wilo-Atmos GIGA-D 80/165-3/4-IE4 | Pompa dławnicowa blokowa | Wilo-Atmos GIGA-B | Tłoczenie wody grzewczej (zgodnie z VDI 2035), wody zimnej i mieszanin woda-glikol | Wilo | DE | 1 | SZT |  | 0.4 | IE4 | Zielony | Europaleta | 1 | 1 | 1 | 685 | 661 | 440 | 800 | 1200 | 800 | 152 | 197 | http://downloads-wilo-select.wilo.com/assets/WIB_WILO33170730.jpg | https://wilo.com/quick/PL/pl/articleNumber/ |  | 3000 |  | Nowość | https://wilo.com/quick/PL/pl/articleNumber/2243696
3136 | 2222517 | 4062679400051 | Wilo-Atmos GIGA-D 80/165-3/4-S1 pompa podwójna Inline | Pompa dławnicowa podwójna Wilo-Atmos GIGA-D 80/165-3/4-S1 z dwiema jednostopniowymi dławnicowymi pompami wirowymi we wspólnym korpusie z klapą przełączającą, silnikami w klasie efektywności IE3/IE4, do zastosowania z wodą grzewczą, lodową, glikolem | 7013 | PG3 | 28 | A | 22601 | NIE |  | 84137059 | 0 | 230 | 311 | Wilo-Atmos GIGA-D 80/165-3/4-S1 | Podwójna standard. pompa dławnicowa | Wilo-Atmos GIGA-D | Tłoczenie wody grzewczej (zgodnie z VDI 2035), wody zimnej i mieszanin woda-glikol | Wilo | DE | 1 | SZT |  | 0.4 |  | Zielony | Opakowanie transportowe | 1 | 1 | 1 | 685 | 723 | 440 | 800 | 1200 | 800 | 202 | 247 | http://downloads-wilo-select.wilo.com/assets/WIB_WILO | //cms.media.wilo.com/dcipicxmlfeature/wilo610562/7590951/wilo610562_1.jpg |  |  |  |  | https://wilo.com/quick/PL/pl/articleNumber/2222517
3137 | 2243697 | 4062679522265 | Wilo-Atmos GIGA-D 80/165-3/4-S1-IE4 pompa dławnicowa blokowa | Pompa dławnicowa blokowa Wilo-Atmos GIGA-D 80/165-3/4-S1-IE4 pompa Inline z dwiema jednostopniowymi dławnicowymi pompami wirowymi we wspólnym korpusie z klapą przełączającą, do montażu na rurociągu lub do ustawienia na fundamencie. Kołnierze z przyłączami pomiarowymi ciśnienia R 1/8. Pompy z silnikami ≥ 5,5 kW są wyposażone w czujniki termistorowe. Skrzynia zaciskowa do silnika ≤ 7,5 kW. Ciśnienie robocze: 13 bar do +140°C, 16 bar do +120°C. Zakres temperatur przy maks. temperaturze otoczenia: -20°C ... +140°C (w zależności od przetłaczanego medium) Maks. temperatura otoczenia: +40°C. Uszczelnienie mechaniczne do tłoczenia wody o temp. do Tmax. = +140 °C. Do T ≤ +40 °C dopuszczalna jest domieszka glikolu od 20 % do 40 % objętości. Przy mieszaninie woda-glikol z zawartością glikolu > 40 % do max. 50 % objętości i o temp. przetłaczanej cieczy od > +40 °C do max. +120 °C. | 7359 | PG3 | 28 | A | 22601 | NIE |  | 84137059 | 0 | 230 | 311 | Wilo-Atmos GIGA-D 80/165-3/4-S1-IE4 | Pompa dławnicowa blokowa | Wilo-Atmos GIGA-B | Tłoczenie wody grzewczej (zgodnie z VDI 2035), wody zimnej i mieszanin woda-glikol | Wilo | DE | 1 | SZT |  | 0.4 | IE4 | Zielony | Europaleta | 1 | 1 | 1 | 685 | 661 | 440 | 800 | 1200 | 800 | 152 | 197 | http://downloads-wilo-select.wilo.com/assets/WIB_WILO33170730.jpg | https://wilo.com/quick/PL/pl/articleNumber/ |  | 3000 |  | Nowość | https://wilo.com/quick/PL/pl/articleNumber/2243697
3138 | 2225442 | 4062679307657 | Wilo-Atmos GIGA-D 80/170-18,5/2 pompa dławnicowa podwójna | Pompa dławnicowa podwójna Wilo-Atmos GIGA-D 80/170-18,5/2 z dwiema jednostopniowymi dławnicowymi pompami wirowymi we wspólnym korpusie z klapą przełączającą, silnikami w klasie efektywności IE3/IE4, do zastosowania z wodą grzewczą, lodową, glikolem | 14713 | PG3 | 28 | A | 22601 | NIE |  | 84137059 | 0 | 230 | 311 | Wilo-Atmos GIGA-D 80/170-18,5/2 | Podwójna standard. pompa dławnicowa | Wilo-Atmos GIGA-D | Tłoczenie wody grzewczej (zgodnie z VDI 2035), wody zimnej i mieszanin woda-glikol | Wilo | DE | 1 | SZT |  | 0.4 | IE3 | Zielony | Paleta jednorazowego użytku | 1 | 1 | 1 | 800 | 914 | 407 | 1200 | 1200 | 565 | 416 | 455 | http://downloads-wilo-select.wilo.com/assets/WIB_WILO | //cms.media.wilo.com/dcipicxmlfeature/wilo610562/7590951/wilo610562_1.jpg |  |  |  |  | https://wilo.com/quick/PL/pl/articleNumber/2225442
3139 | 2243728 | 4062679522272 | Wilo-Atmos GIGA-D 80/170-18,5/2-IE4 pompa dławnicowa blokowa | Pompa dławnicowa blokowa Wilo-Atmos GIGA-D 80/170-18,5/2-IE4 pompa Inline z dwiema jednostopniowymi dławnicowymi pompami wirowymi we wspólnym korpusie z klapą przełączającą, do montażu na rurociągu lub do ustawienia na fundamencie. Kołnierze z przyłączami pomiarowymi ciśnienia R 1/8. Pompy z silnikami ≥ 5,5 kW są wyposażone w czujniki termistorowe. Skrzynia zaciskowa do silnika ≤ 7,5 kW. Ciśnienie robocze: 13 bar do +140°C, 16 bar do +120°C. Zakres temperatur przy maks. temperaturze otoczenia: -20°C ... +140°C (w zależności od przetłaczanego medium) Maks. temperatura otoczenia: +40°C. Uszczelnienie mechaniczne do tłoczenia wody o temp. do Tmax. = +140 °C. Do T ≤ +40 °C dopuszczalna jest domieszka glikolu od 20 % do 40 % objętości. Przy mieszaninie woda-glikol z zawartością glikolu > 40 % do max. 50 % objętości i o temp. przetłaczanej cieczy od > +40 °C do max. +120 °C. | 15442 | PG3 | 28 | A | 22601 | NIE |  | 84137059 | 0 | 230 | 311 | Wilo-Atmos GIGA-D 80/170-18,5/2-IE4 | Pompa dławnicowa blokowa | Wilo-Atmos GIGA-B | Tłoczenie wody grzewczej (zgodnie z VDI 2035), wody zimnej i mieszanin woda-glikol | Wilo | DE | 1 | SZT |  | 0.4 | IE4 | Zielony | Paleta jednorazowego użytku | 1 | 1 | 1 | 800 | 877 | 500 | 1200 | 1200 | 658 | 355 | 395 | http://downloads-wilo-select.wilo.com/assets/WIB_WILO33170730.jpg | https://wilo.com/quick/PL/pl/articleNumber/ |  | 18500 |  | Nowość | https://wilo.com/quick/PL/pl/articleNumber/2243728
3140 | 2225443 | 4062679309613 | Wilo-Atmos GIGA-D 80/170-18,5/2-S1 pompa dławnicowa podwójna | Pompa dławnicowa podwójna Wilo-Atmos GIGA-D 80/170-18,5/2-S1 z dwiema jednostopniowymi dławnicowymi pompami wirowymi we wspólnym korpusie z klapą przełączającą, silnikami w klasie efektywności IE3/IE4, do zastosowania z wodą grzewczą, lodową, glikolem | 14956 | PG3 | 28 | A | 22601 | NIE |  | 84137059 | 0 | 230 | 311 | Wilo-Atmos GIGA-D 80/170-18,5/2-S1 | Podwójna standard. pompa dławnicowa | Wilo-Atmos GIGA-D | Tłoczenie wody grzewczej (zgodnie z VDI 2035), wody zimnej i mieszanin woda-glikol | Wilo | DE | 1 | SZT |  | 0.4 | IE3 | Zielony | Paleta jednorazowego użytku | 1 | 1 | 1 | 800 | 914 | 407 | 1200 | 1200 | 565 | 416 | 455 | http://downloads-wilo-select.wilo.com/assets/WIB_WILO | //cms.media.wilo.com/dcipicxmlfeature/wilo610562/7590951/wilo610562_1.jpg |  |  |  |  | https://wilo.com/quick/PL/pl/articleNumber/2225443
3141 | 2243729 | 4062679522289 | Wilo-Atmos GIGA-D 80/170-18,5/2-S1-IE4 pompa dławnicowa blokowa | Pompa dławnicowa blokowa Wilo-Atmos GIGA-D 80/170-18,5/2-S1-IE4 pompa Inline z dwiema jednostopniowymi dławnicowymi pompami wirowymi we wspólnym korpusie z klapą przełączającą, do montażu na rurociągu lub do ustawienia na fundamencie. Kołnierze z przyłączami pomiarowymi ciśnienia R 1/8. Pompy z silnikami ≥ 5,5 kW są wyposażone w czujniki termistorowe. Skrzynia zaciskowa do silnika ≤ 7,5 kW. Ciśnienie robocze: 13 bar do +140°C, 16 bar do +120°C. Zakres temperatur przy maks. temperaturze otoczenia: -20°C ... +140°C (w zależności od przetłaczanego medium) Maks. temperatura otoczenia: +40°C. Uszczelnienie mechaniczne do tłoczenia wody o temp. do Tmax. = +140 °C. Do T ≤ +40 °C dopuszczalna jest domieszka glikolu od 20 % do 40 % objętości. Przy mieszaninie woda-glikol z zawartością glikolu > 40 % do max. 50 % objętości i o temp. przetłaczanej cieczy od > +40 °C do max. +120 °C. | 15699 | PG3 | 28 | A | 22601 | NIE |  | 84137059 | 0 | 230 | 311 | Wilo-Atmos GIGA-D 80/170-18,5/2-S1-IE4 | Pompa dławnicowa blokowa | Wilo-Atmos GIGA-B | Tłoczenie wody grzewczej (zgodnie z VDI 2035), wody zimnej i mieszanin woda-glikol | Wilo | DE | 1 | SZT |  | 0.4 | IE4 | Zielony | Paleta jednorazowego użytku | 1 | 1 | 1 | 800 | 877 | 500 | 1200 | 1200 | 658 | 355 | 395 | http://downloads-wilo-select.wilo.com/assets/WIB_WILO33170730.jpg | https://wilo.com/quick/PL/pl/articleNumber/ |  | 18500 |  | Nowość | https://wilo.com/quick/PL/pl/articleNumber/2243729
3142 | 2225456 | 4062679306308 | Wilo-Atmos GIGA-D 80/170-2,2/4 pompa dławnicowa podwójna | Pompa dławnicowa podwójna Wilo-Atmos GIGA-D 80/170-2,2/4 z dwiema jednostopniowymi dławnicowymi pompami wirowymi we wspólnym korpusie z klapą przełączającą, silnikami w klasie efektywności IE3/IE4, do zastosowania z wodą grzewczą, lodową, glikolem | 8640 | PG3 | 28 | A | 22601 | NIE |  | 84137059 | 0 | 230 | 311 | Wilo-Atmos GIGA-D 80/170-2,2/4 | Podwójna standard. pompa dławnicowa | Wilo-Atmos GIGA-D | Tłoczenie wody grzewczej (zgodnie z VDI 2035), wody zimnej i mieszanin woda-glikol | Wilo | DE | 1 | SZT |  | 0.4 | IE3 | Zielony | Paleta jednorazowego użytku | 1 | 1 | 1 | 777 | 748 | 348 | 1200 | 1200 | 506 | 224 | 268 | http://downloads-wilo-select.wilo.com/assets/WIB_WILO | //cms.media.wilo.com/dcipicxmlfeature/wilo610562/7590951/wilo610562_1.jpg |  |  |  |  | https://wilo.com/quick/PL/pl/articleNumber/2225456
3143 | 2243742 | 4062679522296 | Wilo-Atmos GIGA-D 80/170-2,2/4-IE4 pompa dławnicowa blokowa | Pompa dławnicowa blokowa Wilo-Atmos GIGA-D 80/170-2,2/4-IE4 pompa Inline z dwiema jednostopniowymi dławnicowymi pompami wirowymi we wspólnym korpusie z klapą przełączającą, do montażu na rurociągu lub do ustawienia na fundamencie. Kołnierze z przyłączami pomiarowymi ciśnienia R 1/8. Pompy z silnikami ≥ 5,5 kW są wyposażone w czujniki termistorowe. Skrzynia zaciskowa do silnika ≤ 7,5 kW. Ciśnienie robocze: 13 bar do +140°C, 16 bar do +120°C. Zakres temperatur przy maks. temperaturze otoczenia: -20°C ... +140°C (w zależności od przetłaczanego medium) Maks. temperatura otoczenia: +40°C. Uszczelnienie mechaniczne do tłoczenia wody o temp. do Tmax. = +140 °C. Do T ≤ +40 °C dopuszczalna jest domieszka glikolu od 20 % do 40 % objętości. Przy mieszaninie woda-glikol z zawartością glikolu > 40 % do max. 50 % objętości i o temp. przetłaczanej cieczy od > +40 °C do max. +120 °C. | 6911 | PG3 | 28 | A | 22601 | NIE |  | 84137059 | 0 | 230 | 311 | Wilo-Atmos GIGA-D 80/170-2,2/4-IE4 | Pompa dławnicowa blokowa | Wilo-Atmos GIGA-B | Tłoczenie wody grzewczej (zgodnie z VDI 2035), wody zimnej i mieszanin woda-glikol | Wilo | DE | 1 | SZT |  | 0.4 | IE4 | Zielony | Europaleta | 1 | 1 | 1 | 777 | 686 | 500 | 800 | 1200 | 800 | 184 | 231 | http://downloads-wilo-select.wilo.com/assets/WIB_WILO33170730.jpg | https://wilo.com/quick/PL/pl/articleNumber/ |  | 2200 |  | Nowość | https://wilo.com/quick/PL/pl/articleNumber/2243742
3144 | 2225457 | 4062679308265 | Wilo-Atmos GIGA-D 80/170-2,2/4-S1 pompa dławnicowa podwójna | Pompa dławnicowa podwójna Wilo-Atmos GIGA-D 80/170-2,2/4-S1 z dwiema jednostopniowymi dławnicowymi pompami wirowymi we wspólnym korpusie z klapą przełączającą, silnikami w klasie efektywności IE3/IE4, do zastosowania z wodą grzewczą, lodową, glikolem | 8959 | PG3 | 28 | A | 22601 | NIE |  | 84137059 | 0 | 230 | 311 | Wilo-Atmos GIGA-D 80/170-2,2/4-S1 | Podwójna standard. pompa dławnicowa | Wilo-Atmos GIGA-D | Tłoczenie wody grzewczej (zgodnie z VDI 2035), wody zimnej i mieszanin woda-glikol | Wilo | DE | 1 | SZT |  | 0.4 | IE3 | Zielony | Paleta jednorazowego użytku | 1 | 1 | 1 | 777 | 748 | 348 | 1200 | 1200 | 506 | 224 | 268 | http://downloads-wilo-select.wilo.com/assets/WIB_WILO | //cms.media.wilo.com/dcipicxmlfeature/wilo610562/7590951/wilo610562_1.jpg |  |  |  |  | https://wilo.com/quick/PL/pl/articleNumber/2225457
3145 | 2243743 | 4062679522302 | Wilo-Atmos GIGA-D 80/170-2,2/4-S1-IE4 pompa dławnicowa blokowa | Pompa dławnicowa blokowa Wilo-Atmos GIGA-D 80/170-2,2/4-S1-IE4 pompa Inline z dwiema jednostopniowymi dławnicowymi pompami wirowymi we wspólnym korpusie z klapą przełączającą, do montażu na rurociągu lub do ustawienia na fundamencie. Kołnierze z przyłączami pomiarowymi ciśnienia R 1/8. Pompy z silnikami ≥ 5,5 kW są wyposażone w czujniki termistorowe. Skrzynia zaciskowa do silnika ≤ 7,5 kW. Ciśnienie robocze: 13 bar do +140°C, 16 bar do +120°C. Zakres temperatur przy maks. temperaturze otoczenia: -20°C ... +140°C (w zależności od przetłaczanego medium) Maks. temperatura otoczenia: +40°C. Uszczelnienie mechaniczne do tłoczenia wody o temp. do Tmax. = +140 °C. Do T ≤ +40 °C dopuszczalna jest domieszka glikolu od 20 % do 40 % objętości. Przy mieszaninie woda-glikol z zawartością glikolu > 40 % do max. 50 % objętości i o temp. przetłaczanej cieczy od > +40 °C do max. +120 °C. | 7168 | PG3 | 28 | A | 22601 | NIE |  | 84137059 | 0 | 230 | 311 | Wilo-Atmos GIGA-D 80/170-2,2/4-S1-IE4 | Pompa dławnicowa blokowa | Wilo-Atmos GIGA-B | Tłoczenie wody grzewczej (zgodnie z VDI 2035), wody zimnej i mieszanin woda-glikol | Wilo | DE | 1 | SZT |  | 0.4 | IE4 | Zielony | Europaleta | 1 | 1 | 1 | 777 | 686 | 500 | 800 | 1200 | 800 | 184 | 231 | http://downloads-wilo-select.wilo.com/assets/WIB_WILO33170730.jpg | https://wilo.com/quick/PL/pl/articleNumber/ |  | 2200 |  | Nowość | https://wilo.com/quick/PL/pl/articleNumber/2243743
3146 | 2225440 | 4062679307640 | Wilo-Atmos GIGA-D 80/170-22/2 pompa dławnicowa podwójna | Pompa dławnicowa podwójna Wilo-Atmos GIGA-D 80/170-22/2 z dwiema jednostopniowymi dławnicowymi pompami wirowymi we wspólnym korpusie z klapą przełączającą, silnikami w klasie efektywności IE3/IE4, do zastosowania z wodą grzewczą, lodową, glikolem | 17013 | PG3 | 28 | A | 22601 | NIE |  | 84137059 | 0 | 230 | 311 | Wilo-Atmos GIGA-D 80/170-22/2 | Podwójna standard. pompa dławnicowa | Wilo-Atmos GIGA-D | Tłoczenie wody grzewczej (zgodnie z VDI 2035), wody zimnej i mieszanin woda-glikol | Wilo | DE | 1 | SZT |  | 0.4 | IE3 | Zielony | Paleta jednorazowego użytku | 1 | 1 | 1 | 800 | 983 | 424 | 1200 | 1200 | 582 | 565 | 603 | http://downloads-wilo-select.wilo.com/assets/WIB_WILO | //cms.media.wilo.com/dcipicxmlfeature/wilo610562/7590951/wilo610562_1.jpg |  |  |  |  | https://wilo.com/quick/PL/pl/articleNumber/2225440
3147 | 2243726 | 4062679522319 | Wilo-Atmos GIGA-D 80/170-22/2-IE4 pompa dławnicowa blokowa | Pompa dławnicowa blokowa Wilo-Atmos GIGA-D 80/170-22/2-IE4 pompa Inline z dwiema jednostopniowymi dławnicowymi pompami wirowymi we wspólnym korpusie z klapą przełączającą, do montażu na rurociągu lub do ustawienia na fundamencie. Kołnierze z przyłączami pomiarowymi ciśnienia R 1/8. Pompy z silnikami ≥ 5,5 kW są wyposażone w czujniki termistorowe. Skrzynia zaciskowa do silnika ≤ 7,5 kW. Ciśnienie robocze: 13 bar do +140°C, 16 bar do +120°C. Zakres temperatur przy maks. temperaturze otoczenia: -20°C ... +140°C (w zależności od przetłaczanego medium) Maks. temperatura otoczenia: +40°C. Uszczelnienie mechaniczne do tłoczenia wody o temp. do Tmax. = +140 °C. Do T ≤ +40 °C dopuszczalna jest domieszka glikolu od 20 % do 40 % objętości. Przy mieszaninie woda-glikol z zawartością glikolu > 40 % do max. 50 % objętości i o temp. przetłaczanej cieczy od > +40 °C do max. +120 °C. | 17856 | PG3 | 28 | A | 22601 | NIE |  | 84137059 | 0 | 230 | 311 | Wilo-Atmos GIGA-D 80/170-22/2-IE4 | Pompa dławnicowa blokowa | Wilo-Atmos GIGA-B | Tłoczenie wody grzewczej (zgodnie z VDI 2035), wody zimnej i mieszanin woda-glikol | Wilo | DE | 1 | SZT |  | 0.4 | IE4 | Zielony | Paleta jednorazowego użytku | 1 | 1 | 1 | 800 | 983 | 505 | 1200 | 1200 | 663 | 430 | 469 | http://downloads-wilo-select.wilo.com/assets/WIB_WILO33170730.jpg | https://wilo.com/quick/PL/pl/articleNumber/ |  | 22000 |  | Nowość | https://wilo.com/quick/PL/pl/articleNumber/2243726
3148 | 2225441 | 4062679309606 | Wilo-Atmos GIGA-D 80/170-22/2-S1 pompa dławnicowa podwójna | Pompa dławnicowa podwójna Wilo-Atmos GIGA-D 80/170-22/2-S1 z dwiema jednostopniowymi dławnicowymi pompami wirowymi we wspólnym korpusie z klapą przełączającą, silnikami w klasie efektywności IE3/IE4, do zastosowania z wodą grzewczą, lodową, glikolem | 17257 | PG3 | 28 | A | 22601 | NIE |  | 84137059 | 0 | 230 | 311 | Wilo-Atmos GIGA-D 80/170-22/2-S1 | Podwójna standard. pompa dławnicowa | Wilo-Atmos GIGA-D | Tłoczenie wody grzewczej (zgodnie z VDI 2035), wody zimnej i mieszanin woda-glikol | Wilo | DE | 1 | SZT |  | 0.4 | IE3 | Zielony | Paleta jednorazowego użytku | 1 | 1 | 1 | 800 | 983 | 424 | 1200 | 1200 | 582 | 565 | 603 | http://downloads-wilo-select.wilo.com/assets/WIB_WILO | //cms.media.wilo.com/dcipicxmlfeature/wilo610562/7590951/wilo610562_1.jpg |  |  |  |  | https://wilo.com/quick/PL/pl/articleNumber/2225441
3149 | 2243727 | 4062679522326 | Wilo-Atmos GIGA-D 80/170-22/2-S1-IE4 pompa dławnicowa blokowa | Pompa dławnicowa blokowa Wilo-Atmos GIGA-D 80/170-22/2-S1-IE4 pompa Inline z dwiema jednostopniowymi dławnicowymi pompami wirowymi we wspólnym korpusie z klapą przełączającą, do montażu na rurociągu lub do ustawienia na fundamencie. Kołnierze z przyłączami pomiarowymi ciśnienia R 1/8. Pompy z silnikami ≥ 5,5 kW są wyposażone w czujniki termistorowe. Skrzynia zaciskowa do silnika ≤ 7,5 kW. Ciśnienie robocze: 13 bar do +140°C, 16 bar do +120°C. Zakres temperatur przy maks. temperaturze otoczenia: -20°C ... +140°C (w zależności od przetłaczanego medium) Maks. temperatura otoczenia: +40°C. Uszczelnienie mechaniczne do tłoczenia wody o temp. do Tmax. = +140 °C. Do T ≤ +40 °C dopuszczalna jest domieszka glikolu od 20 % do 40 % objętości. Przy mieszaninie woda-glikol z zawartością glikolu > 40 % do max. 50 % objętości i o temp. przetłaczanej cieczy od > +40 °C do max. +120 °C. | 18113 | PG3 | 28 | A | 22601 | NIE |  | 84137059 | 0 | 230 | 311 | Wilo-Atmos GIGA-D 80/170-22/2-S1-IE4 | Pompa dławnicowa blokowa | Wilo-Atmos GIGA-B | Tłoczenie wody grzewczej (zgodnie z VDI 2035), wody zimnej i mieszanin woda-glikol | Wilo | DE | 1 | SZT |  | 0.4 | IE4 | Zielony | Paleta jednorazowego użytku | 1 | 1 | 1 | 800 | 983 | 505 | 1200 | 1200 | 663 | 430 | 469 | http://downloads-wilo-select.wilo.com/assets/WIB_WILO33170730.jpg | https://wilo.com/quick/PL/pl/articleNumber/ |  | 22000 |  | Nowość | https://wilo.com/quick/PL/pl/articleNumber/2243727
3150 | 2225454 | 4062679306292 | Wilo-Atmos GIGA-D 80/180-3/4 pompa dławnicowa podwójna | Pompa dławnicowa podwójna Wilo-Atmos GIGA-D 80/180-3/4 z dwiema jednostopniowymi dławnicowymi pompami wirowymi we wspólnym korpusie z klapą przełączającą, silnikami w klasie efektywności IE3/IE4, do zastosowania z wodą grzewczą, lodową, glikolem | 8998 | PG3 | 28 | A | 22601 | NIE |  | 84137059 | 0 | 230 | 311 | Wilo-Atmos GIGA-D 80/180-3/4 | Podwójna standard. pompa dławnicowa | Wilo-Atmos GIGA-D | Tłoczenie wody grzewczej (zgodnie z VDI 2035), wody zimnej i mieszanin woda-glikol | Wilo | DE | 1 | SZT |  | 0.4 | IE3 | Zielony | Paleta jednorazowego użytku | 1 | 1 | 1 | 777 | 748 | 349 | 1200 | 1200 | 517 | 224 | 268 | http://downloads-wilo-select.wilo.com/assets/WIB_WILO | //cms.media.wilo.com/dcipicxmlfeature/wilo610562/7590951/wilo610562_1.jpg |  |  |  |  | https://wilo.com/quick/PL/pl/articleNumber/2225454
3151 | 2243740 | 4062679522333 | Wilo-Atmos GIGA-D 80/180-3/4-IE4 pompa dławnicowa blokowa | Pompa dławnicowa blokowa Wilo-Atmos GIGA-D 80/180-3/4-IE4 pompa Inline z dwiema jednostopniowymi dławnicowymi pompami wirowymi we wspólnym korpusie z klapą przełączającą, do montażu na rurociągu lub do ustawienia na fundamencie. Kołnierze z przyłączami pomiarowymi ciśnienia R 1/8. Pompy z silnikami ≥ 5,5 kW są wyposażone w czujniki termistorowe. Skrzynia zaciskowa do silnika ≤ 7,5 kW. Ciśnienie robocze: 13 bar do +140°C, 16 bar do +120°C. Zakres temperatur przy maks. temperaturze otoczenia: -20°C ... +140°C (w zależności od przetłaczanego medium) Maks. temperatura otoczenia: +40°C. Uszczelnienie mechaniczne do tłoczenia wody o temp. do Tmax. = +140 °C. Do T ≤ +40 °C dopuszczalna jest domieszka glikolu od 20 % do 40 % objętości. Przy mieszaninie woda-glikol z zawartością glikolu > 40 % do max. 50 % objętości i o temp. przetłaczanej cieczy od > +40 °C do max. +120 °C. | 7198 | PG3 | 28 | A | 22601 | NIE |  | 84137059 | 0 | 230 | 311 | Wilo-Atmos GIGA-D 80/180-3/4-IE4 | Pompa dławnicowa blokowa | Wilo-Atmos GIGA-B | Tłoczenie wody grzewczej (zgodnie z VDI 2035), wody zimnej i mieszanin woda-glikol | Wilo | DE | 1 | SZT |  | 0.4 | IE4 | Zielony | Europaleta | 1 | 1 | 1 | 777 | 686 | 500 | 800 | 1200 | 800 | 174 | 221 | http://downloads-wilo-select.wilo.com/assets/WIB_WILO33170730.jpg | https://wilo.com/quick/PL/pl/articleNumber/ |  | 3000 |  | Nowość | https://wilo.com/quick/PL/pl/articleNumber/2243740
3152 | 2225455 | 4062679308258 | Wilo-Atmos GIGA-D 80/180-3/4-S1 pompa dławnicowa podwójna | Pompa dławnicowa podwójna Wilo-Atmos GIGA-D 80/180-3/4-S1 z dwiema jednostopniowymi dławnicowymi pompami wirowymi we wspólnym korpusie z klapą przełączającą, silnikami w klasie efektywności IE3/IE4, do zastosowania z wodą grzewczą, lodową, glikolem | 9318 | PG3 | 28 | A | 22601 | NIE |  | 84137059 | 0 | 230 | 311 | Wilo-Atmos GIGA-D 80/180-3/4-S1 | Podwójna standard. pompa dławnicowa | Wilo-Atmos GIGA-D | Tłoczenie wody grzewczej (zgodnie z VDI 2035), wody zimnej i mieszanin woda-glikol | Wilo | DE | 1 | SZT |  | 0.4 | IE3 | Zielony | Paleta jednorazowego użytku | 1 | 1 | 1 | 777 | 748 | 349 | 1200 | 1200 | 517 | 224 | 268 | http://downloads-wilo-select.wilo.com/assets/WIB_WILO | //cms.media.wilo.com/dcipicxmlfeature/wilo610562/7590951/wilo610562_1.jpg |  |  |  |  | https://wilo.com/quick/PL/pl/articleNumber/2225455
3153 | 2243741 | 4062679522340 | Wilo-Atmos GIGA-D 80/180-3/4-S1-IE4 pompa dławnicowa blokowa | Pompa dławnicowa blokowa Wilo-Atmos GIGA-D 80/180-3/4-S1-IE4 pompa Inline z dwiema jednostopniowymi dławnicowymi pompami wirowymi we wspólnym korpusie z klapą przełączającą, do montażu na rurociągu lub do ustawienia na fundamencie. Kołnierze z przyłączami pomiarowymi ciśnienia R 1/8. Pompy z silnikami ≥ 5,5 kW są wyposażone w czujniki termistorowe. Skrzynia zaciskowa do silnika ≤ 7,5 kW. Ciśnienie robocze: 13 bar do +140°C, 16 bar do +120°C. Zakres temperatur przy maks. temperaturze otoczenia: -20°C ... +140°C (w zależności od przetłaczanego medium) Maks. temperatura otoczenia: +40°C. Uszczelnienie mechaniczne do tłoczenia wody o temp. do Tmax. = +140 °C. Do T ≤ +40 °C dopuszczalna jest domieszka glikolu od 20 % do 40 % objętości. Przy mieszaninie woda-glikol z zawartością glikolu > 40 % do max. 50 % objętości i o temp. przetłaczanej cieczy od > +40 °C do max. +120 °C. | 7454 | PG3 | 28 | A | 22601 | NIE |  | 84137059 | 0 | 230 | 311 | Wilo-Atmos GIGA-D 80/180-3/4-S1-IE4 | Pompa dławnicowa blokowa | Wilo-Atmos GIGA-B | Tłoczenie wody grzewczej (zgodnie z VDI 2035), wody zimnej i mieszanin woda-glikol | Wilo | DE | 1 | SZT |  | 0.4 | IE4 | Zielony | Europaleta | 1 | 1 | 1 | 777 | 686 | 500 | 800 | 1200 | 800 | 174 | 221 | http://downloads-wilo-select.wilo.com/assets/WIB_WILO33170730.jpg | https://wilo.com/quick/PL/pl/articleNumber/ |  | 3000 |  | Nowość | https://wilo.com/quick/PL/pl/articleNumber/2243741
3154 | 2225438 | 4062679307633 | Wilo-Atmos GIGA-D 80/180-30/2 pompa dławnicowa podwójna | Pompa dławnicowa podwójna Wilo-Atmos GIGA-D 80/180-30/2 z dwiema jednostopniowymi dławnicowymi pompami wirowymi we wspólnym korpusie z klapą przełączającą, silnikami w klasie efektywności IE3/IE4, do zastosowania z wodą grzewczą, lodową, glikolem | 20255 | PG3 | 28 | A | 22601 | NIE |  | 84137059 | 0 | 230 | 311 | Wilo-Atmos GIGA-D 80/180-30/2 | Podwójna standard. pompa dławnicowa | Wilo-Atmos GIGA-D | Tłoczenie wody grzewczej (zgodnie z VDI 2035), wody zimnej i mieszanin woda-glikol | Wilo | DE | 1 | SZT |  | 0.4 | IE3 | Zielony | Paleta jednorazowego użytku | 1 | 1 | 1 | 850 | 1025 | 428 | 1200 | 1200 | 586 | 672 | 710 | http://downloads-wilo-select.wilo.com/assets/WIB_WILO | //cms.media.wilo.com/dcipicxmlfeature/wilo610562/7590951/wilo610562_1.jpg |  |  |  |  | https://wilo.com/quick/PL/pl/articleNumber/2225438
3155 | 2243724 | 4062679522357 | Wilo-Atmos GIGA-D 80/180-30/2-IE4 pompa dławnicowa blokowa | Pompa dławnicowa blokowa Wilo-Atmos GIGA-D 80/180-30/2-IE4 pompa Inline z dwiema jednostopniowymi dławnicowymi pompami wirowymi we wspólnym korpusie z klapą przełączającą, do montażu na rurociągu lub do ustawienia na fundamencie. Kołnierze z przyłączami pomiarowymi ciśnienia R 1/8. Pompy z silnikami ≥ 5,5 kW są wyposażone w czujniki termistorowe. Skrzynia zaciskowa do silnika ≤ 7,5 kW. Ciśnienie robocze: 13 bar do +140°C, 16 bar do +120°C. Zakres temperatur przy maks. temperaturze otoczenia: -20°C ... +140°C (w zależności od przetłaczanego medium) Maks. temperatura otoczenia: +40°C. Uszczelnienie mechaniczne do tłoczenia wody o temp. do Tmax. = +140 °C. Do T ≤ +40 °C dopuszczalna jest domieszka glikolu od 20 % do 40 % objętości. Przy mieszaninie woda-glikol z zawartością glikolu > 40 % do max. 50 % objętości i o temp. przetłaczanej cieczy od > +40 °C do max. +120 °C. | 21257 | PG3 | 28 | A | 22601 | NIE |  | 84137059 | 0 | 230 | 311 | Wilo-Atmos GIGA-D 80/180-30/2-IE4 | Pompa dławnicowa blokowa | Wilo-Atmos GIGA-B | Tłoczenie wody grzewczej (zgodnie z VDI 2035), wody zimnej i mieszanin woda-glikol | Wilo | DE | 1 | SZT |  | 0 | IE4 | Zielony | Paleta jednorazowego użytku | 1 | 1 | 1 | 850 | 1092 | 502 | 1200 | 1200 | 660 | 484 | 523 | http://downloads-wilo-select.wilo.com/assets/WIB_WILO33170730.jpg | https://wilo.com/quick/PL/pl/articleNumber/ |  | 30000 |  | Nowość | https://wilo.com/quick/PL/pl/articleNumber/2243724
3156 | 2225439 | 4062679309590 | Wilo-Atmos GIGA-D 80/180-30/2-S1 pompa dławnicowa podwójna | Pompa dławnicowa podwójna Wilo-Atmos GIGA-D 80/180-30/2-S1 z dwiema jednostopniowymi dławnicowymi pompami wirowymi we wspólnym korpusie z klapą przełączającą, silnikami w klasie efektywności IE3/IE4, do zastosowania z wodą grzewczą, lodową, glikolem | 20498 | PG3 | 28 | A | 22601 | NIE |  | 84137059 | 0 | 230 | 311 | Wilo-Atmos GIGA-D 80/180-30/2-S1 | Podwójna standard. pompa dławnicowa | Wilo-Atmos GIGA-D | Tłoczenie wody grzewczej (zgodnie z VDI 2035), wody zimnej i mieszanin woda-glikol | Wilo | DE | 1 | SZT |  | 0.4 | IE3 | Zielony | Paleta jednorazowego użytku | 1 | 1 | 1 | 850 | 1025 | 428 | 1200 | 1200 | 586 | 672 | 710 | http://downloads-wilo-select.wilo.com/assets/WIB_WILO | //cms.media.wilo.com/dcipicxmlfeature/wilo610562/7590951/wilo610562_1.jpg |  |  |  |  | https://wilo.com/quick/PL/pl/articleNumber/2225439
3157 | 2243725 | 4062679522364 | Wilo-Atmos GIGA-D 80/180-30/2-S1-IE4 pompa dławnicowa blokowa | Pompa dławnicowa blokowa Wilo-Atmos GIGA-D 80/180-30/2-S1-IE4 pompa Inline z dwiema jednostopniowymi dławnicowymi pompami wirowymi we wspólnym korpusie z klapą przełączającą, do montażu na rurociągu lub do ustawienia na fundamencie. Kołnierze z przyłączami pomiarowymi ciśnienia R 1/8. Pompy z silnikami ≥ 5,5 kW są wyposażone w czujniki termistorowe. Skrzynia zaciskowa do silnika ≤ 7,5 kW. Ciśnienie robocze: 13 bar do +140°C, 16 bar do +120°C. Zakres temperatur przy maks. temperaturze otoczenia: -20°C ... +140°C (w zależności od przetłaczanego medium) Maks. temperatura otoczenia: +40°C. Uszczelnienie mechaniczne do tłoczenia wody o temp. do Tmax. = +140 °C. Do T ≤ +40 °C dopuszczalna jest domieszka glikolu od 20 % do 40 % objętości. Przy mieszaninie woda-glikol z zawartością glikolu > 40 % do max. 50 % objętości i o temp. przetłaczanej cieczy od > +40 °C do max. +120 °C. | 21513 | PG3 | 28 | A | 22601 | NIE |  | 84137059 | 0 | 230 | 311 | Wilo-Atmos GIGA-D 80/180-30/2-S1-IE4 | Pompa dławnicowa blokowa | Wilo-Atmos GIGA-B | Tłoczenie wody grzewczej (zgodnie z VDI 2035), wody zimnej i mieszanin woda-glikol | Wilo | DE | 1 | SZT |  | 0 | IE4 | Zielony | Paleta jednorazowego użytku | 1 | 1 | 1 | 850 | 1092 | 502 | 1200 | 1200 | 660 | 484 | 523 | http://downloads-wilo-select.wilo.com/assets/WIB_WILO33170730.jpg | https://wilo.com/quick/PL/pl/articleNumber/ |  | 30000 |  | Nowość | https://wilo.com/quick/PL/pl/articleNumber/2243725
3158 | 2225452 | 4062679306285 | Wilo-Atmos GIGA-D 80/190-3/4 pompa dławnicowa podwójna | Pompa dławnicowa podwójna Wilo-Atmos GIGA-D 80/190-3/4 z dwiema jednostopniowymi dławnicowymi pompami wirowymi we wspólnym korpusie z klapą przełączającą, silnikami w klasie efektywności IE3/IE4, do zastosowania z wodą grzewczą, lodową, glikolem | 8998 | PG3 | 28 | A | 22601 | NIE |  | 84137059 | 0 | 230 | 311 | Wilo-Atmos GIGA-D 80/190-3/4 | Podwójna standard. pompa dławnicowa | Wilo-Atmos GIGA-D | Tłoczenie wody grzewczej (zgodnie z VDI 2035), wody zimnej i mieszanin woda-glikol | Wilo | DE | 1 | SZT |  | 0.4 | IE3 | Zielony | Paleta jednorazowego użytku | 1 | 1 | 1 | 777 | 748 | 349 | 1200 | 1200 | 517 | 224 | 268 | http://downloads-wilo-select.wilo.com/assets/WIB_WILO | //cms.media.wilo.com/dcipicxmlfeature/wilo610562/7590951/wilo610562_1.jpg |  |  |  |  | https://wilo.com/quick/PL/pl/articleNumber/2225452
3159 | 2243738 | 4062679522371 | Wilo-Atmos GIGA-D 80/190-3/4-IE4 pompa dławnicowa blokowa | Pompa dławnicowa blokowa Wilo-Atmos GIGA-D 80/190-3/4-IE4 pompa Inline z dwiema jednostopniowymi dławnicowymi pompami wirowymi we wspólnym korpusie z klapą przełączającą, do montażu na rurociągu lub do ustawienia na fundamencie. Kołnierze z przyłączami pomiarowymi ciśnienia R 1/8. Pompy z silnikami ≥ 5,5 kW są wyposażone w czujniki termistorowe. Skrzynia zaciskowa do silnika ≤ 7,5 kW. Ciśnienie robocze: 13 bar do +140°C, 16 bar do +120°C. Zakres temperatur przy maks. temperaturze otoczenia: -20°C ... +140°C (w zależności od przetłaczanego medium) Maks. temperatura otoczenia: +40°C. Uszczelnienie mechaniczne do tłoczenia wody o temp. do Tmax. = +140 °C. Do T ≤ +40 °C dopuszczalna jest domieszka glikolu od 20 % do 40 % objętości. Przy mieszaninie woda-glikol z zawartością glikolu > 40 % do max. 50 % objętości i o temp. przetłaczanej cieczy od > +40 °C do max. +120 °C. | 7198 | PG3 | 28 | A | 22601 | NIE |  | 84137059 | 0 | 230 | 311 | Wilo-Atmos GIGA-D 80/190-3/4-IE4 | Pompa dławnicowa blokowa | Wilo-Atmos GIGA-B | Tłoczenie wody grzewczej (zgodnie z VDI 2035), wody zimnej i mieszanin woda-glikol | Wilo | DE | 1 | SZT |  | 0.4 | IE4 | Zielony | Europaleta | 1 | 1 | 1 | 777 | 686 | 500 | 800 | 1200 | 800 | 174 | 221 | http://downloads-wilo-select.wilo.com/assets/WIB_WILO33170730.jpg | https://wilo.com/quick/PL/pl/articleNumber/ |  | 3000 |  | Nowość | https://wilo.com/quick/PL/pl/articleNumber/2243738
3160 | 2225453 | 4062679308241 | Wilo-Atmos GIGA-D 80/190-3/4-S1 pompa dławnicowa podwójna | Pompa dławnicowa podwójna Wilo-Atmos GIGA-D 80/190-3/4-S1 z dwiema jednostopniowymi dławnicowymi pompami wirowymi we wspólnym korpusie z klapą przełączającą, silnikami w klasie efektywności IE3/IE4, do zastosowania z wodą grzewczą, lodową, glikolem | 9318 | PG3 | 28 | A | 22601 | NIE |  | 84137059 | 0 | 230 | 311 | Wilo-Atmos GIGA-D 80/190-3/4-S1 | Podwójna standard. pompa dławnicowa | Wilo-Atmos GIGA-D | Tłoczenie wody grzewczej (zgodnie z VDI 2035), wody zimnej i mieszanin woda-glikol | Wilo | DE | 1 | SZT |  | 0.4 | IE3 | Zielony | Paleta jednorazowego użytku | 1 | 1 | 1 | 777 | 748 | 349 | 1200 | 1200 | 517 | 224 | 268 | http://downloads-wilo-select.wilo.com/assets/WIB_WILO | //cms.media.wilo.com/dcipicxmlfeature/wilo610562/7590951/wilo610562_1.jpg |  |  |  |  | https://wilo.com/quick/PL/pl/articleNumber/2225453
3161 | 2243739 | 4062679522388 | Wilo-Atmos GIGA-D 80/190-3/4-S1-IE4 pompa dławnicowa blokowa | Pompa dławnicowa blokowa Wilo-Atmos GIGA-D 80/190-3/4-S1-IE4 pompa Inline z dwiema jednostopniowymi dławnicowymi pompami wirowymi we wspólnym korpusie z klapą przełączającą, do montażu na rurociągu lub do ustawienia na fundamencie. Kołnierze z przyłączami pomiarowymi ciśnienia R 1/8. Pompy z silnikami ≥ 5,5 kW są wyposażone w czujniki termistorowe. Skrzynia zaciskowa do silnika ≤ 7,5 kW. Ciśnienie robocze: 13 bar do +140°C, 16 bar do +120°C. Zakres temperatur przy maks. temperaturze otoczenia: -20°C ... +140°C (w zależności od przetłaczanego medium) Maks. temperatura otoczenia: +40°C. Uszczelnienie mechaniczne do tłoczenia wody o temp. do Tmax. = +140 °C. Do T ≤ +40 °C dopuszczalna jest domieszka glikolu od 20 % do 40 % objętości. Przy mieszaninie woda-glikol z zawartością glikolu > 40 % do max. 50 % objętości i o temp. przetłaczanej cieczy od > +40 °C do max. +120 °C. | 7454 | PG3 | 28 | A | 22601 | NIE |  | 84137059 | 0 | 230 | 311 | Wilo-Atmos GIGA-D 80/190-3/4-S1-IE4 | Pompa dławnicowa blokowa | Wilo-Atmos GIGA-B | Tłoczenie wody grzewczej (zgodnie z VDI 2035), wody zimnej i mieszanin woda-glikol | Wilo | DE | 1 | SZT |  | 0.4 | IE4 | Zielony | Europaleta | 1 | 1 | 1 | 777 | 686 | 500 | 800 | 1200 | 800 | 174 | 221 | http://downloads-wilo-select.wilo.com/assets/WIB_WILO33170730.jpg | https://wilo.com/quick/PL/pl/articleNumber/ |  | 3000 |  | Nowość | https://wilo.com/quick/PL/pl/articleNumber/2243739
3162 | 2225436 | 4062679307626 | Wilo-Atmos GIGA-D 80/190-30/2 pompa dławnicowa podwójna | Pompa dławnicowa podwójna Wilo-Atmos GIGA-D 80/190-30/2 z dwiema jednostopniowymi dławnicowymi pompami wirowymi we wspólnym korpusie z klapą przełączającą, silnikami w klasie efektywności IE3/IE4, do zastosowania z wodą grzewczą, lodową, glikolem | 20954 | PG3 | 28 | A | 22601 | NIE |  | 84137059 | 0 | 230 | 311 | Wilo-Atmos GIGA-D 80/190-30/2 | Podwójna standard. pompa dławnicowa | Wilo-Atmos GIGA-D | Tłoczenie wody grzewczej (zgodnie z VDI 2035), wody zimnej i mieszanin woda-glikol | Wilo | DE | 1 | SZT |  | 0.4 | IE3 | Zielony | Paleta jednorazowego użytku | 1 | 1 | 1 | 850 | 1025 | 428 | 1200 | 1200 | 586 | 672 | 710 | http://downloads-wilo-select.wilo.com/assets/WIB_WILO | //cms.media.wilo.com/dcipicxmlfeature/wilo610562/7590951/wilo610562_1.jpg |  |  |  |  | https://wilo.com/quick/PL/pl/articleNumber/2225436
3163 | 2243722 | 4062679522395 | Wilo-Atmos GIGA-D 80/190-30/2-IE4 pompa dławnicowa blokowa | Pompa dławnicowa blokowa Wilo-Atmos GIGA-D 80/190-30/2-IE4 pompa Inline z dwiema jednostopniowymi dławnicowymi pompami wirowymi we wspólnym korpusie z klapą przełączającą, do montażu na rurociągu lub do ustawienia na fundamencie. Kołnierze z przyłączami pomiarowymi ciśnienia R 1/8. Pompy z silnikami ≥ 5,5 kW są wyposażone w czujniki termistorowe. Skrzynia zaciskowa do silnika ≤ 7,5 kW. Ciśnienie robocze: 13 bar do +140°C, 16 bar do +120°C. Zakres temperatur przy maks. temperaturze otoczenia: -20°C ... +140°C (w zależności od przetłaczanego medium) Maks. temperatura otoczenia: +40°C. Uszczelnienie mechaniczne do tłoczenia wody o temp. do Tmax. = +140 °C. Do T ≤ +40 °C dopuszczalna jest domieszka glikolu od 20 % do 40 % objętości. Przy mieszaninie woda-glikol z zawartością glikolu > 40 % do max. 50 % objętości i o temp. przetłaczanej cieczy od > +40 °C do max. +120 °C. | 21992 | PG3 | 28 | A | 22601 | NIE |  | 84137059 | 0 | 230 | 311 | Wilo-Atmos GIGA-D 80/190-30/2-IE4 | Pompa dławnicowa blokowa | Wilo-Atmos GIGA-B | Tłoczenie wody grzewczej (zgodnie z VDI 2035), wody zimnej i mieszanin woda-glikol | Wilo | DE | 1 | SZT |  | 0.4 | IE4 | Zielony | Paleta jednorazowego użytku | 1 | 1 | 1 | 850 | 1092 | 502 | 1200 | 1200 | 660 | 484 | 523 | http://downloads-wilo-select.wilo.com/assets/WIB_WILO33170730.jpg | https://wilo.com/quick/PL/pl/articleNumber/ |  | 30000 |  | Nowość | https://wilo.com/quick/PL/pl/articleNumber/2243722
3164 | 2225437 | 4062679309583 | Wilo-Atmos GIGA-D 80/190-30/2-S1 pompa dławnicowa podwójna | Pompa dławnicowa podwójna Wilo-Atmos GIGA-D 80/190-30/2-S1 z dwiema jednostopniowymi dławnicowymi pompami wirowymi we wspólnym korpusie z klapą przełączającą, silnikami w klasie efektywności IE3/IE4, do zastosowania z wodą grzewczą, lodową, glikolem | 21197 | PG3 | 28 | A | 22601 | NIE |  | 84137059 | 0 | 230 | 311 | Wilo-Atmos GIGA-D 80/190-30/2-S1 | Podwójna standard. pompa dławnicowa | Wilo-Atmos GIGA-D | Tłoczenie wody grzewczej (zgodnie z VDI 2035), wody zimnej i mieszanin woda-glikol | Wilo | DE | 1 | SZT |  | 0.4 | IE3 | Zielony | Paleta jednorazowego użytku | 1 | 1 | 1 | 850 | 1025 | 428 | 1200 | 1200 | 586 | 672 | 710 | http://downloads-wilo-select.wilo.com/assets/WIB_WILO | //cms.media.wilo.com/dcipicxmlfeature/wilo610562/7590951/wilo610562_1.jpg |  |  |  |  | https://wilo.com/quick/PL/pl/articleNumber/2225437
3165 | 2243723 | 4062679522401 | Wilo-Atmos GIGA-D 80/190-30/2-S1-IE4 pompa dławnicowa blokowa | Pompa dławnicowa blokowa Wilo-Atmos GIGA-D 80/190-30/2-S1-IE4 pompa Inline z dwiema jednostopniowymi dławnicowymi pompami wirowymi we wspólnym korpusie z klapą przełączającą, do montażu na rurociągu lub do ustawienia na fundamencie. Kołnierze z przyłączami pomiarowymi ciśnienia R 1/8. Pompy z silnikami ≥ 5,5 kW są wyposażone w czujniki termistorowe. Skrzynia zaciskowa do silnika ≤ 7,5 kW. Ciśnienie robocze: 13 bar do +140°C, 16 bar do +120°C. Zakres temperatur przy maks. temperaturze otoczenia: -20°C ... +140°C (w zależności od przetłaczanego medium) Maks. temperatura otoczenia: +40°C. Uszczelnienie mechaniczne do tłoczenia wody o temp. do Tmax. = +140 °C. Do T ≤ +40 °C dopuszczalna jest domieszka glikolu od 20 % do 40 % objętości. Przy mieszaninie woda-glikol z zawartością glikolu > 40 % do max. 50 % objętości i o temp. przetłaczanej cieczy od > +40 °C do max. +120 °C. | 22248 | PG3 | 28 | A | 22601 | NIE |  | 84137059 | 0 | 230 | 311 | Wilo-Atmos GIGA-D 80/190-30/2-S1-IE4 | Pompa dławnicowa blokowa | Wilo-Atmos GIGA-B | Tłoczenie wody grzewczej (zgodnie z VDI 2035), wody zimnej i mieszanin woda-glikol | Wilo | DE | 1 | SZT |  | 0.4 | IE4 | Zielony | Paleta jednorazowego użytku | 1 | 1 | 1 | 850 | 1092 | 502 | 1200 | 1200 | 660 | 484 | 523 | http://downloads-wilo-select.wilo.com/assets/WIB_WILO33170730.jpg | https://wilo.com/quick/PL/pl/articleNumber/ |  | 30000 |  | Nowość | https://wilo.com/quick/PL/pl/articleNumber/2243723
3166 | 2225434 | 4062679307619 | Wilo-Atmos GIGA-D 80/190-37/2 pompa dławnicowa podwójna | Pompa dławnicowa podwójna Wilo-Atmos GIGA-D 80/190-37/2 z dwiema jednostopniowymi dławnicowymi pompami wirowymi we wspólnym korpusie z klapą przełączającą, silnikami w klasie efektywności IE3/IE4, do zastosowania z wodą grzewczą, lodową, glikolem | 23467 | PG3 | 28 | A | 22601 | NIE |  | 84137059 | 0 | 230 | 311 | Wilo-Atmos GIGA-D 80/190-37/2 | Podwójna standard. pompa dławnicowa | Wilo-Atmos GIGA-D | Tłoczenie wody grzewczej (zgodnie z VDI 2035), wody zimnej i mieszanin woda-glikol | Wilo | DE | 1 | SZT |  | 0.4 | IE3 | Zielony | Paleta jednorazowego użytku | 1 | 1 | 1 | 850 | 1095 | 445 | 1200 | 1200 | 603 | 722 | 760 | http://downloads-wilo-select.wilo.com/assets/WIB_WILO | //cms.media.wilo.com/dcipicxmlfeature/wilo610562/7590951/wilo610562_1.jpg |  |  |  |  | https://wilo.com/quick/PL/pl/articleNumber/2225434
3167 | 2243720 | 4062679522418 | Wilo-Atmos GIGA-D 80/190-37/2-IE4 pompa dławnicowa blokowa | Pompa dławnicowa blokowa Wilo-Atmos GIGA-D 80/190-37/2-IE4 pompa Inline z dwiema jednostopniowymi dławnicowymi pompami wirowymi we wspólnym korpusie z klapą przełączającą, do montażu na rurociągu lub do ustawienia na fundamencie. Kołnierze z przyłączami pomiarowymi ciśnienia R 1/8. Pompy z silnikami ≥ 5,5 kW są wyposażone w czujniki termistorowe. Skrzynia zaciskowa do silnika ≤ 7,5 kW. Ciśnienie robocze: 13 bar do +140°C, 16 bar do +120°C. Zakres temperatur przy maks. temperaturze otoczenia: -20°C ... +140°C (w zależności od przetłaczanego medium) Maks. temperatura otoczenia: +40°C. Uszczelnienie mechaniczne do tłoczenia wody o temp. do Tmax. = +140 °C. Do T ≤ +40 °C dopuszczalna jest domieszka glikolu od 20 % do 40 % objętości. Przy mieszaninie woda-glikol z zawartością glikolu > 40 % do max. 50 % objętości i o temp. przetłaczanej cieczy od > +40 °C do max. +120 °C. | 24628 | PG3 | 28 | A | 22601 | NIE |  | 84137059 | 0 | 230 | 311 | Wilo-Atmos GIGA-D 80/190-37/2-IE4 | Pompa dławnicowa blokowa | Wilo-Atmos GIGA-B | Tłoczenie wody grzewczej (zgodnie z VDI 2035), wody zimnej i mieszanin woda-glikol | Wilo | DE | 1 | SZT |  | 0.4 | IE4 | Zielony | Paleta jednorazowego użytku | 1 | 1 | 1 | 850 | 1046 | 502 | 1200 | 1200 | 660 | 552 | 591 | http://downloads-wilo-select.wilo.com/assets/WIB_WILO33170730.jpg | https://wilo.com/quick/PL/pl/articleNumber/ |  | 37000 |  | Nowość | https://wilo.com/quick/PL/pl/articleNumber/2243720
3168 | 2225435 | 4062679309576 | Wilo-Atmos GIGA-D 80/190-37/2-S1 pompa dławnicowa podwójna | Pompa dławnicowa podwójna Wilo-Atmos GIGA-D 80/190-37/2-S1 z dwiema jednostopniowymi dławnicowymi pompami wirowymi we wspólnym korpusie z klapą przełączającą, silnikami w klasie efektywności IE3/IE4, do zastosowania z wodą grzewczą, lodową, glikolem | 23711 | PG3 | 28 | A | 22601 | NIE |  | 84137059 | 0 | 230 | 311 | Wilo-Atmos GIGA-D 80/190-37/2-S1 | Podwójna standard. pompa dławnicowa | Wilo-Atmos GIGA-D | Tłoczenie wody grzewczej (zgodnie z VDI 2035), wody zimnej i mieszanin woda-glikol | Wilo | DE | 1 | SZT |  | 0.4 | IE3 | Zielony | Paleta jednorazowego użytku | 1 | 1 | 1 | 850 | 1095 | 445 | 1200 | 1200 | 603 | 722 | 760 | http://downloads-wilo-select.wilo.com/assets/WIB_WILO | //cms.media.wilo.com/dcipicxmlfeature/wilo610562/7590951/wilo610562_1.jpg |  |  |  |  | https://wilo.com/quick/PL/pl/articleNumber/2225435
3169 | 2243721 | 4062679522425 | Wilo-Atmos GIGA-D 80/190-37/2-S1-IE4 pompa dławnicowa blokowa | Pompa dławnicowa blokowa Wilo-Atmos GIGA-D 80/190-37/2-S1-IE4 pompa Inline z dwiema jednostopniowymi dławnicowymi pompami wirowymi we wspólnym korpusie z klapą przełączającą, do montażu na rurociągu lub do ustawienia na fundamencie. Kołnierze z przyłączami pomiarowymi ciśnienia R 1/8. Pompy z silnikami ≥ 5,5 kW są wyposażone w czujniki termistorowe. Skrzynia zaciskowa do silnika ≤ 7,5 kW. Ciśnienie robocze: 13 bar do +140°C, 16 bar do +120°C. Zakres temperatur przy maks. temperaturze otoczenia: -20°C ... +140°C (w zależności od przetłaczanego medium) Maks. temperatura otoczenia: +40°C. Uszczelnienie mechaniczne do tłoczenia wody o temp. do Tmax. = +140 °C. Do T ≤ +40 °C dopuszczalna jest domieszka glikolu od 20 % do 40 % objętości. Przy mieszaninie woda-glikol z zawartością glikolu > 40 % do max. 50 % objętości i o temp. przetłaczanej cieczy od > +40 °C do max. +120 °C. | 24884 | PG3 | 28 | A | 22601 | NIE |  | 84137059 | 0 | 230 | 311 | Wilo-Atmos GIGA-D 80/190-37/2-S1-IE4 | Pompa dławnicowa blokowa | Wilo-Atmos GIGA-B | Tłoczenie wody grzewczej (zgodnie z VDI 2035), wody zimnej i mieszanin woda-glikol | Wilo | DE | 1 | SZT |  | 0.4 | IE4 | Zielony | Paleta jednorazowego użytku | 1 | 1 | 1 | 850 | 1046 | 502 | 1200 | 1200 | 660 | 552 | 591 | http://downloads-wilo-select.wilo.com/assets/WIB_WILO33170730.jpg | https://wilo.com/quick/PL/pl/articleNumber/ |  | 37000 |  | Nowość | https://wilo.com/quick/PL/pl/articleNumber/2243721
3170 | 2225450 | 4062679306278 | Wilo-Atmos GIGA-D 80/190-4/4 pompa dławnicowa podwójna | Pompa dławnicowa podwójna Wilo-Atmos GIGA-D 80/190-4/4 z dwiema jednostopniowymi dławnicowymi pompami wirowymi we wspólnym korpusie z klapą przełączającą, silnikami w klasie efektywności IE3/IE4, do zastosowania z wodą grzewczą, lodową, glikolem | 9535 | PG3 | 28 | A | 22601 | NIE |  | 84137059 | 0 | 230 | 311 | Wilo-Atmos GIGA-D 80/190-4/4 | Podwójna standard. pompa dławnicowa | Wilo-Atmos GIGA-D | Tłoczenie wody grzewczej (zgodnie z VDI 2035), wody zimnej i mieszanin woda-glikol | Wilo | DE | 1 | SZT |  | 0.4 | IE3 | Zielony | Paleta jednorazowego użytku | 1 | 1 | 1 | 777 | 744 | 361 | 1200 | 1200 | 519 | 236 | 280 | http://downloads-wilo-select.wilo.com/assets/WIB_WILO | //cms.media.wilo.com/dcipicxmlfeature/wilo610562/7590951/wilo610562_1.jpg |  |  |  |  | https://wilo.com/quick/PL/pl/articleNumber/2225450
3171 | 2243736 | 4062679522432 | Wilo-Atmos GIGA-D 80/190-4/4-IE4 pompa dławnicowa blokowa | Pompa dławnicowa blokowa Wilo-Atmos GIGA-D 80/190-4/4-IE4 pompa Inline z dwiema jednostopniowymi dławnicowymi pompami wirowymi we wspólnym korpusie z klapą przełączającą, do montażu na rurociągu lub do ustawienia na fundamencie. Kołnierze z przyłączami pomiarowymi ciśnienia R 1/8. Pompy z silnikami ≥ 5,5 kW są wyposażone w czujniki termistorowe. Skrzynia zaciskowa do silnika ≤ 7,5 kW. Ciśnienie robocze: 13 bar do +140°C, 16 bar do +120°C. Zakres temperatur przy maks. temperaturze otoczenia: -20°C ... +140°C (w zależności od przetłaczanego medium) Maks. temperatura otoczenia: +40°C. Uszczelnienie mechaniczne do tłoczenia wody o temp. do Tmax. = +140 °C. Do T ≤ +40 °C dopuszczalna jest domieszka glikolu od 20 % do 40 % objętości. Przy mieszaninie woda-glikol z zawartością glikolu > 40 % do max. 50 % objętości i o temp. przetłaczanej cieczy od > +40 °C do max. +120 °C. | 10006 | PG3 | 28 | A | 22601 | NIE |  | 84137059 | 0 | 230 | 311 | Wilo-Atmos GIGA-D 80/190-4/4-IE4 | Pompa dławnicowa blokowa | Wilo-Atmos GIGA-B | Tłoczenie wody grzewczej (zgodnie z VDI 2035), wody zimnej i mieszanin woda-glikol | Wilo | DE | 1 | SZT |  | 0.4 | IE4 | Zielony | Paleta jednorazowego użytku | 1 | 1 | 1 | 777 | 708 | 500 | 1200 | 1200 | 800 | 204 | 246 | http://downloads-wilo-select.wilo.com/assets/WIB_WILO33170730.jpg | https://wilo.com/quick/PL/pl/articleNumber/ |  | 4000 |  | Nowość | https://wilo.com/quick/PL/pl/articleNumber/2243736
3172 | 2225451 | 4062679308234 | Wilo-Atmos GIGA-D 80/190-4/4-S1 pompa dławnicowa podwójna | Pompa dławnicowa podwójna Wilo-Atmos GIGA-D 80/190-4/4-S1 z dwiema jednostopniowymi dławnicowymi pompami wirowymi we wspólnym korpusie z klapą przełączającą, silnikami w klasie efektywności IE3/IE4, do zastosowania z wodą grzewczą, lodową, glikolem | 9777 | PG3 | 28 | A | 22601 | NIE |  | 84137059 | 0 | 230 | 311 | Wilo-Atmos GIGA-D 80/190-4/4-S1 | Podwójna standard. pompa dławnicowa | Wilo-Atmos GIGA-D | Tłoczenie wody grzewczej (zgodnie z VDI 2035), wody zimnej i mieszanin woda-glikol | Wilo | DE | 1 | SZT |  | 0.4 | IE3 | Zielony | Paleta jednorazowego użytku | 1 | 1 | 1 | 777 | 744 | 361 | 1200 | 1200 | 519 | 236 | 280 | http://downloads-wilo-select.wilo.com/assets/WIB_WILO | //cms.media.wilo.com/dcipicxmlfeature/wilo610562/7590951/wilo610562_1.jpg |  |  |  |  | https://wilo.com/quick/PL/pl/articleNumber/2225451
3173 | 2243737 | 4062679522449 | Wilo-Atmos GIGA-D 80/190-4/4-S1-IE4 pompa dławnicowa blokowa | Pompa dławnicowa blokowa Wilo-Atmos GIGA-D 80/190-4/4-S1-IE4 pompa Inline z dwiema jednostopniowymi dławnicowymi pompami wirowymi we wspólnym korpusie z klapą przełączającą, do montażu na rurociągu lub do ustawienia na fundamencie. Kołnierze z przyłączami pomiarowymi ciśnienia R 1/8. Pompy z silnikami ≥ 5,5 kW są wyposażone w czujniki termistorowe. Skrzynia zaciskowa do silnika ≤ 7,5 kW. Ciśnienie robocze: 13 bar do +140°C, 16 bar do +120°C. Zakres temperatur przy maks. temperaturze otoczenia: -20°C ... +140°C (w zależności od przetłaczanego medium) Maks. temperatura otoczenia: +40°C. Uszczelnienie mechaniczne do tłoczenia wody o temp. do Tmax. = +140 °C. Do T ≤ +40 °C dopuszczalna jest domieszka glikolu od 20 % do 40 % objętości. Przy mieszaninie woda-glikol z zawartością glikolu > 40 % do max. 50 % objętości i o temp. przetłaczanej cieczy od > +40 °C do max. +120 °C. | 10264 | PG3 | 28 | A | 22601 | NIE |  | 84137059 | 0 | 230 | 311 | Wilo-Atmos GIGA-D 80/190-4/4-S1-IE4 | Pompa dławnicowa blokowa | Wilo-Atmos GIGA-B | Tłoczenie wody grzewczej (zgodnie z VDI 2035), wody zimnej i mieszanin woda-glikol | Wilo | DE | 1 | SZT |  | 0.4 | IE4 | Zielony | Paleta jednorazowego użytku | 1 | 1 | 1 | 777 | 708 | 500 | 1200 | 1200 | 800 | 204 | 246 | http://downloads-wilo-select.wilo.com/assets/WIB_WILO33170730.jpg | https://wilo.com/quick/PL/pl/articleNumber/ |  | 4000 |  | Nowość | https://wilo.com/quick/PL/pl/articleNumber/2243737
3174 | 2225448 | 4062679306261 | Wilo-Atmos GIGA-D 80/200-5,5/4 pompa dławnicowa podwójna | Pompa dławnicowa podwójna Wilo-Atmos GIGA-D 80/200-5,5/4 z dwiema jednostopniowymi dławnicowymi pompami wirowymi we wspólnym korpusie z klapą przełączającą, silnikami w klasie efektywności IE3/IE4, do zastosowania z wodą grzewczą, lodową, glikolem | 9762 | PG3 | 28 | A | 22601 | NIE |  | 84137059 | 0 | 230 | 311 | Wilo-Atmos GIGA-D 80/200-5,5/4 | Podwójna standard. pompa dławnicowa | Wilo-Atmos GIGA-D | Tłoczenie wody grzewczej (zgodnie z VDI 2035), wody zimnej i mieszanin woda-glikol | Wilo | DE | 1 | SZT |  | 0.4 | IE3 | Zielony | Paleta jednorazowego użytku | 1 | 1 | 1 | 777 | 814 | 380 | 1200 | 1200 | 538 | 286 | 325 | http://downloads-wilo-select.wilo.com/assets/WIB_WILO | //cms.media.wilo.com/dcipicxmlfeature/wilo610562/7590951/wilo610562_1.jpg |  |  |  |  | https://wilo.com/quick/PL/pl/articleNumber/2225448
3175 | 2243734 | 4062679522456 | Wilo-Atmos GIGA-D 80/200-5,5/4-IE4 pompa dławnicowa blokowa | Pompa dławnicowa blokowa Wilo-Atmos GIGA-D 80/200-5,5/4-IE4 pompa Inline z dwiema jednostopniowymi dławnicowymi pompami wirowymi we wspólnym korpusie z klapą przełączającą, do montażu na rurociągu lub do ustawienia na fundamencie. Kołnierze z przyłączami pomiarowymi ciśnienia R 1/8. Pompy z silnikami ≥ 5,5 kW są wyposażone w czujniki termistorowe. Skrzynia zaciskowa do silnika ≤ 7,5 kW. Ciśnienie robocze: 13 bar do +140°C, 16 bar do +120°C. Zakres temperatur przy maks. temperaturze otoczenia: -20°C ... +140°C (w zależności od przetłaczanego medium) Maks. temperatura otoczenia: +40°C. Uszczelnienie mechaniczne do tłoczenia wody o temp. do Tmax. = +140 °C. Do T ≤ +40 °C dopuszczalna jest domieszka glikolu od 20 % do 40 % objętości. Przy mieszaninie woda-glikol z zawartością glikolu > 40 % do max. 50 % objętości i o temp. przetłaczanej cieczy od > +40 °C do max. +120 °C. | 10247 | PG3 | 28 | A | 22601 | NIE |  | 84137059 | 0 | 230 | 311 | Wilo-Atmos GIGA-D 80/200-5,5/4-IE4 | Pompa dławnicowa blokowa | Wilo-Atmos GIGA-B | Tłoczenie wody grzewczej (zgodnie z VDI 2035), wody zimnej i mieszanin woda-glikol | Wilo | DE | 1 | SZT |  | 0.4 | IE4 | Zielony | Paleta jednorazowego użytku | 1 | 1 | 1 | 777 | 767 | 500 | 1200 | 1200 | 658 | 246 | 286 | http://downloads-wilo-select.wilo.com/assets/WIB_WILO33170730.jpg | https://wilo.com/quick/PL/pl/articleNumber/ |  | 5500 |  | Nowość | https://wilo.com/quick/PL/pl/articleNumber/2243734
3176 | 2225449 | 4062679308227 | Wilo-Atmos GIGA-D 80/200-5,5/4-S1 pompa dławnicowa podwójna | Pompa dławnicowa podwójna Wilo-Atmos GIGA-D 80/200-5,5/4-S1 z dwiema jednostopniowymi dławnicowymi pompami wirowymi we wspólnym korpusie z klapą przełączającą, silnikami w klasie efektywności IE3/IE4, do zastosowania z wodą grzewczą, lodową, glikolem | 10006 | PG3 | 28 | A | 22601 | NIE |  | 84137059 | 0 | 230 | 311 | Wilo-Atmos GIGA-D 80/200-5,5/4-S1 | Podwójna standard. pompa dławnicowa | Wilo-Atmos GIGA-D | Tłoczenie wody grzewczej (zgodnie z VDI 2035), wody zimnej i mieszanin woda-glikol | Wilo | DE | 1 | SZT |  | 0.4 | IE3 | Zielony | Paleta jednorazowego użytku | 1 | 1 | 1 | 777 | 814 | 380 | 1200 | 1200 | 538 | 286 | 325 | http://downloads-wilo-select.wilo.com/assets/WIB_WILO | //cms.media.wilo.com/dcipicxmlfeature/wilo610562/7590951/wilo610562_1.jpg |  |  |  |  | https://wilo.com/quick/PL/pl/articleNumber/2225449
3177 | 2243735 | 4062679522463 | Wilo-Atmos GIGA-D 80/200-5,5/4-S1-IE4 pompa dławnicowa blokowa | Pompa dławnicowa blokowa Wilo-Atmos GIGA-D 80/200-5,5/4-S1-IE4 pompa Inline z dwiema jednostopniowymi dławnicowymi pompami wirowymi we wspólnym korpusie z klapą przełączającą, do montażu na rurociągu lub do ustawienia na fundamencie. Kołnierze z przyłączami pomiarowymi ciśnienia R 1/8. Pompy z silnikami ≥ 5,5 kW są wyposażone w czujniki termistorowe. Skrzynia zaciskowa do silnika ≤ 7,5 kW. Ciśnienie robocze: 13 bar do +140°C, 16 bar do +120°C. Zakres temperatur przy maks. temperaturze otoczenia: -20°C ... +140°C (w zależności od przetłaczanego medium) Maks. temperatura otoczenia: +40°C. Uszczelnienie mechaniczne do tłoczenia wody o temp. do Tmax. = +140 °C. Do T ≤ +40 °C dopuszczalna jest domieszka glikolu od 20 % do 40 % objętości. Przy mieszaninie woda-glikol z zawartością glikolu > 40 % do max. 50 % objętości i o temp. przetłaczanej cieczy od > +40 °C do max. +120 °C. | 10503 | PG3 | 28 | A | 22601 | NIE |  | 84137059 | 0 | 230 | 311 | Wilo-Atmos GIGA-D 80/200-5,5/4-S1-IE4 | Pompa dławnicowa blokowa | Wilo-Atmos GIGA-B | Tłoczenie wody grzewczej (zgodnie z VDI 2035), wody zimnej i mieszanin woda-glikol | Wilo | DE | 1 | SZT |  | 0.4 | IE4 | Zielony | Paleta jednorazowego użytku | 1 | 1 | 1 | 777 | 767 | 500 | 1200 | 1200 | 658 | 246 | 286 | http://downloads-wilo-select.wilo.com/assets/WIB_WILO33170730.jpg | https://wilo.com/quick/PL/pl/articleNumber/ |  | 5500 |  | Nowość | https://wilo.com/quick/PL/pl/articleNumber/2243735
3178 | 2225462 | 4062679306339 | Wilo-Atmos GIGA-D 80/230-4/4 pompa dławnicowa podwójna | Pompa dławnicowa podwójna Wilo-Atmos GIGA-D 80/230-4/4 z dwiema jednostopniowymi dławnicowymi pompami wirowymi we wspólnym korpusie z klapą przełączającą, silnikami w klasie efektywności IE3/IE4, do zastosowania z wodą grzewczą, lodową, glikolem | 9873 | PG3 | 28 | A | 22601 | NIE |  | 84137059 | 0 | 230 | 311 | Wilo-Atmos GIGA-D 80/230-4/4 | Podwójna standard. pompa dławnicowa | Wilo-Atmos GIGA-D | Tłoczenie wody grzewczej (zgodnie z VDI 2035), wody zimnej i mieszanin woda-glikol | Wilo | DE | 1 | SZT |  | 0.4 | IE3 | Zielony | Paleta jednorazowego użytku | 1 | 1 | 1 | 831 | 752 | 386 | 1200 | 1200 | 544 | 287 | 326 | http://downloads-wilo-select.wilo.com/assets/WIB_WILO | //cms.media.wilo.com/dcipicxmlfeature/wilo610562/7590951/wilo610562_1.jpg |  |  |  |  | https://wilo.com/quick/PL/pl/articleNumber/2225462
3179 | 2243748 | 4062679522470 | Wilo-Atmos GIGA-D 80/230-4/4-IE4 pompa dławnicowa blokowa | Pompa dławnicowa blokowa Wilo-Atmos GIGA-D 80/230-4/4-IE4 pompa Inline z dwiema jednostopniowymi dławnicowymi pompami wirowymi we wspólnym korpusie z klapą przełączającą, do montażu na rurociągu lub do ustawienia na fundamencie. Kołnierze z przyłączami pomiarowymi ciśnienia R 1/8. Pompy z silnikami ≥ 5,5 kW są wyposażone w czujniki termistorowe. Skrzynia zaciskowa do silnika ≤ 7,5 kW. Ciśnienie robocze: 13 bar do +140°C, 16 bar do +120°C. Zakres temperatur przy maks. temperaturze otoczenia: -20°C ... +140°C (w zależności od przetłaczanego medium) Maks. temperatura otoczenia: +40°C. Uszczelnienie mechaniczne do tłoczenia wody o temp. do Tmax. = +140 °C. Do T ≤ +40 °C dopuszczalna jest domieszka glikolu od 20 % do 40 % objętości. Przy mieszaninie woda-glikol z zawartością glikolu > 40 % do max. 50 % objętości i o temp. przetłaczanej cieczy od > +40 °C do max. +120 °C. | 10363 | PG3 | 28 | A | 22601 | NIE |  | 84137059 | 0 | 230 | 311 | Wilo-Atmos GIGA-D 80/230-4/4-IE4 | Pompa dławnicowa blokowa | Wilo-Atmos GIGA-B | Tłoczenie wody grzewczej (zgodnie z VDI 2035), wody zimnej i mieszanin woda-glikol | Wilo | DE | 1 | SZT |  | 0.4 | IE4 | Zielony | Paleta jednorazowego użytku | 1 | 1 | 1 | 831 | 716 | 500 | 1200 | 1200 | 658 | 255 | 295 | http://downloads-wilo-select.wilo.com/assets/WIB_WILO33170730.jpg | https://wilo.com/quick/PL/pl/articleNumber/ |  | 4000 |  | Nowość | https://wilo.com/quick/PL/pl/articleNumber/2243748
3180 | 2225463 | 4062679308296 | Wilo-Atmos GIGA-D 80/230-4/4-S1 pompa dławnicowa podwójna | Pompa dławnicowa podwójna Wilo-Atmos GIGA-D 80/230-4/4-S1 z dwiema jednostopniowymi dławnicowymi pompami wirowymi we wspólnym korpusie z klapą przełączającą, silnikami w klasie efektywności IE3/IE4, do zastosowania z wodą grzewczą, lodową, glikolem | 10272 | PG3 | 28 | A | 22601 | NIE |  | 84137059 | 0 | 230 | 311 | Wilo-Atmos GIGA-D 80/230-4/4-S1 | Podwójna standard. pompa dławnicowa | Wilo-Atmos GIGA-D | Tłoczenie wody grzewczej (zgodnie z VDI 2035), wody zimnej i mieszanin woda-glikol | Wilo | DE | 1 | SZT |  | 0.4 | IE3 | Zielony | Paleta jednorazowego użytku | 1 | 1 | 1 | 831 | 752 | 386 | 1200 | 1200 | 544 | 287 | 326 | http://downloads-wilo-select.wilo.com/assets/WIB_WILO | //cms.media.wilo.com/dcipicxmlfeature/wilo610562/7590951/wilo610562_1.jpg |  |  |  |  | https://wilo.com/quick/PL/pl/articleNumber/2225463
3181 | 2243749 | 4062679522487 | Wilo-Atmos GIGA-D 80/230-4/4-S1-IE4 pompa dławnicowa blokowa | Pompa dławnicowa blokowa Wilo-Atmos GIGA-D 80/230-4/4-S1-IE4 pompa Inline z dwiema jednostopniowymi dławnicowymi pompami wirowymi we wspólnym korpusie z klapą przełączającą, do montażu na rurociągu lub do ustawienia na fundamencie. Kołnierze z przyłączami pomiarowymi ciśnienia R 1/8. Pompy z silnikami ≥ 5,5 kW są wyposażone w czujniki termistorowe. Skrzynia zaciskowa do silnika ≤ 7,5 kW. Ciśnienie robocze: 13 bar do +140°C, 16 bar do +120°C. Zakres temperatur przy maks. temperaturze otoczenia: -20°C ... +140°C (w zależności od przetłaczanego medium) Maks. temperatura otoczenia: +40°C. Uszczelnienie mechaniczne do tłoczenia wody o temp. do Tmax. = +140 °C. Do T ≤ +40 °C dopuszczalna jest domieszka glikolu od 20 % do 40 % objętości. Przy mieszaninie woda-glikol z zawartością glikolu > 40 % do max. 50 % objętości i o temp. przetłaczanej cieczy od > +40 °C do max. +120 °C. | 10781 | PG3 | 28 | A | 22601 | NIE |  | 84137059 | 0 | 230 | 311 | Wilo-Atmos GIGA-D 80/230-4/4-S1-IE4 | Pompa dławnicowa blokowa | Wilo-Atmos GIGA-B | Tłoczenie wody grzewczej (zgodnie z VDI 2035), wody zimnej i mieszanin woda-glikol | Wilo | DE | 1 | SZT |  | 0.4 | IE4 | Zielony | Paleta jednorazowego użytku | 1 | 1 | 1 | 831 | 716 | 500 | 1200 | 1200 | 658 | 255 | 295 | http://downloads-wilo-select.wilo.com/assets/WIB_WILO33170730.jpg | https://wilo.com/quick/PL/pl/articleNumber/ |  | 4000 |  | Nowość | https://wilo.com/quick/PL/pl/articleNumber/2243749
3182 | 2225460 | 4062679306322 | Wilo-Atmos GIGA-D 80/240-5,5/4 pompa dławnicowa podwójna | Pompa dławnicowa podwójna Wilo-Atmos GIGA-D 80/240-5,5/4 z dwiema jednostopniowymi dławnicowymi pompami wirowymi we wspólnym korpusie z klapą przełączającą, silnikami w klasie efektywności IE3/IE4, do zastosowania z wodą grzewczą, lodową, glikolem | 9873 | PG3 | 28 | A | 22601 | NIE |  | 84137059 | 0 | 230 | 311 | Wilo-Atmos GIGA-D 80/240-5,5/4 | Podwójna standard. pompa dławnicowa | Wilo-Atmos GIGA-D | Tłoczenie wody grzewczej (zgodnie z VDI 2035), wody zimnej i mieszanin woda-glikol | Wilo | DE | 1 | SZT |  | 0.4 | IE3 | Zielony | Paleta jednorazowego użytku | 1 | 1 | 1 | 831 | 822 | 405 | 1200 | 1200 | 563 | 342 | 381 | http://downloads-wilo-select.wilo.com/assets/WIB_WILO | //cms.media.wilo.com/dcipicxmlfeature/wilo610562/7590951/wilo610562_1.jpg |  |  |  |  | https://wilo.com/quick/PL/pl/articleNumber/2225460
3183 | 2243746 | 4062679522494 | Wilo-Atmos GIGA-D 80/240-5,5/4-IE4 pompa dławnicowa blokowa | Pompa dławnicowa blokowa Wilo-Atmos GIGA-D 80/240-5,5/4-IE4 pompa Inline z dwiema jednostopniowymi dławnicowymi pompami wirowymi we wspólnym korpusie z klapą przełączającą, do montażu na rurociągu lub do ustawienia na fundamencie. Kołnierze z przyłączami pomiarowymi ciśnienia R 1/8. Pompy z silnikami ≥ 5,5 kW są wyposażone w czujniki termistorowe. Skrzynia zaciskowa do silnika ≤ 7,5 kW. Ciśnienie robocze: 13 bar do +140°C, 16 bar do +120°C. Zakres temperatur przy maks. temperaturze otoczenia: -20°C ... +140°C (w zależności od przetłaczanego medium) Maks. temperatura otoczenia: +40°C. Uszczelnienie mechaniczne do tłoczenia wody o temp. do Tmax. = +140 °C. Do T ≤ +40 °C dopuszczalna jest domieszka glikolu od 20 % do 40 % objętości. Przy mieszaninie woda-glikol z zawartością glikolu > 40 % do max. 50 % objętości i o temp. przetłaczanej cieczy od > +40 °C do max. +120 °C. | 10363 | PG3 | 28 | A | 22601 | NIE |  | 84137059 | 0 | 230 | 311 | Wilo-Atmos GIGA-D 80/240-5,5/4-IE4 | Pompa dławnicowa blokowa | Wilo-Atmos GIGA-B | Tłoczenie wody grzewczej (zgodnie z VDI 2035), wody zimnej i mieszanin woda-glikol | Wilo | DE | 1 | SZT |  | 0.4 | IE4 | Zielony | Paleta jednorazowego użytku | 1 | 1 | 1 | 831 | 776 | 500 | 1200 | 1200 | 658 | 302 | 342 | http://downloads-wilo-select.wilo.com/assets/WIB_WILO33170730.jpg | https://wilo.com/quick/PL/pl/articleNumber/ |  | 5500 |  | Nowość | https://wilo.com/quick/PL/pl/articleNumber/2243746
3184 | 2225461 | 4062679308289 | Wilo-Atmos GIGA-D 80/240-5,5/4-S1 pompa dławnicowa podwójna | Pompa dławnicowa podwójna Wilo-Atmos GIGA-D 80/240-5,5/4-S1 z dwiema jednostopniowymi dławnicowymi pompami wirowymi we wspólnym korpusie z klapą przełączającą, silnikami w klasie efektywności IE3/IE4, do zastosowania z wodą grzewczą, lodową, glikolem | 10272 | PG3 | 28 | A | 22601 | NIE |  | 84137059 | 0 | 230 | 311 | Wilo-Atmos GIGA-D 80/240-5,5/4-S1 | Podwójna standard. pompa dławnicowa | Wilo-Atmos GIGA-D | Tłoczenie wody grzewczej (zgodnie z VDI 2035), wody zimnej i mieszanin woda-glikol | Wilo | DE | 1 | SZT |  | 0.4 | IE3 | Zielony | Paleta jednorazowego użytku | 1 | 1 | 1 | 831 | 822 | 405 | 1200 | 1200 | 563 | 342 | 381 | http://downloads-wilo-select.wilo.com/assets/WIB_WILO | //cms.media.wilo.com/dcipicxmlfeature/wilo610562/7590951/wilo610562_1.jpg |  |  |  |  | https://wilo.com/quick/PL/pl/articleNumber/2225461
3185 | 2243747 | 4062679522500 | Wilo-Atmos GIGA-D 80/240-5,5/4-S1-IE4 pompa dławnicowa blokowa | Pompa dławnicowa blokowa Wilo-Atmos GIGA-D 80/240-5,5/4-S1-IE4 pompa Inline z dwiema jednostopniowymi dławnicowymi pompami wirowymi we wspólnym korpusie z klapą przełączającą, do montażu na rurociągu lub do ustawienia na fundamencie. Kołnierze z przyłączami pomiarowymi ciśnienia R 1/8. Pompy z silnikami ≥ 5,5 kW są wyposażone w czujniki termistorowe. Skrzynia zaciskowa do silnika ≤ 7,5 kW. Ciśnienie robocze: 13 bar do +140°C, 16 bar do +120°C. Zakres temperatur przy maks. temperaturze otoczenia: -20°C ... +140°C (w zależności od przetłaczanego medium) Maks. temperatura otoczenia: +40°C. Uszczelnienie mechaniczne do tłoczenia wody o temp. do Tmax. = +140 °C. Do T ≤ +40 °C dopuszczalna jest domieszka glikolu od 20 % do 40 % objętości. Przy mieszaninie woda-glikol z zawartością glikolu > 40 % do max. 50 % objętości i o temp. przetłaczanej cieczy od > +40 °C do max. +120 °C. | 10781 | PG3 | 28 | A | 22601 | NIE |  | 84137059 | 0 | 230 | 311 | Wilo-Atmos GIGA-D 80/240-5,5/4-S1-IE4 | Pompa dławnicowa blokowa | Wilo-Atmos GIGA-B | Tłoczenie wody grzewczej (zgodnie z VDI 2035), wody zimnej i mieszanin woda-glikol | Wilo | DE | 1 | SZT |  | 0.4 | IE4 | Zielony | Paleta jednorazowego użytku | 1 | 1 | 1 | 831 | 776 | 500 | 1200 | 1200 | 658 | 302 | 342 | http://downloads-wilo-select.wilo.com/assets/WIB_WILO33170730.jpg | https://wilo.com/quick/PL/pl/articleNumber/ |  | 5500 |  | Nowość | https://wilo.com/quick/PL/pl/articleNumber/2243747
3186 | 2225458 | 4062679306315 | Wilo-Atmos GIGA-D 80/250-7,5/4 pompa dławnicowa podwójna | Pompa dławnicowa podwójna Wilo-Atmos GIGA-D 80/250-7,5/4 z dwiema jednostopniowymi dławnicowymi pompami wirowymi we wspólnym korpusie z klapą przełączającą, silnikami w klasie efektywności IE3/IE4, do zastosowania z wodą grzewczą, lodową, glikolem | 11261 | PG3 | 28 | A | 22601 | NIE |  | 84137059 | 0 | 230 | 311 | Wilo-Atmos GIGA-D 80/250-7,5/4 | Podwójna standard. pompa dławnicowa | Wilo-Atmos GIGA-D | Tłoczenie wody grzewczej (zgodnie z VDI 2035), wody zimnej i mieszanin woda-glikol | Wilo | DE | 1 | SZT |  | 0.4 | IE3 | Zielony | Paleta jednorazowego użytku | 1 | 1 | 1 | 831 | 831 | 431 | 1200 | 1200 | 589 | 364 | 401 | http://downloads-wilo-select.wilo.com/assets/WIB_WILO | //cms.media.wilo.com/dcipicxmlfeature/wilo610562/7590951/wilo610562_1.jpg |  |  |  |  | https://wilo.com/quick/PL/pl/articleNumber/2225458
3187 | 2243744 | 4062679522517 | Wilo-Atmos GIGA-D 80/250-7,5/4-IE4 pompa dławnicowa blokowa | Pompa dławnicowa blokowa Wilo-Atmos GIGA-D 80/250-7,5/4-IE4 pompa Inline z dwiema jednostopniowymi dławnicowymi pompami wirowymi we wspólnym korpusie z klapą przełączającą, do montażu na rurociągu lub do ustawienia na fundamencie. Kołnierze z przyłączami pomiarowymi ciśnienia R 1/8. Pompy z silnikami ≥ 5,5 kW są wyposażone w czujniki termistorowe. Skrzynia zaciskowa do silnika ≤ 7,5 kW. Ciśnienie robocze: 13 bar do +140°C, 16 bar do +120°C. Zakres temperatur przy maks. temperaturze otoczenia: -20°C ... +140°C (w zależności od przetłaczanego medium) Maks. temperatura otoczenia: +40°C. Uszczelnienie mechaniczne do tłoczenia wody o temp. do Tmax. = +140 °C. Do T ≤ +40 °C dopuszczalna jest domieszka glikolu od 20 % do 40 % objętości. Przy mieszaninie woda-glikol z zawartością glikolu > 40 % do max. 50 % objętości i o temp. przetłaczanej cieczy od > +40 °C do max. +120 °C. | 11820 | PG3 | 28 | A | 22601 | NIE |  | 84137059 | 0 | 230 | 311 | Wilo-Atmos GIGA-D 80/250-7,5/4-IE4 | Pompa dławnicowa blokowa | Wilo-Atmos GIGA-B | Tłoczenie wody grzewczej (zgodnie z VDI 2035), wody zimnej i mieszanin woda-glikol | Wilo | DE | 1 | SZT |  | 0.4 | IE4 | Zielony | Paleta jednorazowego użytku | 1 | 1 | 1 | 831 | 835 | 500 | 1200 | 1200 | 658 | 344 | 384 | http://downloads-wilo-select.wilo.com/assets/WIB_WILO33170730.jpg | https://wilo.com/quick/PL/pl/articleNumber/ |  | 7500 |  | Nowość | https://wilo.com/quick/PL/pl/articleNumber/2243744
3188 | 2225459 | 4062679308272 | Wilo-Atmos GIGA-D 80/250-7,5/4-S1 pompa dławnicowa podwójna | Pompa dławnicowa podwójna Wilo-Atmos GIGA-D 80/250-7,5/4-S1 z dwiema jednostopniowymi dławnicowymi pompami wirowymi we wspólnym korpusie z klapą przełączającą, silnikami w klasie efektywności IE3/IE4, do zastosowania z wodą grzewczą, lodową, glikolem | 11660 | PG3 | 28 | A | 22601 | NIE |  | 84137059 | 0 | 230 | 311 | Wilo-Atmos GIGA-D 80/250-7,5/4-S1 | Podwójna standard. pompa dławnicowa | Wilo-Atmos GIGA-D | Tłoczenie wody grzewczej (zgodnie z VDI 2035), wody zimnej i mieszanin woda-glikol | Wilo | DE | 1 | SZT |  | 0.4 | IE3 | Zielony | Paleta jednorazowego użytku | 1 | 1 | 1 | 831 | 831 | 431 | 1200 | 1200 | 589 | 364 | 401 | http://downloads-wilo-select.wilo.com/assets/WIB_WILO | //cms.media.wilo.com/dcipicxmlfeature/wilo610562/7590951/wilo610562_1.jpg |  |  |  |  | https://wilo.com/quick/PL/pl/articleNumber/2225459
3189 | 2243745 | 4062679522524 | Wilo-Atmos GIGA-D 80/250-7,5/4-S1-IE4 pompa dławnicowa blokowa | Pompa dławnicowa blokowa Wilo-Atmos GIGA-D 80/250-7,5/4-S1-IE4 pompa Inline z dwiema jednostopniowymi dławnicowymi pompami wirowymi we wspólnym korpusie z klapą przełączającą, do montażu na rurociągu lub do ustawienia na fundamencie. Kołnierze z przyłączami pomiarowymi ciśnienia R 1/8. Pompy z silnikami ≥ 5,5 kW są wyposażone w czujniki termistorowe. Skrzynia zaciskowa do silnika ≤ 7,5 kW. Ciśnienie robocze: 13 bar do +140°C, 16 bar do +120°C. Zakres temperatur przy maks. temperaturze otoczenia: -20°C ... +140°C (w zależności od przetłaczanego medium) Maks. temperatura otoczenia: +40°C. Uszczelnienie mechaniczne do tłoczenia wody o temp. do Tmax. = +140 °C. Do T ≤ +40 °C dopuszczalna jest domieszka glikolu od 20 % do 40 % objętości. Przy mieszaninie woda-glikol z zawartością glikolu > 40 % do max. 50 % objętości i o temp. przetłaczanej cieczy od > +40 °C do max. +120 °C. | 12238 | PG3 | 28 | A | 22601 | NIE |  | 84137059 | 0 | 230 | 311 | Wilo-Atmos GIGA-D 80/250-7,5/4-S1-IE4 | Pompa dławnicowa blokowa | Wilo-Atmos GIGA-B | Tłoczenie wody grzewczej (zgodnie z VDI 2035), wody zimnej i mieszanin woda-glikol | Wilo | DE | 1 | SZT |  | 0.4 | IE4 | Zielony | Paleta jednorazowego użytku | 1 | 1 | 1 | 831 | 835 | 500 | 1200 | 1200 | 658 | 344 | 384 | http://downloads-wilo-select.wilo.com/assets/WIB_WILO33170730.jpg | https://wilo.com/quick/PL/pl/articleNumber/ |  | 7500 |  | Nowość | https://wilo.com/quick/PL/pl/articleNumber/2243745
3190 | 2231568 | 4062679355047 | Wilo-Atmos GIGA-D 80/85-3/2 pompa dławnicowa podwójna | Pompa dławnicowa podwójna Wilo-Atmos GIGA-D 80/85-3/2 z dwiema jednostopniowymi dławnicowymi pompami wirowymi we wspólnym korpusie z klapą przełączającą, silnikami w klasie efektywności IE3/IE4, do zastosowania z wodą grzewczą, lodową, glikolem | 6274 | PG3 | 28 | A | 22601 | NIE |  | 84137059 | 0 | 230 | 311 | Wilo-Atmos GIGA-D 80/85-3/2 | Podwójna standard. pompa dławnicowa | Wilo-Atmos GIGA-D | Tłoczenie wody grzewczej (zgodnie z VDI 2035), wody zimnej i mieszanin woda-glikol | Wilo | DE | 1 | SZT |  | 0.4 | IE3 | Zielony | Europaleta | 1 | 1 | 1 | 679 | 610 | 298 | 800 | 1200 | 442 | 149 | 175 | http://downloads-wilo-select.wilo.com/assets/WIB_WILO | //cms.media.wilo.com/dcipicxmlfeature/wilo610562/7590951/wilo610562_1.jpg |  |  |  |  | https://wilo.com/quick/PL/pl/articleNumber/2231568
3191 | 2243694 | 4062679522531 | Wilo-Atmos GIGA-D 80/85-3/2-IE4 pompa dławnicowa blokowa | Pompa dławnicowa blokowa Wilo-Atmos GIGA-D 80/85-3/2-IE4 pompa Inline z dwiema jednostopniowymi dławnicowymi pompami wirowymi we wspólnym korpusie z klapą przełączającą, do montażu na rurociągu lub do ustawienia na fundamencie. Kołnierze z przyłączami pomiarowymi ciśnienia R 1/8. Pompy z silnikami ≥ 5,5 kW są wyposażone w czujniki termistorowe. Skrzynia zaciskowa do silnika ≤ 7,5 kW. Ciśnienie robocze: 13 bar do +140°C, 16 bar do +120°C. Zakres temperatur przy maks. temperaturze otoczenia: -20°C ... +140°C (w zależności od przetłaczanego medium) Maks. temperatura otoczenia: +40°C. Uszczelnienie mechaniczne do tłoczenia wody o temp. do Tmax. = +140 °C. Do T ≤ +40 °C dopuszczalna jest domieszka glikolu od 20 % do 40 % objętości. Przy mieszaninie woda-glikol z zawartością glikolu > 40 % do max. 50 % objętości i o temp. przetłaczanej cieczy od > +40 °C do max. +120 °C. | 6585 | PG3 | 28 | A | 22601 | NIE |  | 84137059 | 0 | 230 | 311 | Wilo-Atmos GIGA-D 80/85-3/2-IE4 | Pompa dławnicowa blokowa | Wilo-Atmos GIGA-B | Tłoczenie wody grzewczej (zgodnie z VDI 2035), wody zimnej i mieszanin woda-glikol | Wilo | DE | 1 | SZT |  | 0.4 | IE4 | Zielony | Europaleta | 1 | 1 | 1 | 679 | 643 | 400 | 800 | 1200 | 800 | 137 | 183 | http://downloads-wilo-select.wilo.com/assets/WIB_WILO33170730.jpg | https://wilo.com/quick/PL/pl/articleNumber/ |  | 3000 |  | Nowość | https://wilo.com/quick/PL/pl/articleNumber/2243694
3192 | 2231569 | 4062679400068 | Wilo-Atmos GIGA-D 80/85-3/2-S1 pompa dławnicowa podwójna | Pompa dławnicowa podwójna Wilo-Atmos GIGA-D 80/85-3/2-S1 z dwiema jednostopniowymi dławnicowymi pompami wirowymi we wspólnym korpusie z klapą przełączającą, silnikami w klasie efektywności IE3/IE4, do zastosowania z wodą grzewczą, lodową, glikolem | 6517 | PG3 | 28 | A | 22601 | NIE |  | 84137059 | 0 | 230 | 311 | Wilo-Atmos GIGA-D 80/85-3/2-S1 | Podwójna standard. pompa dławnicowa | Wilo-Atmos GIGA-D | Tłoczenie wody grzewczej (zgodnie z VDI 2035), wody zimnej i mieszanin woda-glikol | Wilo | DE | 1 | SZT |  | 0.4 | IE3 | Zielony | Europaleta | 1 | 1 | 1 | 679 | 610 | 298 | 800 | 1200 | 442 | 149 | 175 | http://downloads-wilo-select.wilo.com/assets/WIB_WILO | //cms.media.wilo.com/dcipicxmlfeature/wilo610562/7590951/wilo610562_1.jpg |  |  |  |  | https://wilo.com/quick/PL/pl/articleNumber/2231569
3193 | 2243695 | 4062679522548 | Wilo-Atmos GIGA-D 80/85-3/2-S1-IE4 pompa dławnicowa blokowa | Pompa dławnicowa blokowa Wilo-Atmos GIGA-D 80/85-3/2-S1-IE4 pompa Inline z dwiema jednostopniowymi dławnicowymi pompami wirowymi we wspólnym korpusie z klapą przełączającą, do montażu na rurociągu lub do ustawienia na fundamencie. Kołnierze z przyłączami pomiarowymi ciśnienia R 1/8. Pompy z silnikami ≥ 5,5 kW są wyposażone w czujniki termistorowe. Skrzynia zaciskowa do silnika ≤ 7,5 kW. Ciśnienie robocze: 13 bar do +140°C, 16 bar do +120°C. Zakres temperatur przy maks. temperaturze otoczenia: -20°C ... +140°C (w zależności od przetłaczanego medium) Maks. temperatura otoczenia: +40°C. Uszczelnienie mechaniczne do tłoczenia wody o temp. do Tmax. = +140 °C. Do T ≤ +40 °C dopuszczalna jest domieszka glikolu od 20 % do 40 % objętości. Przy mieszaninie woda-glikol z zawartością glikolu > 40 % do max. 50 % objętości i o temp. przetłaczanej cieczy od > +40 °C do max. +120 °C. | 6841 | PG3 | 28 | A | 22601 | NIE |  | 84137059 | 0 | 230 | 311 | Wilo-Atmos GIGA-D 80/85-3/2-S1-IE4 | Pompa dławnicowa blokowa | Wilo-Atmos GIGA-B | Tłoczenie wody grzewczej (zgodnie z VDI 2035), wody zimnej i mieszanin woda-glikol | Wilo | DE | 1 | SZT |  | 0.4 | IE4 | Zielony | Europaleta | 1 | 1 | 1 | 679 | 643 | 400 | 800 | 1200 | 800 | 137 | 183 | http://downloads-wilo-select.wilo.com/assets/WIB_WILO33170730.jpg | https://wilo.com/quick/PL/pl/articleNumber/ |  | 3000 |  | Nowość | https://wilo.com/quick/PL/pl/articleNumber/2243695
3194 | 2225410 | 4062679307534 | Wilo-Atmos GIGA-D 80/95-4/2 pompa dławnicowa podwójna | Pompa dławnicowa podwójna Wilo-Atmos GIGA-D 80/95-4/2 z dwiema jednostopniowymi dławnicowymi pompami wirowymi we wspólnym korpusie z klapą przełączającą, silnikami w klasie efektywności IE3/IE4, do zastosowania z wodą grzewczą, lodową, glikolem | 6604 | PG3 | 28 | A | 22601 | NIE |  | 84137059 | 0 | 230 | 311 | Wilo-Atmos GIGA-D 80/95-4/2 | Podwójna standard. pompa dławnicowa | Wilo-Atmos GIGA-D | Tłoczenie wody grzewczej (zgodnie z VDI 2035), wody zimnej i mieszanin woda-glikol | Wilo | DE | 1 | SZT |  | 0.4 | IE3 | Zielony | Europaleta | 1 | 1 | 1 | 679 | 643 | 310 | 800 | 1200 | 454 | 163 | 189 | http://downloads-wilo-select.wilo.com/assets/WIB_WILO | //cms.media.wilo.com/dcipicxmlfeature/wilo610562/7590951/wilo610562_1.jpg |  |  |  |  | https://wilo.com/quick/PL/pl/articleNumber/2225410
3195 | 2243692 | 4062679522555 | Wilo-Atmos GIGA-D 80/95-4/2-IE4 pompa dławnicowa blokowa | Pompa dławnicowa blokowa Wilo-Atmos GIGA-D 80/95-4/2-IE4 pompa Inline z dwiema jednostopniowymi dławnicowymi pompami wirowymi we wspólnym korpusie z klapą przełączającą, do montażu na rurociągu lub do ustawienia na fundamencie. Kołnierze z przyłączami pomiarowymi ciśnienia R 1/8. Pompy z silnikami ≥ 5,5 kW są wyposażone w czujniki termistorowe. Skrzynia zaciskowa do silnika ≤ 7,5 kW. Ciśnienie robocze: 13 bar do +140°C, 16 bar do +120°C. Zakres temperatur przy maks. temperaturze otoczenia: -20°C ... +140°C (w zależności od przetłaczanego medium) Maks. temperatura otoczenia: +40°C. Uszczelnienie mechaniczne do tłoczenia wody o temp. do Tmax. = +140 °C. Do T ≤ +40 °C dopuszczalna jest domieszka glikolu od 20 % do 40 % objętości. Przy mieszaninie woda-glikol z zawartością glikolu > 40 % do max. 50 % objętości i o temp. przetłaczanej cieczy od > +40 °C do max. +120 °C. | 6931 | PG3 | 28 | A | 22601 | NIE |  | 84137059 | 0 | 230 | 311 | Wilo-Atmos GIGA-D 80/95-4/2-IE4 | Pompa dławnicowa blokowa | Wilo-Atmos GIGA-B | Tłoczenie wody grzewczej (zgodnie z VDI 2035), wody zimnej i mieszanin woda-glikol | Wilo | DE | 1 | SZT |  | 0.4 | IE4 | Zielony | Europaleta | 1 | 1 | 1 | 679 | 640 | 400 | 800 | 1200 | 800 | 156 | 202 | http://downloads-wilo-select.wilo.com/assets/WIB_WILO33170730.jpg | https://wilo.com/quick/PL/pl/articleNumber/ |  | 4000 |  | Nowość | https://wilo.com/quick/PL/pl/articleNumber/2243692
3196 | 2225411 | 4062679309491 | Wilo-Atmos GIGA-D 80/95-4/2-S1 pompa dławnicowa podwójna | Pompa dławnicowa podwójna Wilo-Atmos GIGA-D 80/95-4/2-S1 z dwiema jednostopniowymi dławnicowymi pompami wirowymi we wspólnym korpusie z klapą przełączającą, silnikami w klasie efektywności IE3/IE4, do zastosowania z wodą grzewczą, lodową, glikolem | 6846 | PG3 | 28 | A | 22601 | NIE |  | 84137059 | 0 | 230 | 311 | Wilo-Atmos GIGA-D 80/95-4/2-S1 | Podwójna standard. pompa dławnicowa | Wilo-Atmos GIGA-D | Tłoczenie wody grzewczej (zgodnie z VDI 2035), wody zimnej i mieszanin woda-glikol | Wilo | DE | 1 | SZT |  | 0.4 | IE3 | Zielony | Europaleta | 1 | 1 | 1 | 679 | 643 | 310 | 800 | 1200 | 454 | 163 | 189 | http://downloads-wilo-select.wilo.com/assets/WIB_WILO | //cms.media.wilo.com/dcipicxmlfeature/wilo610562/7590951/wilo610562_1.jpg |  |  |  |  | https://wilo.com/quick/PL/pl/articleNumber/2225411
3197 | 2243693 | 4062679522562 | Wilo-Atmos GIGA-D 80/95-4/2-S1-IE4 pompa dławnicowa blokowa | Pompa dławnicowa blokowa Wilo-Atmos GIGA-D 80/95-4/2-S1-IE4 pompa Inline z dwiema jednostopniowymi dławnicowymi pompami wirowymi we wspólnym korpusie z klapą przełączającą, do montażu na rurociągu lub do ustawienia na fundamencie. Kołnierze z przyłączami pomiarowymi ciśnienia R 1/8. Pompy z silnikami ≥ 5,5 kW są wyposażone w czujniki termistorowe. Skrzynia zaciskowa do silnika ≤ 7,5 kW. Ciśnienie robocze: 13 bar do +140°C, 16 bar do +120°C. Zakres temperatur przy maks. temperaturze otoczenia: -20°C ... +140°C (w zależności od przetłaczanego medium) Maks. temperatura otoczenia: +40°C. Uszczelnienie mechaniczne do tłoczenia wody o temp. do Tmax. = +140 °C. Do T ≤ +40 °C dopuszczalna jest domieszka glikolu od 20 % do 40 % objętości. Przy mieszaninie woda-glikol z zawartością glikolu > 40 % do max. 50 % objętości i o temp. przetłaczanej cieczy od > +40 °C do max. +120 °C. | 7187 | PG3 | 28 | A | 22601 | NIE |  | 84137059 | 0 | 230 | 311 | Wilo-Atmos GIGA-D 80/95-4/2-S1-IE4 | Pompa dławnicowa blokowa | Wilo-Atmos GIGA-B | Tłoczenie wody grzewczej (zgodnie z VDI 2035), wody zimnej i mieszanin woda-glikol | Wilo | DE | 1 | SZT |  | 0.4 | IE4 | Zielony | Europaleta | 1 | 1 | 1 | 679 | 640 | 400 | 800 | 1200 | 800 | 156 | 202 | http://downloads-wilo-select.wilo.com/assets/WIB_WILO33170730.jpg | https://wilo.com/quick/PL/pl/articleNumber/ |  | 4000 |  | Nowość | https://wilo.com/quick/PL/pl/articleNumber/2243693
3198 | 2219066 | 4062679222431 | Wilo-Atmos GIGA-I 100/120-11/2 pompa dławnicowa | Pompa dławnicowa do zastosowań grzewczych, klimatyzacyjnych i chłodniczych Wilo-Atmos GIGA-I 100/120-11/2 | 5749 | PG3 | 28 | K | 22601 | NIE |  | 84137059 | 0 | 216 | 311 | Wilo-Atmos GIGA-I 100/120-11/2 | Uniwersalna pompa dławnicowa | Wilo-Atmos GIGA-I | Tłoczenie wody grzewczej (zgodnie z VDI 2035), wody zimnej i mieszanin woda-glikol | Wilo | DE | 1 | SZT |  | 0.4 | IE3 | Zielony | Europaleta | 1 | 1 | 1 | 360 | 875 | 500 | 800 | 1200 | 644 | 170 | 194 | http://downloads-wilo-select.wilo.com/assets/WIB_WILO32345000.jpg | //cms.media.wilo.com/dcipicxmlfeature/wilo538710/6974175/wilo538710_1.jpg |  |  |  |  | https://wilo.com/quick/PL/pl/articleNumber/2219066
3199 | 2219067 | 4062679224015 | Wilo-Atmos GIGA-I 100/120-11/2-S1 pompa dławnicowa | Pompa dławnicowa do zastosowań grzewczych, klimatyzacyjnych i chłodniczych Wilo-Atmos GIGA-I 100/120-11/2-S1 | 5870 | PG3 | 28 | K | 22601 | NIE |  | 84137059 | 0 | 216 | 311 | Wilo-Atmos GIGA-I 100/120-11/2-S1 | Uniwersalna pompa dławnicowa | Wilo-Atmos GIGA-I | Tłoczenie wody grzewczej (zgodnie z VDI 2035), wody zimnej i mieszanin woda-glikol | Wilo | DE | 1 | SZT |  | 0.4 | IE3 | Zielony | Europaleta | 1 | 1 | 1 | 360 | 875 | 500 | 800 | 1200 | 644 | 170 | 194 | http://downloads-wilo-select.wilo.com/assets/WIB_WILO32345000.jpg | //cms.media.wilo.com/dcipicxmlfeature/wilo538710/6974175/wilo538710_1.jpg |  |  |  |  | https://wilo.com/quick/PL/pl/articleNumber/2219067
3200 | 2243237 | 4062679525211 | Wilo-Atmos GIGA-I 100/120-11/2-S1-IE4 pompa dławnicowa blokowa | Pompa dławnicowa blokowa Wilo-Atmos GIGA-I 100/120-11/2-S1-IE4 jednostopniowa wirowa o konstrukcji Inline do montażu na rurociągu lub do ustawienia na fundamencie. Przyłącza kołnierzowe z przyłączami pomiarowymi ciśnienia R 1/8. Pompy z silnikami ≥ 5,5 kW są wyposażone w czujniki termistorowe jako zabezpieczenie silnika.Skrzynia zaciskowa do silnika ≤ 7,5 kW. Uszczelnienie mechaniczne do tłoczenia wody o temperaturze do Tmax. = +140 °C. Do T ≤ +40 °C dopuszczalna jest domieszka glikolu od 20 % do 40 % objętości. Przy mieszaninie woda-glikol z zawartością glikolu > 40 % do max. 50 % objętości i o temp. przetłaczanej cieczy od > +40 °C do max. +120 °C lub przetłaczanego medium innego niż woda należy zastosować alternatywne uszczelnienie mechaniczne. W przypadku użycia mieszaniny wody i glikolu zaleca się zasadniczo zastosowanie wariantu S1 z odpowiednim uszczelnieniem mechanicznym. | 6162 | PG3 | 28 | A | 22601 | NIE |  | 84137059 | 0 | 216 | 311 | Wilo-Atmos GIGA-I 100/120-11/2-S1-IE4 | Pompa dławnicowa blokowa | Wilo-Atmos GIGA-B | Tłoczenie wody grzewczej (zgodnie z VDI 2035), wody zimnej i mieszanin woda-glikol | Wilo | DE | 1 | SZT |  | 0.4 | IE4 | Zielony | Europaleta | 1 | 1 | 1 | 360 | 838 | 500 | 800 | 1200 | 800 | 157 | 201 | http://downloads-wilo-select.wilo.com/assets/WIB_WILO32345000.jpg | https://wilo.com/quick/PL/pl/articleNumber/ |  | 11000 |  | Nowość | https://wilo.com/quick/PL/pl/articleNumber/2243237
3201 | 2219054 | 4062679221496 | Wilo-Atmos GIGA-I 100/130-1,1/4 pompa dławnicowa | Pompa dławnicowa do zastosowań grzewczych, klimatyzacyjnych i chłodniczych Wilo-Atmos GIGA-I 100/130-1,1/4 | 3233 | PG3 | 28 | K | 22601 | NIE |  | 84137059 | 0 | 216 | 311 | Wilo-Atmos GIGA-I 100/130-1,1/4 | Uniwersalna pompa dławnicowa | Wilo-Atmos GIGA-I | Tłoczenie wody grzewczej (zgodnie z VDI 2035), wody zimnej i mieszanin woda-glikol | Wilo | DE | 1 | SZT |  | 0.4 | IE3 | Zielony | Paleta jednorazowego użytku | 1 | 1 | 1 | 320 | 604 | 500 | 600 | 800 | 632 | 88 | 100 | http://downloads-wilo-select.wilo.com/assets/WIB_WILO32345000.jpg | //cms.media.wilo.com/dcipicxmlfeature/wilo538710/6974175/wilo538710_1.jpg |  |  |  |  | https://wilo.com/quick/PL/pl/articleNumber/2219054
3202 | 2243224 | 4062679525112 | Wilo-Atmos GIGA-I 100/130-1,1/4-IE4 pompa dławnicowa blokowa | Pompa dławnicowa blokowa Wilo-Atmos GIGA-I 100/130-1,1/4-IE4 jednostopniowa wirowa o konstrukcji Inline do montażu na rurociągu lub do ustawienia na fundamencie. Przyłącza kołnierzowe z przyłączami pomiarowymi ciśnienia R 1/8. Pompy z silnikami ≥ 5,5 kW są wyposażone w czujniki termistorowe jako zabezpieczenie silnika. Skrzynia zaciskowa do silnika ≤ 7,5 kW.. Uszczelnienie mechaniczne do tłoczenia wody o temperaturze do Tmax. = +140 °C. Do T ≤ +40 °C dopuszczalna jest domieszka glikolu od 20 % do 40 % objętości. W przypadku mieszanin woda-glikol z zawartością glikolu > 40 % do max. 50 % objętości i o temp. przetłaczanej cieczy od > +40 °C do max. +120 °C lub przetłaczanego medium innego niż woda należy zastosować alternatywne uszczelnienie mechaniczne. W przypadku użycia mieszaniny wody i glikolu zaleca się zasadniczo zastosowanie wariantu S1 z odpowiednim uszczelnieniem mechanicznym. | 3394 | PG3 | 28 | A | 22601 | NIE |  | 84137059 | 0 | 216 | 311 | Wilo-Atmos GIGA-I 100/130-1,1/4-IE4 | Pompa dławnicowa blokowa | Wilo-Atmos GIGA-B | Tłoczenie wody grzewczej (zgodnie z VDI 2035), wody zimnej i mieszanin woda-glikol | Wilo | DE | 1 | SZT |  | 0.4 | IE4 | Zielony | Paleta jednorazowego użytku | 1 | 1 | 1 | 320 | 618 | 500 | 600 | 800 | 800 | 80 | 102 | http://downloads-wilo-select.wilo.com/assets/WIB_WILO32345000.jpg | https://wilo.com/quick/PL/pl/articleNumber/ |  | 1100 |  | Nowość | https://wilo.com/quick/PL/pl/articleNumber/2243224
3203 | 2219055 | 4062679223032 | Wilo-Atmos GIGA-I 100/130-1,1/4-S1 pompa dławnicowa | Pompa dławnicowa do zastosowań grzewczych, klimatyzacyjnych i chłodniczych Wilo-Atmos GIGA-I 100/130-1,1/4-S1 | 3356 | PG3 | 28 | K | 22601 | NIE |  | 84137059 | 0 | 216 | 311 | Wilo-Atmos GIGA-I 100/130-1,1/4-S1 | Uniwersalna pompa dławnicowa | Wilo-Atmos GIGA-I | Tłoczenie wody grzewczej (zgodnie z VDI 2035), wody zimnej i mieszanin woda-glikol | Wilo | DE | 1 | SZT |  | 0.4 | IE3 | Zielony | Paleta jednorazowego użytku | 1 | 1 | 1 | 320 | 604 | 500 | 600 | 800 | 632 | 88 | 100 | http://downloads-wilo-select.wilo.com/assets/WIB_WILO32345000.jpg | //cms.media.wilo.com/dcipicxmlfeature/wilo538710/6974175/wilo538710_1.jpg |  |  |  |  | https://wilo.com/quick/PL/pl/articleNumber/2219055
3204 | 2243225 | 4062679525129 | Wilo-Atmos GIGA-I 100/130-1,1/4-S1-IE4 pompa dławnicowa blokowa | Pompa dławnicowa blokowa Wilo-Atmos GIGA-I 100/130-1,1/4-S1-IE4 jednostopniowa wirowa o konstrukcji Inline do montażu na rurociągu lub do ustawienia na fundamencie. Pompy z silnikami ≥ 5,5 kW są seryjnie wyposażone w czujniki termistorowe jako zabezpieczenie silnika.Skrzynia zaciskowa do silnika ≤ 7,5 kW może być wykonana z metalu lub tworzywa sztucznego. Jeśli bezwzględnie wymagana jest metalowa skrzynia zaciskowa, należy zamówić odpowiedni wariant specjalny. Skrzynie zaciskowe do silnika > 7,5 kW są zawsze z metalu. Uszczelnienie mechaniczne S1 zalecane w przypadku mieszanin woda-glikol z udziałem glikolu do maks. 50% objętości i temp. przetłaczanej cieczy od -20 °C do maks. +90 °C ... +110 °C oraz w przypadku udziałów oleju w mieszaninie wody i glikolu. | 3522 | PG3 | 28 | A | 22601 | NIE |  | 84137059 | 0 | 216 | 311 | Wilo-Atmos GIGA-I 100/130-1,1/4-S1-IE4 | Pompa dławnicowa blokowa | Wilo-Atmos GIGA-B | Tłoczenie wody grzewczej (zgodnie z VDI 2035), wody zimnej i mieszanin woda-glikol | Wilo | DE | 1 | SZT |  | 0.4 | IE4 | Zielony | Paleta jednorazowego użytku | 1 | 1 | 1 | 320 | 618 | 500 | 600 | 800 | 800 | 80 | 102 | http://downloads-wilo-select.wilo.com/assets/WIB_WILO32345000.jpg | https://wilo.com/quick/PL/pl/articleNumber/ |  | 1100 |  | Nowość | https://wilo.com/quick/PL/pl/articleNumber/2243225
3205 | 2219064 | 4062679222424 | Wilo-Atmos GIGA-I 100/130-15/2 pompa dławnicowa | Pompa dławnicowa do zastosowań grzewczych, klimatyzacyjnych i chłodniczych Wilo-Atmos GIGA-I 100/130-15/2 | 7351 | PG3 | 28 | K | 22601 | NIE |  | 84137059 | 0 | 216 | 311 | Wilo-Atmos GIGA-I 100/130-15/2 | Uniwersalna pompa dławnicowa | Wilo-Atmos GIGA-I | Tłoczenie wody grzewczej (zgodnie z VDI 2035), wody zimnej i mieszanin woda-glikol | Wilo | DE | 1 | SZT |  | 0.4 | IE3 | Zielony | Europaleta | 1 | 1 | 1 | 360 | 875 | 500 | 800 | 1200 | 644 | 186 | 210 | http://downloads-wilo-select.wilo.com/assets/WIB_WILO32345000.jpg | //cms.media.wilo.com/dcipicxmlfeature/wilo538710/6974175/wilo538710_1.jpg |  |  |  |  | https://wilo.com/quick/PL/pl/articleNumber/2219064
3206 | 2243234 | 4062679488974 | Wilo-Atmos GIGA-I 100/130-15/2-IE4 pompa dławnicowa blokowa | Pompa dławnicowa blokowa Wilo-Atmos GIGA-I 100/130-15/2-IE4 jednostopniowa wirowa o konstrukcji Inline do montażu na rurociągu lub do ustawienia na fundamencie. Przyłącza kołnierzowe z przyłączami pomiarowymi ciśnienia R 1/8. Pompy z silnikami ≥ 5,5 kW są wyposażone w czujniki termistorowe jako zabezpieczenie silnika.Skrzynia zaciskowa do silnika ≤ 7,5 kW. Uszczelnienie mechaniczne do tłoczenia wody o temperaturze do Tmax. = +140 °C. Do T ≤ +40 °C dopuszczalna jest domieszka glikolu od 20 % do 40 % objętości. Przy mieszaninie woda-glikol z zawartością glikolu > 40 % do max. 50 % objętości i o temp. przetłaczanej cieczy od > +40 °C do max. +120 °C lub przetłaczanego medium innego niż woda należy zastosować alternatywne uszczelnienie mechaniczne. W przypadku użycia mieszaniny wody i glikolu zaleca się zasadniczo zastosowanie wariantu S1 z odpowiednim uszczelnieniem mechanicznym. | 7714 | PG3 | 28 | A | 22601 | NIE |  | 84137059 | 0 | 216 | 311 | Wilo-Atmos GIGA-I 100/130-15/2-IE4 | Pompa dławnicowa blokowa | Wilo-Atmos GIGA-B | Tłoczenie wody grzewczej (zgodnie z VDI 2035), wody zimnej i mieszanin woda-glikol | Wilo | DE | 1 | SZT |  | 0.4 | IE4 | Zielony | Europaleta | 1 | 1 | 1 | 360 | 838 | 500 | 800 | 1200 | 800 | 164 | 208 | http://downloads-wilo-select.wilo.com/assets/WIB_WILO32345000.jpg | https://wilo.com/quick/PL/pl/articleNumber/ |  | 15000 |  | Nowość | https://wilo.com/quick/PL/pl/articleNumber/2243234
3207 | 2219065 | 4062679224008 | Wilo-Atmos GIGA-I 100/130-15/2-S1 pompa dławnicowa | Pompa dławnicowa do zastosowań grzewczych, klimatyzacyjnych i chłodniczych Wilo-Atmos GIGA-I 100/130-15/2-S1 | 7471 | PG3 | 28 | K | 22601 | NIE |  | 84137059 | 0 | 216 | 311 | Wilo-Atmos GIGA-I 100/130-15/2-S1 | Uniwersalna pompa dławnicowa | Wilo-Atmos GIGA-I | Tłoczenie wody grzewczej (zgodnie z VDI 2035), wody zimnej i mieszanin woda-glikol | Wilo | DE | 1 | SZT |  | 0.4 | IE3 | Zielony | Europaleta | 1 | 1 | 1 | 360 | 875 | 500 | 800 | 1200 | 644 | 186 | 210 | http://downloads-wilo-select.wilo.com/assets/WIB_WILO32345000.jpg | //cms.media.wilo.com/dcipicxmlfeature/wilo538710/6974175/wilo538710_1.jpg |  |  |  |  | https://wilo.com/quick/PL/pl/articleNumber/2219065
3208 | 2243235 | 4062679525204 | Wilo-Atmos GIGA-I 100/130-15/2-S1-IE4 pompa dławnicowa blokowa | Pompa dławnicowa blokowa Wilo-Atmos GIGA-I 100/130-15/2-S1-IE4 jednostopniowa wirowa o konstrukcji Inline do montażu na rurociągu lub do ustawienia na fundamencie. Przyłącza kołnierzowe z przyłączami pomiarowymi ciśnienia R 1/8. Wszystkie komponenty żeliwa są pokryte powłoką kataforetyczną. Pompy z silnikami ≥ 5,5 kW są seryjnie wyposażone w czujniki termistorowe jako zabezpieczenie silnika.Skrzynia zaciskowa do silnika ≤ 7,5 kW. Uszczelnienie mechaniczne S1 zalecane w przypadku mieszanin woda-glikol z udziałem glikolu do maks. 50% objętości i temp. przetłaczanej cieczy od -20 °C do maks. +90 °C ... +110 °C oraz w przypadku udziałów oleju w mieszaninie wody i glikolu. | 7842 | PG3 | 28 | A | 22601 | NIE |  | 84137059 | 0 | 216 | 311 | Wilo-Atmos GIGA-I 100/130-15/2-S1-IE4 | Pompa dławnicowa blokowa | Wilo-Atmos GIGA-B | Tłoczenie wody grzewczej (zgodnie z VDI 2035), wody zimnej i mieszanin woda-glikol | Wilo | DE | 1 | SZT |  | 0.4 | IE4 | Zielony | Europaleta | 1 | 1 | 1 | 360 | 838 | 500 | 800 | 1200 | 800 | 164 | 208 | http://downloads-wilo-select.wilo.com/assets/WIB_WILO32345000.jpg | https://wilo.com/quick/PL/pl/articleNumber/ |  | 15000 |  | Nowość | https://wilo.com/quick/PL/pl/articleNumber/2243235
3209 | 2219052 | 4062679221489 | Wilo-Atmos GIGA-I 100/140-1,5/4 pompa dławnicowa | Pompa dławnicowa do zastosowań grzewczych, klimatyzacyjnych i chłodniczych Wilo-Atmos GIGA-I 100/140-1,5/4 | 4636 | PG3 | 28 | K | 22601 | NIE |  | 84137059 | 0 | 216 | 311 | Wilo-Atmos GIGA-I 100/140-1,5/4 | Uniwersalna pompa dławnicowa | Wilo-Atmos GIGA-I | Tłoczenie wody grzewczej (zgodnie z VDI 2035), wody zimnej i mieszanin woda-glikol | Wilo | DE | 1 | SZT |  | 0.4 | IE3 | Zielony | Paleta jednorazowego użytku | 1 | 1 | 1 | 320 | 619 | 500 | 600 | 800 | 632 | 94 | 106 | http://downloads-wilo-select.wilo.com/assets/WIB_WILO32345000.jpg | //cms.media.wilo.com/dcipicxmlfeature/wilo538710/6974175/wilo538710_1.jpg |  |  |  |  | https://wilo.com/quick/PL/pl/articleNumber/2219052
3210 | 2243222 | 4062679525099 | Wilo-Atmos GIGA-I 100/140-1,5/4-IE4 pompa dławnicowa blokowa | Pompa dławnicowa blokowa Wilo-Atmos GIGA-I 100/140-1,5/4-IE4 jednostopniowa wirowa o konstrukcji Inline do montażu na rurociągu lub do ustawienia na fundamencie. Przyłącza kołnierzowe z przyłączami pomiarowymi ciśnienia R 1/8. Pompy z silnikami ≥ 5,5 kW są wyposażone w czujniki termistorowe jako zabezpieczenie silnika. Skrzynia zaciskowa do silnika ≤ 7,5 kW.. Uszczelnienie mechaniczne do tłoczenia wody o temperaturze do Tmax. = +140 °C. Do T ≤ +40 °C dopuszczalna jest domieszka glikolu od 20 % do 40 % objętości. W przypadku mieszanin woda-glikol z zawartością glikolu > 40 % do max. 50 % objętości i o temp. przetłaczanej cieczy od > +40 °C do max. +120 °C lub przetłaczanego medium innego niż woda należy zastosować alternatywne uszczelnienie mechaniczne. W przypadku użycia mieszaniny wody i glikolu zaleca się zasadniczo zastosowanie wariantu S1 z odpowiednim uszczelnieniem mechanicznym. | 4866 | PG3 | 28 | A | 22601 | NIE |  | 84137059 | 0 | 216 | 311 | Wilo-Atmos GIGA-I 100/140-1,5/4-IE4 | Pompa dławnicowa blokowa | Wilo-Atmos GIGA-B | Tłoczenie wody grzewczej (zgodnie z VDI 2035), wody zimnej i mieszanin woda-glikol | Wilo | DE | 1 | SZT |  | 0.4 | IE4 | Zielony | Paleta jednorazowego użytku | 1 | 1 | 1 | 320 | 643 | 500 | 600 | 800 | 800 | 84 | 106 | http://downloads-wilo-select.wilo.com/assets/WIB_WILO32345000.jpg | https://wilo.com/quick/PL/pl/articleNumber/ |  | 1500 |  | Nowość | https://wilo.com/quick/PL/pl/articleNumber/2243222
3211 | 2219053 | 4062679223025 | Wilo-Atmos GIGA-I 100/140-1,5/4-S1 pompa dławnicowa | Pompa dławnicowa do zastosowań grzewczych, klimatyzacyjnych i chłodniczych Wilo-Atmos GIGA-I 100/140-1,5/4-S1 | 4757 | PG3 | 28 | K | 22601 | NIE |  | 84137059 | 0 | 216 | 311 | Wilo-Atmos GIGA-I 100/140-1,5/4-S1 | Uniwersalna pompa dławnicowa | Wilo-Atmos GIGA-I | Tłoczenie wody grzewczej (zgodnie z VDI 2035), wody zimnej i mieszanin woda-glikol | Wilo | DE | 1 | SZT |  | 0.4 | IE3 | Zielony | Paleta jednorazowego użytku | 1 | 1 | 1 | 320 | 619 | 500 | 600 | 800 | 632 | 94 | 106 | http://downloads-wilo-select.wilo.com/assets/WIB_WILO32345000.jpg | //cms.media.wilo.com/dcipicxmlfeature/wilo538710/6974175/wilo538710_1.jpg |  |  |  |  | https://wilo.com/quick/PL/pl/articleNumber/2219053
3212 | 2243223 | 4062679525105 | Wilo-Atmos GIGA-I 100/140-1,5/4-S1-IE4 pompa dławnicowa blokowa | Pompa dławnicowa blokowa Wilo-Atmos GIGA-I 100/140-1,5/4-S1-IE4 jednostopniowa wirowa o konstrukcji Inline do montażu na rurociągu lub do ustawienia na fundamencie. Pompy z silnikami ≥ 5,5 kW są seryjnie wyposażone w czujniki termistorowe jako zabezpieczenie silnika.Skrzynia zaciskowa do silnika ≤ 7,5 kW może być wykonana z metalu lub tworzywa sztucznego. Jeśli bezwzględnie wymagana jest metalowa skrzynia zaciskowa, należy zamówić odpowiedni wariant specjalny. Skrzynie zaciskowe do silnika > 7,5 kW są zawsze z metalu. Uszczelnienie mechaniczne S1 zalecane w przypadku mieszanin woda-glikol z udziałem glikolu do maks. 50% objętości i temp. przetłaczanej cieczy od -20 °C do maks. +90 °C ... +110 °C oraz w przypadku udziałów oleju w mieszaninie wody i glikolu. | 4995 | PG3 | 28 | A | 22601 | NIE |  | 84137059 | 0 | 216 | 311 | Wilo-Atmos GIGA-I 100/140-1,5/4-S1-IE4 | Pompa dławnicowa blokowa | Wilo-Atmos GIGA-B | Tłoczenie wody grzewczej (zgodnie z VDI 2035), wody zimnej i mieszanin woda-glikol | Wilo | DE | 1 | SZT |  | 0.4 | IE4 | Zielony | Paleta jednorazowego użytku | 1 | 1 | 1 | 320 | 643 | 500 | 600 | 800 | 800 | 84 | 106 | http://downloads-wilo-select.wilo.com/assets/WIB_WILO32345000.jpg | https://wilo.com/quick/PL/pl/articleNumber/ |  | 1500 |  | Nowość | https://wilo.com/quick/PL/pl/articleNumber/2243223
3213 | 2219062 | 4062679222417 | Wilo-Atmos GIGA-I 100/140-18,5/2 pompa dławnicowa | Pompa dławnicowa do zastosowań grzewczych, klimatyzacyjnych i chłodniczych Wilo-Atmos GIGA-I 100/140-18,5/2 | 8578 | PG3 | 28 | K | 22601 | NIE |  | 84137059 | 0 | 216 | 311 | Wilo-Atmos GIGA-I 100/140-18,5/2 | Uniwersalna pompa dławnicowa | Wilo-Atmos GIGA-I | Tłoczenie wody grzewczej (zgodnie z VDI 2035), wody zimnej i mieszanin woda-glikol | Wilo | DE | 1 | SZT |  | 0.4 | IE3 | Zielony | Europaleta | 1 | 1 | 1 | 360 | 875 | 500 | 800 | 1200 | 644 | 205 | 229 | http://downloads-wilo-select.wilo.com/assets/WIB_WILO32345000.jpg | //cms.media.wilo.com/dcipicxmlfeature/wilo538710/6974175/wilo538710_1.jpg |  |  |  |  | https://wilo.com/quick/PL/pl/articleNumber/2219062
3214 | 2243232 | 4062679525181 | Wilo-Atmos GIGA-I 100/140-18,5/2-IE4 pompa dławnicowa blokowa | Pompa dławnicowa blokowa Wilo-Atmos GIGA-I 100/140-18,5/2-IE4 jednostopniowa wirowa o konstrukcji Inline do montażu na rurociągu lub do ustawienia na fundamencie. Przyłącza kołnierzowe z przyłączami pomiarowymi ciśnienia R 1/8. Pompy z silnikami ≥ 5,5 kW są wyposażone w czujniki termistorowe jako zabezpieczenie silnika.Skrzynia zaciskowa do silnika ≤ 7,5 kW. Uszczelnienie mechaniczne do tłoczenia wody o temperaturze do Tmax. = +140 °C. Do T ≤ +40 °C dopuszczalna jest domieszka glikolu od 20 % do 40 % objętości. Przy mieszaninie woda-glikol z zawartością glikolu > 40 % do max. 50 % objętości i o temp. przetłaczanej cieczy od > +40 °C do max. +120 °C lub przetłaczanego medium innego niż woda należy zastosować alternatywne uszczelnienie mechaniczne. W przypadku użycia mieszaniny wody i glikolu zaleca się zasadniczo zastosowanie wariantu S1 z odpowiednim uszczelnieniem mechanicznym. | 9002 | PG3 | 28 | A | 22601 | NIE |  | 84137059 | 0 | 216 | 311 | Wilo-Atmos GIGA-I 100/140-18,5/2-IE4 | Pompa dławnicowa blokowa | Wilo-Atmos GIGA-B | Tłoczenie wody grzewczej (zgodnie z VDI 2035), wody zimnej i mieszanin woda-glikol | Wilo | DE | 1 | SZT |  | 0.4 | IE4 | Zielony | Europaleta | 1 | 1 | 1 | 360 | 838 | 500 | 800 | 1200 | 800 | 174 | 218 | http://downloads-wilo-select.wilo.com/assets/WIB_WILO32345000.jpg | https://wilo.com/quick/PL/pl/articleNumber/ |  | 18500 |  | Nowość | https://wilo.com/quick/PL/pl/articleNumber/2243232
3215 | 2219063 | 4062679223995 | Wilo-Atmos GIGA-I 100/140-18,5/2-S1 pompa dławnicowa | Pompa dławnicowa do zastosowań grzewczych, klimatyzacyjnych i chłodniczych Wilo-Atmos GIGA-I 100/140-18,5/2-S1 | 8700 | PG3 | 28 | K | 22601 | NIE |  | 84137059 | 0 | 216 | 311 | Wilo-Atmos GIGA-I 100/140-18,5/2-S1 | Uniwersalna pompa dławnicowa | Wilo-Atmos GIGA-I | Tłoczenie wody grzewczej (zgodnie z VDI 2035), wody zimnej i mieszanin woda-glikol | Wilo | DE | 1 | SZT |  | 0.4 | IE3 | Zielony | Europaleta | 1 | 1 | 1 | 360 | 875 | 500 | 800 | 1200 | 644 | 205 | 229 | http://downloads-wilo-select.wilo.com/assets/WIB_WILO32345000.jpg | //cms.media.wilo.com/dcipicxmlfeature/wilo538710/6974175/wilo538710_1.jpg |  |  |  |  | https://wilo.com/quick/PL/pl/articleNumber/2219063
3216 | 2243233 | 4062679525198 | Wilo-Atmos GIGA-I 100/140-18,5/2-S1-IE4 pompa dławnicowa blokowa | Pompa dławnicowa blokowa Wilo-Atmos GIGA-I 100/140-18,5/2-S1-IE4 jednostopniowa wirowa o konstrukcji Inline do montażu na rurociągu lub do ustawienia na fundamencie. Przyłącza kołnierzowe z przyłączami pomiarowymi ciśnienia R 1/8. Wszystkie komponenty żeliwa są pokryte powłoką kataforetyczną. Pompy z silnikami ≥ 5,5 kW są seryjnie wyposażone w czujniki termistorowe jako zabezpieczenie silnika.Skrzynia zaciskowa do silnika ≤ 7,5 kW. Uszczelnienie mechaniczne S1 zalecane w przypadku mieszanin woda-glikol z udziałem glikolu do maks. 50% objętości i temp. przetłaczanej cieczy od -20 °C do maks. +90 °C ... +110 °C oraz w przypadku udziałów oleju w mieszaninie wody i glikolu. | 9130 | PG3 | 28 | A | 22601 | NIE |  | 84137059 | 0 | 216 | 311 | Wilo-Atmos GIGA-I 100/140-18,5/2-S1-IE4 | Pompa dławnicowa blokowa | Wilo-Atmos GIGA-B | Tłoczenie wody grzewczej (zgodnie z VDI 2035), wody zimnej i mieszanin woda-glikol | Wilo | DE | 1 | SZT |  | 0.4 | IE4 | Zielony | Europaleta | 1 | 1 | 1 | 360 | 838 | 500 | 800 | 1200 | 800 | 174 | 218 | http://downloads-wilo-select.wilo.com/assets/WIB_WILO32345000.jpg | https://wilo.com/quick/PL/pl/articleNumber/ |  | 18500 |  | Nowość | https://wilo.com/quick/PL/pl/articleNumber/2243233
3217 | 2219050 | 4062679221472 | Wilo-Atmos GIGA-I 100/150-2,2/4 pompa dławnicowa | Pompa dławnicowa do zastosowań grzewczych, klimatyzacyjnych i chłodniczych Wilo-Atmos GIGA-I 100/150-2,2/4 | 4950 | PG3 | 28 | K | 22601 | NIE |  | 84137059 | 0 | 216 | 311 | Wilo-Atmos GIGA-I 100/150-2,2/4 | Uniwersalna pompa dławnicowa | Wilo-Atmos GIGA-I | Tłoczenie wody grzewczej (zgodnie z VDI 2035), wody zimnej i mieszanin woda-glikol | Wilo | DE | 1 | SZT |  | 0.4 | IE3 | Zielony | Europaleta | 1 | 1 | 1 | 320 | 659 | 500 | 800 | 1200 | 644 | 112 | 137 | http://downloads-wilo-select.wilo.com/assets/WIB_WILO32345000.jpg | //cms.media.wilo.com/dcipicxmlfeature/wilo538710/6974175/wilo538710_1.jpg |  |  |  |  | https://wilo.com/quick/PL/pl/articleNumber/2219050
3218 | 2243220 | 4062679508924 | Wilo-Atmos GIGA-I 100/150-2,2/4-IE4 pompa dławnicowa blokowa | Pompa dławnicowa blokowa Wilo-Atmos GIGA-I 100/150-2,2/4-IE4 jednostopniowa wirowa o konstrukcji Inline do montażu na rurociągu lub do ustawienia na fundamencie. Przyłącza kołnierzowe z przyłączami pomiarowymi ciśnienia R 1/8. Pompy z silnikami ≥ 5,5 kW są wyposażone w czujniki termistorowe jako zabezpieczenie silnika. Skrzynia zaciskowa do silnika ≤ 7,5 kW.. Uszczelnienie mechaniczne do tłoczenia wody o temperaturze do Tmax. = +140 °C. Do T ≤ +40 °C dopuszczalna jest domieszka glikolu od 20 % do 40 % objętości. W przypadku mieszanin woda-glikol z zawartością glikolu > 40 % do max. 50 % objętości i o temp. przetłaczanej cieczy od > +40 °C do max. +120 °C lub przetłaczanego medium innego niż woda należy zastosować alternatywne uszczelnienie mechaniczne. W przypadku użycia mieszaniny wody i glikolu zaleca się zasadniczo zastosowanie wariantu S1 z odpowiednim uszczelnieniem mechanicznym. | 5196 | PG3 | 28 | A | 22601 | NIE |  | 84137059 | 0 | 216 | 311 | Wilo-Atmos GIGA-I 100/150-2,2/4-IE4 | Pompa dławnicowa blokowa | Wilo-Atmos GIGA-B | Tłoczenie wody grzewczej (zgodnie z VDI 2035), wody zimnej i mieszanin woda-glikol | Wilo | DE | 1 | SZT |  | 0.4 | IE4 | Zielony | Paleta jednorazowego użytku | 1 | 1 | 1 | 320 | 674 | 500 | 600 | 800 | 800 | 92 | 114 | http://downloads-wilo-select.wilo.com/assets/WIB_WILO32345000.jpg | https://wilo.com/quick/PL/pl/articleNumber/ |  | 2200 |  | Nowość | https://wilo.com/quick/PL/pl/articleNumber/2243220
3219 | 2219051 | 4062679223018 | Wilo-Atmos GIGA-I 100/150-2,2/4-S1 pompa dławnicowa | Pompa dławnicowa do zastosowań grzewczych, klimatyzacyjnych i chłodniczych Wilo-Atmos GIGA-I 100/150-2,2/4-S1 | 5072 | PG3 | 28 | K | 22601 | NIE |  | 84137059 | 0 | 216 | 311 | Wilo-Atmos GIGA-I 100/150-2,2/4-S1 | Uniwersalna pompa dławnicowa | Wilo-Atmos GIGA-I | Tłoczenie wody grzewczej (zgodnie z VDI 2035), wody zimnej i mieszanin woda-glikol | Wilo | DE | 1 | SZT |  | 0.4 | IE3 | Zielony | Europaleta | 1 | 1 | 1 | 320 | 659 | 500 | 800 | 1200 | 644 | 112 | 137 | http://downloads-wilo-select.wilo.com/assets/WIB_WILO32345000.jpg | //cms.media.wilo.com/dcipicxmlfeature/wilo538710/6974175/wilo538710_1.jpg |  |  |  |  | https://wilo.com/quick/PL/pl/articleNumber/2219051
3220 | 2243221 | 4062679525082 | Wilo-Atmos GIGA-I 100/150-2,2/4-S1-IE4 pompa dławnicowa blokowa | Pompa dławnicowa blokowa Wilo-Atmos GIGA-I 100/150-2,2/4-S1-IE4 jednostopniowa wirowa o konstrukcji Inline do montażu na rurociągu lub do ustawienia na fundamencie. Pompy z silnikami ≥ 5,5 kW są seryjnie wyposażone w czujniki termistorowe jako zabezpieczenie silnika.Skrzynia zaciskowa do silnika ≤ 7,5 kW może być wykonana z metalu lub tworzywa sztucznego. Jeśli bezwzględnie wymagana jest metalowa skrzynia zaciskowa, należy zamówić odpowiedni wariant specjalny. Skrzynie zaciskowe do silnika > 7,5 kW są zawsze z metalu. Uszczelnienie mechaniczne S1 zalecane w przypadku mieszanin woda-glikol z udziałem glikolu do maks. 50% objętości i temp. przetłaczanej cieczy od -20 °C do maks. +90 °C ... +110 °C oraz w przypadku udziałów oleju w mieszaninie wody i glikolu. | 5324 | PG3 | 28 | A | 22601 | NIE |  | 84137059 | 0 | 216 | 311 | Wilo-Atmos GIGA-I 100/150-2,2/4-S1-IE4 | Pompa dławnicowa blokowa | Wilo-Atmos GIGA-B | Tłoczenie wody grzewczej (zgodnie z VDI 2035), wody zimnej i mieszanin woda-glikol | Wilo | DE | 1 | SZT |  | 0.4 | IE4 | Zielony | Paleta jednorazowego użytku | 1 | 1 | 1 | 320 | 674 | 500 | 600 | 800 | 800 | 92 | 114 | http://downloads-wilo-select.wilo.com/assets/WIB_WILO32345000.jpg | https://wilo.com/quick/PL/pl/articleNumber/ |  | 2200 |  | Nowość | https://wilo.com/quick/PL/pl/articleNumber/2243221
3221 | 2219060 | 4062679222400 | Wilo-Atmos GIGA-I 100/150-22/2 pompa dławnicowa | Pompa dławnicowa do zastosowań grzewczych, klimatyzacyjnych i chłodniczych Wilo-Atmos GIGA-I 100/150-22/2 | 9660 | PG3 | 28 | K | 22601 | NIE |  | 84137059 | 0 | 216 | 311 | Wilo-Atmos GIGA-I 100/150-22/2 | Uniwersalna pompa dławnicowa | Wilo-Atmos GIGA-I | Tłoczenie wody grzewczej (zgodnie z VDI 2035), wody zimnej i mieszanin woda-glikol | Wilo | DE | 1 | SZT |  | 0.4 | IE3 | Zielony | Europaleta | 1 | 1 | 1 | 360 | 944 | 522 | 800 | 1200 | 649 | 279 | 303 | http://downloads-wilo-select.wilo.com/assets/WIB_WILO32345000.jpg | //cms.media.wilo.com/dcipicxmlfeature/wilo538710/6974175/wilo538710_1.jpg |  |  |  |  | https://wilo.com/quick/PL/pl/articleNumber/2219060
3222 | 2243230 | 4062679525167 | Wilo-Atmos GIGA-I 100/150-22/2-IE4 pompa dławnicowa blokowa | Pompa dławnicowa blokowa Wilo-Atmos GIGA-I 100/150-22/2-IE4 jednostopniowa wirowa o konstrukcji Inline do montażu na rurociągu lub do ustawienia na fundamencie. Przyłącza kołnierzowe z przyłączami pomiarowymi ciśnienia R 1/8. Pompy z silnikami ≥ 5,5 kW są wyposażone w czujniki termistorowe jako zabezpieczenie silnika.Skrzynia zaciskowa do silnika ≤ 7,5 kW. Uszczelnienie mechaniczne do tłoczenia wody o temperaturze do Tmax. = +140 °C. Do T ≤ +40 °C dopuszczalna jest domieszka glikolu od 20 % do 40 % objętości. Przy mieszaninie woda-glikol z zawartością glikolu > 40 % do max. 50 % objętości i o temp. przetłaczanej cieczy od > +40 °C do max. +120 °C lub przetłaczanego medium innego niż woda należy zastosować alternatywne uszczelnienie mechaniczne. W przypadku użycia mieszaniny wody i glikolu zaleca się zasadniczo zastosowanie wariantu S1 z odpowiednim uszczelnieniem mechanicznym. | 10138 | PG3 | 28 | A | 22601 | NIE |  | 84137059 | 0 | 216 | 311 | Wilo-Atmos GIGA-I 100/150-22/2-IE4 | Pompa dławnicowa blokowa | Wilo-Atmos GIGA-B | Tłoczenie wody grzewczej (zgodnie z VDI 2035), wody zimnej i mieszanin woda-glikol | Wilo | DE | 1 | SZT |  | 0.4 | IE4 | Zielony | Europaleta | 1 | 1 | 1 | 360 | 944 | 505 | 800 | 1200 | 800 | 212 | 256 | http://downloads-wilo-select.wilo.com/assets/WIB_WILO32345000.jpg | https://wilo.com/quick/PL/pl/articleNumber/ |  | 22000 |  | Nowość | https://wilo.com/quick/PL/pl/articleNumber/2243230
3223 | 2219061 | 4062679223988 | Wilo-Atmos GIGA-I 100/150-22/2-S1 pompa dławnicowa | Pompa dławnicowa do zastosowań grzewczych, klimatyzacyjnych i chłodniczych Wilo-Atmos GIGA-I 100/150-22/2-S1 | 9781 | PG3 | 28 | K | 22601 | NIE |  | 84137059 | 0 | 216 | 311 | Wilo-Atmos GIGA-I 100/150-22/2-S1 | Uniwersalna pompa dławnicowa | Wilo-Atmos GIGA-I | Tłoczenie wody grzewczej (zgodnie z VDI 2035), wody zimnej i mieszanin woda-glikol | Wilo | DE | 1 | SZT |  | 0.4 | IE3 | Zielony | Europaleta | 1 | 1 | 1 | 360 | 944 | 522 | 800 | 1200 | 649 | 279 | 303 | http://downloads-wilo-select.wilo.com/assets/WIB_WILO32345000.jpg | //cms.media.wilo.com/dcipicxmlfeature/wilo538710/6974175/wilo538710_1.jpg |  |  |  |  | https://wilo.com/quick/PL/pl/articleNumber/2219061
3224 | 2243231 | 4062679525174 | Wilo-Atmos GIGA-I 100/150-22/2-S1-IE4 pompa dławnicowa blokowa | Pompa dławnicowa blokowa Wilo-Atmos GIGA-I 100/150-22/2-S1-IE4 jednostopniowa wirowa o konstrukcji Inline do montażu na rurociągu lub do ustawienia na fundamencie. Przyłącza kołnierzowe z przyłączami pomiarowymi ciśnienia R 1/8. Wszystkie komponenty żeliwa są pokryte powłoką kataforetyczną. Pompy z silnikami ≥ 5,5 kW są seryjnie wyposażone w czujniki termistorowe jako zabezpieczenie silnika.Skrzynia zaciskowa do silnika ≤ 7,5 kW. Uszczelnienie mechaniczne S1 zalecane w przypadku mieszanin woda-glikol z udziałem glikolu do maks. 50% objętości i temp. przetłaczanej cieczy od -20 °C do maks. +90 °C ... +110 °C oraz w przypadku udziałów oleju w mieszaninie wody i glikolu. | 10267 | PG3 | 28 | A | 22601 | NIE |  | 84137059 | 0 | 216 | 311 | Wilo-Atmos GIGA-I 100/150-22/2-S1-IE4 | Pompa dławnicowa blokowa | Wilo-Atmos GIGA-B | Tłoczenie wody grzewczej (zgodnie z VDI 2035), wody zimnej i mieszanin woda-glikol | Wilo | DE | 1 | SZT |  | 0.4 | IE4 | Zielony | Europaleta | 1 | 1 | 1 | 360 | 944 | 505 | 800 | 1200 | 800 | 212 | 256 | http://downloads-wilo-select.wilo.com/assets/WIB_WILO32345000.jpg | https://wilo.com/quick/PL/pl/articleNumber/ |  | 22000 |  | Nowość | https://wilo.com/quick/PL/pl/articleNumber/2243231
3225 | 2219058 | 4062679222394 | Wilo-Atmos GIGA-I 100/160-22/2 pompa dławnicowa | Pompa dławnicowa do zastosowań grzewczych, klimatyzacyjnych i chłodniczych Wilo-Atmos GIGA-I 100/160-22/2 | 9660 | PG3 | 28 | K | 22601 | NIE |  | 84137059 | 0 | 216 | 311 | Wilo-Atmos GIGA-I 100/160-22/2 | Uniwersalna pompa dławnicowa | Wilo-Atmos GIGA-I | Tłoczenie wody grzewczej (zgodnie z VDI 2035), wody zimnej i mieszanin woda-glikol | Wilo | DE | 1 | SZT |  | 0.4 | IE3 | Zielony | Europaleta | 1 | 1 | 1 | 360 | 944 | 522 | 800 | 1200 | 649 | 279 | 303 | http://downloads-wilo-select.wilo.com/assets/WIB_WILO32345000.jpg | //cms.media.wilo.com/dcipicxmlfeature/wilo538710/6974175/wilo538710_1.jpg |  |  |  |  | https://wilo.com/quick/PL/pl/articleNumber/2219058
3226 | 2243228 | 4062679525143 | Wilo-Atmos GIGA-I 100/160-22/2-IE4 pompa dławnicowa blokowa | Pompa dławnicowa blokowa Wilo-Atmos GIGA-I 100/160-22/2-IE4 jednostopniowa wirowa o konstrukcji Inline do montażu na rurociągu lub do ustawienia na fundamencie. Przyłącza kołnierzowe z przyłączami pomiarowymi ciśnienia R 1/8. Pompy z silnikami ≥ 5,5 kW są wyposażone w czujniki termistorowe jako zabezpieczenie silnika.Skrzynia zaciskowa do silnika ≤ 7,5 kW. Uszczelnienie mechaniczne do tłoczenia wody o temperaturze do Tmax. = +140 °C. Do T ≤ +40 °C dopuszczalna jest domieszka glikolu od 20 % do 40 % objętości. Przy mieszaninie woda-glikol z zawartością glikolu > 40 % do max. 50 % objętości i o temp. przetłaczanej cieczy od > +40 °C do max. +120 °C lub przetłaczanego medium innego niż woda należy zastosować alternatywne uszczelnienie mechaniczne. W przypadku użycia mieszaniny wody i glikolu zaleca się zasadniczo zastosowanie wariantu S1 z odpowiednim uszczelnieniem mechanicznym. | 10138 | PG3 | 28 | A | 22601 | NIE |  | 84137059 | 0 | 216 | 311 | Wilo-Atmos GIGA-I 100/160-22/2-IE4 | Pompa dławnicowa blokowa | Wilo-Atmos GIGA-B | Tłoczenie wody grzewczej (zgodnie z VDI 2035), wody zimnej i mieszanin woda-glikol | Wilo | DE | 1 | SZT |  | 0.4 | IE4 | Zielony | Europaleta | 1 | 1 | 1 | 360 | 944 | 505 | 800 | 1200 | 800 | 212 | 256 | http://downloads-wilo-select.wilo.com/assets/WIB_WILO32345000.jpg | https://wilo.com/quick/PL/pl/articleNumber/ |  | 22000 |  | Nowość | https://wilo.com/quick/PL/pl/articleNumber/2243228
3227 | 2219059 | 4062679223971 | Wilo-Atmos GIGA-I 100/160-22/2-S1 pompa dławnicowa | Pompa dławnicowa do zastosowań grzewczych, klimatyzacyjnych i chłodniczych Wilo-Atmos GIGA-I 100/160-22/2-S1 | 9781 | PG3 | 28 | K | 22601 | NIE |  | 84137059 | 0 | 216 | 311 | Wilo-Atmos GIGA-I 100/160-22/2-S1 | Uniwersalna pompa dławnicowa | Wilo-Atmos GIGA-I | Tłoczenie wody grzewczej (zgodnie z VDI 2035), wody zimnej i mieszanin woda-glikol | Wilo | DE | 1 | SZT |  | 0.4 | IE3 | Zielony | Europaleta | 1 | 1 | 1 | 360 | 944 | 522 | 800 | 1200 | 649 | 279 | 303 | http://downloads-wilo-select.wilo.com/assets/WIB_WILO32345000.jpg | //cms.media.wilo.com/dcipicxmlfeature/wilo538710/6974175/wilo538710_1.jpg |  |  |  |  | https://wilo.com/quick/PL/pl/articleNumber/2219059
3228 | 2243229 | 4062679525150 | Wilo-Atmos GIGA-I 100/160-22/2-S1-IE4 pompa dławnicowa blokowa | Pompa dławnicowa blokowa Wilo-Atmos GIGA-I 100/160-22/2-S1-IE4 jednostopniowa wirowa o konstrukcji Inline do montażu na rurociągu lub do ustawienia na fundamencie. Przyłącza kołnierzowe z przyłączami pomiarowymi ciśnienia R 1/8. Wszystkie komponenty żeliwa są pokryte powłoką kataforetyczną. Pompy z silnikami ≥ 5,5 kW są seryjnie wyposażone w czujniki termistorowe jako zabezpieczenie silnika.Skrzynia zaciskowa do silnika ≤ 7,5 kW. Uszczelnienie mechaniczne S1 zalecane w przypadku mieszanin woda-glikol z udziałem glikolu do maks. 50% objętości i temp. przetłaczanej cieczy od -20 °C do maks. +90 °C ... +110 °C oraz w przypadku udziałów oleju w mieszaninie wody i glikolu. | 10267 | PG3 | 28 | A | 22601 | NIE |  | 84137059 | 0 | 216 | 311 | Wilo-Atmos GIGA-I 100/160-22/2-S1-IE4 | Pompa dławnicowa blokowa | Wilo-Atmos GIGA-B | Tłoczenie wody grzewczej (zgodnie z VDI 2035), wody zimnej i mieszanin woda-glikol | Wilo | DE | 1 | SZT |  | 0.4 | IE4 | Zielony | Europaleta | 1 | 1 | 1 | 360 | 944 | 505 | 800 | 1200 | 800 | 212 | 256 | http://downloads-wilo-select.wilo.com/assets/WIB_WILO32345000.jpg | https://wilo.com/quick/PL/pl/articleNumber/ |  | 22000 |  | Nowość | https://wilo.com/quick/PL/pl/articleNumber/2243229
3229 | 2219048 | 4062679221465 | Wilo-Atmos GIGA-I 100/160-3/4 pompa dławnicowa | Pompa dławnicowa do zastosowań grzewczych, klimatyzacyjnych i chłodniczych Wilo-Atmos GIGA-I 100/160-3/4 | 5007 | PG3 | 28 | K | 22601 | NIE |  | 84137059 | 0 | 216 | 311 | Wilo-Atmos GIGA-I 100/160-3/4 | Uniwersalna pompa dławnicowa | Wilo-Atmos GIGA-I | Tłoczenie wody grzewczej (zgodnie z VDI 2035), wody zimnej i mieszanin woda-glikol | Wilo | DE | 1 | SZT |  | 0.4 | IE3 | Zielony | Europaleta | 1 | 1 | 1 | 320 | 675 | 500 | 800 | 1200 | 644 | 112 | 137 | http://downloads-wilo-select.wilo.com/assets/WIB_WILO32345000.jpg | //cms.media.wilo.com/dcipicxmlfeature/wilo538710/6974175/wilo538710_1.jpg |  |  |  |  | https://wilo.com/quick/PL/pl/articleNumber/2219048
3230 | 2243218 | 4062679505725 | Wilo-Atmos GIGA-I 100/160-3/4-IE4 pompa dławnicowa blokowa | Pompa dławnicowa blokowa Wilo-Atmos GIGA-I 100/160-3/4-IE4 jednostopniowa wirowa o konstrukcji Inline do montażu na rurociągu lub do ustawienia na fundamencie. Przyłącza kołnierzowe z przyłączami pomiarowymi ciśnienia R 1/8. Pompy z silnikami ≥ 5,5 kW są wyposażone w czujniki termistorowe jako zabezpieczenie silnika. Skrzynia zaciskowa do silnika ≤ 7,5 kW.. Uszczelnienie mechaniczne do tłoczenia wody o temperaturze do Tmax. = +140 °C. Do T ≤ +40 °C dopuszczalna jest domieszka glikolu od 20 % do 40 % objętości. W przypadku mieszanin woda-glikol z zawartością glikolu > 40 % do max. 50 % objętości i o temp. przetłaczanej cieczy od > +40 °C do max. +120 °C lub przetłaczanego medium innego niż woda należy zastosować alternatywne uszczelnienie mechaniczne. W przypadku użycia mieszaniny wody i glikolu zaleca się zasadniczo zastosowanie wariantu S1 z odpowiednim uszczelnieniem mechanicznym. | 5254 | PG3 | 28 | A | 22601 | NIE |  | 84137059 | 0 | 216 | 311 | Wilo-Atmos GIGA-I 100/160-3/4-IE4 | Pompa dławnicowa blokowa | Wilo-Atmos GIGA-B | Tłoczenie wody grzewczej (zgodnie z VDI 2035), wody zimnej i mieszanin woda-glikol | Wilo | DE | 1 | SZT |  | 0.4 | IE4 | Zielony | Paleta jednorazowego użytku | 1 | 1 | 1 | 320 | 674 | 500 | 600 | 800 | 800 | 87 | 109 | http://downloads-wilo-select.wilo.com/assets/WIB_WILO32345000.jpg | https://wilo.com/quick/PL/pl/articleNumber/ |  | 3000 |  | Nowość | https://wilo.com/quick/PL/pl/articleNumber/2243218
3231 | 2219049 | 4062679223001 | Wilo-Atmos GIGA-I 100/160-3/4-S1 pompa dławnicowa | Pompa dławnicowa do zastosowań grzewczych, klimatyzacyjnych i chłodniczych Wilo-Atmos GIGA-I 100/160-3/4-S1 | 5129 | PG3 | 28 | K | 22601 | NIE |  | 84137059 | 0 | 216 | 311 | Wilo-Atmos GIGA-I 100/160-3/4-S1 | Uniwersalna pompa dławnicowa | Wilo-Atmos GIGA-I | Tłoczenie wody grzewczej (zgodnie z VDI 2035), wody zimnej i mieszanin woda-glikol | Wilo | DE | 1 | SZT |  | 0.4 | IE3 | Zielony | Europaleta | 1 | 1 | 1 | 320 | 675 | 500 | 800 | 1200 | 644 | 112 | 137 | http://downloads-wilo-select.wilo.com/assets/WIB_WILO32345000.jpg | //cms.media.wilo.com/dcipicxmlfeature/wilo538710/6974175/wilo538710_1.jpg |  |  |  |  | https://wilo.com/quick/PL/pl/articleNumber/2219049
3232 | 2243219 | 4062679525075 | Wilo-Atmos GIGA-I 100/160-3/4-S1-IE4 pompa dławnicowa blokowa | Pompa dławnicowa blokowa Wilo-Atmos GIGA-I 100/160-3/4-S1-IE4 jednostopniowa wirowa o konstrukcji Inline do montażu na rurociągu lub do ustawienia na fundamencie. Pompy z silnikami ≥ 5,5 kW są seryjnie wyposażone w czujniki termistorowe jako zabezpieczenie silnika.Skrzynia zaciskowa do silnika ≤ 7,5 kW może być wykonana z metalu lub tworzywa sztucznego. Jeśli bezwzględnie wymagana jest metalowa skrzynia zaciskowa, należy zamówić odpowiedni wariant specjalny. Skrzynie zaciskowe do silnika > 7,5 kW są zawsze z metalu. Uszczelnienie mechaniczne S1 zalecane w przypadku mieszanin woda-glikol z udziałem glikolu do maks. 50% objętości i temp. przetłaczanej cieczy od -20 °C do maks. +90 °C ... +110 °C oraz w przypadku udziałów oleju w mieszaninie wody i glikolu. | 5383 | PG3 | 28 | A | 22601 | NIE |  | 84137059 | 0 | 216 | 311 | Wilo-Atmos GIGA-I 100/160-3/4-S1-IE4 | Pompa dławnicowa blokowa | Wilo-Atmos GIGA-B | Tłoczenie wody grzewczej (zgodnie z VDI 2035), wody zimnej i mieszanin woda-glikol | Wilo | DE | 1 | SZT |  | 0.4 | IE4 | Zielony | Paleta jednorazowego użytku | 1 | 1 | 1 | 320 | 674 | 500 | 600 | 800 | 800 | 87 | 109 | http://downloads-wilo-select.wilo.com/assets/WIB_WILO32345000.jpg | https://wilo.com/quick/PL/pl/articleNumber/ |  | 3000 |  | Nowość | https://wilo.com/quick/PL/pl/articleNumber/2243219
3233 | 2219056 | 4062679222387 | Wilo-Atmos GIGA-I 100/160-30/2 pompa dławnicowa | Pompa dławnicowa do zastosowań grzewczych, klimatyzacyjnych i chłodniczych Wilo-Atmos GIGA-I 100/160-30/2 | 11802 | PG3 | 28 | K | 22601 | NIE |  | 84137059 | 0 | 216 | 311 | Wilo-Atmos GIGA-I 100/160-30/2 | Uniwersalna pompa dławnicowa | Wilo-Atmos GIGA-I | Tłoczenie wody grzewczej (zgodnie z VDI 2035), wody zimnej i mieszanin woda-glikol | Wilo | DE | 1 | SZT |  | 0.4 | IE3 | Zielony | Europaleta | 1 | 1 | 1 | 400 | 1013 | 549 | 800 | 1200 | 693 | 336 | 359 | http://downloads-wilo-select.wilo.com/assets/WIB_WILO32345000.jpg | //cms.media.wilo.com/dcipicxmlfeature/wilo538710/6974175/wilo538710_1.jpg |  |  |  |  | https://wilo.com/quick/PL/pl/articleNumber/2219056
3234 | 2243226 | 4062679505817 | Wilo-Atmos GIGA-I 100/160-30/2-IE4 pompa dławnicowa blokowa | Pompa dławnicowa blokowa Wilo-Atmos GIGA-I 100/160-30/2-IE4 jednostopniowa wirowa o konstrukcji Inline do montażu na rurociągu lub do ustawienia na fundamencie. Przyłącza kołnierzowe z przyłączami pomiarowymi ciśnienia R 1/8. Pompy z silnikami ≥ 5,5 kW są wyposażone w czujniki termistorowe jako zabezpieczenie silnika.Skrzynia zaciskowa do silnika ≤ 7,5 kW. Uszczelnienie mechaniczne do tłoczenia wody o temperaturze do Tmax. = +140 °C. Do T ≤ +40 °C dopuszczalna jest domieszka glikolu od 20 % do 40 % objętości. Przy mieszaninie woda-glikol z zawartością glikolu > 40 % do max. 50 % objętości i o temp. przetłaczanej cieczy od > +40 °C do max. +120 °C lub przetłaczanego medium innego niż woda należy zastosować alternatywne uszczelnienie mechaniczne. W przypadku użycia mieszaniny wody i glikolu zaleca się zasadniczo zastosowanie wariantu S1 z odpowiednim uszczelnieniem mechanicznym. | 12386 | PG3 | 28 | A | 22601 | NIE |  | 84137059 | 0 | 216 | 311 | Wilo-Atmos GIGA-I 100/160-30/2-IE4 | Pompa dławnicowa blokowa | Wilo-Atmos GIGA-B | Tłoczenie wody grzewczej (zgodnie z VDI 2035), wody zimnej i mieszanin woda-glikol | Wilo | DE | 1 | SZT |  | 0.4 | IE4 | Zielony | Europaleta | 1 | 1 | 1 | 400 | 1080 | 502 | 800 | 1200 | 800 | 242 | 285 | http://downloads-wilo-select.wilo.com/assets/WIB_WILO32345000.jpg | https://wilo.com/quick/PL/pl/articleNumber/ |  | 30000 |  | Nowość | https://wilo.com/quick/PL/pl/articleNumber/2243226
3235 | 2219057 | 4062679223964 | Wilo-Atmos GIGA-I 100/160-30/2-S1 pompa dławnicowa | Pompa dławnicowa do zastosowań grzewczych, klimatyzacyjnych i chłodniczych Wilo-Atmos GIGA-I 100/160-30/2-S1 | 11924 | PG3 | 28 | K | 22601 | NIE |  | 84137059 | 0 | 216 | 311 | Wilo-Atmos GIGA-I 100/160-30/2-S1 | Uniwersalna pompa dławnicowa | Wilo-Atmos GIGA-I | Tłoczenie wody grzewczej (zgodnie z VDI 2035), wody zimnej i mieszanin woda-glikol | Wilo | DE | 1 | SZT |  | 0.4 | IE3 | Zielony | Europaleta | 1 | 1 | 1 | 400 | 1013 | 549 | 800 | 1200 | 693 | 336 | 359 | http://downloads-wilo-select.wilo.com/assets/WIB_WILO32345000.jpg | //cms.media.wilo.com/dcipicxmlfeature/wilo538710/6974175/wilo538710_1.jpg |  |  |  |  | https://wilo.com/quick/PL/pl/articleNumber/2219057
3236 | 2243227 | 4062679525136 | Wilo-Atmos GIGA-I 100/160-30/2-S1-IE4 pompa dławnicowa blokowa | Pompa dławnicowa blokowa Wilo-Atmos GIGA-I 100/160-30/2-S1-IE4 jednostopniowa wirowa o konstrukcji Inline do montażu na rurociągu lub do ustawienia na fundamencie. Przyłącza kołnierzowe z przyłączami pomiarowymi ciśnienia R 1/8. Wszystkie komponenty żeliwa są pokryte powłoką kataforetyczną. Pompy z silnikami ≥ 5,5 kW są seryjnie wyposażone w czujniki termistorowe jako zabezpieczenie silnika.Skrzynia zaciskowa do silnika ≤ 7,5 kW. Uszczelnienie mechaniczne S1 zalecane w przypadku mieszanin woda-glikol z udziałem glikolu do maks. 50% objętości i temp. przetłaczanej cieczy od -20 °C do maks. +90 °C ... +110 °C oraz w przypadku udziałów oleju w mieszaninie wody i glikolu. | 12514 | PG3 | 28 | A | 22601 | NIE |  | 84137059 | 0 | 216 | 311 | Wilo-Atmos GIGA-I 100/160-30/2-S1-IE4 | Pompa dławnicowa blokowa | Wilo-Atmos GIGA-B | Tłoczenie wody grzewczej (zgodnie z VDI 2035), wody zimnej i mieszanin woda-glikol | Wilo | DE | 1 | SZT |  | 0.4 | IE4 | Zielony | Europaleta | 1 | 1 | 1 | 400 | 1080 | 502 | 800 | 1200 | 800 | 242 | 285 | http://downloads-wilo-select.wilo.com/assets/WIB_WILO32345000.jpg | https://wilo.com/quick/PL/pl/articleNumber/ |  | 30000 |  | Nowość | https://wilo.com/quick/PL/pl/articleNumber/2243227
3237 | 2219088 | 4062679222523 | Wilo-Atmos GIGA-I 100/165-22/2 pompa dławnicowa | Pompa dławnicowa do zastosowań grzewczych, klimatyzacyjnych i chłodniczych Wilo-Atmos GIGA-I 100/165-22/2 | 11095 | PG3 | 28 | K | 22601 | NIE |  | 84137059 | 0 | 216 | 311 | Wilo-Atmos GIGA-I 100/165-22/2 | Uniwersalna pompa dławnicowa | Wilo-Atmos GIGA-I | Tłoczenie wody grzewczej (zgodnie z VDI 2035), wody zimnej i mieszanin woda-glikol | Wilo | DE | 1 | SZT |  | 0.4 | IE3 | Zielony | Europaleta | 1 | 1 | 1 | 371 | 1027 | 572 | 800 | 1200 | 699 | 310 | 334 | http://downloads-wilo-select.wilo.com/assets/WIB_WILO32345000.jpg | //cms.media.wilo.com/dcipicxmlfeature/wilo538710/6974175/wilo538710_1.jpg |  |  |  |  | https://wilo.com/quick/PL/pl/articleNumber/2219088
3238 | 2243260 | 4062679525433 | Wilo-Atmos GIGA-I 100/165-22/2-IE4 pompa dławnicowa blokowa | Pompa dławnicowa blokowa Wilo-Atmos GIGA-I 100/165-22/2-IE4 jednostopniowa wirowa o konstrukcji Inline do montażu na rurociągu lub do ustawienia na fundamencie. Przyłącza kołnierzowe z przyłączami pomiarowymi ciśnienia R 1/8. Pompy z silnikami ≥ 5,5 kW są wyposażone w czujniki termistorowe jako zabezpieczenie silnika.Skrzynia zaciskowa do silnika ≤ 7,5 kW. Uszczelnienie mechaniczne do tłoczenia wody o temperaturze do Tmax. = +140 °C. Do T ≤ +40 °C dopuszczalna jest domieszka glikolu od 20 % do 40 % objętości. Przy mieszaninie woda-glikol z zawartością glikolu > 40 % do max. 50 % objętości i o temp. przetłaczanej cieczy od > +40 °C do max. +120 °C lub przetłaczanego medium innego niż woda należy zastosować alternatywne uszczelnienie mechaniczne. W przypadku użycia mieszaniny wody i glikolu zaleca się zasadniczo zastosowanie wariantu S1 z odpowiednim uszczelnieniem mechanicznym. | 11644 | PG3 | 28 | A | 22601 | NIE |  | 84137059 | 0 | 216 | 311 | Wilo-Atmos GIGA-I 100/165-22/2-IE4 | Pompa dławnicowa blokowa | Wilo-Atmos GIGA-B | Tłoczenie wody grzewczej (zgodnie z VDI 2035), wody zimnej i mieszanin woda-glikol | Wilo | DE | 1 | SZT |  | 0.4 | IE4 | Zielony | Europaleta | 1 | 1 | 1 | 371 | 1027 | 555 | 800 | 1200 | 800 | 243 | 287 | http://downloads-wilo-select.wilo.com/assets/WIB_WILO32345000.jpg | https://wilo.com/quick/PL/pl/articleNumber/ |  | 22000 |  | Nowość | https://wilo.com/quick/PL/pl/articleNumber/2243260
3239 | 2219089 | 4062679224107 | Wilo-Atmos GIGA-I 100/165-22/2-S1 pompa dławnicowa | Pompa dławnicowa do zastosowań grzewczych, klimatyzacyjnych i chłodniczych Wilo-Atmos GIGA-I 100/165-22/2-S1 | 11294 | PG3 | 28 | K | 22601 | NIE |  | 84137059 | 0 | 216 | 311 | Wilo-Atmos GIGA-I 100/165-22/2-S1 | Uniwersalna pompa dławnicowa | Wilo-Atmos GIGA-I | Tłoczenie wody grzewczej (zgodnie z VDI 2035), wody zimnej i mieszanin woda-glikol | Wilo | DE | 1 | SZT |  | 0.4 | IE3 | Zielony | Europaleta | 1 | 1 | 1 | 371 | 1027 | 572 | 800 | 1200 | 699 | 310 | 334 | http://downloads-wilo-select.wilo.com/assets/WIB_WILO32345000.jpg | //cms.media.wilo.com/dcipicxmlfeature/wilo538710/6974175/wilo538710_1.jpg |  |  |  |  | https://wilo.com/quick/PL/pl/articleNumber/2219089
3240 | 2243261 | 4062679525440 | Wilo-Atmos GIGA-I 100/165-22/2-S1-IE4 pompa dławnicowa blokowa | Pompa dławnicowa blokowa Wilo-Atmos GIGA-I 100/165-22/2-S1-IE4 jednostopniowa wirowa o konstrukcji Inline do montażu na rurociągu lub do ustawienia na fundamencie. Przyłącza kołnierzowe z przyłączami pomiarowymi ciśnienia R 1/8. Wszystkie komponenty żeliwa są pokryte powłoką kataforetyczną. Pompy z silnikami ≥ 5,5 kW są seryjnie wyposażone w czujniki termistorowe jako zabezpieczenie silnika.Skrzynia zaciskowa do silnika ≤ 7,5 kW. Uszczelnienie mechaniczne S1 zalecane w przypadku mieszanin woda-glikol z udziałem glikolu do maks. 50% objętości i temp. przetłaczanej cieczy od -20 °C do maks. +90 °C ... +110 °C oraz w przypadku udziałów oleju w mieszaninie wody i glikolu. | 11854 | PG3 | 28 | A | 22601 | NIE |  | 84137059 | 0 | 216 | 311 | Wilo-Atmos GIGA-I 100/165-22/2-S1-IE4 | Pompa dławnicowa blokowa | Wilo-Atmos GIGA-B | Tłoczenie wody grzewczej (zgodnie z VDI 2035), wody zimnej i mieszanin woda-glikol | Wilo | DE | 1 | SZT |  | 0.4 | IE4 | Zielony | Europaleta | 1 | 1 | 1 | 371 | 1027 | 555 | 800 | 1200 | 800 | 243 | 287 | http://downloads-wilo-select.wilo.com/assets/WIB_WILO32345000.jpg | https://wilo.com/quick/PL/pl/articleNumber/ |  | 22000 |  | Nowość | https://wilo.com/quick/PL/pl/articleNumber/2243261
3241 | 2219076 | 4062679221540 | Wilo-Atmos GIGA-I 100/170-3/4 pompa dławnicowa | Pompa dławnicowa do zastosowań grzewczych, klimatyzacyjnych i chłodniczych Wilo-Atmos GIGA-I 100/170-3/4 | 5007 | PG3 | 28 | K | 22601 | NIE |  | 84137059 | 0 | 216 | 311 | Wilo-Atmos GIGA-I 100/170-3/4 | Uniwersalna pompa dławnicowa | Wilo-Atmos GIGA-I | Tłoczenie wody grzewczej (zgodnie z VDI 2035), wody zimnej i mieszanin woda-glikol | Wilo | DE | 1 | SZT |  | 0.4 | IE3 | Zielony | Europaleta | 1 | 1 | 1 | 357 | 731 | 550 | 800 | 1200 | 694 | 137 | 164 | http://downloads-wilo-select.wilo.com/assets/WIB_WILO32345000.jpg | //cms.media.wilo.com/dcipicxmlfeature/wilo538710/6974175/wilo538710_1.jpg |  |  |  |  | https://wilo.com/quick/PL/pl/articleNumber/2219076
3242 | 2243246 | 4062679525297 | Wilo-Atmos GIGA-I 100/170-3/4-IE4 pompa dławnicowa blokowa | Pompa dławnicowa blokowa Wilo-Atmos GIGA-I 100/170-3/4-IE4 jednostopniowa wirowa o konstrukcji Inline do montażu na rurociągu lub do ustawienia na fundamencie. Przyłącza kołnierzowe z przyłączami pomiarowymi ciśnienia R 1/8. Pompy z silnikami ≥ 5,5 kW są wyposażone w czujniki termistorowe jako zabezpieczenie silnika. Skrzynia zaciskowa do silnika ≤ 7,5 kW.. Uszczelnienie mechaniczne do tłoczenia wody o temperaturze do Tmax. = +140 °C. Do T ≤ +40 °C dopuszczalna jest domieszka glikolu od 20 % do 40 % objętości. W przypadku mieszanin woda-glikol z zawartością glikolu > 40 % do max. 50 % objętości i o temp. przetłaczanej cieczy od > +40 °C do max. +120 °C lub przetłaczanego medium innego niż woda należy zastosować alternatywne uszczelnienie mechaniczne. W przypadku użycia mieszaniny wody i glikolu zaleca się zasadniczo zastosowanie wariantu S1 z odpowiednim uszczelnieniem mechanicznym. | 5254 | PG3 | 28 | A | 22601 | NIE |  | 84137059 | 0 | 216 | 311 | Wilo-Atmos GIGA-I 100/170-3/4-IE4 | Pompa dławnicowa blokowa | Wilo-Atmos GIGA-B | Tłoczenie wody grzewczej (zgodnie z VDI 2035), wody zimnej i mieszanin woda-glikol | Wilo | DE | 1 | SZT |  | 0.4 | IE4 | Zielony | Europaleta | 1 | 1 | 1 | 357 | 730 | 550 | 800 | 1200 | 800 | 112 | 158 | http://downloads-wilo-select.wilo.com/assets/WIB_WILO32345000.jpg | https://wilo.com/quick/PL/pl/articleNumber/ |  | 3000 |  | Nowość | https://wilo.com/quick/PL/pl/articleNumber/2243246
3243 | 2219077 | 4062679223087 | Wilo-Atmos GIGA-I 100/170-3/4-S1 pompa dławnicowa | Pompa dławnicowa do zastosowań grzewczych, klimatyzacyjnych i chłodniczych Wilo-Atmos GIGA-I 100/170-3/4-S1 | 5205 | PG3 | 28 | K | 22601 | NIE |  | 84137059 | 0 | 216 | 311 | Wilo-Atmos GIGA-I 100/170-3/4-S1 | Uniwersalna pompa dławnicowa | Wilo-Atmos GIGA-I | Tłoczenie wody grzewczej (zgodnie z VDI 2035), wody zimnej i mieszanin woda-glikol | Wilo | DE | 1 | SZT |  | 0.4 | IE3 | Zielony | Europaleta | 1 | 1 | 1 | 357 | 731 | 550 | 800 | 1200 | 694 | 137 | 164 | http://downloads-wilo-select.wilo.com/assets/WIB_WILO32345000.jpg | //cms.media.wilo.com/dcipicxmlfeature/wilo538710/6974175/wilo538710_1.jpg |  |  |  |  | https://wilo.com/quick/PL/pl/articleNumber/2219077
3244 | 2243247 | 4062679525303 | Wilo-Atmos GIGA-I 100/170-3/4-S1-IE4 pompa dławnicowa blokowa | Pompa dławnicowa blokowa Wilo-Atmos GIGA-I 100/170-3/4-S1-IE4 jednostopniowa wirowa o konstrukcji Inline do montażu na rurociągu lub do ustawienia na fundamencie. Pompy z silnikami ≥ 5,5 kW są seryjnie wyposażone w czujniki termistorowe jako zabezpieczenie silnika.Skrzynia zaciskowa do silnika ≤ 7,5 kW może być wykonana z metalu lub tworzywa sztucznego. Jeśli bezwzględnie wymagana jest metalowa skrzynia zaciskowa, należy zamówić odpowiedni wariant specjalny. Skrzynie zaciskowe do silnika > 7,5 kW są zawsze z metalu. Uszczelnienie mechaniczne S1 zalecane w przypadku mieszanin woda-glikol z udziałem glikolu do maks. 50% objętości i temp. przetłaczanej cieczy od -20 °C do maks. +90 °C ... +110 °C oraz w przypadku udziałów oleju w mieszaninie wody i glikolu. | 5464 | PG3 | 28 | A | 22601 | NIE |  | 84137059 | 0 | 216 | 311 | Wilo-Atmos GIGA-I 100/170-3/4-S1-IE4 | Pompa dławnicowa blokowa | Wilo-Atmos GIGA-B | Tłoczenie wody grzewczej (zgodnie z VDI 2035), wody zimnej i mieszanin woda-glikol | Wilo | DE | 1 | SZT |  | 0.4 | IE4 | Zielony | Europaleta | 1 | 1 | 1 | 357 | 730 | 550 | 800 | 1200 | 800 | 112 | 158 | http://downloads-wilo-select.wilo.com/assets/WIB_WILO32345000.jpg | https://wilo.com/quick/PL/pl/articleNumber/ |  | 3000 |  | Nowość | https://wilo.com/quick/PL/pl/articleNumber/2243247
3245 | 2219086 | 4062679222516 | Wilo-Atmos GIGA-I 100/170-30/2 pompa dławnicowa | Pompa dławnicowa do zastosowań grzewczych, klimatyzacyjnych i chłodniczych Wilo-Atmos GIGA-I 100/170-30/2 | 11802 | PG3 | 28 | K | 22601 | NIE |  | 84137059 | 0 | 216 | 311 | Wilo-Atmos GIGA-I 100/170-30/2 | Uniwersalna pompa dławnicowa | Wilo-Atmos GIGA-I | Tłoczenie wody grzewczej (zgodnie z VDI 2035), wody zimnej i mieszanin woda-glikol | Wilo | DE | 1 | SZT |  | 0.4 | IE3 | Zielony | Europaleta | 1 | 1 | 1 | 400 | 1069 | 599 | 800 | 1200 | 743 | 362 | 386 | http://downloads-wilo-select.wilo.com/assets/WIB_WILO32345000.jpg | //cms.media.wilo.com/dcipicxmlfeature/wilo538710/6974175/wilo538710_1.jpg |  |  |  |  | https://wilo.com/quick/PL/pl/articleNumber/2219086
3246 | 2243258 | 4062679525419 | Wilo-Atmos GIGA-I 100/170-30/2-IE4 pompa dławnicowa blokowa | Pompa dławnicowa blokowa Wilo-Atmos GIGA-I 100/170-30/2-IE4 jednostopniowa wirowa o konstrukcji Inline do montażu na rurociągu lub do ustawienia na fundamencie. Przyłącza kołnierzowe z przyłączami pomiarowymi ciśnienia R 1/8. Pompy z silnikami ≥ 5,5 kW są wyposażone w czujniki termistorowe jako zabezpieczenie silnika.Skrzynia zaciskowa do silnika ≤ 7,5 kW. Uszczelnienie mechaniczne do tłoczenia wody o temperaturze do Tmax. = +140 °C. Do T ≤ +40 °C dopuszczalna jest domieszka glikolu od 20 % do 40 % objętości. Przy mieszaninie woda-glikol z zawartością glikolu > 40 % do max. 50 % objętości i o temp. przetłaczanej cieczy od > +40 °C do max. +120 °C lub przetłaczanego medium innego niż woda należy zastosować alternatywne uszczelnienie mechaniczne. W przypadku użycia mieszaniny wody i glikolu zaleca się zasadniczo zastosowanie wariantu S1 z odpowiednim uszczelnieniem mechanicznym. | 12386 | PG3 | 28 | A | 22601 | NIE |  | 84137059 | 0 | 216 | 311 | Wilo-Atmos GIGA-I 100/170-30/2-IE4 | Pompa dławnicowa blokowa | Wilo-Atmos GIGA-B | Tłoczenie wody grzewczej (zgodnie z VDI 2035), wody zimnej i mieszanin woda-glikol | Wilo | DE | 1 | SZT |  | 0.4 | IE4 | Zielony | Paleta jednorazowego użytku | 1 | 1 | 1 | 400 | 1136 | 552 | 800 | 1600 | 1200 | 268 | 318 | http://downloads-wilo-select.wilo.com/assets/WIB_WILO32345000.jpg | https://wilo.com/quick/PL/pl/articleNumber/ |  | 30000 |  | Nowość | https://wilo.com/quick/PL/pl/articleNumber/2243258
3247 | 2219087 | 4062679224091 | Wilo-Atmos GIGA-I 100/170-30/2-S1 pompa dławnicowa | Pompa dławnicowa do zastosowań grzewczych, klimatyzacyjnych i chłodniczych Wilo-Atmos GIGA-I 100/170-30/2-S1 | 12002 | PG3 | 28 | K | 22601 | NIE |  | 84137059 | 0 | 216 | 311 | Wilo-Atmos GIGA-I 100/170-30/2-S1 | Uniwersalna pompa dławnicowa | Wilo-Atmos GIGA-I | Tłoczenie wody grzewczej (zgodnie z VDI 2035), wody zimnej i mieszanin woda-glikol | Wilo | DE | 1 | SZT |  | 0.4 | IE3 | Zielony | Europaleta | 1 | 1 | 1 | 400 | 1069 | 599 | 800 | 1200 | 743 | 362 | 386 | http://downloads-wilo-select.wilo.com/assets/WIB_WILO32345000.jpg | //cms.media.wilo.com/dcipicxmlfeature/wilo538710/6974175/wilo538710_1.jpg |  |  |  |  | https://wilo.com/quick/PL/pl/articleNumber/2219087
3248 | 2243259 | 4062679525426 | Wilo-Atmos GIGA-I 100/170-30/2-S1-IE4 pompa dławnicowa blokowa | Pompa dławnicowa blokowa Wilo-Atmos GIGA-I 100/170-30/2-S1-IE4 jednostopniowa wirowa o konstrukcji Inline do montażu na rurociągu lub do ustawienia na fundamencie. Przyłącza kołnierzowe z przyłączami pomiarowymi ciśnienia R 1/8. Wszystkie komponenty żeliwa są pokryte powłoką kataforetyczną. Pompy z silnikami ≥ 5,5 kW są seryjnie wyposażone w czujniki termistorowe jako zabezpieczenie silnika.Skrzynia zaciskowa do silnika ≤ 7,5 kW. Uszczelnienie mechaniczne S1 zalecane w przypadku mieszanin woda-glikol z udziałem glikolu do maks. 50% objętości i temp. przetłaczanej cieczy od -20 °C do maks. +90 °C ... +110 °C oraz w przypadku udziałów oleju w mieszaninie wody i glikolu. | 12594 | PG3 | 28 | A | 22601 | NIE |  | 84137059 | 0 | 216 | 311 | Wilo-Atmos GIGA-I 100/170-30/2-S1-IE4 | Pompa dławnicowa blokowa | Wilo-Atmos GIGA-B | Tłoczenie wody grzewczej (zgodnie z VDI 2035), wody zimnej i mieszanin woda-glikol | Wilo | DE | 1 | SZT |  | 0.4 | IE4 | Zielony | Paleta jednorazowego użytku | 1 | 1 | 1 | 400 | 1136 | 552 | 800 | 1600 | 1200 | 268 | 318 | http://downloads-wilo-select.wilo.com/assets/WIB_WILO32345000.jpg | https://wilo.com/quick/PL/pl/articleNumber/ |  | 30000 |  | Nowość | https://wilo.com/quick/PL/pl/articleNumber/2243259
3249 | 2219762 | 4062679256825 | Wilo-Atmos GIGA-I 100/180-30/2 pompa dławnicowa | Pompa dławnicowa do zastosowań grzewczych, klimatyzacyjnych i chłodniczych Wilo-Atmos GIGA-I 100/180-30/2 | 11802 | PG3 | 28 | K | 22601 | NIE |  | 84137059 | 0 | 216 | 311 | Wilo-Atmos GIGA-I 100/180-30/2 | Uniwersalna pompa dławnicowa | Wilo-Atmos GIGA-I | Tłoczenie wody grzewczej (zgodnie z VDI 2035), wody zimnej i mieszanin woda-glikol | Wilo | DE | 1 | SZT |  | 0.4 | IE3 | Zielony | Europaleta | 1 | 1 | 1 | 400 | 1069 | 599 | 800 | 1200 | 743 | 362 | 386 | http://downloads-wilo-select.wilo.com/assets/WIB_WILO32345000.jpg | //cms.media.wilo.com/dcipicxmlfeature/wilo538710/6974175/wilo538710_1.jpg |  |  |  |  | https://wilo.com/quick/PL/pl/articleNumber/2219762
3250 | 2243254 | 4062679525372 | Wilo-Atmos GIGA-I 100/180-30/2-IE4 pompa dławnicowa blokowa | Pompa dławnicowa blokowa Wilo-Atmos GIGA-I 100/180-30/2-IE4 jednostopniowa wirowa o konstrukcji Inline do montażu na rurociągu lub do ustawienia na fundamencie. Przyłącza kołnierzowe z przyłączami pomiarowymi ciśnienia R 1/8. Pompy z silnikami ≥ 5,5 kW są wyposażone w czujniki termistorowe jako zabezpieczenie silnika.Skrzynia zaciskowa do silnika ≤ 7,5 kW. Uszczelnienie mechaniczne do tłoczenia wody o temperaturze do Tmax. = +140 °C. Do T ≤ +40 °C dopuszczalna jest domieszka glikolu od 20 % do 40 % objętości. Przy mieszaninie woda-glikol z zawartością glikolu > 40 % do max. 50 % objętości i o temp. przetłaczanej cieczy od > +40 °C do max. +120 °C lub przetłaczanego medium innego niż woda należy zastosować alternatywne uszczelnienie mechaniczne. W przypadku użycia mieszaniny wody i glikolu zaleca się zasadniczo zastosowanie wariantu S1 z odpowiednim uszczelnieniem mechanicznym. | 12386 | PG3 | 28 | A | 22601 | NIE |  | 84137059 | 0 | 216 | 311 | Wilo-Atmos GIGA-I 100/180-30/2-IE4 | Pompa dławnicowa blokowa | Wilo-Atmos GIGA-B | Tłoczenie wody grzewczej (zgodnie z VDI 2035), wody zimnej i mieszanin woda-glikol | Wilo | DE | 1 | SZT |  | 0.4 | IE4 | Zielony | Paleta jednorazowego użytku | 1 | 1 | 1 | 400 | 1136 | 552 | 800 | 1600 | 1200 | 268 | 318 | http://downloads-wilo-select.wilo.com/assets/WIB_WILO32345000.jpg | https://wilo.com/quick/PL/pl/articleNumber/ |  | 30000 |  | Nowość | https://wilo.com/quick/PL/pl/articleNumber/2243254
3251 | 2219763 | 4062679256979 | Wilo-Atmos GIGA-I 100/180-30/2-S1 pompa dławnicowa | Pompa dławnicowa do zastosowań grzewczych, klimatyzacyjnych i chłodniczych Wilo-Atmos GIGA-I 100/180-30/2-S1 | 12002 | PG3 | 28 | K | 22601 | NIE |  | 84137059 | 0 | 216 | 311 | Wilo-Atmos GIGA-I 100/180-30/2-S1 | Uniwersalna pompa dławnicowa | Wilo-Atmos GIGA-I | Tłoczenie wody grzewczej (zgodnie z VDI 2035), wody zimnej i mieszanin woda-glikol | Wilo | DE | 1 | SZT |  | 0.4 | IE3 | Zielony | Europaleta | 1 | 1 | 1 | 400 | 1069 | 599 | 800 | 1200 | 743 | 362 | 386 | http://downloads-wilo-select.wilo.com/assets/WIB_WILO32345000.jpg | //cms.media.wilo.com/dcipicxmlfeature/wilo538710/6974175/wilo538710_1.jpg |  |  |  |  | https://wilo.com/quick/PL/pl/articleNumber/2219763
3252 | 2243255 | 4062679525389 | Wilo-Atmos GIGA-I 100/180-30/2-S1-IE4 pompa dławnicowa blokowa | Pompa dławnicowa blokowa Wilo-Atmos GIGA-I 100/180-30/2-S1-IE4 jednostopniowa wirowa o konstrukcji Inline do montażu na rurociągu lub do ustawienia na fundamencie. Przyłącza kołnierzowe z przyłączami pomiarowymi ciśnienia R 1/8. Wszystkie komponenty żeliwa są pokryte powłoką kataforetyczną. Pompy z silnikami ≥ 5,5 kW są seryjnie wyposażone w czujniki termistorowe jako zabezpieczenie silnika.Skrzynia zaciskowa do silnika ≤ 7,5 kW. Uszczelnienie mechaniczne S1 zalecane w przypadku mieszanin woda-glikol z udziałem glikolu do maks. 50% objętości i temp. przetłaczanej cieczy od -20 °C do maks. +90 °C ... +110 °C oraz w przypadku udziałów oleju w mieszaninie wody i glikolu. | 12594 | PG3 | 28 | A | 22601 | NIE |  | 84137059 | 0 | 216 | 311 | Wilo-Atmos GIGA-I 100/180-30/2-S1-IE4 | Pompa dławnicowa blokowa | Wilo-Atmos GIGA-B | Tłoczenie wody grzewczej (zgodnie z VDI 2035), wody zimnej i mieszanin woda-glikol | Wilo | DE | 1 | SZT |  | 0.4 | IE4 | Zielony | Paleta jednorazowego użytku | 1 | 1 | 1 | 400 | 1136 | 552 | 800 | 1600 | 1200 | 268 | 318 | http://downloads-wilo-select.wilo.com/assets/WIB_WILO32345000.jpg | https://wilo.com/quick/PL/pl/articleNumber/ |  | 30000 |  | Nowość | https://wilo.com/quick/PL/pl/articleNumber/2243255
3253 | 2219084 | 4062679222509 | Wilo-Atmos GIGA-I 100/180-37/2 pompa dławnicowa | Pompa dławnicowa do zastosowań grzewczych, klimatyzacyjnych i chłodniczych Wilo-Atmos GIGA-I 100/180-37/2 | 15028 | PG3 | 28 | K | 22601 | NIE |  | 84137059 | 0 | 216 | 311 | Wilo-Atmos GIGA-I 100/180-37/2 | Uniwersalna pompa dławnicowa | Wilo-Atmos GIGA-I | Tłoczenie wody grzewczej (zgodnie z VDI 2035), wody zimnej i mieszanin woda-glikol | Wilo | DE | 1 | SZT |  | 0.4 | IE3 | Zielony | Paleta jednorazowego użytku | 1 | 1 | 1 | 400 | 1139 | 599 | 800 | 1600 | 758 | 387 | 426 | http://downloads-wilo-select.wilo.com/assets/WIB_WILO32345000.jpg | //cms.media.wilo.com/dcipicxmlfeature/wilo538710/6974175/wilo538710_1.jpg |  |  |  |  | https://wilo.com/quick/PL/pl/articleNumber/2219084
3254 | 2243256 | 4062679525396 | Wilo-Atmos GIGA-I 100/180-37/2-IE4 pompa dławnicowa blokowa | Pompa dławnicowa blokowa Wilo-Atmos GIGA-I 100/180-37/2-IE4 jednostopniowa wirowa o konstrukcji Inline do montażu na rurociągu lub do ustawienia na fundamencie. Przyłącza kołnierzowe z przyłączami pomiarowymi ciśnienia R 1/8. Pompy z silnikami ≥ 5,5 kW są wyposażone w czujniki termistorowe jako zabezpieczenie silnika.Skrzynia zaciskowa do silnika ≤ 7,5 kW. Uszczelnienie mechaniczne do tłoczenia wody o temperaturze do Tmax. = +140 °C. Do T ≤ +40 °C dopuszczalna jest domieszka glikolu od 20 % do 40 % objętości. Przy mieszaninie woda-glikol z zawartością glikolu > 40 % do max. 50 % objętości i o temp. przetłaczanej cieczy od > +40 °C do max. +120 °C lub przetłaczanego medium innego niż woda należy zastosować alternatywne uszczelnienie mechaniczne. W przypadku użycia mieszaniny wody i glikolu zaleca się zasadniczo zastosowanie wariantu S1 z odpowiednim uszczelnieniem mechanicznym. | 15773 | PG3 | 28 | A | 22601 | NIE |  | 84137059 | 0 | 216 | 311 | Wilo-Atmos GIGA-I 100/180-37/2-IE4 | Pompa dławnicowa blokowa | Wilo-Atmos GIGA-B | Tłoczenie wody grzewczej (zgodnie z VDI 2035), wody zimnej i mieszanin woda-glikol | Wilo | DE | 1 | SZT |  | 0.4 | IE4 | Zielony | Europaleta | 1 | 1 | 1 | 400 | 1090 | 552 | 800 | 1200 | 800 | 302 | 346 | http://downloads-wilo-select.wilo.com/assets/WIB_WILO32345000.jpg | https://wilo.com/quick/PL/pl/articleNumber/ |  | 37000 |  | Nowość | https://wilo.com/quick/PL/pl/articleNumber/2243256
3255 | 2219085 | 4062679224084 | Wilo-Atmos GIGA-I 100/180-37/2-S1 pompa dławnicowa | Pompa dławnicowa do zastosowań grzewczych, klimatyzacyjnych i chłodniczych Wilo-Atmos GIGA-I 100/180-37/2-S1 | 15228 | PG3 | 28 | K | 22601 | NIE |  | 84137059 | 0 | 216 | 311 | Wilo-Atmos GIGA-I 100/180-37/2-S1 | Uniwersalna pompa dławnicowa | Wilo-Atmos GIGA-I | Tłoczenie wody grzewczej (zgodnie z VDI 2035), wody zimnej i mieszanin woda-glikol | Wilo | DE | 1 | SZT |  | 0.4 | IE3 | Zielony | Paleta jednorazowego użytku | 1 | 1 | 1 | 400 | 1139 | 599 | 800 | 1600 | 758 | 387 | 426 | http://downloads-wilo-select.wilo.com/assets/WIB_WILO32345000.jpg | //cms.media.wilo.com/dcipicxmlfeature/wilo538710/6974175/wilo538710_1.jpg |  |  |  |  | https://wilo.com/quick/PL/pl/articleNumber/2219085
3256 | 2243257 | 4062679525402 | Wilo-Atmos GIGA-I 100/180-37/2-S1-IE4 pompa dławnicowa blokowa | Pompa dławnicowa blokowa Wilo-Atmos GIGA-I 100/180-37/2-S1-IE4 jednostopniowa wirowa o konstrukcji Inline do montażu na rurociągu lub do ustawienia na fundamencie. Przyłącza kołnierzowe z przyłączami pomiarowymi ciśnienia R 1/8. Wszystkie komponenty żeliwa są pokryte powłoką kataforetyczną. Pompy z silnikami ≥ 5,5 kW są seryjnie wyposażone w czujniki termistorowe jako zabezpieczenie silnika.Skrzynia zaciskowa do silnika ≤ 7,5 kW. Uszczelnienie mechaniczne S1 zalecane w przypadku mieszanin woda-glikol z udziałem glikolu do maks. 50% objętości i temp. przetłaczanej cieczy od -20 °C do maks. +90 °C ... +110 °C oraz w przypadku udziałów oleju w mieszaninie wody i glikolu. | 15982 | PG3 | 28 | A | 22601 | NIE |  | 84137059 | 0 | 216 | 311 | Wilo-Atmos GIGA-I 100/180-37/2-S1-IE4 | Pompa dławnicowa blokowa | Wilo-Atmos GIGA-B | Tłoczenie wody grzewczej (zgodnie z VDI 2035), wody zimnej i mieszanin woda-glikol | Wilo | DE | 1 | SZT |  | 0.4 | IE4 | Zielony | Europaleta | 1 | 1 | 1 | 400 | 1090 | 552 | 800 | 1200 | 800 | 302 | 346 | http://downloads-wilo-select.wilo.com/assets/WIB_WILO32345000.jpg | https://wilo.com/quick/PL/pl/articleNumber/ |  | 37000 |  | Nowość | https://wilo.com/quick/PL/pl/articleNumber/2243257
3257 | 2219074 | 4062679221533 | Wilo-Atmos GIGA-I 100/180-4/4 pompa dławnicowa | Pompa dławnicowa do zastosowań grzewczych, klimatyzacyjnych i chłodniczych Wilo-Atmos GIGA-I 100/180-4/4 | 5973 | PG3 | 28 | K | 22601 | NIE |  | 84137059 | 0 | 216 | 311 | Wilo-Atmos GIGA-I 100/180-4/4 | Uniwersalna pompa dławnicowa | Wilo-Atmos GIGA-I | Tłoczenie wody grzewczej (zgodnie z VDI 2035), wody zimnej i mieszanin woda-glikol | Wilo | DE | 1 | SZT |  | 0.4 | IE3 | Zielony | Europaleta | 1 | 1 | 1 | 357 | 741 | 550 | 800 | 1200 | 694 | 143 | 170 | http://downloads-wilo-select.wilo.com/assets/WIB_WILO32345000.jpg | //cms.media.wilo.com/dcipicxmlfeature/wilo538710/6974175/wilo538710_1.jpg |  |  |  |  | https://wilo.com/quick/PL/pl/articleNumber/2219074
3258 | 2243244 | 4062679525273 | Wilo-Atmos GIGA-I 100/180-4/4-IE4 pompa dławnicowa blokowa | Pompa dławnicowa blokowa Wilo-Atmos GIGA-I 100/180-4/4-IE4 jednostopniowa wirowa o konstrukcji Inline do montażu na rurociągu lub do ustawienia na fundamencie. Przyłącza kołnierzowe z przyłączami pomiarowymi ciśnienia R 1/8. Pompy z silnikami ≥ 5,5 kW są wyposażone w czujniki termistorowe jako zabezpieczenie silnika. Skrzynia zaciskowa do silnika ≤ 7,5 kW.. Uszczelnienie mechaniczne do tłoczenia wody o temperaturze do Tmax. = +140 °C. Do T ≤ +40 °C dopuszczalna jest domieszka glikolu od 20 % do 40 % objętości. W przypadku mieszanin woda-glikol z zawartością glikolu > 40 % do max. 50 % objętości i o temp. przetłaczanej cieczy od > +40 °C do max. +120 °C lub przetłaczanego medium innego niż woda należy zastosować alternatywne uszczelnienie mechaniczne. W przypadku użycia mieszaniny wody i glikolu zaleca się zasadniczo zastosowanie wariantu S1 z odpowiednim uszczelnieniem mechanicznym. | 6268 | PG3 | 28 | A | 22601 | NIE |  | 84137059 | 0 | 216 | 311 | Wilo-Atmos GIGA-I 100/180-4/4-IE4 | Pompa dławnicowa blokowa | Wilo-Atmos GIGA-B | Tłoczenie wody grzewczej (zgodnie z VDI 2035), wody zimnej i mieszanin woda-glikol | Wilo | DE | 1 | SZT |  | 0.4 | IE4 | Zielony | Europaleta | 1 | 1 | 1 | 357 | 752 | 550 | 800 | 1200 | 800 | 127 | 173 | http://downloads-wilo-select.wilo.com/assets/WIB_WILO32345000.jpg | https://wilo.com/quick/PL/pl/articleNumber/ |  | 4000 |  | Nowość | https://wilo.com/quick/PL/pl/articleNumber/2243244
3259 | 2219075 | 4062679223070 | Wilo-Atmos GIGA-I 100/180-4/4-S1 pompa dławnicowa | Pompa dławnicowa do zastosowań grzewczych, klimatyzacyjnych i chłodniczych Wilo-Atmos GIGA-I 100/180-4/4-S1 | 6171 | PG3 | 28 | K | 22601 | NIE |  | 84137059 | 0 | 216 | 311 | Wilo-Atmos GIGA-I 100/180-4/4-S1 | Uniwersalna pompa dławnicowa | Wilo-Atmos GIGA-I | Tłoczenie wody grzewczej (zgodnie z VDI 2035), wody zimnej i mieszanin woda-glikol | Wilo | DE | 1 | SZT |  | 0.4 | IE3 | Zielony | Europaleta | 1 | 1 | 1 | 357 | 741 | 550 | 800 | 1200 | 694 | 143 | 170 | http://downloads-wilo-select.wilo.com/assets/WIB_WILO32345000.jpg | //cms.media.wilo.com/dcipicxmlfeature/wilo538710/6974175/wilo538710_1.jpg |  |  |  |  | https://wilo.com/quick/PL/pl/articleNumber/2219075
3260 | 2243245 | 4062679525280 | Wilo-Atmos GIGA-I 100/180-4/4-S1-IE4 pompa dławnicowa blokowa | Pompa dławnicowa blokowa Wilo-Atmos GIGA-I 100/180-4/4-S1-IE4 jednostopniowa wirowa o konstrukcji Inline do montażu na rurociągu lub do ustawienia na fundamencie. Pompy z silnikami ≥ 5,5 kW są seryjnie wyposażone w czujniki termistorowe jako zabezpieczenie silnika.Skrzynia zaciskowa do silnika ≤ 7,5 kW może być wykonana z metalu lub tworzywa sztucznego. Jeśli bezwzględnie wymagana jest metalowa skrzynia zaciskowa, należy zamówić odpowiedni wariant specjalny. Skrzynie zaciskowe do silnika > 7,5 kW są zawsze z metalu. Uszczelnienie mechaniczne S1 zalecane w przypadku mieszanin woda-glikol z udziałem glikolu do maks. 50% objętości i temp. przetłaczanej cieczy od -20 °C do maks. +90 °C ... +110 °C oraz w przypadku udziałów oleju w mieszaninie wody i glikolu. | 6477 | PG3 | 28 | A | 22601 | NIE |  | 84137059 | 0 | 216 | 311 | Wilo-Atmos GIGA-I 100/180-4/4-S1-IE4 | Pompa dławnicowa blokowa | Wilo-Atmos GIGA-B | Tłoczenie wody grzewczej (zgodnie z VDI 2035), wody zimnej i mieszanin woda-glikol | Wilo | DE | 1 | SZT |  | 0.4 | IE4 | Zielony | Europaleta | 1 | 1 | 1 | 357 | 752 | 550 | 800 | 1200 | 800 | 127 | 173 | http://downloads-wilo-select.wilo.com/assets/WIB_WILO32345000.jpg | https://wilo.com/quick/PL/pl/articleNumber/ |  | 4000 |  | Nowość | https://wilo.com/quick/PL/pl/articleNumber/2243245
3261 | 2219754 | 4062679222493 | Wilo-Atmos GIGA-I 100/190-45/2 pompa dławnicowa | Pompa wirowa jednostopniowa dławnicowa o konstrukcji Inline do montażu na rurociągu lub do ustawienia na fundamencie Wilo-Atmos GIGA-I 100/190-45/2 | 17434 | PG3 | 28 | K | 22601 | NIE |  | 84137059 | 0 | 216 | 311 | Wilo-Atmos GIGA-I 100/190-45/2 | Uniwersalna pompa dławnicowa | Wilo-Atmos GIGA-I | Tłoczenie wody grzewczej (zgodnie z VDI 2035), wody zimnej i mieszanin woda-glikol | Wilo | DE | 1 | SZT |  | 0.4 | IE3 | Zielony | Paleta jednorazowego użytku | 1 | 1 | 1 | 456 | 1109 | 638 | 800 | 1600 | 796 | 434 | 473 | http://downloads-wilo-select.wilo.com/assets/WIB_WILO32345000.jpg | //cms.media.wilo.com/dcipicxmlfeature/wilo538710/6974175/wilo538710_1.jpg |  |  |  |  | https://wilo.com/quick/PL/pl/articleNumber/2219754
3262 | 2243252 | 4062679525358 | Wilo-Atmos GIGA-I 100/190-45/2-IE4 pompa dławnicowa blokowa | Pompa dławnicowa blokowa Wilo-Atmos GIGA-I 100/190-45/2-IE4 jednostopniowa wirowa o konstrukcji Inline do montażu na rurociągu lub do ustawienia na fundamencie. Przyłącza kołnierzowe z przyłączami pomiarowymi ciśnienia R 1/8. Pompy z silnikami ≥ 5,5 kW są wyposażone w czujniki termistorowe jako zabezpieczenie silnika.Skrzynia zaciskowa do silnika ≤ 7,5 kW. Uszczelnienie mechaniczne do tłoczenia wody o temperaturze do Tmax. = +140 °C. Do T ≤ +40 °C dopuszczalna jest domieszka glikolu od 20 % do 40 % objętości. Przy mieszaninie woda-glikol z zawartością glikolu > 40 % do max. 50 % objętości i o temp. przetłaczanej cieczy od > +40 °C do max. +120 °C lub przetłaczanego medium innego niż woda należy zastosować alternatywne uszczelnienie mechaniczne. W przypadku użycia mieszaniny wody i glikolu zaleca się zasadniczo zastosowanie wariantu S1 z odpowiednim uszczelnieniem mechanicznym. | 18296 | PG3 | 28 | A | 22601 | NIE |  | 84137059 | 0 | 216 | 311 | Wilo-Atmos GIGA-I 100/190-45/2-IE4 | Pompa dławnicowa blokowa | Wilo-Atmos GIGA-B | Tłoczenie wody grzewczej (zgodnie z VDI 2035), wody zimnej i mieszanin woda-glikol | Wilo | DE | 1 | SZT |  | 0.4 | IE4 | Zielony | Europaleta | 1 | 1 | 1 | 456 | 1067 | 579 | 800 | 1200 | 800 | 349 | 392 | http://downloads-wilo-select.wilo.com/assets/WIB_WILO32345000.jpg | https://wilo.com/quick/PL/pl/articleNumber/ |  | 45000 |  | Nowość | https://wilo.com/quick/PL/pl/articleNumber/2243252
3263 | 2219755 | 4062679224077 | Wilo-Atmos GIGA-I 100/190-45/2-S1 pompa dławnicowa | Pompa wirowa jednostopniowa dławnicowa o konstrukcji Inline do montażu na rurociągu lub do ustawienia na fundamencie Wilo-Atmos GIGA-I 100/190-45/2-S1 | 17632 | PG3 | 28 | K | 22601 | NIE |  | 84137059 | 0 | 216 | 311 | Wilo-Atmos GIGA-I 100/190-45/2-S1 | Uniwersalna pompa dławnicowa | Wilo-Atmos GIGA-I | Tłoczenie wody grzewczej (zgodnie z VDI 2035), wody zimnej i mieszanin woda-glikol | Wilo | DE | 1 | SZT |  | 0.4 | IE3 | Zielony | Paleta jednorazowego użytku | 1 | 1 | 1 | 456 | 1109 | 638 | 800 | 1600 | 796 | 434 | 473 | http://downloads-wilo-select.wilo.com/assets/WIB_WILO32345000.jpg | //cms.media.wilo.com/dcipicxmlfeature/wilo538710/6974175/wilo538710_1.jpg |  |  |  |  | https://wilo.com/quick/PL/pl/articleNumber/2219755
3264 | 2243253 | 4062679525365 | Wilo-Atmos GIGA-I 100/190-45/2-S1-IE4 pompa dławnicowa blokowa | Pompa dławnicowa blokowa Wilo-Atmos GIGA-I 100/190-45/2-S1-IE4 jednostopniowa wirowa o konstrukcji Inline do montażu na rurociągu lub do ustawienia na fundamencie. Przyłącza kołnierzowe z przyłączami pomiarowymi ciśnienia R 1/8. Wszystkie komponenty żeliwa są pokryte powłoką kataforetyczną. Pompy z silnikami ≥ 5,5 kW są seryjnie wyposażone w czujniki termistorowe jako zabezpieczenie silnika.Skrzynia zaciskowa do silnika ≤ 7,5 kW. Uszczelnienie mechaniczne S1 zalecane w przypadku mieszanin woda-glikol z udziałem glikolu do maks. 50% objętości i temp. przetłaczanej cieczy od -20 °C do maks. +90 °C ... +110 °C oraz w przypadku udziałów oleju w mieszaninie wody i glikolu. | 18505 | PG3 | 28 | A | 22601 | NIE |  | 84137059 | 0 | 216 | 311 | Wilo-Atmos GIGA-I 100/190-45/2-S1-IE4 | Pompa dławnicowa blokowa | Wilo-Atmos GIGA-B | Tłoczenie wody grzewczej (zgodnie z VDI 2035), wody zimnej i mieszanin woda-glikol | Wilo | DE | 1 | SZT |  | 0.4 | IE4 | Zielony | Europaleta | 1 | 1 | 1 | 456 | 1067 | 579 | 800 | 1200 | 800 | 349 | 392 | http://downloads-wilo-select.wilo.com/assets/WIB_WILO32345000.jpg | https://wilo.com/quick/PL/pl/articleNumber/ |  | 45000 |  | Nowość | https://wilo.com/quick/PL/pl/articleNumber/2243253
3265 | 2219072 | 4062679221526 | Wilo-Atmos GIGA-I 100/190-5,5/4 pompa dławnicowa | Pompa dławnicowa do zastosowań grzewczych, klimatyzacyjnych i chłodniczych Wilo-Atmos GIGA-I 100/190-5,5/4 | 6868 | PG3 | 28 | K | 22601 | NIE |  | 84137059 | 0 | 216 | 311 | Wilo-Atmos GIGA-I 100/190-5,5/4 | Uniwersalna pompa dławnicowa | Wilo-Atmos GIGA-I | Tłoczenie wody grzewczej (zgodnie z VDI 2035), wody zimnej i mieszanin woda-glikol | Wilo | DE | 1 | SZT |  | 0.4 | IE3 | Zielony | Europaleta | 1 | 1 | 1 | 357 | 816 | 550 | 800 | 1200 | 694 | 170 | 196 | http://downloads-wilo-select.wilo.com/assets/WIB_WILO32345000.jpg | //cms.media.wilo.com/dcipicxmlfeature/wilo538710/6974175/wilo538710_1.jpg |  |  |  |  | https://wilo.com/quick/PL/pl/articleNumber/2219072
3266 | 2243242 | 4062679525259 | Wilo-Atmos GIGA-I 100/190-5,5/4-IE4 pompa dławnicowa blokowa | Pompa dławnicowa blokowa Wilo-Atmos GIGA-I 100/190-5,5/4-IE4 jednostopniowa wirowa o konstrukcji Inline do montażu na rurociągu lub do ustawienia na fundamencie. Przyłącza kołnierzowe z przyłączami pomiarowymi ciśnienia R 1/8. Pompy z silnikami ≥ 5,5 kW są wyposażone w czujniki termistorowe jako zabezpieczenie silnika. Skrzynia zaciskowa do silnika ≤ 7,5 kW.. Uszczelnienie mechaniczne do tłoczenia wody o temperaturze do Tmax. = +140 °C. Do T ≤ +40 °C dopuszczalna jest domieszka glikolu od 20 % do 40 % objętości. W przypadku mieszanin woda-glikol z zawartością glikolu > 40 % do max. 50 % objętości i o temp. przetłaczanej cieczy od > +40 °C do max. +120 °C lub przetłaczanego medium innego niż woda należy zastosować alternatywne uszczelnienie mechaniczne. W przypadku użycia mieszaniny wody i glikolu zaleca się zasadniczo zastosowanie wariantu S1 z odpowiednim uszczelnieniem mechanicznym. | 7208 | PG3 | 28 | A | 22601 | NIE |  | 84137059 | 0 | 216 | 311 | Wilo-Atmos GIGA-I 100/190-5,5/4-IE4 | Pompa dławnicowa blokowa | Wilo-Atmos GIGA-B | Tłoczenie wody grzewczej (zgodnie z VDI 2035), wody zimnej i mieszanin woda-glikol | Wilo | DE | 1 | SZT |  | 0.4 | IE4 | Zielony | Europaleta | 1 | 1 | 1 | 357 | 812 | 550 | 800 | 1200 | 800 | 150 | 195 | http://downloads-wilo-select.wilo.com/assets/WIB_WILO32345000.jpg | https://wilo.com/quick/PL/pl/articleNumber/ |  | 5500 |  | Nowość | https://wilo.com/quick/PL/pl/articleNumber/2243242
3267 | 2219073 | 4062679223063 | Wilo-Atmos GIGA-I 100/190-5,5/4-S1 pompa dławnicowa | Pompa dławnicowa do zastosowań grzewczych, klimatyzacyjnych i chłodniczych Wilo-Atmos GIGA-I 100/190-5,5/4-S1 | 7068 | PG3 | 28 | K | 22601 | NIE |  | 84137059 | 0 | 216 | 311 | Wilo-Atmos GIGA-I 100/190-5,5/4-S1 | Uniwersalna pompa dławnicowa | Wilo-Atmos GIGA-I | Tłoczenie wody grzewczej (zgodnie z VDI 2035), wody zimnej i mieszanin woda-glikol | Wilo | DE | 1 | SZT |  | 0.4 | IE3 | Zielony | Europaleta | 1 | 1 | 1 | 357 | 816 | 550 | 800 | 1200 | 694 | 170 | 196 | http://downloads-wilo-select.wilo.com/assets/WIB_WILO32345000.jpg | //cms.media.wilo.com/dcipicxmlfeature/wilo538710/6974175/wilo538710_1.jpg |  |  |  |  | https://wilo.com/quick/PL/pl/articleNumber/2219073
3268 | 2243243 | 4062679525266 | Wilo-Atmos GIGA-I 100/190-5,5/4-S1-IE4 pompa dławnicowa blokowa | Pompa dławnicowa blokowa Wilo-Atmos GIGA-I 100/190-5,5/4-S1-IE4 jednostopniowa wirowa o konstrukcji Inline do montażu na rurociągu lub do ustawienia na fundamencie. Pompy z silnikami ≥ 5,5 kW są seryjnie wyposażone w czujniki termistorowe jako zabezpieczenie silnika.Skrzynia zaciskowa do silnika ≤ 7,5 kW może być wykonana z metalu lub tworzywa sztucznego. Jeśli bezwzględnie wymagana jest metalowa skrzynia zaciskowa, należy zamówić odpowiedni wariant specjalny. Skrzynie zaciskowe do silnika > 7,5 kW są zawsze z metalu. Uszczelnienie mechaniczne S1 zalecane w przypadku mieszanin woda-glikol z udziałem glikolu do maks. 50% objętości i temp. przetłaczanej cieczy od -20 °C do maks. +90 °C ... +110 °C oraz w przypadku udziałów oleju w mieszaninie wody i glikolu. | 7417 | PG3 | 28 | A | 22601 | NIE |  | 84137059 | 0 | 216 | 311 | Wilo-Atmos GIGA-I 100/190-5,5/4-S1-IE4 | Pompa dławnicowa blokowa | Wilo-Atmos GIGA-B | Tłoczenie wody grzewczej (zgodnie z VDI 2035), wody zimnej i mieszanin woda-glikol | Wilo | DE | 1 | SZT |  | 0.4 | IE4 | Zielony | Europaleta | 1 | 1 | 1 | 357 | 812 | 550 | 800 | 1200 | 800 | 150 | 195 | http://downloads-wilo-select.wilo.com/assets/WIB_WILO32345000.jpg | https://wilo.com/quick/PL/pl/articleNumber/ |  | 5500 |  | Nowość | https://wilo.com/quick/PL/pl/articleNumber/2243243
3269 | 2219204 | 4062679222479 | Wilo-Atmos GIGA-I 100/200-45/2 pompa dławnicowa | Pompa wirowa jednostopniowa dławnicowa o konstrukcji Inline do montażu na rurociągu lub do ustawienia na fundamencie Wilo-Atmos GIGA-I 100/200-45/2 | 17434 | PG3 | 28 | K | 22601 | NIE |  | 84137059 | 0 | 216 | 311 | Wilo-Atmos GIGA-I 100/200-45/2 | Uniwersalna pompa dławnicowa | Wilo-Atmos GIGA-I | Tłoczenie wody grzewczej (zgodnie z VDI 2035), wody zimnej i mieszanin woda-glikol | Wilo | DE | 1 | SZT |  | 0.4 | IE3 | Zielony | Paleta jednorazowego użytku | 1 | 1 | 1 | 456 | 1109 | 638 | 800 | 1600 | 796 | 434 | 473 | http://downloads-wilo-select.wilo.com/assets/WIB_WILO32345000.jpg | //cms.media.wilo.com/dcipicxmlfeature/wilo538710/6974175/wilo538710_1.jpg |  |  |  |  | https://wilo.com/quick/PL/pl/articleNumber/2219204
3270 | 2243250 | 4062679525334 | Wilo-Atmos GIGA-I 100/200-45/2-IE4 pompa dławnicowa blokowa | Pompa dławnicowa blokowa Wilo-Atmos GIGA-I 100/200-45/2-IE4 jednostopniowa wirowa o konstrukcji Inline do montażu na rurociągu lub do ustawienia na fundamencie. Przyłącza kołnierzowe z przyłączami pomiarowymi ciśnienia R 1/8. Pompy z silnikami ≥ 5,5 kW są wyposażone w czujniki termistorowe jako zabezpieczenie silnika.Skrzynia zaciskowa do silnika ≤ 7,5 kW. Uszczelnienie mechaniczne do tłoczenia wody o temperaturze do Tmax. = +140 °C. Do T ≤ +40 °C dopuszczalna jest domieszka glikolu od 20 % do 40 % objętości. Przy mieszaninie woda-glikol z zawartością glikolu > 40 % do max. 50 % objętości i o temp. przetłaczanej cieczy od > +40 °C do max. +120 °C lub przetłaczanego medium innego niż woda należy zastosować alternatywne uszczelnienie mechaniczne. W przypadku użycia mieszaniny wody i glikolu zaleca się zasadniczo zastosowanie wariantu S1 z odpowiednim uszczelnieniem mechanicznym. | 18296 | PG3 | 28 | A | 22601 | NIE |  | 84137059 | 0 | 216 | 311 | Wilo-Atmos GIGA-I 100/200-45/2-IE4 | Pompa dławnicowa blokowa | Wilo-Atmos GIGA-B | Tłoczenie wody grzewczej (zgodnie z VDI 2035), wody zimnej i mieszanin woda-glikol | Wilo | DE | 1 | SZT |  | 0.4 | IE4 | Zielony | Europaleta | 1 | 1 | 1 | 456 | 1067 | 579 | 800 | 1200 | 800 | 349 | 392 | http://downloads-wilo-select.wilo.com/assets/WIB_WILO32345000.jpg | https://wilo.com/quick/PL/pl/articleNumber/ |  | 45000 |  | Nowość | https://wilo.com/quick/PL/pl/articleNumber/2243250
3271 | 2219205 | 4062679224053 | Wilo-Atmos GIGA-I 100/200-45/2-S1 pompa dławnicowa | Pompa wirowa jednostopniowa dławnicowa o konstrukcji Inline do montażu na rurociągu lub do ustawienia na fundamencie Wilo-Atmos GIGA-I 100/200-45/2-S1 | 17632 | PG3 | 28 | K | 22601 | NIE |  | 84137059 | 0 | 216 | 311 | Wilo-Atmos GIGA-I 100/200-45/2-S1 | Uniwersalna pompa dławnicowa | Wilo-Atmos GIGA-I | Tłoczenie wody grzewczej (zgodnie z VDI 2035), wody zimnej i mieszanin woda-glikol | Wilo | DE | 1 | SZT |  | 0.4 | IE3 | Zielony | Paleta jednorazowego użytku | 1 | 1 | 1 | 456 | 1109 | 638 | 800 | 1600 | 796 | 434 | 473 | http://downloads-wilo-select.wilo.com/assets/WIB_WILO32345000.jpg | //cms.media.wilo.com/dcipicxmlfeature/wilo538710/6974175/wilo538710_1.jpg |  |  |  |  | https://wilo.com/quick/PL/pl/articleNumber/2219205
3272 | 2243251 | 4062679525341 | Wilo-Atmos GIGA-I 100/200-45/2-S1-IE4 pompa dławnicowa blokowa | Pompa dławnicowa blokowa Wilo-Atmos GIGA-I 100/200-45/2-S1-IE4 jednostopniowa wirowa o konstrukcji Inline do montażu na rurociągu lub do ustawienia na fundamencie. Przyłącza kołnierzowe z przyłączami pomiarowymi ciśnienia R 1/8. Wszystkie komponenty żeliwa są pokryte powłoką kataforetyczną. Pompy z silnikami ≥ 5,5 kW są seryjnie wyposażone w czujniki termistorowe jako zabezpieczenie silnika.Skrzynia zaciskowa do silnika ≤ 7,5 kW. Uszczelnienie mechaniczne S1 zalecane w przypadku mieszanin woda-glikol z udziałem glikolu do maks. 50% objętości i temp. przetłaczanej cieczy od -20 °C do maks. +90 °C ... +110 °C oraz w przypadku udziałów oleju w mieszaninie wody i glikolu. | 18505 | PG3 | 28 | A | 22601 | NIE |  | 84137059 | 0 | 216 | 311 | Wilo-Atmos GIGA-I 100/200-45/2-S1-IE4 | Pompa dławnicowa blokowa | Wilo-Atmos GIGA-B | Tłoczenie wody grzewczej (zgodnie z VDI 2035), wody zimnej i mieszanin woda-glikol | Wilo | DE | 1 | SZT |  | 0.4 | IE4 | Zielony | Europaleta | 1 | 1 | 1 | 456 | 1067 | 579 | 800 | 1200 | 800 | 349 | 392 | http://downloads-wilo-select.wilo.com/assets/WIB_WILO32345000.jpg | https://wilo.com/quick/PL/pl/articleNumber/ |  | 45000 |  | Nowość | https://wilo.com/quick/PL/pl/articleNumber/2243251
3273 | 2219070 | 4062679221519 | Wilo-Atmos GIGA-I 100/200-5,5/4 pompa dławnicowa | Pompa dławnicowa do zastosowań grzewczych, klimatyzacyjnych i chłodniczych Wilo-Atmos GIGA-I 100/200-5,5/4 | 6868 | PG3 | 28 | K | 22601 | NIE |  | 84137059 | 0 | 216 | 311 | Wilo-Atmos GIGA-I 100/200-5,5/4 | Uniwersalna pompa dławnicowa | Wilo-Atmos GIGA-I | Tłoczenie wody grzewczej (zgodnie z VDI 2035), wody zimnej i mieszanin woda-glikol | Wilo | DE | 1 | SZT |  | 0.4 | IE3 | Zielony | Europaleta | 1 | 1 | 1 | 357 | 816 | 550 | 800 | 1200 | 694 | 170 | 196 | http://downloads-wilo-select.wilo.com/assets/WIB_WILO32345000.jpg | //cms.media.wilo.com/dcipicxmlfeature/wilo538710/6974175/wilo538710_1.jpg |  |  |  |  | https://wilo.com/quick/PL/pl/articleNumber/2219070
3274 | 2243240 | 4062679525235 | Wilo-Atmos GIGA-I 100/200-5,5/4-IE4 pompa dławnicowa blokowa | Pompa dławnicowa blokowa Wilo-Atmos GIGA-I 100/200-5,5/4-IE4 jednostopniowa wirowa o konstrukcji Inline do montażu na rurociągu lub do ustawienia na fundamencie. Przyłącza kołnierzowe z przyłączami pomiarowymi ciśnienia R 1/8. Pompy z silnikami ≥ 5,5 kW są wyposażone w czujniki termistorowe jako zabezpieczenie silnika. Skrzynia zaciskowa do silnika ≤ 7,5 kW.. Uszczelnienie mechaniczne do tłoczenia wody o temperaturze do Tmax. = +140 °C. Do T ≤ +40 °C dopuszczalna jest domieszka glikolu od 20 % do 40 % objętości. W przypadku mieszanin woda-glikol z zawartością glikolu > 40 % do max. 50 % objętości i o temp. przetłaczanej cieczy od > +40 °C do max. +120 °C lub przetłaczanego medium innego niż woda należy zastosować alternatywne uszczelnienie mechaniczne. W przypadku użycia mieszaniny wody i glikolu zaleca się zasadniczo zastosowanie wariantu S1 z odpowiednim uszczelnieniem mechanicznym. | 7208 | PG3 | 28 | A | 22601 | NIE |  | 84137059 | 0 | 216 | 311 | Wilo-Atmos GIGA-I 100/200-5,5/4-IE4 | Pompa dławnicowa blokowa | Wilo-Atmos GIGA-B | Tłoczenie wody grzewczej (zgodnie z VDI 2035), wody zimnej i mieszanin woda-glikol | Wilo | DE | 1 | SZT |  | 0.4 | IE4 | Zielony | Europaleta | 1 | 1 | 1 | 357 | 812 | 550 | 800 | 1200 | 800 | 150 | 195 | http://downloads-wilo-select.wilo.com/assets/WIB_WILO32345000.jpg | https://wilo.com/quick/PL/pl/articleNumber/ |  | 5500 |  | Nowość | https://wilo.com/quick/PL/pl/articleNumber/2243240
3275 | 2219071 | 4062679223056 | Wilo-Atmos GIGA-I 100/200-5,5/4-S1 pompa dławnicowa | Pompa dławnicowa do zastosowań grzewczych, klimatyzacyjnych i chłodniczych Wilo-Atmos GIGA-I 100/200-5,5/4-S1 | 7068 | PG3 | 28 | K | 22601 | NIE |  | 84137059 | 0 | 216 | 311 | Wilo-Atmos GIGA-I 100/200-5,5/4-S1 | Uniwersalna pompa dławnicowa | Wilo-Atmos GIGA-I | Tłoczenie wody grzewczej (zgodnie z VDI 2035), wody zimnej i mieszanin woda-glikol | Wilo | DE | 1 | SZT |  | 0.4 | IE3 | Zielony | Europaleta | 1 | 1 | 1 | 357 | 816 | 550 | 800 | 1200 | 694 | 170 | 196 | http://downloads-wilo-select.wilo.com/assets/WIB_WILO32345000.jpg | //cms.media.wilo.com/dcipicxmlfeature/wilo538710/6974175/wilo538710_1.jpg |  |  |  |  | https://wilo.com/quick/PL/pl/articleNumber/2219071
3276 | 2243241 | 4062679525242 | Wilo-Atmos GIGA-I 100/200-5,5/4-S1-IE4 pompa dławnicowa blokowa | Pompa dławnicowa blokowa Wilo-Atmos GIGA-I 100/200-5,5/4-S1-IE4 jednostopniowa wirowa o konstrukcji Inline do montażu na rurociągu lub do ustawienia na fundamencie. Pompy z silnikami ≥ 5,5 kW są seryjnie wyposażone w czujniki termistorowe jako zabezpieczenie silnika.Skrzynia zaciskowa do silnika ≤ 7,5 kW może być wykonana z metalu lub tworzywa sztucznego. Jeśli bezwzględnie wymagana jest metalowa skrzynia zaciskowa, należy zamówić odpowiedni wariant specjalny. Skrzynie zaciskowe do silnika > 7,5 kW są zawsze z metalu. Uszczelnienie mechaniczne S1 zalecane w przypadku mieszanin woda-glikol z udziałem glikolu do maks. 50% objętości i temp. przetłaczanej cieczy od -20 °C do maks. +90 °C ... +110 °C oraz w przypadku udziałów oleju w mieszaninie wody i glikolu. | 7417 | PG3 | 28 | A | 22601 | NIE |  | 84137059 | 0 | 216 | 311 | Wilo-Atmos GIGA-I 100/200-5,5/4-S1-IE4 | Pompa dławnicowa blokowa | Wilo-Atmos GIGA-B | Tłoczenie wody grzewczej (zgodnie z VDI 2035), wody zimnej i mieszanin woda-glikol | Wilo | DE | 1 | SZT |  | 0.4 | IE4 | Zielony | Europaleta | 1 | 1 | 1 | 357 | 812 | 550 | 800 | 1200 | 800 | 150 | 195 | http://downloads-wilo-select.wilo.com/assets/WIB_WILO32345000.jpg | https://wilo.com/quick/PL/pl/articleNumber/ |  | 5500 |  | Nowość | https://wilo.com/quick/PL/pl/articleNumber/2243241
3277 | 2219202 | 4062679222455 | Wilo-Atmos GIGA-I 100/200-55/2 pompa dławnicowa | Pompa wirowa jednostopniowa dławnicowa o konstrukcji Inline do montażu na rurociągu lub do ustawienia na fundamencie Wilo-Atmos GIGA-I 100/200-55/2 | 20921 | PG3 | 28 | K | 22601 | NIE |  | 84137059 | 0 | 216 | 311 | Wilo-Atmos GIGA-I 100/200-55/2 | Uniwersalna pompa dławnicowa | Wilo-Atmos GIGA-I | Tłoczenie wody grzewczej (zgodnie z VDI 2035), wody zimnej i mieszanin woda-glikol | Wilo | DE | 1 | SZT |  | 0.4 | IE3 | Zielony | Paleta jednorazowego użytku | 1 | 1 | 1 | 550 | 1194 | 660 | 800 | 1600 | 818 | 495 | 534 | http://downloads-wilo-select.wilo.com/assets/WIB_WILO32345000.jpg | //cms.media.wilo.com/dcipicxmlfeature/wilo538710/6974175/wilo538710_1.jpg |  |  |  |  | https://wilo.com/quick/PL/pl/articleNumber/2219202
3278 | 2243248 | 4062679525310 | Wilo-Atmos GIGA-I 100/200-55/2-IE4 pompa dławnicowa blokowa | Pompa dławnicowa blokowa Wilo-Atmos GIGA-I 100/200-55/2-IE4 jednostopniowa wirowa o konstrukcji Inline do montażu na rurociągu lub do ustawienia na fundamencie. Przyłącza kołnierzowe z przyłączami pomiarowymi ciśnienia R 1/8. Pompy z silnikami ≥ 5,5 kW są wyposażone w czujniki termistorowe jako zabezpieczenie silnika.Skrzynia zaciskowa do silnika ≤ 7,5 kW. Uszczelnienie mechaniczne do tłoczenia wody o temperaturze do Tmax. = +140 °C. Do T ≤ +40 °C dopuszczalna jest domieszka glikolu od 20 % do 40 % objętości. Przy mieszaninie woda-glikol z zawartością glikolu > 40 % do max. 50 % objętości i o temp. przetłaczanej cieczy od > +40 °C do max. +120 °C lub przetłaczanego medium innego niż woda należy zastosować alternatywne uszczelnienie mechaniczne. W przypadku użycia mieszaniny wody i glikolu zaleca się zasadniczo zastosowanie wariantu S1 z odpowiednim uszczelnieniem mechanicznym. | 21956 | PG3 | 28 | A | 22601 | NIE |  | 84137059 | 0 | 216 | 311 | Wilo-Atmos GIGA-I 100/200-55/2-IE4 | Pompa dławnicowa blokowa | Wilo-Atmos GIGA-B | Tłoczenie wody grzewczej (zgodnie z VDI 2035), wody zimnej i mieszanin woda-glikol | Wilo | DE | 1 | SZT |  | 0.4 | IE4 | Zielony | Paleta jednorazowego użytku | 1 | 1 | 1 | 550 | 1218 | 579 | 800 | 1600 | 1200 | 657 | 707 | http://downloads-wilo-select.wilo.com/assets/WIB_WILO32345000.jpg | https://wilo.com/quick/PL/pl/articleNumber/ |  | 55000 |  | Nowość | https://wilo.com/quick/PL/pl/articleNumber/2243248
3279 | 2219203 | 4062679224039 | Wilo-Atmos GIGA-I 100/200-55/2-S1 pompa dławnicowa | Pompa wirowa jednostopniowa dławnicowa o konstrukcji Inline do montażu na rurociągu lub do ustawienia na fundamencie Wilo-Atmos GIGA-I 100/200-55/2-S1 | 21119 | PG3 | 28 | K | 22601 | NIE |  | 84137059 | 0 | 216 | 311 | Wilo-Atmos GIGA-I 100/200-55/2-S1 | Uniwersalna pompa dławnicowa | Wilo-Atmos GIGA-I | Tłoczenie wody grzewczej (zgodnie z VDI 2035), wody zimnej i mieszanin woda-glikol | Wilo | DE | 1 | SZT |  | 0.4 | IE3 | Zielony | Paleta jednorazowego użytku | 1 | 1 | 1 | 550 | 1194 | 660 | 800 | 1600 | 818 | 495 | 534 | http://downloads-wilo-select.wilo.com/assets/WIB_WILO32345000.jpg | //cms.media.wilo.com/dcipicxmlfeature/wilo538710/6974175/wilo538710_1.jpg |  |  |  |  | https://wilo.com/quick/PL/pl/articleNumber/2219203
3280 | 2243249 | 4062679525327 | Wilo-Atmos GIGA-I 100/200-55/2-S1-IE4 pompa dławnicowa blokowa | Pompa dławnicowa blokowa Wilo-Atmos GIGA-I 100/200-55/2-S1-IE4 jednostopniowa wirowa o konstrukcji Inline do montażu na rurociągu lub do ustawienia na fundamencie. Przyłącza kołnierzowe z przyłączami pomiarowymi ciśnienia R 1/8. Wszystkie komponenty żeliwa są pokryte powłoką kataforetyczną. Pompy z silnikami ≥ 5,5 kW są seryjnie wyposażone w czujniki termistorowe jako zabezpieczenie silnika.Skrzynia zaciskowa do silnika ≤ 7,5 kW. Uszczelnienie mechaniczne S1 zalecane w przypadku mieszanin woda-glikol z udziałem glikolu do maks. 50% objętości i temp. przetłaczanej cieczy od -20 °C do maks. +90 °C ... +110 °C oraz w przypadku udziałów oleju w mieszaninie wody i glikolu. | 22166 | PG3 | 28 | A | 22601 | NIE |  | 84137059 | 0 | 216 | 311 | Wilo-Atmos GIGA-I 100/200-55/2-S1-IE4 | Pompa dławnicowa blokowa | Wilo-Atmos GIGA-B | Tłoczenie wody grzewczej (zgodnie z VDI 2035), wody zimnej i mieszanin woda-glikol | Wilo | DE | 1 | SZT |  | 0.4 | IE4 | Zielony | Paleta jednorazowego użytku | 1 | 1 | 1 | 550 | 1218 | 579 | 800 | 1600 | 1200 | 657 | 707 | http://downloads-wilo-select.wilo.com/assets/WIB_WILO32345000.jpg | https://wilo.com/quick/PL/pl/articleNumber/ |  | 55000 |  | Nowość | https://wilo.com/quick/PL/pl/articleNumber/2243249
3281 | 2219068 | 4062679221502 | Wilo-Atmos GIGA-I 100/200-7,5/4 pompa dławnicowa | Pompa dławnicowa do zastosowań grzewczych, klimatyzacyjnych i chłodniczych Wilo-Atmos GIGA-I 100/200-7,5/4 | 7692 | PG3 | 28 | K | 22601 | NIE |  | 84137059 | 0 | 216 | 311 | Wilo-Atmos GIGA-I 100/200-7,5/4 | Uniwersalna pompa dławnicowa | Wilo-Atmos GIGA-I | Tłoczenie wody grzewczej (zgodnie z VDI 2035), wody zimnej i mieszanin woda-glikol | Wilo | DE | 1 | SZT |  | 0.4 | IE3 | Zielony | Europaleta | 1 | 1 | 1 | 357 | 867 | 550 | 800 | 1200 | 694 | 181 | 206 | http://downloads-wilo-select.wilo.com/assets/WIB_WILO32345000.jpg | //cms.media.wilo.com/dcipicxmlfeature/wilo538710/6974175/wilo538710_1.jpg |  |  |  |  | https://wilo.com/quick/PL/pl/articleNumber/2219068
3282 | 2243238 | 4062679525228 | Wilo-Atmos GIGA-I 100/200-7,5/4-IE4 pompa dławnicowa blokowa | Pompa dławnicowa blokowa Wilo-Atmos GIGA-I 100/200-7,5/4-IE4 jednostopniowa wirowa o konstrukcji Inline do montażu na rurociągu lub do ustawienia na fundamencie. Przyłącza kołnierzowe z przyłączami pomiarowymi ciśnienia R 1/8. Pompy z silnikami ≥ 5,5 kW są wyposażone w czujniki termistorowe jako zabezpieczenie silnika. Skrzynia zaciskowa do silnika ≤ 7,5 kW.. Uszczelnienie mechaniczne do tłoczenia wody o temperaturze do Tmax. = +140 °C. Do T ≤ +40 °C dopuszczalna jest domieszka glikolu od 20 % do 40 % objętości. W przypadku mieszanin woda-glikol z zawartością glikolu > 40 % do max. 50 % objętości i o temp. przetłaczanej cieczy od > +40 °C do max. +120 °C lub przetłaczanego medium innego niż woda należy zastosować alternatywne uszczelnienie mechaniczne. W przypadku użycia mieszaniny wody i glikolu zaleca się zasadniczo zastosowanie wariantu S1 z odpowiednim uszczelnieniem mechanicznym. | 8072 | PG3 | 28 | A | 22601 | NIE |  | 84137059 | 0 | 216 | 311 | Wilo-Atmos GIGA-I 100/200-7,5/4-IE4 | Pompa dławnicowa blokowa | Wilo-Atmos GIGA-B | Tłoczenie wody grzewczej (zgodnie z VDI 2035), wody zimnej i mieszanin woda-glikol | Wilo | DE | 1 | SZT |  | 0.4 | IE4 | Zielony | Europaleta | 1 | 1 | 1 | 357 | 871 | 550 | 800 | 1200 | 800 | 171 | 216 | http://downloads-wilo-select.wilo.com/assets/WIB_WILO32345000.jpg | https://wilo.com/quick/PL/pl/articleNumber/ |  | 7500 |  | Nowość | https://wilo.com/quick/PL/pl/articleNumber/2243238
3283 | 2219069 | 4062679223049 | Wilo-Atmos GIGA-I 100/200-7,5/4-S1 pompa dławnicowa | Pompa dławnicowa do zastosowań grzewczych, klimatyzacyjnych i chłodniczych Wilo-Atmos GIGA-I 100/200-7,5/4-S1 | 7890 | PG3 | 28 | K | 22601 | NIE |  | 84137059 | 0 | 216 | 311 | Wilo-Atmos GIGA-I 100/200-7,5/4-S1 | Uniwersalna pompa dławnicowa | Wilo-Atmos GIGA-I | Tłoczenie wody grzewczej (zgodnie z VDI 2035), wody zimnej i mieszanin woda-glikol | Wilo | DE | 1 | SZT |  | 0.4 | IE3 | Zielony | Europaleta | 1 | 1 | 1 | 357 | 867 | 550 | 800 | 1200 | 694 | 181 | 206 | http://downloads-wilo-select.wilo.com/assets/WIB_WILO32345000.jpg | //cms.media.wilo.com/dcipicxmlfeature/wilo538710/6974175/wilo538710_1.jpg |  |  |  |  | https://wilo.com/quick/PL/pl/articleNumber/2219069
3284 | 2243239 | 4062679492858 | Wilo-Atmos GIGA-I 100/200-7,5/4-S1-IE4 pompa dławnicowa blokowa | Pompa dławnicowa blokowa Wilo-Atmos GIGA-I 100/200-7,5/4-S1-IE4 jednostopniowa wirowa o konstrukcji Inline do montażu na rurociągu lub do ustawienia na fundamencie. Przyłącza kołnierzowe z przyłączami pomiarowymi ciśnienia R 1/8. Pompy z silnikami ≥ 5,5 kW są wyposażone w czujniki termistorowe jako zabezpieczenie silnika.Skrzynia zaciskowa do silnika ≤ 7,5 kW. Uszczelnienie mechaniczne do tłoczenia wody o temperaturze do Tmax. = +140 °C. Do T ≤ +40 °C dopuszczalna jest domieszka glikolu od 20 % do 40 % objętości. Przy mieszaninie woda-glikol z zawartością glikolu > 40 % do max. 50 % objętości i o temp. przetłaczanej cieczy od > +40 °C do max. +120 °C lub przetłaczanego medium innego niż woda należy zastosować alternatywne uszczelnienie mechaniczne. W przypadku użycia mieszaniny wody i glikolu zaleca się zasadniczo zastosowanie wariantu S1 z odpowiednim uszczelnieniem mechanicznym. | 8282 | PG3 | 28 | A | 22601 | NIE |  | 84137059 | 0 | 216 | 311 | Wilo-Atmos GIGA-I 100/200-7,5/4-S1-IE4 | Pompa dławnicowa blokowa | Wilo-Atmos GIGA-B | Tłoczenie wody grzewczej (zgodnie z VDI 2035), wody zimnej i mieszanin woda-glikol | Wilo | DE | 1 | SZT |  | 0.4 | IE4 | Zielony | Europaleta | 1 | 1 | 1 | 357 | 871 | 550 | 800 | 1200 | 800 | 171 | 216 | http://downloads-wilo-select.wilo.com/assets/WIB_WILO32345000.jpg | https://wilo.com/quick/PL/pl/articleNumber/ |  | 7500 |  | Nowość | https://wilo.com/quick/PL/pl/articleNumber/2243239
3285 | 2218488 | 4062679204437 | Wilo-Atmos GIGA-I 100/230-5,5/4 pompa dławnicowa | Pompa dławnicowa do zastosowań grzewczych, klimatyzacyjnych i chłodniczych Wilo-Atmos GIGA-I 100/230-5,5/4 | 6868 | PG3 | 28 | K | 22601 | NIE |  | 84137059 | 0 | 216 | 311 | Wilo-Atmos GIGA-I 100/230-5,5/4 | Uniwersalna pompa dławnicowa | Wilo-Atmos GIGA-I | Tłoczenie wody grzewczej (zgodnie z VDI 2035), wody zimnej i mieszanin woda-glikol | Wilo | DE | 1 | SZT |  | 0.4 | IE3 | Zielony | Europaleta | 1 | 1 | 1 | 400 | 848 | 550 | 800 | 1200 | 694 | 187 | 212 | http://downloads-wilo-select.wilo.com/assets/WIB_WILO32345000.jpg | //cms.media.wilo.com/dcipicxmlfeature/wilo538710/6974175/wilo538710_1.jpg |  |  |  |  | https://wilo.com/quick/PL/pl/articleNumber/2218488
3286 | 2243270 | 4062679525532 | Wilo-Atmos GIGA-I 100/230-5,5/4-IE4 pompa dławnicowa blokowa | Pompa dławnicowa blokowa Wilo-Atmos GIGA-I 100/230-5,5/4-IE4 jednostopniowa wirowa o konstrukcji Inline do montażu na rurociągu lub do ustawienia na fundamencie. Przyłącza kołnierzowe z przyłączami pomiarowymi ciśnienia R 1/8. Pompy z silnikami ≥ 5,5 kW są wyposażone w czujniki termistorowe jako zabezpieczenie silnika. Skrzynia zaciskowa do silnika ≤ 7,5 kW.. Uszczelnienie mechaniczne do tłoczenia wody o temperaturze do Tmax. = +140 °C. Do T ≤ +40 °C dopuszczalna jest domieszka glikolu od 20 % do 40 % objętości. W przypadku mieszanin woda-glikol z zawartością glikolu > 40 % do max. 50 % objętości i o temp. przetłaczanej cieczy od > +40 °C do max. +120 °C lub przetłaczanego medium innego niż woda należy zastosować alternatywne uszczelnienie mechaniczne. W przypadku użycia mieszaniny wody i glikolu zaleca się zasadniczo zastosowanie wariantu S1 z odpowiednim uszczelnieniem mechanicznym. | 7208 | PG3 | 28 | A | 22601 | NIE |  | 84137059 | 0 | 216 | 311 | Wilo-Atmos GIGA-I 100/230-5,5/4-IE4 | Pompa dławnicowa blokowa | Wilo-Atmos GIGA-B | Tłoczenie wody grzewczej (zgodnie z VDI 2035), wody zimnej i mieszanin woda-glikol | Wilo | DE | 1 | SZT |  | 0.4 | IE4 | Zielony | Europaleta | 1 | 1 | 1 | 400 | 843 | 550 | 800 | 1200 | 800 | 167 | 212 | http://downloads-wilo-select.wilo.com/assets/WIB_WILO32345000.jpg | https://wilo.com/quick/PL/pl/articleNumber/ |  | 5500 |  | Nowość | https://wilo.com/quick/PL/pl/articleNumber/2243270
3287 | 2218489 | 4062679204789 | Wilo-Atmos GIGA-I 100/230-5,5/4-S1 pompa dławnicowa | Pompa dławnicowa do zastosowań grzewczych, klimatyzacyjnych i chłodniczych Wilo-Atmos GIGA-I 100/230-5,5/4-S1 | 7068 | PG3 | 28 | K | 22601 | NIE |  | 84137059 | 0 | 216 | 311 | Wilo-Atmos GIGA-I 100/230-5,5/4-S1 | Uniwersalna pompa dławnicowa | Wilo-Atmos GIGA-I | Tłoczenie wody grzewczej (zgodnie z VDI 2035), wody zimnej i mieszanin woda-glikol | Wilo | DE | 1 | SZT |  | 0.4 | IE3 | Zielony | Europaleta | 1 | 1 | 1 | 400 | 848 | 550 | 800 | 1200 | 694 | 187 | 212 | http://downloads-wilo-select.wilo.com/assets/WIB_WILO32345000.jpg | //cms.media.wilo.com/dcipicxmlfeature/wilo538710/6974175/wilo538710_1.jpg |  |  |  |  | https://wilo.com/quick/PL/pl/articleNumber/2218489
3288 | 2243271 | 4062679525549 | Wilo-Atmos GIGA-I 100/230-5,5/4-S1-IE4 pompa dławnicowa blokowa | Pompa dławnicowa blokowa Wilo-Atmos GIGA-I 100/230-5,5/4-S1-IE4 jednostopniowa wirowa o konstrukcji Inline do montażu na rurociągu lub do ustawienia na fundamencie. Pompy z silnikami ≥ 5,5 kW są seryjnie wyposażone w czujniki termistorowe jako zabezpieczenie silnika.Skrzynia zaciskowa do silnika ≤ 7,5 kW może być wykonana z metalu lub tworzywa sztucznego. Jeśli bezwzględnie wymagana jest metalowa skrzynia zaciskowa, należy zamówić odpowiedni wariant specjalny. Skrzynie zaciskowe do silnika > 7,5 kW są zawsze z metalu. Uszczelnienie mechaniczne S1 zalecane w przypadku mieszanin woda-glikol z udziałem glikolu do maks. 50% objętości i temp. przetłaczanej cieczy od -20 °C do maks. +90 °C ... +110 °C oraz w przypadku udziałów oleju w mieszaninie wody i glikolu. | 7417 | PG3 | 28 | A | 22601 | NIE |  | 84137059 | 0 | 216 | 311 | Wilo-Atmos GIGA-I 100/230-5,5/4-S1-IE4 | Pompa dławnicowa blokowa | Wilo-Atmos GIGA-B | Tłoczenie wody grzewczej (zgodnie z VDI 2035), wody zimnej i mieszanin woda-glikol | Wilo | DE | 1 | SZT |  | 0.4 | IE4 | Zielony | Europaleta | 1 | 1 | 1 | 400 | 843 | 550 | 800 | 1200 | 800 | 167 | 212 | http://downloads-wilo-select.wilo.com/assets/WIB_WILO32345000.jpg | https://wilo.com/quick/PL/pl/articleNumber/ |  | 5500 |  | Nowość | https://wilo.com/quick/PL/pl/articleNumber/2243271
3289 | 2218486 | 4062679204420 | Wilo-Atmos GIGA-I 100/240-5,5/4 pompa dławnicowa | Pompa dławnicowa do zastosowań grzewczych, klimatyzacyjnych i chłodniczych Wilo-Atmos GIGA-I 100/240-5,5/4 | 6868 | PG3 | 28 | K | 22601 | NIE |  | 84137059 | 0 | 216 | 311 | Wilo-Atmos GIGA-I 100/240-5,5/4 | Uniwersalna pompa dławnicowa | Wilo-Atmos GIGA-I | Tłoczenie wody grzewczej (zgodnie z VDI 2035), wody zimnej i mieszanin woda-glikol | Wilo | DE | 1 | SZT |  | 0.4 | IE3 | Zielony | Europaleta | 1 | 1 | 1 | 400 | 848 | 550 | 800 | 1200 | 694 | 187 | 212 | http://downloads-wilo-select.wilo.com/assets/WIB_WILO32345000.jpg | //cms.media.wilo.com/dcipicxmlfeature/wilo538710/6974175/wilo538710_1.jpg |  |  |  |  | https://wilo.com/quick/PL/pl/articleNumber/2218486
3290 | 2243268 | 4062679525518 | Wilo-Atmos GIGA-I 100/240-5,5/4-IE4 pompa dławnicowa blokowa | Pompa dławnicowa blokowa Wilo-Atmos GIGA-I 100/240-5,5/4-IE4 jednostopniowa wirowa o konstrukcji Inline do montażu na rurociągu lub do ustawienia na fundamencie. Przyłącza kołnierzowe z przyłączami pomiarowymi ciśnienia R 1/8. Pompy z silnikami ≥ 5,5 kW są wyposażone w czujniki termistorowe jako zabezpieczenie silnika. Skrzynia zaciskowa do silnika ≤ 7,5 kW.. Uszczelnienie mechaniczne do tłoczenia wody o temperaturze do Tmax. = +140 °C. Do T ≤ +40 °C dopuszczalna jest domieszka glikolu od 20 % do 40 % objętości. W przypadku mieszanin woda-glikol z zawartością glikolu > 40 % do max. 50 % objętości i o temp. przetłaczanej cieczy od > +40 °C do max. +120 °C lub przetłaczanego medium innego niż woda należy zastosować alternatywne uszczelnienie mechaniczne. W przypadku użycia mieszaniny wody i glikolu zaleca się zasadniczo zastosowanie wariantu S1 z odpowiednim uszczelnieniem mechanicznym. | 7208 | PG3 | 28 | A | 22601 | NIE |  | 84137059 | 0 | 216 | 311 | Wilo-Atmos GIGA-I 100/240-5,5/4-IE4 | Pompa dławnicowa blokowa | Wilo-Atmos GIGA-B | Tłoczenie wody grzewczej (zgodnie z VDI 2035), wody zimnej i mieszanin woda-glikol | Wilo | DE | 1 | SZT |  | 0.4 | IE4 | Zielony | Europaleta | 1 | 1 | 1 | 400 | 843 | 550 | 800 | 1200 | 800 | 167 | 212 | http://downloads-wilo-select.wilo.com/assets/WIB_WILO32345000.jpg | https://wilo.com/quick/PL/pl/articleNumber/ |  | 5500 |  | Nowość | https://wilo.com/quick/PL/pl/articleNumber/2243268
3291 | 2218487 | 4062679204772 | Wilo-Atmos GIGA-I 100/240-5,5/4-S1 pompa dławnicowa | Pompa dławnicowa do zastosowań grzewczych, klimatyzacyjnych i chłodniczych Wilo-Atmos GIGA-I 100/240-5,5/4-S1 | 7068 | PG3 | 28 | K | 22601 | NIE |  | 84137059 | 0 | 216 | 311 | Wilo-Atmos GIGA-I 100/240-5,5/4-S1 | Uniwersalna pompa dławnicowa | Wilo-Atmos GIGA-I | Tłoczenie wody grzewczej (zgodnie z VDI 2035), wody zimnej i mieszanin woda-glikol | Wilo | DE | 1 | SZT |  | 0.4 | IE3 | Zielony | Europaleta | 1 | 1 | 1 | 400 | 848 | 550 | 800 | 1200 | 694 | 187 | 212 | http://downloads-wilo-select.wilo.com/assets/WIB_WILO32345000.jpg | //cms.media.wilo.com/dcipicxmlfeature/wilo538710/6974175/wilo538710_1.jpg |  |  |  |  | https://wilo.com/quick/PL/pl/articleNumber/2218487
3292 | 2243269 | 4062679525525 | Wilo-Atmos GIGA-I 100/240-5,5/4-S1-IE4 pompa dławnicowa blokowa | Pompa dławnicowa blokowa Wilo-Atmos GIGA-I 100/240-5,5/4-S1-IE4 jednostopniowa wirowa o konstrukcji Inline do montażu na rurociągu lub do ustawienia na fundamencie. Pompy z silnikami ≥ 5,5 kW są seryjnie wyposażone w czujniki termistorowe jako zabezpieczenie silnika.Skrzynia zaciskowa do silnika ≤ 7,5 kW może być wykonana z metalu lub tworzywa sztucznego. Jeśli bezwzględnie wymagana jest metalowa skrzynia zaciskowa, należy zamówić odpowiedni wariant specjalny. Skrzynie zaciskowe do silnika > 7,5 kW są zawsze z metalu. Uszczelnienie mechaniczne S1 zalecane w przypadku mieszanin woda-glikol z udziałem glikolu do maks. 50% objętości i temp. przetłaczanej cieczy od -20 °C do maks. +90 °C ... +110 °C oraz w przypadku udziałów oleju w mieszaninie wody i glikolu. | 7417 | PG3 | 28 | A | 22601 | NIE |  | 84137059 | 0 | 216 | 311 | Wilo-Atmos GIGA-I 100/240-5,5/4-S1-IE4 | Pompa dławnicowa blokowa | Wilo-Atmos GIGA-B | Tłoczenie wody grzewczej (zgodnie z VDI 2035), wody zimnej i mieszanin woda-glikol | Wilo | DE | 1 | SZT |  | 0.4 | IE4 | Zielony | Europaleta | 1 | 1 | 1 | 400 | 843 | 550 | 800 | 1200 | 800 | 167 | 212 | http://downloads-wilo-select.wilo.com/assets/WIB_WILO32345000.jpg | https://wilo.com/quick/PL/pl/articleNumber/ |  | 5500 |  | Nowość | https://wilo.com/quick/PL/pl/articleNumber/2243269
3293 | 2218484 | 4062679204413 | Wilo-Atmos GIGA-I 100/240-7,5/4 pompa dławnicowa | Pompa dławnicowa do zastosowań grzewczych, klimatyzacyjnych i chłodniczych Wilo-Atmos GIGA-I 100/240-7,5/4 | 7722 | PG3 | 28 | K | 22601 | NIE |  | 84137059 | 0 | 216 | 311 | Wilo-Atmos GIGA-I 100/240-7,5/4 | Uniwersalna pompa dławnicowa | Wilo-Atmos GIGA-I | Tłoczenie wody grzewczej (zgodnie z VDI 2035), wody zimnej i mieszanin woda-glikol | Wilo | DE | 1 | SZT |  | 0.4 | IE3 | Zielony | Europaleta | 1 | 1 | 1 | 400 | 899 | 550 | 800 | 1200 | 694 | 198 | 223 | http://downloads-wilo-select.wilo.com/assets/WIB_WILO32345000.jpg | //cms.media.wilo.com/dcipicxmlfeature/wilo538710/6974175/wilo538710_1.jpg |  |  |  |  | https://wilo.com/quick/PL/pl/articleNumber/2218484
3294 | 2243266 | 4062679525495 | Wilo-Atmos GIGA-I 100/240-7,5/4-IE4 pompa dławnicowa blokowa | Pompa dławnicowa blokowa Wilo-Atmos GIGA-I 100/240-7,5/4-IE4 jednostopniowa wirowa o konstrukcji Inline do montażu na rurociągu lub do ustawienia na fundamencie. Przyłącza kołnierzowe z przyłączami pomiarowymi ciśnienia R 1/8. Pompy z silnikami ≥ 5,5 kW są wyposażone w czujniki termistorowe jako zabezpieczenie silnika. Skrzynia zaciskowa do silnika ≤ 7,5 kW.. Uszczelnienie mechaniczne do tłoczenia wody o temperaturze do Tmax. = +140 °C. Do T ≤ +40 °C dopuszczalna jest domieszka glikolu od 20 % do 40 % objętości. W przypadku mieszanin woda-glikol z zawartością glikolu > 40 % do max. 50 % objętości i o temp. przetłaczanej cieczy od > +40 °C do max. +120 °C lub przetłaczanego medium innego niż woda należy zastosować alternatywne uszczelnienie mechaniczne. W przypadku użycia mieszaniny wody i glikolu zaleca się zasadniczo zastosowanie wariantu S1 z odpowiednim uszczelnieniem mechanicznym. | 8104 | PG3 | 28 | A | 22601 | NIE |  | 84137059 | 0 | 216 | 311 | Wilo-Atmos GIGA-I 100/240-7,5/4-IE4 | Pompa dławnicowa blokowa | Wilo-Atmos GIGA-B | Tłoczenie wody grzewczej (zgodnie z VDI 2035), wody zimnej i mieszanin woda-glikol | Wilo | DE | 1 | SZT |  | 0.4 | IE4 | Zielony | Europaleta | 1 | 1 | 1 | 400 | 903 | 550 | 800 | 1200 | 800 | 188 | 233 | http://downloads-wilo-select.wilo.com/assets/WIB_WILO32345000.jpg | https://wilo.com/quick/PL/pl/articleNumber/ |  | 7500 |  | Nowość | https://wilo.com/quick/PL/pl/articleNumber/2243266
3295 | 2218485 | 4062679204765 | Wilo-Atmos GIGA-I 100/240-7,5/4-S1 pompa dławnicowa | Pompa dławnicowa do zastosowań grzewczych, klimatyzacyjnych i chłodniczych Wilo-Atmos GIGA-I 100/240-7,5/4-S1 | 7922 | PG3 | 28 | K | 22601 | NIE |  | 84137059 | 0 | 216 | 311 | Wilo-Atmos GIGA-I 100/240-7,5/4-S1 | Uniwersalna pompa dławnicowa | Wilo-Atmos GIGA-I | Tłoczenie wody grzewczej (zgodnie z VDI 2035), wody zimnej i mieszanin woda-glikol | Wilo | DE | 1 | SZT |  | 0.4 | IE3 | Zielony | Europaleta | 1 | 1 | 1 | 400 | 899 | 550 | 800 | 1200 | 694 | 198 | 223 | http://downloads-wilo-select.wilo.com/assets/WIB_WILO32345000.jpg | //cms.media.wilo.com/dcipicxmlfeature/wilo538710/6974175/wilo538710_1.jpg |  |  |  |  | https://wilo.com/quick/PL/pl/articleNumber/2218485
3296 | 2243267 | 4062679525501 | Wilo-Atmos GIGA-I 100/240-7,5/4-S1-IE4 pompa dławnicowa blokowa | Pompa dławnicowa blokowa Wilo-Atmos GIGA-I 100/240-7,5/4-S1-IE4 jednostopniowa wirowa o konstrukcji Inline do montażu na rurociągu lub do ustawienia na fundamencie. Pompy z silnikami ≥ 5,5 kW są seryjnie wyposażone w czujniki termistorowe jako zabezpieczenie silnika.Skrzynia zaciskowa do silnika ≤ 7,5 kW może być wykonana z metalu lub tworzywa sztucznego. Jeśli bezwzględnie wymagana jest metalowa skrzynia zaciskowa, należy zamówić odpowiedni wariant specjalny. Skrzynie zaciskowe do silnika > 7,5 kW są zawsze z metalu. Uszczelnienie mechaniczne S1 zalecane w przypadku mieszanin woda-glikol z udziałem glikolu do maks. 50% objętości i temp. przetłaczanej cieczy od -20 °C do maks. +90 °C ... +110 °C oraz w przypadku udziałów oleju w mieszaninie wody i glikolu. | 8314 | PG3 | 28 | A | 22601 | NIE |  | 84137059 | 0 | 216 | 311 | Wilo-Atmos GIGA-I 100/240-7,5/4-S1-IE4 | Pompa dławnicowa blokowa | Wilo-Atmos GIGA-B | Tłoczenie wody grzewczej (zgodnie z VDI 2035), wody zimnej i mieszanin woda-glikol | Wilo | DE | 1 | SZT |  | 0.4 | IE4 | Zielony | Europaleta | 1 | 1 | 1 | 400 | 903 | 550 | 800 | 1200 | 800 | 188 | 233 | http://downloads-wilo-select.wilo.com/assets/WIB_WILO32345000.jpg | https://wilo.com/quick/PL/pl/articleNumber/ |  | 7500 |  | Nowość | https://wilo.com/quick/PL/pl/articleNumber/2243267
3297 | 2218480 | 4062679204390 | Wilo-Atmos GIGA-I 100/250-11/4 pompa dławnicowa | Pompa dławnicowa do zastosowań grzewczych, klimatyzacyjnych i chłodniczych Wilo-Atmos GIGA-I 100/250-11/4 | 9245 | PG3 | 28 | K | 22601 | NIE |  | 84137059 | 0 | 216 | 311 | Wilo-Atmos GIGA-I 100/250-11/4 | Uniwersalna pompa dławnicowa | Wilo-Atmos GIGA-I | Tłoczenie wody grzewczej (zgodnie z VDI 2035), wody zimnej i mieszanin woda-glikol | Wilo | DE | 1 | SZT |  | 0.4 | IE3 | Zielony | Europaleta | 1 | 1 | 1 | 400 | 943 | 550 | 800 | 1200 | 694 | 215 | 240 | http://downloads-wilo-select.wilo.com/assets/WIB_WILO32345000.jpg | //cms.media.wilo.com/dcipicxmlfeature/wilo538710/6974175/wilo538710_1.jpg |  |  |  |  | https://wilo.com/quick/PL/pl/articleNumber/2218480
3298 | 2243262 | 4062679525457 | Wilo-Atmos GIGA-I 100/250-11/4-IE4 pompa dławnicowa blokowa | Pompa dławnicowa blokowa Wilo-Atmos GIGA-I 100/250-11/4-IE4 jednostopniowa wirowa o konstrukcji Inline do montażu na rurociągu lub do ustawienia na fundamencie. Przyłącza kołnierzowe z przyłączami pomiarowymi ciśnienia R 1/8. Pompy z silnikami ≥ 5,5 kW są wyposażone w czujniki termistorowe jako zabezpieczenie silnika. Skrzynia zaciskowa do silnika ≤ 7,5 kW.. Uszczelnienie mechaniczne do tłoczenia wody o temperaturze do Tmax. = +140 °C. Do T ≤ +40 °C dopuszczalna jest domieszka glikolu od 20 % do 40 % objętości. W przypadku mieszanin woda-glikol z zawartością glikolu > 40 % do max. 50 % objętości i o temp. przetłaczanej cieczy od > +40 °C do max. +120 °C lub przetłaczanego medium innego niż woda należy zastosować alternatywne uszczelnienie mechaniczne. W przypadku użycia mieszaniny wody i glikolu zaleca się zasadniczo zastosowanie wariantu S1 z odpowiednim uszczelnieniem mechanicznym. | 9703 | PG3 | 28 | A | 22601 | NIE |  | 84137059 | 0 | 216 | 311 | Wilo-Atmos GIGA-I 100/250-11/4-IE4 | Pompa dławnicowa blokowa | Wilo-Atmos GIGA-B | Tłoczenie wody grzewczej (zgodnie z VDI 2035), wody zimnej i mieszanin woda-glikol | Wilo | DE | 1 | SZT |  | 0.4 | IE4 | Zielony | Europaleta | 1 | 1 | 1 | 400 | 953 | 550 | 800 | 1200 | 800 | 210 | 254 | http://downloads-wilo-select.wilo.com/assets/WIB_WILO32345000.jpg | https://wilo.com/quick/PL/pl/articleNumber/ |  | 11000 |  | Nowość | https://wilo.com/quick/PL/pl/articleNumber/2243262
3299 | 2218481 | 4062679204741 | Wilo-Atmos GIGA-I 100/250-11/4-S1 pompa dławnicowa | Pompa dławnicowa do zastosowań grzewczych, klimatyzacyjnych i chłodniczych Wilo-Atmos GIGA-I 100/250-11/4-S1 | 9444 | PG3 | 28 | K | 22601 | NIE |  | 84137059 | 0 | 216 | 311 | Wilo-Atmos GIGA-I 100/250-11/4-S1 | Uniwersalna pompa dławnicowa | Wilo-Atmos GIGA-I | Tłoczenie wody grzewczej (zgodnie z VDI 2035), wody zimnej i mieszanin woda-glikol | Wilo | DE | 1 | SZT |  | 0.4 | IE3 | Zielony | Europaleta | 1 | 1 | 1 | 400 | 943 | 550 | 800 | 1200 | 694 | 215 | 240 | http://downloads-wilo-select.wilo.com/assets/WIB_WILO32345000.jpg | //cms.media.wilo.com/dcipicxmlfeature/wilo538710/6974175/wilo538710_1.jpg |  |  |  |  | https://wilo.com/quick/PL/pl/articleNumber/2218481
3300 | 2243263 | 4062679525464 | Wilo-Atmos GIGA-I 100/250-11/4-S1-IE4 pompa dławnicowa blokowa | Pompa dławnicowa blokowa Wilo-Atmos GIGA-I 100/250-11/4-S1-IE4 jednostopniowa wirowa o konstrukcji Inline do montażu na rurociągu lub do ustawienia na fundamencie. Pompy z silnikami ≥ 5,5 kW są seryjnie wyposażone w czujniki termistorowe jako zabezpieczenie silnika.Skrzynia zaciskowa do silnika ≤ 7,5 kW może być wykonana z metalu lub tworzywa sztucznego. Jeśli bezwzględnie wymagana jest metalowa skrzynia zaciskowa, należy zamówić odpowiedni wariant specjalny. Skrzynie zaciskowe do silnika > 7,5 kW są zawsze z metalu. Uszczelnienie mechaniczne S1 zalecane w przypadku mieszanin woda-glikol z udziałem glikolu do maks. 50% objętości i temp. przetłaczanej cieczy od -20 °C do maks. +90 °C ... +110 °C oraz w przypadku udziałów oleju w mieszaninie wody i glikolu. | 9913 | PG3 | 28 | A | 22601 | NIE |  | 84137059 | 0 | 216 | 311 | Wilo-Atmos GIGA-I 100/250-11/4-S1-IE4 | Pompa dławnicowa blokowa | Wilo-Atmos GIGA-B | Tłoczenie wody grzewczej (zgodnie z VDI 2035), wody zimnej i mieszanin woda-glikol | Wilo | DE | 1 | SZT |  | 0.4 | IE4 | Zielony | Europaleta | 1 | 1 | 1 | 400 | 953 | 550 | 800 | 1200 | 800 | 210 | 254 | http://downloads-wilo-select.wilo.com/assets/WIB_WILO32345000.jpg | https://wilo.com/quick/PL/pl/articleNumber/ |  | 11000 |  | Nowość | https://wilo.com/quick/PL/pl/articleNumber/2243263
3301 | 2218482 | 4062679204406 | Wilo-Atmos GIGA-I 100/250-7,5/4 pompa dławnicowa | Pompa dławnicowa do zastosowań grzewczych, klimatyzacyjnych i chłodniczych Wilo-Atmos GIGA-I 100/250-7,5/4 | 9245 | PG3 | 28 | K | 22601 | NIE |  | 84137059 | 0 | 216 | 311 | Wilo-Atmos GIGA-I 100/250-7,5/4 | Uniwersalna pompa dławnicowa | Wilo-Atmos GIGA-I | Tłoczenie wody grzewczej (zgodnie z VDI 2035), wody zimnej i mieszanin woda-glikol | Wilo | DE | 1 | SZT |  | 0.4 | IE3 | Zielony | Europaleta | 1 | 1 | 1 | 400 | 899 | 550 | 800 | 1200 | 694 | 198 | 223 | http://downloads-wilo-select.wilo.com/assets/WIB_WILO32345000.jpg | //cms.media.wilo.com/dcipicxmlfeature/wilo538710/6974175/wilo538710_1.jpg |  |  |  |  | https://wilo.com/quick/PL/pl/articleNumber/2218482
3302 | 2243264 | 4062679525471 | Wilo-Atmos GIGA-I 100/250-7,5/4-IE4 pompa dławnicowa blokowa | Pompa dławnicowa blokowa Wilo-Atmos GIGA-I 100/250-7,5/4-IE4 jednostopniowa wirowa o konstrukcji Inline do montażu na rurociągu lub do ustawienia na fundamencie. Przyłącza kołnierzowe z przyłączami pomiarowymi ciśnienia R 1/8. Pompy z silnikami ≥ 5,5 kW są wyposażone w czujniki termistorowe jako zabezpieczenie silnika. Skrzynia zaciskowa do silnika ≤ 7,5 kW.. Uszczelnienie mechaniczne do tłoczenia wody o temperaturze do Tmax. = +140 °C. Do T ≤ +40 °C dopuszczalna jest domieszka glikolu od 20 % do 40 % objętości. W przypadku mieszanin woda-glikol z zawartością glikolu > 40 % do max. 50 % objętości i o temp. przetłaczanej cieczy od > +40 °C do max. +120 °C lub przetłaczanego medium innego niż woda należy zastosować alternatywne uszczelnienie mechaniczne. W przypadku użycia mieszaniny wody i glikolu zaleca się zasadniczo zastosowanie wariantu S1 z odpowiednim uszczelnieniem mechanicznym. | 9703 | PG3 | 28 | A | 22601 | NIE |  | 84137059 | 0 | 216 | 311 | Wilo-Atmos GIGA-I 100/250-7,5/4-IE4 | Pompa dławnicowa blokowa | Wilo-Atmos GIGA-B | Tłoczenie wody grzewczej (zgodnie z VDI 2035), wody zimnej i mieszanin woda-glikol | Wilo | DE | 1 | SZT |  | 0.4 | IE4 | Zielony | Europaleta | 1 | 1 | 1 | 400 | 903 | 550 | 800 | 1200 | 800 | 188 | 233 | http://downloads-wilo-select.wilo.com/assets/WIB_WILO32345000.jpg | https://wilo.com/quick/PL/pl/articleNumber/ |  | 7500 |  | Nowość | https://wilo.com/quick/PL/pl/articleNumber/2243264
3303 | 2218483 | 4062679204758 | Wilo-Atmos GIGA-I 100/250-7,5/4-S1 pompa dławnicowa | Pompa dławnicowa do zastosowań grzewczych, klimatyzacyjnych i chłodniczych Wilo-Atmos GIGA-I 100/250-7,5/4-S1 | 9444 | PG3 | 28 | K | 22601 | NIE |  | 84137059 | 0 | 216 | 311 | Wilo-Atmos GIGA-I 100/250-7,5/4-S1 | Uniwersalna pompa dławnicowa | Wilo-Atmos GIGA-I | Tłoczenie wody grzewczej (zgodnie z VDI 2035), wody zimnej i mieszanin woda-glikol | Wilo | DE | 1 | SZT |  | 0.4 | IE3 | Zielony | Europaleta | 1 | 1 | 1 | 400 | 899 | 550 | 800 | 1200 | 694 | 198 | 223 | http://downloads-wilo-select.wilo.com/assets/WIB_WILO32345000.jpg | //cms.media.wilo.com/dcipicxmlfeature/wilo538710/6974175/wilo538710_1.jpg |  |  |  |  | https://wilo.com/quick/PL/pl/articleNumber/2218483
3304 | 2243265 | 4062679525488 | Wilo-Atmos GIGA-I 100/250-7,5/4-S1-IE4 pompa dławnicowa blokowa | Pompa dławnicowa blokowa Wilo-Atmos GIGA-I 100/250-7,5/4-S1-IE4 jednostopniowa wirowa o konstrukcji Inline do montażu na rurociągu lub do ustawienia na fundamencie. Pompy z silnikami ≥ 5,5 kW są seryjnie wyposażone w czujniki termistorowe jako zabezpieczenie silnika.Skrzynia zaciskowa do silnika ≤ 7,5 kW może być wykonana z metalu lub tworzywa sztucznego. Jeśli bezwzględnie wymagana jest metalowa skrzynia zaciskowa, należy zamówić odpowiedni wariant specjalny. Skrzynie zaciskowe do silnika > 7,5 kW są zawsze z metalu. Uszczelnienie mechaniczne S1 zalecane w przypadku mieszanin woda-glikol z udziałem glikolu do maks. 50% objętości i temp. przetłaczanej cieczy od -20 °C do maks. +90 °C ... +110 °C oraz w przypadku udziałów oleju w mieszaninie wody i glikolu. | 9913 | PG3 | 28 | A | 22601 | NIE |  | 84137059 | 0 | 216 | 311 | Wilo-Atmos GIGA-I 100/250-7,5/4-S1-IE4 | Pompa dławnicowa blokowa | Wilo-Atmos GIGA-B | Tłoczenie wody grzewczej (zgodnie z VDI 2035), wody zimnej i mieszanin woda-glikol | Wilo | DE | 1 | SZT |  | 0.4 | IE4 | Zielony | Europaleta | 1 | 1 | 1 | 400 | 903 | 550 | 800 | 1200 | 800 | 188 | 233 | http://downloads-wilo-select.wilo.com/assets/WIB_WILO32345000.jpg | https://wilo.com/quick/PL/pl/articleNumber/ |  | 7500 |  | Nowość | https://wilo.com/quick/PL/pl/articleNumber/2243265
3305 | 2220392 | 4062679234472 | Wilo-Atmos GIGA-I 100/265-5,5/4 pompa dławnicowa | Pompa dławnicowa do zastosowań grzewczych, klimatyzacyjnych i chłodniczych Wilo-Atmos GIGA-I 100/265-5,5/4 | 6868 | PG3 | 28 | K | 22601 | NIE |  | 84137059 | 0 | 216 | 311 | Wilo-Atmos GIGA-I 100/265-5,5/4 | Uniwersalna pompa dławnicowa | Wilo-Atmos GIGA-I | Tłoczenie wody grzewczej (zgodnie z VDI 2035), wody zimnej i mieszanin woda-glikol | Wilo | DE | 1 | SZT |  | 0.4 | IE3 | Zielony | Europaleta | 1 | 1 | 1 | 466 | 834 | 700 | 800 | 1200 | 844 | 217 | 244 | http://downloads-wilo-select.wilo.com/assets/WIB_WILO32345000.jpg | //cms.media.wilo.com/dcipicxmlfeature/wilo538710/6974175/wilo538710_1.jpg |  |  |  |  | https://wilo.com/quick/PL/pl/articleNumber/2220392
3306 | 2243288 | 4062679525709 | Wilo-Atmos GIGA-I 100/265-5,5/4-IE4 pompa dławnicowa blokowa | Pompa dławnicowa blokowa Wilo-Atmos GIGA-I 100/265-5,5/4-IE4 jednostopniowa wirowa o konstrukcji Inline do montażu na rurociągu lub do ustawienia na fundamencie. Przyłącza kołnierzowe z przyłączami pomiarowymi ciśnienia R 1/8. Pompy z silnikami ≥ 5,5 kW są wyposażone w czujniki termistorowe jako zabezpieczenie silnika. Skrzynia zaciskowa do silnika ≤ 7,5 kW.. Uszczelnienie mechaniczne do tłoczenia wody o temperaturze do Tmax. = +140 °C. Do T ≤ +40 °C dopuszczalna jest domieszka glikolu od 20 % do 40 % objętości. W przypadku mieszanin woda-glikol z zawartością glikolu > 40 % do max. 50 % objętości i o temp. przetłaczanej cieczy od > +40 °C do max. +120 °C lub przetłaczanego medium innego niż woda należy zastosować alternatywne uszczelnienie mechaniczne. W przypadku użycia mieszaniny wody i glikolu zaleca się zasadniczo zastosowanie wariantu S1 z odpowiednim uszczelnieniem mechanicznym. | 7208 | PG3 | 28 | A | 22601 | NIE |  | 84137059 | 0 | 216 | 311 | Wilo-Atmos GIGA-I 100/265-5,5/4-IE4 | Pompa dławnicowa blokowa | Wilo-Atmos GIGA-B | Tłoczenie wody grzewczej (zgodnie z VDI 2035), wody zimnej i mieszanin woda-glikol | Wilo | DE | 1 | SZT |  | 0.4 | IE4 | Zielony | Europaleta | 1 | 1 | 1 | 466 | 830 | 700 | 800 | 1200 | 1200 | 197 | 247 | http://downloads-wilo-select.wilo.com/assets/WIB_WILO32345000.jpg | https://wilo.com/quick/PL/pl/articleNumber/ |  | 5500 |  | Nowość | https://wilo.com/quick/PL/pl/articleNumber/2243288
3307 | 2220393 | 4062679235318 | Wilo-Atmos GIGA-I 100/265-5,5/4-S1 pompa dławnicowa | Pompa dławnicowa do zastosowań grzewczych, klimatyzacyjnych i chłodniczych Wilo-Atmos GIGA-I 100/265-5,5/4-S1 | 7068 | PG3 | 28 | K | 22601 | NIE |  | 84137059 | 0 | 216 | 311 | Wilo-Atmos GIGA-I 100/265-5,5/4-S1 | Uniwersalna pompa dławnicowa | Wilo-Atmos GIGA-I | Tłoczenie wody grzewczej (zgodnie z VDI 2035), wody zimnej i mieszanin woda-glikol | Wilo | DE | 1 | SZT |  | 0.4 | IE3 | Zielony | Europaleta | 1 | 1 | 1 | 466 | 834 | 700 | 800 | 1200 | 844 | 217 | 244 | http://downloads-wilo-select.wilo.com/assets/WIB_WILO32345000.jpg | //cms.media.wilo.com/dcipicxmlfeature/wilo538710/6974175/wilo538710_1.jpg |  |  |  |  | https://wilo.com/quick/PL/pl/articleNumber/2220393
3308 | 2243289 | 4062679525716 | Wilo-Atmos GIGA-I 100/265-5,5/4-S1-IE4 pompa dławnicowa blokowa | Pompa dławnicowa blokowa Wilo-Atmos GIGA-I 100/265-5,5/4-S1-IE4 jednostopniowa wirowa o konstrukcji Inline do montażu na rurociągu lub do ustawienia na fundamencie. Pompy z silnikami ≥ 5,5 kW są seryjnie wyposażone w czujniki termistorowe jako zabezpieczenie silnika.Skrzynia zaciskowa do silnika ≤ 7,5 kW może być wykonana z metalu lub tworzywa sztucznego. Jeśli bezwzględnie wymagana jest metalowa skrzynia zaciskowa, należy zamówić odpowiedni wariant specjalny. Skrzynie zaciskowe do silnika > 7,5 kW są zawsze z metalu. Uszczelnienie mechaniczne S1 zalecane w przypadku mieszanin woda-glikol z udziałem glikolu do maks. 50% objętości i temp. przetłaczanej cieczy od -20 °C do maks. +90 °C ... +110 °C oraz w przypadku udziałów oleju w mieszaninie wody i glikolu. | 7417 | PG3 | 28 | A | 22601 | NIE |  | 84137059 | 0 | 216 | 311 | Wilo-Atmos GIGA-I 100/265-5,5/4-S1-IE4 | Pompa dławnicowa blokowa | Wilo-Atmos GIGA-B | Tłoczenie wody grzewczej (zgodnie z VDI 2035), wody zimnej i mieszanin woda-glikol | Wilo | DE | 1 | SZT |  | 0.4 | IE4 | Zielony | Europaleta | 1 | 1 | 1 | 466 | 830 | 700 | 800 | 1200 | 1200 | 197 | 247 | http://downloads-wilo-select.wilo.com/assets/WIB_WILO32345000.jpg | https://wilo.com/quick/PL/pl/articleNumber/ |  | 5500 |  | Nowość | https://wilo.com/quick/PL/pl/articleNumber/2243289
3309 | 2220390 | 4062679234465 | Wilo-Atmos GIGA-I 100/275-7,5/4 pompa dławnicowa | Pompa dławnicowa do zastosowań grzewczych, klimatyzacyjnych i chłodniczych Wilo-Atmos GIGA-I 100/275-7,5/4 | 7722 | PG3 | 28 | K | 22601 | NIE |  | 84137059 | 0 | 216 | 311 | Wilo-Atmos GIGA-I 100/275-7,5/4 | Uniwersalna pompa dławnicowa | Wilo-Atmos GIGA-I | Tłoczenie wody grzewczej (zgodnie z VDI 2035), wody zimnej i mieszanin woda-glikol | Wilo | DE | 1 | SZT |  | 0.4 | IE3 | Zielony | Europaleta | 1 | 1 | 1 | 466 | 885 | 700 | 800 | 1200 | 844 | 228 | 255 | http://downloads-wilo-select.wilo.com/assets/WIB_WILO32345000.jpg | //cms.media.wilo.com/dcipicxmlfeature/wilo538710/6974175/wilo538710_1.jpg |  |  |  |  | https://wilo.com/quick/PL/pl/articleNumber/2220390
3310 | 2245942 | 4062679489841 | Wilo-Atmos GIGA-I 100/275-7,5/4-IE4 pompa dławnicowa blokowa | Pompa dławnicowa blokowa Wilo-Atmos GIGA-I 100/275-7,5/4-IE4 jednostopniowa wirowa o konstrukcji Inline do montażu na rurociągu lub do ustawienia na fundamencie. Przyłącza kołnierzowe z przyłączami pomiarowymi ciśnienia R 1/8. Pompy z silnikami ≥ 5,5 kW są wyposażone w czujniki termistorowe jako zabezpieczenie silnika. Skrzynia zaciskowa do silnika ≤ 7,5 kW.. Uszczelnienie mechaniczne do tłoczenia wody o temperaturze do Tmax. = +140 °C. Do T ≤ +40 °C dopuszczalna jest domieszka glikolu od 20 % do 40 % objętości. W przypadku mieszanin woda-glikol z zawartością glikolu > 40 % do max. 50 % objętości i o temp. przetłaczanej cieczy od > +40 °C do max. +120 °C lub przetłaczanego medium innego niż woda należy zastosować alternatywne uszczelnienie mechaniczne. W przypadku użycia mieszaniny wody i glikolu zaleca się zasadniczo zastosowanie wariantu S1 z odpowiednim uszczelnieniem mechanicznym. | 8104 | PG3 | 28 | A | 22601 | NIE |  | 84137059 | 0 | 216 | 311 | Wilo-Atmos GIGA-I 100/275-7,5/4-IE4 | Pompa dławnicowa blokowa | Wilo-Atmos GIGA-B | Tłoczenie wody grzewczej (zgodnie z VDI 2035), wody zimnej i mieszanin woda-glikol | Wilo | DE | 1 | SZT |  | 0.4 | IE4 | Zielony | Europaleta | 1 | 1 | 1 | 466 | 889 | 700 | 800 | 1200 | 1200 | 218 | 268 | http://downloads-wilo-select.wilo.com/assets/WIB_WILO32345000.jpg | https://wilo.com/quick/PL/pl/articleNumber/ |  | 7500 |  | Nowość | https://wilo.com/quick/PL/pl/articleNumber/2245942
3311 | 2220391 | 4062679235301 | Wilo-Atmos GIGA-I 100/275-7,5/4-S1 pompa dławnicowa | Pompa dławnicowa do zastosowań grzewczych, klimatyzacyjnych i chłodniczych Wilo-Atmos GIGA-I 100/275-7,5/4-S1 | 7922 | PG3 | 28 | K | 22601 | NIE |  | 84137059 | 0 | 216 | 311 | Wilo-Atmos GIGA-I 100/275-7,5/4-S1 | Uniwersalna pompa dławnicowa | Wilo-Atmos GIGA-I | Tłoczenie wody grzewczej (zgodnie z VDI 2035), wody zimnej i mieszanin woda-glikol | Wilo | DE | 1 | SZT |  | 0.4 | IE3 | Zielony | Europaleta | 1 | 1 | 1 | 466 | 885 | 700 | 800 | 1200 | 844 | 228 | 255 | http://downloads-wilo-select.wilo.com/assets/WIB_WILO32345000.jpg | //cms.media.wilo.com/dcipicxmlfeature/wilo538710/6974175/wilo538710_1.jpg |  |  |  |  | https://wilo.com/quick/PL/pl/articleNumber/2220391
3312 | 2243287 | 4062679525693 | Wilo-Atmos GIGA-I 100/275-7,5/4-S1-IE4 pompa dławnicowa blokowa | Pompa dławnicowa blokowa Wilo-Atmos GIGA-I 100/275-7,5/4-S1-IE4 jednostopniowa wirowa o konstrukcji Inline do montażu na rurociągu lub do ustawienia na fundamencie. Pompy z silnikami ≥ 5,5 kW są seryjnie wyposażone w czujniki termistorowe jako zabezpieczenie silnika.Skrzynia zaciskowa do silnika ≤ 7,5 kW może być wykonana z metalu lub tworzywa sztucznego. Jeśli bezwzględnie wymagana jest metalowa skrzynia zaciskowa, należy zamówić odpowiedni wariant specjalny. Skrzynie zaciskowe do silnika > 7,5 kW są zawsze z metalu. Uszczelnienie mechaniczne S1 zalecane w przypadku mieszanin woda-glikol z udziałem glikolu do maks. 50% objętości i temp. przetłaczanej cieczy od -20 °C do maks. +90 °C ... +110 °C oraz w przypadku udziałów oleju w mieszaninie wody i glikolu. | 8314 | PG3 | 28 | A | 22601 | NIE |  | 84137059 | 0 | 216 | 311 | Wilo-Atmos GIGA-I 100/275-7,5/4-S1-IE4 | Pompa dławnicowa blokowa | Wilo-Atmos GIGA-B | Tłoczenie wody grzewczej (zgodnie z VDI 2035), wody zimnej i mieszanin woda-glikol | Wilo | DE | 1 | SZT |  | 0.4 | IE4 | Zielony | Europaleta | 1 | 1 | 1 | 466 | 889 | 700 | 800 | 1200 | 1200 | 218 | 268 | http://downloads-wilo-select.wilo.com/assets/WIB_WILO32345000.jpg | https://wilo.com/quick/PL/pl/articleNumber/ |  | 7500 |  | Nowość | https://wilo.com/quick/PL/pl/articleNumber/2243287
3313 | 2220388 | 4062679234458 | Wilo-Atmos GIGA-I 100/285-11/4 pompa dławnicowa | Pompa dławnicowa do zastosowań grzewczych, klimatyzacyjnych i chłodniczych Wilo-Atmos GIGA-I 100/285-11/4 | 9480 | PG3 | 28 | K | 22601 | NIE |  | 84137059 | 0 | 216 | 311 | Wilo-Atmos GIGA-I 100/285-11/4 | Uniwersalna pompa dławnicowa | Wilo-Atmos GIGA-I | Tłoczenie wody grzewczej (zgodnie z VDI 2035), wody zimnej i mieszanin woda-glikol | Wilo | DE | 1 | SZT |  | 0.4 | IE3 | Zielony | Europaleta | 1 | 1 | 1 | 466 | 929 | 700 | 800 | 1200 | 844 | 249 | 275 | http://downloads-wilo-select.wilo.com/assets/WIB_WILO32345000.jpg | //cms.media.wilo.com/dcipicxmlfeature/wilo538710/6974175/wilo538710_1.jpg |  |  |  |  | https://wilo.com/quick/PL/pl/articleNumber/2220388
3314 | 2243284 | 4062679525679 | Wilo-Atmos GIGA-I 100/285-11/4-IE4 pompa dławnicowa blokowa | Pompa dławnicowa blokowa Wilo-Atmos GIGA-I 100/285-11/4-IE4 jednostopniowa wirowa o konstrukcji Inline do montażu na rurociągu lub do ustawienia na fundamencie. Przyłącza kołnierzowe z przyłączami pomiarowymi ciśnienia R 1/8. Pompy z silnikami ≥ 5,5 kW są wyposażone w czujniki termistorowe jako zabezpieczenie silnika. Skrzynia zaciskowa do silnika ≤ 7,5 kW.. Uszczelnienie mechaniczne do tłoczenia wody o temperaturze do Tmax. = +140 °C. Do T ≤ +40 °C dopuszczalna jest domieszka glikolu od 20 % do 40 % objętości. W przypadku mieszanin woda-glikol z zawartością glikolu > 40 % do max. 50 % objętości i o temp. przetłaczanej cieczy od > +40 °C do max. +120 °C lub przetłaczanego medium innego niż woda należy zastosować alternatywne uszczelnienie mechaniczne. W przypadku użycia mieszaniny wody i glikolu zaleca się zasadniczo zastosowanie wariantu S1 z odpowiednim uszczelnieniem mechanicznym. | 9949 | PG3 | 28 | A | 22601 | NIE |  | 84137059 | 0 | 216 | 311 | Wilo-Atmos GIGA-I 100/285-11/4-IE4 | Pompa dławnicowa blokowa | Wilo-Atmos GIGA-B | Tłoczenie wody grzewczej (zgodnie z VDI 2035), wody zimnej i mieszanin woda-glikol | Wilo | DE | 1 | SZT |  | 0.4 | IE4 | Zielony | Europaleta | 1 | 1 | 1 | 466 | 940 | 700 | 800 | 1200 | 1200 | 244 | 293 | http://downloads-wilo-select.wilo.com/assets/WIB_WILO32345000.jpg | https://wilo.com/quick/PL/pl/articleNumber/ |  | 11000 |  | Nowość | https://wilo.com/quick/PL/pl/articleNumber/2243284
3315 | 2220389 | 4062679235295 | Wilo-Atmos GIGA-I 100/285-11/4-S1 pompa dławnicowa | Pompa dławnicowa do zastosowań grzewczych, klimatyzacyjnych i chłodniczych Wilo-Atmos GIGA-I 100/285-11/4-S1 | 9678 | PG3 | 28 | K | 22601 | NIE |  | 84137059 | 0 | 216 | 311 | Wilo-Atmos GIGA-I 100/285-11/4-S1 | Uniwersalna pompa dławnicowa | Wilo-Atmos GIGA-I | Tłoczenie wody grzewczej (zgodnie z VDI 2035), wody zimnej i mieszanin woda-glikol | Wilo | DE | 1 | SZT |  | 0.4 | IE3 | Zielony | Europaleta | 1 | 1 | 1 | 466 | 929 | 700 | 800 | 1200 | 844 | 249 | 275 | http://downloads-wilo-select.wilo.com/assets/WIB_WILO32345000.jpg | //cms.media.wilo.com/dcipicxmlfeature/wilo538710/6974175/wilo538710_1.jpg |  |  |  |  | https://wilo.com/quick/PL/pl/articleNumber/2220389
3316 | 2243285 | 4062679525686 | Wilo-Atmos GIGA-I 100/285-11/4-S1-IE4 pompa dławnicowa blokowa | Pompa dławnicowa blokowa Wilo-Atmos GIGA-I 100/285-11/4-S1-IE4 jednostopniowa wirowa o konstrukcji Inline do montażu na rurociągu lub do ustawienia na fundamencie. Pompy z silnikami ≥ 5,5 kW są seryjnie wyposażone w czujniki termistorowe jako zabezpieczenie silnika.Skrzynia zaciskowa do silnika ≤ 7,5 kW może być wykonana z metalu lub tworzywa sztucznego. Jeśli bezwzględnie wymagana jest metalowa skrzynia zaciskowa, należy zamówić odpowiedni wariant specjalny. Skrzynie zaciskowe do silnika > 7,5 kW są zawsze z metalu. Uszczelnienie mechaniczne S1 zalecane w przypadku mieszanin woda-glikol z udziałem glikolu do maks. 50% objętości i temp. przetłaczanej cieczy od -20 °C do maks. +90 °C ... +110 °C oraz w przypadku udziałów oleju w mieszaninie wody i glikolu. | 10158 | PG3 | 28 | A | 22601 | NIE |  | 84137059 | 0 | 216 | 311 | Wilo-Atmos GIGA-I 100/285-11/4-S1-IE4 | Pompa dławnicowa blokowa | Wilo-Atmos GIGA-B | Tłoczenie wody grzewczej (zgodnie z VDI 2035), wody zimnej i mieszanin woda-glikol | Wilo | DE | 1 | SZT |  | 0.4 | IE4 | Zielony | Europaleta | 1 | 1 | 1 | 466 | 940 | 700 | 800 | 1200 | 1200 | 244 | 293 | http://downloads-wilo-select.wilo.com/assets/WIB_WILO32345000.jpg | https://wilo.com/quick/PL/pl/articleNumber/ |  | 11000 |  | Nowość | https://wilo.com/quick/PL/pl/articleNumber/2243285
3317 | 2220386 | 4062679234441 | Wilo-Atmos GIGA-I 100/295-11/4 pompa dławnicowa | Pompa dławnicowa do zastosowań grzewczych, klimatyzacyjnych i chłodniczych Wilo-Atmos GIGA-I 100/295-11/4 | 9480 | PG3 | 28 | K | 22601 | NIE |  | 84137059 | 0 | 216 | 311 | Wilo-Atmos GIGA-I 100/295-11/4 | Uniwersalna pompa dławnicowa | Wilo-Atmos GIGA-I | Tłoczenie wody grzewczej (zgodnie z VDI 2035), wody zimnej i mieszanin woda-glikol | Wilo | DE | 1 | SZT |  | 0.4 | IE3 | Zielony | Europaleta | 1 | 1 | 1 | 466 | 929 | 700 | 800 | 1200 | 844 | 249 | 275 | http://downloads-wilo-select.wilo.com/assets/WIB_WILO32345000.jpg | //cms.media.wilo.com/dcipicxmlfeature/wilo538710/6974175/wilo538710_1.jpg |  |  |  |  | https://wilo.com/quick/PL/pl/articleNumber/2220386
3318 | 2243282 | 4062679525655 | Wilo-Atmos GIGA-I 100/295-11/4-IE4 pompa dławnicowa blokowa | Pompa dławnicowa blokowa Wilo-Atmos GIGA-I 100/295-11/4-IE4 jednostopniowa wirowa o konstrukcji Inline do montażu na rurociągu lub do ustawienia na fundamencie. Przyłącza kołnierzowe z przyłączami pomiarowymi ciśnienia R 1/8. Pompy z silnikami ≥ 5,5 kW są wyposażone w czujniki termistorowe jako zabezpieczenie silnika. Skrzynia zaciskowa do silnika ≤ 7,5 kW.. Uszczelnienie mechaniczne do tłoczenia wody o temperaturze do Tmax. = +140 °C. Do T ≤ +40 °C dopuszczalna jest domieszka glikolu od 20 % do 40 % objętości. W przypadku mieszanin woda-glikol z zawartością glikolu > 40 % do max. 50 % objętości i o temp. przetłaczanej cieczy od > +40 °C do max. +120 °C lub przetłaczanego medium innego niż woda należy zastosować alternatywne uszczelnienie mechaniczne. W przypadku użycia mieszaniny wody i glikolu zaleca się zasadniczo zastosowanie wariantu S1 z odpowiednim uszczelnieniem mechanicznym. | 9949 | PG3 | 28 | A | 22601 | NIE |  | 84137059 | 0 | 216 | 311 | Wilo-Atmos GIGA-I 100/295-11/4-IE4 | Pompa dławnicowa blokowa | Wilo-Atmos GIGA-B | Tłoczenie wody grzewczej (zgodnie z VDI 2035), wody zimnej i mieszanin woda-glikol | Wilo | DE | 1 | SZT |  | 0.4 | IE4 | Zielony | Europaleta | 1 | 1 | 1 | 466 | 940 | 700 | 800 | 1200 | 1200 | 244 | 293 | http://downloads-wilo-select.wilo.com/assets/WIB_WILO32345000.jpg | https://wilo.com/quick/PL/pl/articleNumber/ |  | 11000 |  | Nowość | https://wilo.com/quick/PL/pl/articleNumber/2243282
3319 | 2220387 | 4062679235288 | Wilo-Atmos GIGA-I 100/295-11/4-S1 pompa dławnicowa | Pompa dławnicowa do zastosowań grzewczych, klimatyzacyjnych i chłodniczych Wilo-Atmos GIGA-I 100/295-11/4-S1 | 9678 | PG3 | 28 | K | 22601 | NIE |  | 84137059 | 0 | 216 | 311 | Wilo-Atmos GIGA-I 100/295-11/4-S1 | Uniwersalna pompa dławnicowa | Wilo-Atmos GIGA-I | Tłoczenie wody grzewczej (zgodnie z VDI 2035), wody zimnej i mieszanin woda-glikol | Wilo | DE | 1 | SZT |  | 0.4 | IE3 | Zielony | Europaleta | 1 | 1 | 1 | 466 | 929 | 700 | 800 | 1200 | 844 | 249 | 275 | http://downloads-wilo-select.wilo.com/assets/WIB_WILO32345000.jpg | //cms.media.wilo.com/dcipicxmlfeature/wilo538710/6974175/wilo538710_1.jpg |  |  |  |  | https://wilo.com/quick/PL/pl/articleNumber/2220387
3320 | 2243283 | 4062679525662 | Wilo-Atmos GIGA-I 100/295-11/4-S1-IE4 pompa dławnicowa blokowa | Pompa dławnicowa blokowa Wilo-Atmos GIGA-I 100/295-11/4-S1-IE4 jednostopniowa wirowa o konstrukcji Inline do montażu na rurociągu lub do ustawienia na fundamencie. Pompy z silnikami ≥ 5,5 kW są seryjnie wyposażone w czujniki termistorowe jako zabezpieczenie silnika.Skrzynia zaciskowa do silnika ≤ 7,5 kW może być wykonana z metalu lub tworzywa sztucznego. Jeśli bezwzględnie wymagana jest metalowa skrzynia zaciskowa, należy zamówić odpowiedni wariant specjalny. Skrzynie zaciskowe do silnika > 7,5 kW są zawsze z metalu. Uszczelnienie mechaniczne S1 zalecane w przypadku mieszanin woda-glikol z udziałem glikolu do maks. 50% objętości i temp. przetłaczanej cieczy od -20 °C do maks. +90 °C ... +110 °C oraz w przypadku udziałów oleju w mieszaninie wody i glikolu. | 10158 | PG3 | 28 | A | 22601 | NIE |  | 84137059 | 0 | 216 | 311 | Wilo-Atmos GIGA-I 100/295-11/4-S1-IE4 | Pompa dławnicowa blokowa | Wilo-Atmos GIGA-B | Tłoczenie wody grzewczej (zgodnie z VDI 2035), wody zimnej i mieszanin woda-glikol | Wilo | DE | 1 | SZT |  | 0.4 | IE4 | Zielony | Europaleta | 1 | 1 | 1 | 466 | 940 | 700 | 800 | 1200 | 1200 | 244 | 293 | http://downloads-wilo-select.wilo.com/assets/WIB_WILO32345000.jpg | https://wilo.com/quick/PL/pl/articleNumber/ |  | 11000 |  | Nowość | https://wilo.com/quick/PL/pl/articleNumber/2243283
3321 | 2220384 | 4062679234434 | Wilo-Atmos GIGA-I 100/295-15/4 pompa dławnicowa | Pompa dławnicowa do zastosowań grzewczych, klimatyzacyjnych i chłodniczych Wilo-Atmos GIGA-I 100/295-15/4 | 10669 | PG3 | 28 | K | 22601 | NIE |  | 84137059 | 0 | 216 | 311 | Wilo-Atmos GIGA-I 100/295-15/4 | Uniwersalna pompa dławnicowa | Wilo-Atmos GIGA-I | Tłoczenie wody grzewczej (zgodnie z VDI 2035), wody zimnej i mieszanin woda-glikol | Wilo | DE | 1 | SZT |  | 0.4 | IE3 | Zielony | Europaleta | 1 | 1 | 1 | 466 | 976 | 700 | 800 | 1200 | 844 | 309 | 335 | http://downloads-wilo-select.wilo.com/assets/WIB_WILO32345000.jpg | //cms.media.wilo.com/dcipicxmlfeature/wilo538710/6974175/wilo538710_1.jpg |  |  |  |  | https://wilo.com/quick/PL/pl/articleNumber/2220384
3322 | 2243280 | 4062679525631 | Wilo-Atmos GIGA-I 100/295-15/4-IE4 pompa dławnicowa blokowa | Pompa dławnicowa blokowa Wilo-Atmos GIGA-I 100/295-15/4-IE4 jednostopniowa wirowa o konstrukcji Inline do montażu na rurociągu lub do ustawienia na fundamencie. Przyłącza kołnierzowe z przyłączami pomiarowymi ciśnienia R 1/8. Pompy z silnikami ≥ 5,5 kW są wyposażone w czujniki termistorowe jako zabezpieczenie silnika. Skrzynia zaciskowa do silnika ≤ 7,5 kW.. Uszczelnienie mechaniczne do tłoczenia wody o temperaturze do Tmax. = +140 °C. Do T ≤ +40 °C dopuszczalna jest domieszka glikolu od 20 % do 40 % objętości. W przypadku mieszanin woda-glikol z zawartością glikolu > 40 % do max. 50 % objętości i o temp. przetłaczanej cieczy od > +40 °C do max. +120 °C lub przetłaczanego medium innego niż woda należy zastosować alternatywne uszczelnienie mechaniczne. W przypadku użycia mieszaniny wody i glikolu zaleca się zasadniczo zastosowanie wariantu S1 z odpowiednim uszczelnieniem mechanicznym. | 11198 | PG3 | 28 | A | 22601 | NIE |  | 84137059 | 0 | 216 | 311 | Wilo-Atmos GIGA-I 100/295-15/4-IE4 | Pompa dławnicowa blokowa | Wilo-Atmos GIGA-B | Tłoczenie wody grzewczej (zgodnie z VDI 2035), wody zimnej i mieszanin woda-glikol | Wilo | DE | 1 | SZT |  | 0.4 | IE4 | Zielony | Europaleta | 1 | 1 | 1 | 466 | 968 | 700 | 800 | 1200 | 1200 | 260 | 309 | http://downloads-wilo-select.wilo.com/assets/WIB_WILO32345000.jpg | https://wilo.com/quick/PL/pl/articleNumber/ |  | 15000 |  | Nowość | https://wilo.com/quick/PL/pl/articleNumber/2243280
3323 | 2220385 | 4062679235271 | Wilo-Atmos GIGA-I 100/295-15/4-S1 pompa dławnicowa | Pompa dławnicowa do zastosowań grzewczych, klimatyzacyjnych i chłodniczych Wilo-Atmos GIGA-I 100/295-15/4-S1 | 10869 | PG3 | 28 | K | 22601 | NIE |  | 84137059 | 0 | 216 | 311 | Wilo-Atmos GIGA-I 100/295-15/4-S1 | Uniwersalna pompa dławnicowa | Wilo-Atmos GIGA-I | Tłoczenie wody grzewczej (zgodnie z VDI 2035), wody zimnej i mieszanin woda-glikol | Wilo | DE | 1 | SZT |  | 0.4 | IE3 | Zielony | Europaleta | 1 | 1 | 1 | 466 | 976 | 700 | 800 | 1200 | 844 | 309 | 335 | http://downloads-wilo-select.wilo.com/assets/WIB_WILO32345000.jpg | //cms.media.wilo.com/dcipicxmlfeature/wilo538710/6974175/wilo538710_1.jpg |  |  |  |  | https://wilo.com/quick/PL/pl/articleNumber/2220385
3324 | 2243281 | 4062679525648 | Wilo-Atmos GIGA-I 100/295-15/4-S1-IE4 pompa dławnicowa blokowa | Pompa dławnicowa blokowa Wilo-Atmos GIGA-I 100/295-15/4-S1-IE4 jednostopniowa wirowa o konstrukcji Inline do montażu na rurociągu lub do ustawienia na fundamencie. Pompy z silnikami ≥ 5,5 kW są seryjnie wyposażone w czujniki termistorowe jako zabezpieczenie silnika.Skrzynia zaciskowa do silnika ≤ 7,5 kW może być wykonana z metalu lub tworzywa sztucznego. Jeśli bezwzględnie wymagana jest metalowa skrzynia zaciskowa, należy zamówić odpowiedni wariant specjalny. Skrzynie zaciskowe do silnika > 7,5 kW są zawsze z metalu. Uszczelnienie mechaniczne S1 zalecane w przypadku mieszanin woda-glikol z udziałem glikolu do maks. 50% objętości i temp. przetłaczanej cieczy od -20 °C do maks. +90 °C ... +110 °C oraz w przypadku udziałów oleju w mieszaninie wody i glikolu. | 11408 | PG3 | 28 | A | 22601 | NIE |  | 84137059 | 0 | 216 | 311 | Wilo-Atmos GIGA-I 100/295-15/4-S1-IE4 | Pompa dławnicowa blokowa | Wilo-Atmos GIGA-B | Tłoczenie wody grzewczej (zgodnie z VDI 2035), wody zimnej i mieszanin woda-glikol | Wilo | DE | 1 | SZT |  | 0.4 | IE4 | Zielony | Europaleta | 1 | 1 | 1 | 466 | 968 | 700 | 800 | 1200 | 1200 | 260 | 309 | http://downloads-wilo-select.wilo.com/assets/WIB_WILO32345000.jpg | https://wilo.com/quick/PL/pl/articleNumber/ |  | 15000 |  | Nowość | https://wilo.com/quick/PL/pl/articleNumber/2243281
3325 | 2220382 | 4062679234427 | Wilo-Atmos GIGA-I 100/305-15/4 pompa dławnicowa | Pompa dławnicowa do zastosowań grzewczych, klimatyzacyjnych i chłodniczych Wilo-Atmos GIGA-I 100/305-15/4 | 10669 | PG3 | 28 | K | 22601 | NIE |  | 84137059 | 0 | 216 | 311 | Wilo-Atmos GIGA-I 100/305-15/4 | Uniwersalna pompa dławnicowa | Wilo-Atmos GIGA-I | Tłoczenie wody grzewczej (zgodnie z VDI 2035), wody zimnej i mieszanin woda-glikol | Wilo | DE | 1 | SZT |  | 0.4 | IE3 | Zielony | Europaleta | 1 | 1 | 1 | 466 | 976 | 700 | 800 | 1200 | 844 | 309 | 335 | http://downloads-wilo-select.wilo.com/assets/WIB_WILO32345000.jpg | //cms.media.wilo.com/dcipicxmlfeature/wilo538710/6974175/wilo538710_1.jpg |  |  |  |  | https://wilo.com/quick/PL/pl/articleNumber/2220382
3326 | 2243278 | 4062679525617 | Wilo-Atmos GIGA-I 100/305-15/4-IE4 pompa dławnicowa blokowa | Pompa dławnicowa blokowa Wilo-Atmos GIGA-I 100/305-15/4-IE4 jednostopniowa wirowa o konstrukcji Inline do montażu na rurociągu lub do ustawienia na fundamencie. Przyłącza kołnierzowe z przyłączami pomiarowymi ciśnienia R 1/8. Pompy z silnikami ≥ 5,5 kW są wyposażone w czujniki termistorowe jako zabezpieczenie silnika. Skrzynia zaciskowa do silnika ≤ 7,5 kW.. Uszczelnienie mechaniczne do tłoczenia wody o temperaturze do Tmax. = +140 °C. Do T ≤ +40 °C dopuszczalna jest domieszka glikolu od 20 % do 40 % objętości. W przypadku mieszanin woda-glikol z zawartością glikolu > 40 % do max. 50 % objętości i o temp. przetłaczanej cieczy od > +40 °C do max. +120 °C lub przetłaczanego medium innego niż woda należy zastosować alternatywne uszczelnienie mechaniczne. W przypadku użycia mieszaniny wody i glikolu zaleca się zasadniczo zastosowanie wariantu S1 z odpowiednim uszczelnieniem mechanicznym. | 11198 | PG3 | 28 | A | 22601 | NIE |  | 84137059 | 0 | 216 | 311 | Wilo-Atmos GIGA-I 100/305-15/4-IE4 | Pompa dławnicowa blokowa | Wilo-Atmos GIGA-B | Tłoczenie wody grzewczej (zgodnie z VDI 2035), wody zimnej i mieszanin woda-glikol | Wilo | DE | 1 | SZT |  | 0.4 | IE4 | Zielony | Europaleta | 1 | 1 | 1 | 466 | 968 | 700 | 800 | 1200 | 1200 | 260 | 309 | http://downloads-wilo-select.wilo.com/assets/WIB_WILO32345000.jpg | https://wilo.com/quick/PL/pl/articleNumber/ |  | 15000 |  | Nowość | https://wilo.com/quick/PL/pl/articleNumber/2243278
3327 | 2220383 | 4062679235264 | Wilo-Atmos GIGA-I 100/305-15/4-S1 pompa dławnicowa | Pompa dławnicowa do zastosowań grzewczych, klimatyzacyjnych i chłodniczych Wilo-Atmos GIGA-I 100/305-15/4-S1 | 10869 | PG3 | 28 | K | 22601 | NIE |  | 84137059 | 0 | 216 | 311 | Wilo-Atmos GIGA-I 100/305-15/4-S1 | Uniwersalna pompa dławnicowa | Wilo-Atmos GIGA-I | Tłoczenie wody grzewczej (zgodnie z VDI 2035), wody zimnej i mieszanin woda-glikol | Wilo | DE | 1 | SZT |  | 0.4 | IE3 | Zielony | Europaleta | 1 | 1 | 1 | 466 | 976 | 700 | 800 | 1200 | 844 | 309 | 335 | http://downloads-wilo-select.wilo.com/assets/WIB_WILO32345000.jpg | //cms.media.wilo.com/dcipicxmlfeature/wilo538710/6974175/wilo538710_1.jpg |  |  |  |  | https://wilo.com/quick/PL/pl/articleNumber/2220383
3328 | 2243279 | 4062679525624 | Wilo-Atmos GIGA-I 100/305-15/4-S1-IE4 pompa dławnicowa blokowa | Pompa dławnicowa blokowa Wilo-Atmos GIGA-I 100/305-15/4-S1-IE4 jednostopniowa wirowa o konstrukcji Inline do montażu na rurociągu lub do ustawienia na fundamencie. Pompy z silnikami ≥ 5,5 kW są seryjnie wyposażone w czujniki termistorowe jako zabezpieczenie silnika.Skrzynia zaciskowa do silnika ≤ 7,5 kW może być wykonana z metalu lub tworzywa sztucznego. Jeśli bezwzględnie wymagana jest metalowa skrzynia zaciskowa, należy zamówić odpowiedni wariant specjalny. Skrzynie zaciskowe do silnika > 7,5 kW są zawsze z metalu. Uszczelnienie mechaniczne S1 zalecane w przypadku mieszanin woda-glikol z udziałem glikolu do maks. 50% objętości i temp. przetłaczanej cieczy od -20 °C do maks. +90 °C ... +110 °C oraz w przypadku udziałów oleju w mieszaninie wody i glikolu. | 11408 | PG3 | 28 | A | 22601 | NIE |  | 84137059 | 0 | 216 | 311 | Wilo-Atmos GIGA-I 100/305-15/4-S1-IE4 | Pompa dławnicowa blokowa | Wilo-Atmos GIGA-B | Tłoczenie wody grzewczej (zgodnie z VDI 2035), wody zimnej i mieszanin woda-glikol | Wilo | DE | 1 | SZT |  | 0.4 | IE4 | Zielony | Europaleta | 1 | 1 | 1 | 466 | 968 | 700 | 800 | 1200 | 1200 | 260 | 309 | http://downloads-wilo-select.wilo.com/assets/WIB_WILO32345000.jpg | https://wilo.com/quick/PL/pl/articleNumber/ |  | 15000 |  | Nowość | https://wilo.com/quick/PL/pl/articleNumber/2243279
3329 | 2220380 | 4062679234410 | Wilo-Atmos GIGA-I 100/305-18,5/4 pompa dławnicowa | Pompa dławnicowa do zastosowań grzewczych, klimatyzacyjnych i chłodniczych Wilo-Atmos GIGA-I 100/305-18,5/4 | 11284 | PG3 | 28 | K | 22601 | NIE |  | 84137059 | 0 | 216 | 311 | Wilo-Atmos GIGA-I 100/305-18,5/4 | Uniwersalna pompa dławnicowa | Wilo-Atmos GIGA-I | Tłoczenie wody grzewczej (zgodnie z VDI 2035), wody zimnej i mieszanin woda-glikol | Wilo | DE | 1 | SZT |  | 0.4 | IE3 | Zielony | Europaleta | 1 | 1 | 1 | 466 | 1045 | 700 | 800 | 1200 | 844 | 305 | 331 | http://downloads-wilo-select.wilo.com/assets/WIB_WILO32345000.jpg | //cms.media.wilo.com/dcipicxmlfeature/wilo538710/6974175/wilo538710_1.jpg |  |  |  |  | https://wilo.com/quick/PL/pl/articleNumber/2220380
3330 | 2243276 | 4062679525594 | Wilo-Atmos GIGA-I 100/305-18,5/4-IE4 pompa dławnicowa blokowa | Pompa dławnicowa blokowa Wilo-Atmos GIGA-I 100/305-18,5/4-IE4 jednostopniowa wirowa o konstrukcji Inline do montażu na rurociągu lub do ustawienia na fundamencie. Przyłącza kołnierzowe z przyłączami pomiarowymi ciśnienia R 1/8. Pompy z silnikami ≥ 5,5 kW są wyposażone w czujniki termistorowe jako zabezpieczenie silnika. Skrzynia zaciskowa do silnika ≤ 7,5 kW.. Uszczelnienie mechaniczne do tłoczenia wody o temperaturze do Tmax. = +140 °C. Do T ≤ +40 °C dopuszczalna jest domieszka glikolu od 20 % do 40 % objętości. W przypadku mieszanin woda-glikol z zawartością glikolu > 40 % do max. 50 % objętości i o temp. przetłaczanej cieczy od > +40 °C do max. +120 °C lub przetłaczanego medium innego niż woda należy zastosować alternatywne uszczelnienie mechaniczne. W przypadku użycia mieszaniny wody i glikolu zaleca się zasadniczo zastosowanie wariantu S1 z odpowiednim uszczelnieniem mechanicznym. | 11842 | PG3 | 28 | A | 22601 | NIE |  | 84137059 | 0 | 216 | 311 | Wilo-Atmos GIGA-I 100/305-18,5/4-IE4 | Pompa dławnicowa blokowa | Wilo-Atmos GIGA-B | Tłoczenie wody grzewczej (zgodnie z VDI 2035), wody zimnej i mieszanin woda-glikol | Wilo | DE | 1 | SZT |  | 0.4 | IE4 | Zielony | Europaleta | 1 | 1 | 1 | 466 | 1045 | 700 | 800 | 1200 | 1200 | 299 | 348 | http://downloads-wilo-select.wilo.com/assets/WIB_WILO32345000.jpg | https://wilo.com/quick/PL/pl/articleNumber/ |  | 18500 |  | Nowość | https://wilo.com/quick/PL/pl/articleNumber/2243276
3331 | 2220381 | 4062679235257 | Wilo-Atmos GIGA-I 100/305-18,5/4-S1 pompa dławnicowa | Pompa dławnicowa do zastosowań grzewczych, klimatyzacyjnych i chłodniczych Wilo-Atmos GIGA-I 100/305-18,5/4-S1 | 11483 | PG3 | 28 | K | 22601 | NIE |  | 84137059 | 0 | 216 | 311 | Wilo-Atmos GIGA-I 100/305-18,5/4-S1 | Uniwersalna pompa dławnicowa | Wilo-Atmos GIGA-I | Tłoczenie wody grzewczej (zgodnie z VDI 2035), wody zimnej i mieszanin woda-glikol | Wilo | DE | 1 | SZT |  | 0.4 | IE3 | Zielony | Europaleta | 1 | 1 | 1 | 466 | 1045 | 700 | 800 | 1200 | 844 | 305 | 331 | http://downloads-wilo-select.wilo.com/assets/WIB_WILO32345000.jpg | //cms.media.wilo.com/dcipicxmlfeature/wilo538710/6974175/wilo538710_1.jpg |  |  |  |  | https://wilo.com/quick/PL/pl/articleNumber/2220381
3332 | 2243277 | 4062679525600 | Wilo-Atmos GIGA-I 100/305-18,5/4-S1-IE4 pompa dławnicowa blokowa | Pompa dławnicowa blokowa Wilo-Atmos GIGA-I 100/305-18,5/4-S1-IE4 jednostopniowa wirowa o konstrukcji Inline do montażu na rurociągu lub do ustawienia na fundamencie. Pompy z silnikami ≥ 5,5 kW są seryjnie wyposażone w czujniki termistorowe jako zabezpieczenie silnika.Skrzynia zaciskowa do silnika ≤ 7,5 kW może być wykonana z metalu lub tworzywa sztucznego. Jeśli bezwzględnie wymagana jest metalowa skrzynia zaciskowa, należy zamówić odpowiedni wariant specjalny. Skrzynie zaciskowe do silnika > 7,5 kW są zawsze z metalu. Uszczelnienie mechaniczne S1 zalecane w przypadku mieszanin woda-glikol z udziałem glikolu do maks. 50% objętości i temp. przetłaczanej cieczy od -20 °C do maks. +90 °C ... +110 °C oraz w przypadku udziałów oleju w mieszaninie wody i glikolu. | 12053 | PG3 | 28 | A | 22601 | NIE |  | 84137059 | 0 | 216 | 311 | Wilo-Atmos GIGA-I 100/305-18,5/4-S1-IE4 | Pompa dławnicowa blokowa | Wilo-Atmos GIGA-B | Tłoczenie wody grzewczej (zgodnie z VDI 2035), wody zimnej i mieszanin woda-glikol | Wilo | DE | 1 | SZT |  | 0.4 | IE4 | Zielony | Europaleta | 1 | 1 | 1 | 466 | 1045 | 700 | 800 | 1200 | 1200 | 299 | 348 | http://downloads-wilo-select.wilo.com/assets/WIB_WILO32345000.jpg | https://wilo.com/quick/PL/pl/articleNumber/ |  | 18500 |  | Nowość | https://wilo.com/quick/PL/pl/articleNumber/2243277
3333 | 2220378 | 4062679234403 | Wilo-Atmos GIGA-I 100/315-18,5/4 pompa dławnicowa | Pompa dławnicowa do zastosowań grzewczych, klimatyzacyjnych i chłodniczych Wilo-Atmos GIGA-I 100/315-18,5/4 | 11284 | PG3 | 28 | K | 22601 | NIE |  | 84137059 | 0 | 216 | 311 | Wilo-Atmos GIGA-I 100/315-18,5/4 | Uniwersalna pompa dławnicowa | Wilo-Atmos GIGA-I | Tłoczenie wody grzewczej (zgodnie z VDI 2035), wody zimnej i mieszanin woda-glikol | Wilo | DE | 1 | SZT |  | 0.4 | IE3 | Zielony | Europaleta | 1 | 1 | 1 | 466 | 1045 | 700 | 800 | 1200 | 844 | 305 | 331 | http://downloads-wilo-select.wilo.com/assets/WIB_WILO32345000.jpg | //cms.media.wilo.com/dcipicxmlfeature/wilo538710/6974175/wilo538710_1.jpg |  |  |  |  | https://wilo.com/quick/PL/pl/articleNumber/2220378
3334 | 2243274 | 4062679525570 | Wilo-Atmos GIGA-I 100/315-18,5/4-IE4 pompa dławnicowa blokowa | Pompa dławnicowa blokowa Wilo-Atmos GIGA-I 100/315-18,5/4-IE4 jednostopniowa wirowa o konstrukcji Inline do montażu na rurociągu lub do ustawienia na fundamencie. Przyłącza kołnierzowe z przyłączami pomiarowymi ciśnienia R 1/8. Pompy z silnikami ≥ 5,5 kW są wyposażone w czujniki termistorowe jako zabezpieczenie silnika. Skrzynia zaciskowa do silnika ≤ 7,5 kW.. Uszczelnienie mechaniczne do tłoczenia wody o temperaturze do Tmax. = +140 °C. Do T ≤ +40 °C dopuszczalna jest domieszka glikolu od 20 % do 40 % objętości. W przypadku mieszanin woda-glikol z zawartością glikolu > 40 % do max. 50 % objętości i o temp. przetłaczanej cieczy od > +40 °C do max. +120 °C lub przetłaczanego medium innego niż woda należy zastosować alternatywne uszczelnienie mechaniczne. W przypadku użycia mieszaniny wody i glikolu zaleca się zasadniczo zastosowanie wariantu S1 z odpowiednim uszczelnieniem mechanicznym. | 11842 | PG3 | 28 | A | 22601 | NIE |  | 84137059 | 0 | 216 | 311 | Wilo-Atmos GIGA-I 100/315-18,5/4-IE4 | Pompa dławnicowa blokowa | Wilo-Atmos GIGA-B | Tłoczenie wody grzewczej (zgodnie z VDI 2035), wody zimnej i mieszanin woda-glikol | Wilo | DE | 1 | SZT |  | 0.4 | IE4 | Zielony | Europaleta | 1 | 1 | 1 | 466 | 1045 | 700 | 800 | 1200 | 1200 | 299 | 348 | http://downloads-wilo-select.wilo.com/assets/WIB_WILO32345000.jpg | https://wilo.com/quick/PL/pl/articleNumber/ |  | 18500 |  | Nowość | https://wilo.com/quick/PL/pl/articleNumber/2243274
3335 | 2220379 | 4062679235240 | Wilo-Atmos GIGA-I 100/315-18,5/4-S1 pompa dławnicowa | Pompa dławnicowa do zastosowań grzewczych, klimatyzacyjnych i chłodniczych Wilo-Atmos GIGA-I 100/315-18,5/4-S1 | 11483 | PG3 | 28 | K | 22601 | NIE |  | 84137059 | 0 | 216 | 311 | Wilo-Atmos GIGA-I 100/315-18,5/4-S1 | Uniwersalna pompa dławnicowa | Wilo-Atmos GIGA-I | Tłoczenie wody grzewczej (zgodnie z VDI 2035), wody zimnej i mieszanin woda-glikol | Wilo | DE | 1 | SZT |  | 0.4 | IE3 | Zielony | Europaleta | 1 | 1 | 1 | 466 | 1045 | 700 | 800 | 1200 | 844 | 305 | 331 | http://downloads-wilo-select.wilo.com/assets/WIB_WILO32345000.jpg | //cms.media.wilo.com/dcipicxmlfeature/wilo538710/6974175/wilo538710_1.jpg |  |  |  |  | https://wilo.com/quick/PL/pl/articleNumber/2220379
3336 | 2243275 | 4062679525587 | Wilo-Atmos GIGA-I 100/315-18,5/4-S1-IE4 pompa dławnicowa blokowa | Pompa dławnicowa blokowa Wilo-Atmos GIGA-I 100/315-18,5/4-S1-IE4 jednostopniowa wirowa o konstrukcji Inline do montażu na rurociągu lub do ustawienia na fundamencie. Pompy z silnikami ≥ 5,5 kW są seryjnie wyposażone w czujniki termistorowe jako zabezpieczenie silnika.Skrzynia zaciskowa do silnika ≤ 7,5 kW może być wykonana z metalu lub tworzywa sztucznego. Jeśli bezwzględnie wymagana jest metalowa skrzynia zaciskowa, należy zamówić odpowiedni wariant specjalny. Skrzynie zaciskowe do silnika > 7,5 kW są zawsze z metalu. Uszczelnienie mechaniczne S1 zalecane w przypadku mieszanin woda-glikol z udziałem glikolu do maks. 50% objętości i temp. przetłaczanej cieczy od -20 °C do maks. +90 °C ... +110 °C oraz w przypadku udziałów oleju w mieszaninie wody i glikolu. | 12053 | PG3 | 28 | A | 22601 | NIE |  | 84137059 | 0 | 216 | 311 | Wilo-Atmos GIGA-I 100/315-18,5/4-S1-IE4 | Pompa dławnicowa blokowa | Wilo-Atmos GIGA-B | Tłoczenie wody grzewczej (zgodnie z VDI 2035), wody zimnej i mieszanin woda-glikol | Wilo | DE | 1 | SZT |  | 0.4 | IE4 | Zielony | Europaleta | 1 | 1 | 1 | 466 | 1045 | 700 | 800 | 1200 | 1200 | 299 | 348 | http://downloads-wilo-select.wilo.com/assets/WIB_WILO32345000.jpg | https://wilo.com/quick/PL/pl/articleNumber/ |  | 18500 |  | Nowość | https://wilo.com/quick/PL/pl/articleNumber/2243275
3337 | 2220376 | 4062679234397 | Wilo-Atmos GIGA-I 100/315-22/4 pompa dławnicowa | Pompa dławnicowa do zastosowań grzewczych, klimatyzacyjnych i chłodniczych Wilo-Atmos GIGA-I 100/315-22/4 | 11774 | PG3 | 28 | K | 22601 | NIE |  | 84137059 | 0 | 216 | 311 | Wilo-Atmos GIGA-I 100/315-22/4 | Uniwersalna pompa dławnicowa | Wilo-Atmos GIGA-I | Tłoczenie wody grzewczej (zgodnie z VDI 2035), wody zimnej i mieszanin woda-glikol | Wilo | DE | 1 | SZT |  | 0.4 | IE3 | Zielony | Europaleta | 1 | 1 | 1 | 466 | 1045 | 700 | 800 | 1200 | 844 | 351 | 377 | http://downloads-wilo-select.wilo.com/assets/WIB_WILO32345000.jpg | //cms.media.wilo.com/dcipicxmlfeature/wilo538710/6974175/wilo538710_1.jpg |  |  |  |  | https://wilo.com/quick/PL/pl/articleNumber/2220376
3338 | 2243272 | 4062679525556 | Wilo-Atmos GIGA-I 100/315-22/4-IE4 pompa dławnicowa blokowa | Pompa dławnicowa blokowa Wilo-Atmos GIGA-I 100/315-22/4-IE4 jednostopniowa wirowa o konstrukcji Inline do montażu na rurociągu lub do ustawienia na fundamencie. Przyłącza kołnierzowe z przyłączami pomiarowymi ciśnienia R 1/8. Pompy z silnikami ≥ 5,5 kW są wyposażone w czujniki termistorowe jako zabezpieczenie silnika. Skrzynia zaciskowa do silnika ≤ 7,5 kW.. Uszczelnienie mechaniczne do tłoczenia wody o temperaturze do Tmax. = +140 °C. Do T ≤ +40 °C dopuszczalna jest domieszka glikolu od 20 % do 40 % objętości. W przypadku mieszanin woda-glikol z zawartością glikolu > 40 % do max. 50 % objętości i o temp. przetłaczanej cieczy od > +40 °C do max. +120 °C lub przetłaczanego medium innego niż woda należy zastosować alternatywne uszczelnienie mechaniczne. W przypadku użycia mieszaniny wody i glikolu zaleca się zasadniczo zastosowanie wariantu S1 z odpowiednim uszczelnieniem mechanicznym. | 12356 | PG3 | 28 | A | 22601 | NIE |  | 84137059 | 0 | 216 | 311 | Wilo-Atmos GIGA-I 100/315-22/4-IE4 | Pompa dławnicowa blokowa | Wilo-Atmos GIGA-B | Tłoczenie wody grzewczej (zgodnie z VDI 2035), wody zimnej i mieszanin woda-glikol | Wilo | DE | 1 | SZT |  | 0.4 | IE4 | Zielony | Europaleta | 1 | 1 | 1 | 466 | 1099 | 700 | 800 | 1200 | 1200 | 327 | 376 | http://downloads-wilo-select.wilo.com/assets/WIB_WILO32345000.jpg | https://wilo.com/quick/PL/pl/articleNumber/ |  | 22000 |  | Nowość | https://wilo.com/quick/PL/pl/articleNumber/2243272
3339 | 2220377 | 4062679235233 | Wilo-Atmos GIGA-I 100/315-22/4-S1 pompa dławnicowa | Pompa dławnicowa do zastosowań grzewczych, klimatyzacyjnych i chłodniczych Wilo-Atmos GIGA-I 100/315-22/4-S1 | 11974 | PG3 | 28 | K | 22601 | NIE |  | 84137059 | 0 | 216 | 311 | Wilo-Atmos GIGA-I 100/315-22/4-S1 | Uniwersalna pompa dławnicowa | Wilo-Atmos GIGA-I | Tłoczenie wody grzewczej (zgodnie z VDI 2035), wody zimnej i mieszanin woda-glikol | Wilo | DE | 1 | SZT |  | 0.4 | IE3 | Zielony | Europaleta | 1 | 1 | 1 | 466 | 1045 | 700 | 800 | 1200 | 844 | 351 | 377 | http://downloads-wilo-select.wilo.com/assets/WIB_WILO32345000.jpg | //cms.media.wilo.com/dcipicxmlfeature/wilo538710/6974175/wilo538710_1.jpg |  |  |  |  | https://wilo.com/quick/PL/pl/articleNumber/2220377
3340 | 2243273 | 4062679525563 | Wilo-Atmos GIGA-I 100/315-22/4-S1-IE4 pompa dławnicowa blokowa | Pompa dławnicowa blokowa Wilo-Atmos GIGA-I 100/315-22/4-S1-IE4 jednostopniowa wirowa o konstrukcji Inline do montażu na rurociągu lub do ustawienia na fundamencie. Pompy z silnikami ≥ 5,5 kW są seryjnie wyposażone w czujniki termistorowe jako zabezpieczenie silnika.Skrzynia zaciskowa do silnika ≤ 7,5 kW może być wykonana z metalu lub tworzywa sztucznego. Jeśli bezwzględnie wymagana jest metalowa skrzynia zaciskowa, należy zamówić odpowiedni wariant specjalny. Skrzynie zaciskowe do silnika > 7,5 kW są zawsze z metalu. Uszczelnienie mechaniczne S1 zalecane w przypadku mieszanin woda-glikol z udziałem glikolu do maks. 50% objętości i temp. przetłaczanej cieczy od -20 °C do maks. +90 °C ... +110 °C oraz w przypadku udziałów oleju w mieszaninie wody i glikolu. | 12566 | PG3 | 28 | A | 22601 | NIE |  | 84137059 | 0 | 216 | 311 | Wilo-Atmos GIGA-I 100/315-22/4-S1-IE4 | Pompa dławnicowa blokowa | Wilo-Atmos GIGA-B | Tłoczenie wody grzewczej (zgodnie z VDI 2035), wody zimnej i mieszanin woda-glikol | Wilo | DE | 1 | SZT |  | 0.4 | IE4 | Zielony | Europaleta | 1 | 1 | 1 | 466 | 1099 | 700 | 800 | 1200 | 1200 | 327 | 376 | http://downloads-wilo-select.wilo.com/assets/WIB_WILO32345000.jpg | https://wilo.com/quick/PL/pl/articleNumber/ |  | 22000 |  | Nowość | https://wilo.com/quick/PL/pl/articleNumber/2243273
3341 | 2220430 | 4062679050393 | Wilo-Atmos GIGA-I 100/350-11/4 pompa dławnicowa | Pompa dławnicowa do zastosowań grzewczych, klimatyzacyjnych i chłodniczych Wilo-Atmos GIGA-I 100/350-11/4 | 17190 | PG3 | 28 | K | 22601 | NIE |  | 84137059 | 0 | 216 | 311 | Wilo-Atmos GIGA-I 100/350-11/4 | Uniwersalna pompa dławnicowa | Wilo-Atmos GIGA-I | Tłoczenie wody grzewczej (zgodnie z VDI 2035), wody zimnej i mieszanin woda-glikol | Wilo | DE | 1 | SZT |  | 0.4 | IE3 | Zielony | Europaleta | 1 | 1 | 1 | 572 | 966 | 760 | 800 | 1200 | 904 | 349 | 376 | http://downloads-wilo-select.wilo.com/assets/WIB_WILO32345000.jpg | //cms.media.wilo.com/dcipicxmlfeature/wilo538710/6974175/wilo538710_1.jpg |  |  |  |  | https://wilo.com/quick/PL/pl/articleNumber/2220430
3342 | 2243318 | 4062679526003 | Wilo-Atmos GIGA-I 100/350-11/4-IE4 pompa dławnicowa blokowa | Pompa dławnicowa blokowa Wilo-Atmos GIGA-I 100/350-11/4-IE4 jednostopniowa wirowa o konstrukcji Inline do montażu na rurociągu lub do ustawienia na fundamencie. Przyłącza kołnierzowe z przyłączami pomiarowymi ciśnienia R 1/8. Pompy z silnikami ≥ 5,5 kW są wyposażone w czujniki termistorowe jako zabezpieczenie silnika. Skrzynia zaciskowa do silnika ≤ 7,5 kW.. Uszczelnienie mechaniczne do tłoczenia wody o temperaturze do Tmax. = +140 °C. Do T ≤ +40 °C dopuszczalna jest domieszka glikolu od 20 % do 40 % objętości. W przypadku mieszanin woda-glikol z zawartością glikolu > 40 % do max. 50 % objętości i o temp. przetłaczanej cieczy od > +40 °C do max. +120 °C lub przetłaczanego medium innego niż woda należy zastosować alternatywne uszczelnienie mechaniczne. W przypadku użycia mieszaniny wody i glikolu zaleca się zasadniczo zastosowanie wariantu S1 z odpowiednim uszczelnieniem mechanicznym. | 10695 | PG3 | 28 | A | 22601 | NIE |  | 84137059 | 0 | 216 | 311 | Wilo-Atmos GIGA-I 100/350-11/4-IE4 | Pompa dławnicowa blokowa | Wilo-Atmos GIGA-B | Tłoczenie wody grzewczej (zgodnie z VDI 2035), wody zimnej i mieszanin woda-glikol | Wilo | DE | 1 | SZT |  | 0.4 | IE4 | Zielony | Europaleta | 1 | 1 | 1 | 572 | 977 | 760 | 800 | 1200 | 1200 | 344 | 393 | http://downloads-wilo-select.wilo.com/assets/WIB_WILO32345000.jpg | https://wilo.com/quick/PL/pl/articleNumber/ |  | 11000 |  | Nowość | https://wilo.com/quick/PL/pl/articleNumber/2243318
3343 | 2220431 | 4062679235998 | Wilo-Atmos GIGA-I 100/350-11/4-S1 pompa dławnicowa | Pompa dławnicowa do zastosowań grzewczych, klimatyzacyjnych i chłodniczych Wilo-Atmos GIGA-I 100/350-11/4-S1 | 17889 | PG3 | 28 | K | 22601 | NIE |  | 84137059 | 0 | 216 | 311 | Wilo-Atmos GIGA-I 100/350-11/4-S1 | Uniwersalna pompa dławnicowa | Wilo-Atmos GIGA-I | Tłoczenie wody grzewczej (zgodnie z VDI 2035), wody zimnej i mieszanin woda-glikol | Wilo | DE | 1 | SZT |  | 0.4 | IE3 | Zielony | Europaleta | 1 | 1 | 1 | 572 | 966 | 760 | 800 | 1200 | 904 | 349 | 376 | http://downloads-wilo-select.wilo.com/assets/WIB_WILO32345000.jpg | //cms.media.wilo.com/dcipicxmlfeature/wilo538710/6974175/wilo538710_1.jpg |  |  |  |  | https://wilo.com/quick/PL/pl/articleNumber/2220431
3344 | 2243319 | 4062679526010 | Wilo-Atmos GIGA-I 100/350-11/4-S1-IE4 pompa dławnicowa blokowa | Pompa dławnicowa blokowa Wilo-Atmos GIGA-I 100/350-11/4-S1-IE4 jednostopniowa wirowa o konstrukcji Inline do montażu na rurociągu lub do ustawienia na fundamencie. Pompy z silnikami ≥ 5,5 kW są seryjnie wyposażone w czujniki termistorowe jako zabezpieczenie silnika.Skrzynia zaciskowa do silnika ≤ 7,5 kW może być wykonana z metalu lub tworzywa sztucznego. Jeśli bezwzględnie wymagana jest metalowa skrzynia zaciskowa, należy zamówić odpowiedni wariant specjalny. Skrzynie zaciskowe do silnika > 7,5 kW są zawsze z metalu. Uszczelnienie mechaniczne S1 zalecane w przypadku mieszanin woda-glikol z udziałem glikolu do maks. 50% objętości i temp. przetłaczanej cieczy od -20 °C do maks. +90 °C ... +110 °C oraz w przypadku udziałów oleju w mieszaninie wody i glikolu. | 11129 | PG3 | 28 | A | 22601 | NIE |  | 84137059 | 0 | 216 | 311 | Wilo-Atmos GIGA-I 100/350-11/4-S1-IE4 | Pompa dławnicowa blokowa | Wilo-Atmos GIGA-B | Tłoczenie wody grzewczej (zgodnie z VDI 2035), wody zimnej i mieszanin woda-glikol | Wilo | DE | 1 | SZT |  | 0.4 | IE4 | Zielony | Europaleta | 1 | 1 | 1 | 572 | 977 | 760 | 800 | 1200 | 1200 | 344 | 393 | http://downloads-wilo-select.wilo.com/assets/WIB_WILO32345000.jpg | https://wilo.com/quick/PL/pl/articleNumber/ |  | 11000 |  | Nowość | https://wilo.com/quick/PL/pl/articleNumber/2243319
3345 | 2220428 | 4062679050386 | Wilo-Atmos GIGA-I 100/350-15/4 pompa dławnicowa | Pompa dławnicowa do zastosowań grzewczych, klimatyzacyjnych i chłodniczych Wilo-Atmos GIGA-I 100/350-15/4 | 18589 | PG3 | 28 | K | 22601 | NIE |  | 84137059 | 0 | 216 | 311 | Wilo-Atmos GIGA-I 100/350-15/4 | Uniwersalna pompa dławnicowa | Wilo-Atmos GIGA-I | Tłoczenie wody grzewczej (zgodnie z VDI 2035), wody zimnej i mieszanin woda-glikol | Wilo | DE | 1 | SZT |  | 0.4 | IE3 | Zielony | Europaleta | 1 | 1 | 1 | 572 | 1013 | 760 | 800 | 1200 | 904 | 409 | 436 | http://downloads-wilo-select.wilo.com/assets/WIB_WILO32345000.jpg | //cms.media.wilo.com/dcipicxmlfeature/wilo538710/6974175/wilo538710_1.jpg |  |  |  |  | https://wilo.com/quick/PL/pl/articleNumber/2220428
3346 | 2243316 | 4062679525983 | Wilo-Atmos GIGA-I 100/350-15/4-IE4 pompa dławnicowa blokowa | Pompa dławnicowa blokowa Wilo-Atmos GIGA-I 100/350-15/4-IE4 jednostopniowa wirowa o konstrukcji Inline do montażu na rurociągu lub do ustawienia na fundamencie. Przyłącza kołnierzowe z przyłączami pomiarowymi ciśnienia R 1/8. Pompy z silnikami ≥ 5,5 kW są wyposażone w czujniki termistorowe jako zabezpieczenie silnika. Skrzynia zaciskowa do silnika ≤ 7,5 kW.. Uszczelnienie mechaniczne do tłoczenia wody o temperaturze do Tmax. = +140 °C. Do T ≤ +40 °C dopuszczalna jest domieszka glikolu od 20 % do 40 % objętości. W przypadku mieszanin woda-glikol z zawartością glikolu > 40 % do max. 50 % objętości i o temp. przetłaczanej cieczy od > +40 °C do max. +120 °C lub przetłaczanego medium innego niż woda należy zastosować alternatywne uszczelnienie mechaniczne. W przypadku użycia mieszaniny wody i glikolu zaleca się zasadniczo zastosowanie wariantu S1 z odpowiednim uszczelnieniem mechanicznym. | 11565 | PG3 | 28 | A | 22601 | NIE |  | 84137059 | 0 | 216 | 311 | Wilo-Atmos GIGA-I 100/350-15/4-IE4 | Pompa dławnicowa blokowa | Wilo-Atmos GIGA-B | Tłoczenie wody grzewczej (zgodnie z VDI 2035), wody zimnej i mieszanin woda-glikol | Wilo | DE | 1 | SZT |  | 0.4 | IE4 | Zielony | Europaleta | 1 | 1 | 1 | 572 | 1005 | 760 | 800 | 1200 | 1200 | 360 | 410 | http://downloads-wilo-select.wilo.com/assets/WIB_WILO32345000.jpg | https://wilo.com/quick/PL/pl/articleNumber/ |  | 15000 |  | Nowość | https://wilo.com/quick/PL/pl/articleNumber/2243316
3347 | 2220429 | 4062679235981 | Wilo-Atmos GIGA-I 100/350-15/4-S1 pompa dławnicowa | Pompa dławnicowa do zastosowań grzewczych, klimatyzacyjnych i chłodniczych Wilo-Atmos GIGA-I 100/350-15/4-S1 | 19287 | PG3 | 28 | K | 22601 | NIE |  | 84137059 | 0 | 216 | 311 | Wilo-Atmos GIGA-I 100/350-15/4-S1 | Uniwersalna pompa dławnicowa | Wilo-Atmos GIGA-I | Tłoczenie wody grzewczej (zgodnie z VDI 2035), wody zimnej i mieszanin woda-glikol | Wilo | DE | 1 | SZT |  | 0.4 | IE3 | Zielony | Europaleta | 1 | 1 | 1 | 572 | 1013 | 760 | 800 | 1200 | 904 | 409 | 436 | http://downloads-wilo-select.wilo.com/assets/WIB_WILO32345000.jpg | //cms.media.wilo.com/dcipicxmlfeature/wilo538710/6974175/wilo538710_1.jpg |  |  |  |  | https://wilo.com/quick/PL/pl/articleNumber/2220429
3348 | 2243317 | 4062679525990 | Wilo-Atmos GIGA-I 100/350-15/4-S1-IE4 pompa dławnicowa blokowa | Pompa dławnicowa blokowa Wilo-Atmos GIGA-I 100/350-15/4-S1-IE4 jednostopniowa wirowa o konstrukcji Inline do montażu na rurociągu lub do ustawienia na fundamencie. Pompy z silnikami ≥ 5,5 kW są seryjnie wyposażone w czujniki termistorowe jako zabezpieczenie silnika.Skrzynia zaciskowa do silnika ≤ 7,5 kW może być wykonana z metalu lub tworzywa sztucznego. Jeśli bezwzględnie wymagana jest metalowa skrzynia zaciskowa, należy zamówić odpowiedni wariant specjalny. Skrzynie zaciskowe do silnika > 7,5 kW są zawsze z metalu. Uszczelnienie mechaniczne S1 zalecane w przypadku mieszanin woda-glikol z udziałem glikolu do maks. 50% objętości i temp. przetłaczanej cieczy od -20 °C do maks. +90 °C ... +110 °C oraz w przypadku udziałów oleju w mieszaninie wody i glikolu. | 11998 | PG3 | 28 | A | 22601 | NIE |  | 84137059 | 0 | 216 | 311 | Wilo-Atmos GIGA-I 100/350-15/4-S1-IE4 | Pompa dławnicowa blokowa | Wilo-Atmos GIGA-B | Tłoczenie wody grzewczej (zgodnie z VDI 2035), wody zimnej i mieszanin woda-glikol | Wilo | DE | 1 | SZT |  | 0.4 | IE4 | Zielony | Europaleta | 1 | 1 | 1 | 572 | 1005 | 760 | 800 | 1200 | 1200 | 360 | 410 | http://downloads-wilo-select.wilo.com/assets/WIB_WILO32345000.jpg | https://wilo.com/quick/PL/pl/articleNumber/ |  | 15000 |  | Nowość | https://wilo.com/quick/PL/pl/articleNumber/2243317
3349 | 2220426 | 4062679050379 | Wilo-Atmos GIGA-I 100/360-15/4 pompa dławnicowa | Pompa dławnicowa do zastosowań grzewczych, klimatyzacyjnych i chłodniczych Wilo-Atmos GIGA-I 100/360-15/4 | 18589 | PG3 | 28 | K | 22601 | NIE |  | 84137059 | 0 | 216 | 311 | Wilo-Atmos GIGA-I 100/360-15/4 | Uniwersalna pompa dławnicowa | Wilo-Atmos GIGA-I | Tłoczenie wody grzewczej (zgodnie z VDI 2035), wody zimnej i mieszanin woda-glikol | Wilo | DE | 1 | SZT |  | 0.4 | IE3 | Zielony | Europaleta | 1 | 1 | 1 | 572 | 1013 | 760 | 800 | 1200 | 904 | 409 | 436 | http://downloads-wilo-select.wilo.com/assets/WIB_WILO32345000.jpg | //cms.media.wilo.com/dcipicxmlfeature/wilo538710/6974175/wilo538710_1.jpg |  |  |  |  | https://wilo.com/quick/PL/pl/articleNumber/2220426
3350 | 2243314 | 4062679525969 | Wilo-Atmos GIGA-I 100/360-15/4-IE4 pompa dławnicowa blokowa | Pompa dławnicowa blokowa Wilo-Atmos GIGA-I 100/360-15/4-IE4 jednostopniowa wirowa o konstrukcji Inline do montażu na rurociągu lub do ustawienia na fundamencie. Przyłącza kołnierzowe z przyłączami pomiarowymi ciśnienia R 1/8. Pompy z silnikami ≥ 5,5 kW są wyposażone w czujniki termistorowe jako zabezpieczenie silnika. Skrzynia zaciskowa do silnika ≤ 7,5 kW.. Uszczelnienie mechaniczne do tłoczenia wody o temperaturze do Tmax. = +140 °C. Do T ≤ +40 °C dopuszczalna jest domieszka glikolu od 20 % do 40 % objętości. W przypadku mieszanin woda-glikol z zawartością glikolu > 40 % do max. 50 % objętości i o temp. przetłaczanej cieczy od > +40 °C do max. +120 °C lub przetłaczanego medium innego niż woda należy zastosować alternatywne uszczelnienie mechaniczne. W przypadku użycia mieszaniny wody i glikolu zaleca się zasadniczo zastosowanie wariantu S1 z odpowiednim uszczelnieniem mechanicznym. | 11565 | PG3 | 28 | A | 22601 | NIE |  | 84137059 | 0 | 216 | 311 | Wilo-Atmos GIGA-I 100/360-15/4-IE4 | Pompa dławnicowa blokowa | Wilo-Atmos GIGA-B | Tłoczenie wody grzewczej (zgodnie z VDI 2035), wody zimnej i mieszanin woda-glikol | Wilo | DE | 1 | SZT |  | 0.4 | IE4 | Zielony | Europaleta | 1 | 1 | 1 | 572 | 1005 | 760 | 800 | 1200 | 1200 | 360 | 410 | http://downloads-wilo-select.wilo.com/assets/WIB_WILO32345000.jpg | https://wilo.com/quick/PL/pl/articleNumber/ |  | 15000 |  | Nowość | https://wilo.com/quick/PL/pl/articleNumber/2243314
3351 | 2220427 | 4062679235974 | Wilo-Atmos GIGA-I 100/360-15/4-S1 pompa dławnicowa | Pompa dławnicowa do zastosowań grzewczych, klimatyzacyjnych i chłodniczych Wilo-Atmos GIGA-I 100/360-15/4-S1 | 19287 | PG3 | 28 | K | 22601 | NIE |  | 84137059 | 0 | 216 | 311 | Wilo-Atmos GIGA-I 100/360-15/4-S1 | Uniwersalna pompa dławnicowa | Wilo-Atmos GIGA-I | Tłoczenie wody grzewczej (zgodnie z VDI 2035), wody zimnej i mieszanin woda-glikol | Wilo | DE | 1 | SZT |  | 0.4 | IE3 | Zielony | Europaleta | 1 | 1 | 1 | 572 | 1013 | 760 | 800 | 1200 | 904 | 409 | 436 | http://downloads-wilo-select.wilo.com/assets/WIB_WILO32345000.jpg | //cms.media.wilo.com/dcipicxmlfeature/wilo538710/6974175/wilo538710_1.jpg |  |  |  |  | https://wilo.com/quick/PL/pl/articleNumber/2220427
3352 | 2243315 | 4062679525976 | Wilo-Atmos GIGA-I 100/360-15/4-S1-IE4 pompa dławnicowa blokowa | Pompa dławnicowa blokowa Wilo-Atmos GIGA-I 100/360-15/4-S1-IE4 jednostopniowa wirowa o konstrukcji Inline do montażu na rurociągu lub do ustawienia na fundamencie. Pompy z silnikami ≥ 5,5 kW są seryjnie wyposażone w czujniki termistorowe jako zabezpieczenie silnika.Skrzynia zaciskowa do silnika ≤ 7,5 kW może być wykonana z metalu lub tworzywa sztucznego. Jeśli bezwzględnie wymagana jest metalowa skrzynia zaciskowa, należy zamówić odpowiedni wariant specjalny. Skrzynie zaciskowe do silnika > 7,5 kW są zawsze z metalu. Uszczelnienie mechaniczne S1 zalecane w przypadku mieszanin woda-glikol z udziałem glikolu do maks. 50% objętości i temp. przetłaczanej cieczy od -20 °C do maks. +90 °C ... +110 °C oraz w przypadku udziałów oleju w mieszaninie wody i glikolu. | 11998 | PG3 | 28 | A | 22601 | NIE |  | 84137059 | 0 | 216 | 311 | Wilo-Atmos GIGA-I 100/360-15/4-S1-IE4 | Pompa dławnicowa blokowa | Wilo-Atmos GIGA-B | Tłoczenie wody grzewczej (zgodnie z VDI 2035), wody zimnej i mieszanin woda-glikol | Wilo | DE | 1 | SZT |  | 0.4 | IE4 | Zielony | Europaleta | 1 | 1 | 1 | 572 | 1005 | 760 | 800 | 1200 | 1200 | 360 | 410 | http://downloads-wilo-select.wilo.com/assets/WIB_WILO32345000.jpg | https://wilo.com/quick/PL/pl/articleNumber/ |  | 15000 |  | Nowość | https://wilo.com/quick/PL/pl/articleNumber/2243315
3353 | 2220424 | 4062679050362 | Wilo-Atmos GIGA-I 100/360-18,5/4 pompa dławnicowa | Pompa dławnicowa do zastosowań grzewczych, klimatyzacyjnych i chłodniczych Wilo-Atmos GIGA-I 100/360-18,5/4 | 19036 | PG3 | 28 | K | 22601 | NIE |  | 84137059 | 0 | 216 | 311 | Wilo-Atmos GIGA-I 100/360-18,5/4 | Uniwersalna pompa dławnicowa | Wilo-Atmos GIGA-I | Tłoczenie wody grzewczej (zgodnie z VDI 2035), wody zimnej i mieszanin woda-glikol | Wilo | DE | 1 | SZT |  | 0.4 | IE3 | Zielony | Europaleta | 1 | 1 | 1 | 572 | 1082 | 760 | 800 | 1200 | 904 | 404 | 431 | http://downloads-wilo-select.wilo.com/assets/WIB_WILO32345000.jpg | //cms.media.wilo.com/dcipicxmlfeature/wilo538710/6974175/wilo538710_1.jpg |  |  |  |  | https://wilo.com/quick/PL/pl/articleNumber/2220424
3354 | 2243312 | 4062679525945 | Wilo-Atmos GIGA-I 100/360-18,5/4-IE4 pompa dławnicowa blokowa | Pompa dławnicowa blokowa Wilo-Atmos GIGA-I 100/360-18,5/4-IE4 jednostopniowa wirowa o konstrukcji Inline do montażu na rurociągu lub do ustawienia na fundamencie. Przyłącza kołnierzowe z przyłączami pomiarowymi ciśnienia R 1/8. Pompy z silnikami ≥ 5,5 kW są wyposażone w czujniki termistorowe jako zabezpieczenie silnika. Skrzynia zaciskowa do silnika ≤ 7,5 kW.. Uszczelnienie mechaniczne do tłoczenia wody o temperaturze do Tmax. = +140 °C. Do T ≤ +40 °C dopuszczalna jest domieszka glikolu od 20 % do 40 % objętości. W przypadku mieszanin woda-glikol z zawartością glikolu > 40 % do max. 50 % objętości i o temp. przetłaczanej cieczy od > +40 °C do max. +120 °C lub przetłaczanego medium innego niż woda należy zastosować alternatywne uszczelnienie mechaniczne. W przypadku użycia mieszaniny wody i glikolu zaleca się zasadniczo zastosowanie wariantu S1 z odpowiednim uszczelnieniem mechanicznym. | 11842 | PG3 | 28 | A | 22601 | NIE |  | 84137059 | 0 | 216 | 311 | Wilo-Atmos GIGA-I 100/360-18,5/4-IE4 | Pompa dławnicowa blokowa | Wilo-Atmos GIGA-B | Tłoczenie wody grzewczej (zgodnie z VDI 2035), wody zimnej i mieszanin woda-glikol | Wilo | DE | 1 | SZT |  | 0.4 | IE4 | Zielony | Europaleta | 1 | 1 | 1 | 572 | 1082 | 760 | 800 | 1200 | 1200 | 398 | 447 | http://downloads-wilo-select.wilo.com/assets/WIB_WILO32345000.jpg | https://wilo.com/quick/PL/pl/articleNumber/ |  | 18500 |  | Nowość | https://wilo.com/quick/PL/pl/articleNumber/2243312
3355 | 2220425 | 4062679235967 | Wilo-Atmos GIGA-I 100/360-18,5/4-S1 pompa dławnicowa | Pompa dławnicowa do zastosowań grzewczych, klimatyzacyjnych i chłodniczych Wilo-Atmos GIGA-I 100/360-18,5/4-S1 | 19733 | PG3 | 28 | K | 22601 | NIE |  | 84137059 | 0 | 216 | 311 | Wilo-Atmos GIGA-I 100/360-18,5/4-S1 | Uniwersalna pompa dławnicowa | Wilo-Atmos GIGA-I | Tłoczenie wody grzewczej (zgodnie z VDI 2035), wody zimnej i mieszanin woda-glikol | Wilo | DE | 1 | SZT |  | 0.4 | IE3 | Zielony | Europaleta | 1 | 1 | 1 | 572 | 1082 | 760 | 800 | 1200 | 904 | 404 | 431 | http://downloads-wilo-select.wilo.com/assets/WIB_WILO32345000.jpg | //cms.media.wilo.com/dcipicxmlfeature/wilo538710/6974175/wilo538710_1.jpg |  |  |  |  | https://wilo.com/quick/PL/pl/articleNumber/2220425
3356 | 2243313 | 4062679525952 | Wilo-Atmos GIGA-I 100/360-18,5/4-S1-IE4 pompa dławnicowa blokowa | Pompa dławnicowa blokowa Wilo-Atmos GIGA-I 100/360-18,5/4-S1-IE4 jednostopniowa wirowa o konstrukcji Inline do montażu na rurociągu lub do ustawienia na fundamencie. Pompy z silnikami ≥ 5,5 kW są seryjnie wyposażone w czujniki termistorowe jako zabezpieczenie silnika.Skrzynia zaciskowa do silnika ≤ 7,5 kW może być wykonana z metalu lub tworzywa sztucznego. Jeśli bezwzględnie wymagana jest metalowa skrzynia zaciskowa, należy zamówić odpowiedni wariant specjalny. Skrzynie zaciskowe do silnika > 7,5 kW są zawsze z metalu. Uszczelnienie mechaniczne S1 zalecane w przypadku mieszanin woda-glikol z udziałem glikolu do maks. 50% objętości i temp. przetłaczanej cieczy od -20 °C do maks. +90 °C ... +110 °C oraz w przypadku udziałów oleju w mieszaninie wody i glikolu. | 12276 | PG3 | 28 | A | 22601 | NIE |  | 84137059 | 0 | 216 | 311 | Wilo-Atmos GIGA-I 100/360-18,5/4-S1-IE4 | Pompa dławnicowa blokowa | Wilo-Atmos GIGA-B | Tłoczenie wody grzewczej (zgodnie z VDI 2035), wody zimnej i mieszanin woda-glikol | Wilo | DE | 1 | SZT |  | 0.4 | IE4 | Zielony | Europaleta | 1 | 1 | 1 | 572 | 1082 | 760 | 800 | 1200 | 1200 | 398 | 447 | http://downloads-wilo-select.wilo.com/assets/WIB_WILO32345000.jpg | https://wilo.com/quick/PL/pl/articleNumber/ |  | 18500 |  | Nowość | https://wilo.com/quick/PL/pl/articleNumber/2243313
3357 | 2220422 | 4062679050355 | Wilo-Atmos GIGA-I 100/370-18,5/4 pompa dławnicowa | Pompa dławnicowa do zastosowań grzewczych, klimatyzacyjnych i chłodniczych Wilo-Atmos GIGA-I 100/370-18,5/4 | 19036 | PG3 | 28 | K | 22601 | NIE |  | 84137059 | 0 | 216 | 311 | Wilo-Atmos GIGA-I 100/370-18,5/4 | Uniwersalna pompa dławnicowa | Wilo-Atmos GIGA-I | Tłoczenie wody grzewczej (zgodnie z VDI 2035), wody zimnej i mieszanin woda-glikol | Wilo | DE | 1 | SZT |  | 0.4 | IE3 | Zielony | Europaleta | 1 | 1 | 1 | 572 | 1082 | 760 | 800 | 1200 | 904 | 404 | 431 | http://downloads-wilo-select.wilo.com/assets/WIB_WILO32345000.jpg | //cms.media.wilo.com/dcipicxmlfeature/wilo538710/6974175/wilo538710_1.jpg |  |  |  |  | https://wilo.com/quick/PL/pl/articleNumber/2220422
3358 | 2243310 | 4062679525921 | Wilo-Atmos GIGA-I 100/370-18,5/4-IE4 pompa dławnicowa blokowa | Pompa dławnicowa blokowa Wilo-Atmos GIGA-I 100/370-18,5/4-IE4 jednostopniowa wirowa o konstrukcji Inline do montażu na rurociągu lub do ustawienia na fundamencie. Przyłącza kołnierzowe z przyłączami pomiarowymi ciśnienia R 1/8. Pompy z silnikami ≥ 5,5 kW są wyposażone w czujniki termistorowe jako zabezpieczenie silnika. Skrzynia zaciskowa do silnika ≤ 7,5 kW.. Uszczelnienie mechaniczne do tłoczenia wody o temperaturze do Tmax. = +140 °C. Do T ≤ +40 °C dopuszczalna jest domieszka glikolu od 20 % do 40 % objętości. W przypadku mieszanin woda-glikol z zawartością glikolu > 40 % do max. 50 % objętości i o temp. przetłaczanej cieczy od > +40 °C do max. +120 °C lub przetłaczanego medium innego niż woda należy zastosować alternatywne uszczelnienie mechaniczne. W przypadku użycia mieszaniny wody i glikolu zaleca się zasadniczo zastosowanie wariantu S1 z odpowiednim uszczelnieniem mechanicznym. | 11842 | PG3 | 28 | A | 22601 | NIE |  | 84137059 | 0 | 216 | 311 | Wilo-Atmos GIGA-I 100/370-18,5/4-IE4 | Pompa dławnicowa blokowa | Wilo-Atmos GIGA-B | Tłoczenie wody grzewczej (zgodnie z VDI 2035), wody zimnej i mieszanin woda-glikol | Wilo | DE | 1 | SZT |  | 0.4 | IE4 | Zielony | Europaleta | 1 | 1 | 1 | 572 | 1082 | 760 | 800 | 1200 | 1200 | 398 | 447 | http://downloads-wilo-select.wilo.com/assets/WIB_WILO32345000.jpg | https://wilo.com/quick/PL/pl/articleNumber/ |  | 18500 |  | Nowość | https://wilo.com/quick/PL/pl/articleNumber/2243310
3359 | 2220423 | 4062679235950 | Wilo-Atmos GIGA-I 100/370-18,5/4-S1 pompa dławnicowa | Pompa dławnicowa do zastosowań grzewczych, klimatyzacyjnych i chłodniczych Wilo-Atmos GIGA-I 100/370-18,5/4-S1 | 19733 | PG3 | 28 | K | 22601 | NIE |  | 84137059 | 0 | 216 | 311 | Wilo-Atmos GIGA-I 100/370-18,5/4-S1 | Uniwersalna pompa dławnicowa | Wilo-Atmos GIGA-I | Tłoczenie wody grzewczej (zgodnie z VDI 2035), wody zimnej i mieszanin woda-glikol | Wilo | DE | 1 | SZT |  | 0.4 | IE3 | Zielony | Europaleta | 1 | 1 | 1 | 572 | 1082 | 760 | 800 | 1200 | 904 | 404 | 431 | http://downloads-wilo-select.wilo.com/assets/WIB_WILO32345000.jpg | //cms.media.wilo.com/dcipicxmlfeature/wilo538710/6974175/wilo538710_1.jpg |  |  |  |  | https://wilo.com/quick/PL/pl/articleNumber/2220423
3360 | 2243311 | 4062679525938 | Wilo-Atmos GIGA-I 100/370-18,5/4-S1-IE4 pompa dławnicowa blokowa | Pompa dławnicowa blokowa Wilo-Atmos GIGA-I 100/370-18,5/4-S1-IE4 jednostopniowa wirowa o konstrukcji Inline do montażu na rurociągu lub do ustawienia na fundamencie. Pompy z silnikami ≥ 5,5 kW są seryjnie wyposażone w czujniki termistorowe jako zabezpieczenie silnika.Skrzynia zaciskowa do silnika ≤ 7,5 kW może być wykonana z metalu lub tworzywa sztucznego. Jeśli bezwzględnie wymagana jest metalowa skrzynia zaciskowa, należy zamówić odpowiedni wariant specjalny. Skrzynie zaciskowe do silnika > 7,5 kW są zawsze z metalu. Uszczelnienie mechaniczne S1 zalecane w przypadku mieszanin woda-glikol z udziałem glikolu do maks. 50% objętości i temp. przetłaczanej cieczy od -20 °C do maks. +90 °C ... +110 °C oraz w przypadku udziałów oleju w mieszaninie wody i glikolu. | 12276 | PG3 | 28 | A | 22601 | NIE |  | 84137059 | 0 | 216 | 311 | Wilo-Atmos GIGA-I 100/370-18,5/4-S1-IE4 | Pompa dławnicowa blokowa | Wilo-Atmos GIGA-B | Tłoczenie wody grzewczej (zgodnie z VDI 2035), wody zimnej i mieszanin woda-glikol | Wilo | DE | 1 | SZT |  | 0.4 | IE4 | Zielony | Europaleta | 1 | 1 | 1 | 572 | 1082 | 760 | 800 | 1200 | 1200 | 398 | 447 | http://downloads-wilo-select.wilo.com/assets/WIB_WILO32345000.jpg | https://wilo.com/quick/PL/pl/articleNumber/ |  | 18500 |  | Nowość | https://wilo.com/quick/PL/pl/articleNumber/2243311
3361 | 2220420 | 4062679050348 | Wilo-Atmos GIGA-I 100/370-22/4 pompa dławnicowa | Pompa dławnicowa do zastosowań grzewczych, klimatyzacyjnych i chłodniczych Wilo-Atmos GIGA-I 100/370-22/4 | 19862 | PG3 | 28 | K | 22601 | NIE |  | 84137059 | 0 | 216 | 311 | Wilo-Atmos GIGA-I 100/370-22/4 | Uniwersalna pompa dławnicowa | Wilo-Atmos GIGA-I | Tłoczenie wody grzewczej (zgodnie z VDI 2035), wody zimnej i mieszanin woda-glikol | Wilo | DE | 1 | SZT |  | 0.4 | IE3 | Zielony | Europaleta | 1 | 1 | 1 | 572 | 1082 | 760 | 800 | 1200 | 904 | 450 | 477 | http://downloads-wilo-select.wilo.com/assets/WIB_WILO32345000.jpg | //cms.media.wilo.com/dcipicxmlfeature/wilo538710/6974175/wilo538710_1.jpg |  |  |  |  | https://wilo.com/quick/PL/pl/articleNumber/2220420
3362 | 2243308 | 4062679525907 | Wilo-Atmos GIGA-I 100/370-22/4-IE4 pompa dławnicowa blokowa | Pompa dławnicowa blokowa Wilo-Atmos GIGA-I 100/370-22/4-IE4 jednostopniowa wirowa o konstrukcji Inline do montażu na rurociągu lub do ustawienia na fundamencie. Przyłącza kołnierzowe z przyłączami pomiarowymi ciśnienia R 1/8. Pompy z silnikami ≥ 5,5 kW są wyposażone w czujniki termistorowe jako zabezpieczenie silnika. Skrzynia zaciskowa do silnika ≤ 7,5 kW.. Uszczelnienie mechaniczne do tłoczenia wody o temperaturze do Tmax. = +140 °C. Do T ≤ +40 °C dopuszczalna jest domieszka glikolu od 20 % do 40 % objętości. W przypadku mieszanin woda-glikol z zawartością glikolu > 40 % do max. 50 % objętości i o temp. przetłaczanej cieczy od > +40 °C do max. +120 °C lub przetłaczanego medium innego niż woda należy zastosować alternatywne uszczelnienie mechaniczne. W przypadku użycia mieszaniny wody i glikolu zaleca się zasadniczo zastosowanie wariantu S1 z odpowiednim uszczelnieniem mechanicznym. | 12356 | PG3 | 28 | A | 22601 | NIE |  | 84137059 | 0 | 216 | 311 | Wilo-Atmos GIGA-I 100/370-22/4-IE4 | Pompa dławnicowa blokowa | Wilo-Atmos GIGA-B | Tłoczenie wody grzewczej (zgodnie z VDI 2035), wody zimnej i mieszanin woda-glikol | Wilo | DE | 1 | SZT |  | 0.4 | IE4 | Zielony | Paleta jednorazowego użytku | 1 | 1 | 1 | 572 | 1136 | 760 | 800 | 1600 | 1200 | 426 | 479 | http://downloads-wilo-select.wilo.com/assets/WIB_WILO32345000.jpg | https://wilo.com/quick/PL/pl/articleNumber/ |  | 22000 |  | Nowość | https://wilo.com/quick/PL/pl/articleNumber/2243308
3363 | 2220421 | 4062679235943 | Wilo-Atmos GIGA-I 100/370-22/4-S1 pompa dławnicowa | Pompa dławnicowa do zastosowań grzewczych, klimatyzacyjnych i chłodniczych Wilo-Atmos GIGA-I 100/370-22/4-S1 | 18276 | PG3 | 28 | K | 22601 | NIE |  | 84137059 | 0 | 216 | 311 | Wilo-Atmos GIGA-I 100/370-22/4-S1 | Uniwersalna pompa dławnicowa | Wilo-Atmos GIGA-I | Tłoczenie wody grzewczej (zgodnie z VDI 2035), wody zimnej i mieszanin woda-glikol | Wilo | DE | 1 | SZT |  | 0.4 | IE3 | Zielony | Europaleta | 1 | 1 | 1 | 572 | 1082 | 760 | 800 | 1200 | 904 | 450 | 477 | http://downloads-wilo-select.wilo.com/assets/WIB_WILO32345000.jpg | //cms.media.wilo.com/dcipicxmlfeature/wilo538710/6974175/wilo538710_1.jpg |  |  |  |  | https://wilo.com/quick/PL/pl/articleNumber/2220421
3364 | 2243309 | 4062679525914 | Wilo-Atmos GIGA-I 100/370-22/4-S1-IE4 pompa dławnicowa blokowa | Pompa dławnicowa blokowa Wilo-Atmos GIGA-I 100/370-22/4-S1-IE4 jednostopniowa wirowa o konstrukcji Inline do montażu na rurociągu lub do ustawienia na fundamencie. Pompy z silnikami ≥ 5,5 kW są seryjnie wyposażone w czujniki termistorowe jako zabezpieczenie silnika.Skrzynia zaciskowa do silnika ≤ 7,5 kW może być wykonana z metalu lub tworzywa sztucznego. Jeśli bezwzględnie wymagana jest metalowa skrzynia zaciskowa, należy zamówić odpowiedni wariant specjalny. Skrzynie zaciskowe do silnika > 7,5 kW są zawsze z metalu. Uszczelnienie mechaniczne S1 zalecane w przypadku mieszanin woda-glikol z udziałem glikolu do maks. 50% objętości i temp. przetłaczanej cieczy od -20 °C do maks. +90 °C ... +110 °C oraz w przypadku udziałów oleju w mieszaninie wody i glikolu. | 12790 | PG3 | 28 | A | 22601 | NIE |  | 84137059 | 0 | 216 | 311 | Wilo-Atmos GIGA-I 100/370-22/4-S1-IE4 | Pompa dławnicowa blokowa | Wilo-Atmos GIGA-B | Tłoczenie wody grzewczej (zgodnie z VDI 2035), wody zimnej i mieszanin woda-glikol | Wilo | DE | 1 | SZT |  | 0.4 | IE4 | Zielony | Paleta jednorazowego użytku | 1 | 1 | 1 | 572 | 1136 | 760 | 800 | 1600 | 1200 | 426 | 479 | http://downloads-wilo-select.wilo.com/assets/WIB_WILO32345000.jpg | https://wilo.com/quick/PL/pl/articleNumber/ |  | 22000 |  | Nowość | https://wilo.com/quick/PL/pl/articleNumber/2243309
3365 | 2220418 | 4062679050331 | Wilo-Atmos GIGA-I 100/380-22/4 pompa dławnicowa | Pompa dławnicowa do zastosowań grzewczych, klimatyzacyjnych i chłodniczych Wilo-Atmos GIGA-I 100/380-22/4 | 17655 | PG3 | 28 | K | 22601 | NIE |  | 84137059 | 0 | 216 | 311 | Wilo-Atmos GIGA-I 100/380-22/4 | Uniwersalna pompa dławnicowa | Wilo-Atmos GIGA-I | Tłoczenie wody grzewczej (zgodnie z VDI 2035), wody zimnej i mieszanin woda-glikol | Wilo | DE | 1 | SZT |  | 0.4 | IE3 | Zielony | Europaleta | 1 | 1 | 1 | 572 | 1082 | 760 | 800 | 1200 | 904 | 450 | 477 | http://downloads-wilo-select.wilo.com/assets/WIB_WILO32345000.jpg | //cms.media.wilo.com/dcipicxmlfeature/wilo538710/6974175/wilo538710_1.jpg |  |  |  |  | https://wilo.com/quick/PL/pl/articleNumber/2220418
3366 | 2243306 | 4062679525884 | Wilo-Atmos GIGA-I 100/380-22/4-IE4 pompa dławnicowa blokowa | Pompa dławnicowa blokowa Wilo-Atmos GIGA-I 100/380-22/4-IE4 jednostopniowa wirowa o konstrukcji Inline do montażu na rurociągu lub do ustawienia na fundamencie. Przyłącza kołnierzowe z przyłączami pomiarowymi ciśnienia R 1/8. Pompy z silnikami ≥ 5,5 kW są wyposażone w czujniki termistorowe jako zabezpieczenie silnika. Skrzynia zaciskowa do silnika ≤ 7,5 kW.. Uszczelnienie mechaniczne do tłoczenia wody o temperaturze do Tmax. = +140 °C. Do T ≤ +40 °C dopuszczalna jest domieszka glikolu od 20 % do 40 % objętości. W przypadku mieszanin woda-glikol z zawartością glikolu > 40 % do max. 50 % objętości i o temp. przetłaczanej cieczy od > +40 °C do max. +120 °C lub przetłaczanego medium innego niż woda należy zastosować alternatywne uszczelnienie mechaniczne. W przypadku użycia mieszaniny wody i glikolu zaleca się zasadniczo zastosowanie wariantu S1 z odpowiednim uszczelnieniem mechanicznym. | 12356 | PG3 | 28 | A | 22601 | NIE |  | 84137059 | 0 | 216 | 311 | Wilo-Atmos GIGA-I 100/380-22/4-IE4 | Pompa dławnicowa blokowa | Wilo-Atmos GIGA-B | Tłoczenie wody grzewczej (zgodnie z VDI 2035), wody zimnej i mieszanin woda-glikol | Wilo | DE | 1 | SZT |  | 0.4 | IE4 | Zielony | Paleta jednorazowego użytku | 1 | 1 | 1 | 572 | 1136 | 760 | 800 | 1600 | 1200 | 426 | 479 | http://downloads-wilo-select.wilo.com/assets/WIB_WILO32345000.jpg | https://wilo.com/quick/PL/pl/articleNumber/ |  | 22000 |  | Nowość | https://wilo.com/quick/PL/pl/articleNumber/2243306
3367 | 2220419 | 4062679235936 | Wilo-Atmos GIGA-I 100/380-22/4-S1 pompa dławnicowa | Pompa dławnicowa do zastosowań grzewczych, klimatyzacyjnych i chłodniczych Wilo-Atmos GIGA-I 100/380-22/4-S1 | 18276 | PG3 | 28 | K | 22601 | NIE |  | 84137059 | 0 | 216 | 311 | Wilo-Atmos GIGA-I 100/380-22/4-S1 | Uniwersalna pompa dławnicowa | Wilo-Atmos GIGA-I | Tłoczenie wody grzewczej (zgodnie z VDI 2035), wody zimnej i mieszanin woda-glikol | Wilo | DE | 1 | SZT |  | 0.4 | IE3 | Zielony | Europaleta | 1 | 1 | 1 | 572 | 1082 | 760 | 800 | 1200 | 904 | 450 | 477 | http://downloads-wilo-select.wilo.com/assets/WIB_WILO32345000.jpg | //cms.media.wilo.com/dcipicxmlfeature/wilo538710/6974175/wilo538710_1.jpg |  |  |  |  | https://wilo.com/quick/PL/pl/articleNumber/2220419
3368 | 2243307 | 4062679525891 | Wilo-Atmos GIGA-I 100/380-22/4-S1-IE4 pompa dławnicowa blokowa | Pompa dławnicowa blokowa Wilo-Atmos GIGA-I 100/380-22/4-S1-IE4 jednostopniowa wirowa o konstrukcji Inline do montażu na rurociągu lub do ustawienia na fundamencie. Pompy z silnikami ≥ 5,5 kW są seryjnie wyposażone w czujniki termistorowe jako zabezpieczenie silnika.Skrzynia zaciskowa do silnika ≤ 7,5 kW może być wykonana z metalu lub tworzywa sztucznego. Jeśli bezwzględnie wymagana jest metalowa skrzynia zaciskowa, należy zamówić odpowiedni wariant specjalny. Skrzynie zaciskowe do silnika > 7,5 kW są zawsze z metalu. Uszczelnienie mechaniczne S1 zalecane w przypadku mieszanin woda-glikol z udziałem glikolu do maks. 50% objętości i temp. przetłaczanej cieczy od -20 °C do maks. +90 °C ... +110 °C oraz w przypadku udziałów oleju w mieszaninie wody i glikolu. | 12790 | PG3 | 28 | A | 22601 | NIE |  | 84137059 | 0 | 216 | 311 | Wilo-Atmos GIGA-I 100/380-22/4-S1-IE4 | Pompa dławnicowa blokowa | Wilo-Atmos GIGA-B | Tłoczenie wody grzewczej (zgodnie z VDI 2035), wody zimnej i mieszanin woda-glikol | Wilo | DE | 1 | SZT |  | 0.4 | IE4 | Zielony | Paleta jednorazowego użytku | 1 | 1 | 1 | 572 | 1136 | 760 | 800 | 1600 | 1200 | 426 | 479 | http://downloads-wilo-select.wilo.com/assets/WIB_WILO32345000.jpg | https://wilo.com/quick/PL/pl/articleNumber/ |  | 22000 |  | Nowość | https://wilo.com/quick/PL/pl/articleNumber/2243307
3369 | 2220416 | 4062679050324 | Wilo-Atmos GIGA-I 100/380-30/4 pompa dławnicowa | Pompa dławnicowa do zastosowań grzewczych, klimatyzacyjnych i chłodniczych Wilo-Atmos GIGA-I 100/380-30/4 | 19203 | PG3 | 28 | K | 22601 | NIE |  | 84137059 | 0 | 216 | 311 | Wilo-Atmos GIGA-I 100/380-30/4 | Uniwersalna pompa dławnicowa | Wilo-Atmos GIGA-I | Tłoczenie wody grzewczej (zgodnie z VDI 2035), wody zimnej i mieszanin woda-glikol | Wilo | DE | 1 | SZT |  | 0.4 | IE3 | Zielony | Paleta jednorazowego użytku | 1 | 1 | 1 | 572 | 1145 | 760 | 800 | 1600 | 918 | 557 | 597 | http://downloads-wilo-select.wilo.com/assets/WIB_WILO32345000.jpg | //cms.media.wilo.com/dcipicxmlfeature/wilo538710/6974175/wilo538710_1.jpg |  |  |  |  | https://wilo.com/quick/PL/pl/articleNumber/2220416
3370 | 2243304 | 4062679525860 | Wilo-Atmos GIGA-I 100/380-30/4-IE4 pompa dławnicowa blokowa | Pompa dławnicowa blokowa Wilo-Atmos GIGA-I 100/380-30/4-IE4 jednostopniowa wirowa o konstrukcji Inline do montażu na rurociągu lub do ustawienia na fundamencie. Przyłącza kołnierzowe z przyłączami pomiarowymi ciśnienia R 1/8. Pompy z silnikami ≥ 5,5 kW są wyposażone w czujniki termistorowe jako zabezpieczenie silnika. Skrzynia zaciskowa do silnika ≤ 7,5 kW.. Uszczelnienie mechaniczne do tłoczenia wody o temperaturze do Tmax. = +140 °C. Do T ≤ +40 °C dopuszczalna jest domieszka glikolu od 20 % do 40 % objętości. W przypadku mieszanin woda-glikol z zawartością glikolu > 40 % do max. 50 % objętości i o temp. przetłaczanej cieczy od > +40 °C do max. +120 °C lub przetłaczanego medium innego niż woda należy zastosować alternatywne uszczelnienie mechaniczne. W przypadku użycia mieszaniny wody i glikolu zaleca się zasadniczo zastosowanie wariantu S1 z odpowiednim uszczelnieniem mechanicznym. | 13441 | PG3 | 28 | A | 22601 | NIE |  | 84137059 | 0 | 216 | 311 | Wilo-Atmos GIGA-I 100/380-30/4-IE4 | Pompa dławnicowa blokowa | Wilo-Atmos GIGA-B | Tłoczenie wody grzewczej (zgodnie z VDI 2035), wody zimnej i mieszanin woda-glikol | Wilo | DE | 1 | SZT |  | 0.4 | IE4 | Zielony | Paleta jednorazowego użytku | 1 | 1 | 1 | 572 | 1145 | 760 | 800 | 1600 | 1200 | 447 | 499 | http://downloads-wilo-select.wilo.com/assets/WIB_WILO32345000.jpg | https://wilo.com/quick/PL/pl/articleNumber/ |  | 30000 |  | Nowość | https://wilo.com/quick/PL/pl/articleNumber/2243304
3371 | 2220417 | 4062679235929 | Wilo-Atmos GIGA-I 100/380-30/4-S1 pompa dławnicowa | Pompa dławnicowa do zastosowań grzewczych, klimatyzacyjnych i chłodniczych Wilo-Atmos GIGA-I 100/380-30/4-S1 | 19823 | PG3 | 28 | K | 22601 | NIE |  | 84137059 | 0 | 216 | 311 | Wilo-Atmos GIGA-I 100/380-30/4-S1 | Uniwersalna pompa dławnicowa | Wilo-Atmos GIGA-I | Tłoczenie wody grzewczej (zgodnie z VDI 2035), wody zimnej i mieszanin woda-glikol | Wilo | DE | 1 | SZT |  | 0.4 | IE3 | Zielony | Paleta jednorazowego użytku | 1 | 1 | 1 | 572 | 1145 | 760 | 800 | 1600 | 918 | 557 | 597 | http://downloads-wilo-select.wilo.com/assets/WIB_WILO32345000.jpg | //cms.media.wilo.com/dcipicxmlfeature/wilo538710/6974175/wilo538710_1.jpg |  |  |  |  | https://wilo.com/quick/PL/pl/articleNumber/2220417
3372 | 2243305 | 4062679525877 | Wilo-Atmos GIGA-I 100/380-30/4-S1-IE4 pompa dławnicowa blokowa | Pompa dławnicowa blokowa Wilo-Atmos GIGA-I 100/380-30/4-S1-IE4 jednostopniowa wirowa o konstrukcji Inline do montażu na rurociągu lub do ustawienia na fundamencie. Pompy z silnikami ≥ 5,5 kW są seryjnie wyposażone w czujniki termistorowe jako zabezpieczenie silnika.Skrzynia zaciskowa do silnika ≤ 7,5 kW może być wykonana z metalu lub tworzywa sztucznego. Jeśli bezwzględnie wymagana jest metalowa skrzynia zaciskowa, należy zamówić odpowiedni wariant specjalny. Skrzynie zaciskowe do silnika > 7,5 kW są zawsze z metalu. Uszczelnienie mechaniczne S1 zalecane w przypadku mieszanin woda-glikol z udziałem glikolu do maks. 50% objętości i temp. przetłaczanej cieczy od -20 °C do maks. +90 °C ... +110 °C oraz w przypadku udziałów oleju w mieszaninie wody i glikolu. | 13875 | PG3 | 28 | A | 22601 | NIE |  | 84137059 | 0 | 216 | 311 | Wilo-Atmos GIGA-I 100/380-30/4-S1-IE4 | Pompa dławnicowa blokowa | Wilo-Atmos GIGA-B | Tłoczenie wody grzewczej (zgodnie z VDI 2035), wody zimnej i mieszanin woda-glikol | Wilo | DE | 1 | SZT |  | 0.4 | IE4 | Zielony | Paleta jednorazowego użytku | 1 | 1 | 1 | 572 | 1145 | 760 | 800 | 1600 | 1200 | 447 | 499 | http://downloads-wilo-select.wilo.com/assets/WIB_WILO32345000.jpg | https://wilo.com/quick/PL/pl/articleNumber/ |  | 30000 |  | Nowość | https://wilo.com/quick/PL/pl/articleNumber/2243305
3373 | 2220414 | 4062679050317 | Wilo-Atmos GIGA-I 100/390-30/4 pompa dławnicowa | Pompa dławnicowa do zastosowań grzewczych, klimatyzacyjnych i chłodniczych Wilo-Atmos GIGA-I 100/390-30/4 | 19203 | PG3 | 28 | K | 22601 | NIE |  | 84137059 | 0 | 216 | 311 | Wilo-Atmos GIGA-I 100/390-30/4 | Uniwersalna pompa dławnicowa | Wilo-Atmos GIGA-I | Tłoczenie wody grzewczej (zgodnie z VDI 2035), wody zimnej i mieszanin woda-glikol | Wilo | DE | 1 | SZT |  | 0.4 | IE3 | Zielony | Paleta jednorazowego użytku | 1 | 1 | 1 | 572 | 1145 | 760 | 800 | 1600 | 918 | 557 | 598 | http://downloads-wilo-select.wilo.com/assets/WIB_WILO32345000.jpg | //cms.media.wilo.com/dcipicxmlfeature/wilo538710/6974175/wilo538710_1.jpg |  |  |  |  | https://wilo.com/quick/PL/pl/articleNumber/2220414
3374 | 2243302 | 4062679525846 | Wilo-Atmos GIGA-I 100/390-30/4-IE4 pompa dławnicowa blokowa | Pompa dławnicowa blokowa Wilo-Atmos GIGA-I 100/390-30/4-IE4 jednostopniowa wirowa o konstrukcji Inline do montażu na rurociągu lub do ustawienia na fundamencie. Przyłącza kołnierzowe z przyłączami pomiarowymi ciśnienia R 1/8. Pompy z silnikami ≥ 5,5 kW są wyposażone w czujniki termistorowe jako zabezpieczenie silnika. Skrzynia zaciskowa do silnika ≤ 7,5 kW.. Uszczelnienie mechaniczne do tłoczenia wody o temperaturze do Tmax. = +140 °C. Do T ≤ +40 °C dopuszczalna jest domieszka glikolu od 20 % do 40 % objętości. W przypadku mieszanin woda-glikol z zawartością glikolu > 40 % do max. 50 % objętości i o temp. przetłaczanej cieczy od > +40 °C do max. +120 °C lub przetłaczanego medium innego niż woda należy zastosować alternatywne uszczelnienie mechaniczne. W przypadku użycia mieszaniny wody i glikolu zaleca się zasadniczo zastosowanie wariantu S1 z odpowiednim uszczelnieniem mechanicznym. | 13441 | PG3 | 28 | A | 22601 | NIE |  | 84137059 | 0 | 216 | 311 | Wilo-Atmos GIGA-I 100/390-30/4-IE4 | Pompa dławnicowa blokowa | Wilo-Atmos GIGA-B | Tłoczenie wody grzewczej (zgodnie z VDI 2035), wody zimnej i mieszanin woda-glikol | Wilo | DE | 1 | SZT |  | 0.4 | IE4 | Zielony | Paleta jednorazowego użytku | 1 | 1 | 1 | 572 | 1145 | 760 | 800 | 1600 | 1200 | 447 | 499 | http://downloads-wilo-select.wilo.com/assets/WIB_WILO32345000.jpg | https://wilo.com/quick/PL/pl/articleNumber/ |  | 30000 |  | Nowość | https://wilo.com/quick/PL/pl/articleNumber/2243302
3375 | 2220415 | 4062679235912 | Wilo-Atmos GIGA-I 100/390-30/4-S1 pompa dławnicowa | Pompa dławnicowa do zastosowań grzewczych, klimatyzacyjnych i chłodniczych Wilo-Atmos GIGA-I 100/390-30/4-S1 | 19823 | PG3 | 28 | K | 22601 | NIE |  | 84137059 | 0 | 216 | 311 | Wilo-Atmos GIGA-I 100/390-30/4-S1 | Uniwersalna pompa dławnicowa | Wilo-Atmos GIGA-I | Tłoczenie wody grzewczej (zgodnie z VDI 2035), wody zimnej i mieszanin woda-glikol | Wilo | DE | 1 | SZT |  | 0.4 | IE3 | Zielony | Paleta jednorazowego użytku | 1 | 1 | 1 | 572 | 1145 | 760 | 800 | 1600 | 918 | 557 | 598 | http://downloads-wilo-select.wilo.com/assets/WIB_WILO32345000.jpg | //cms.media.wilo.com/dcipicxmlfeature/wilo538710/6974175/wilo538710_1.jpg |  |  |  |  | https://wilo.com/quick/PL/pl/articleNumber/2220415
3376 | 2243303 | 4062679525853 | Wilo-Atmos GIGA-I 100/390-30/4-S1-IE4 pompa dławnicowa blokowa | Pompa dławnicowa blokowa Wilo-Atmos GIGA-I 100/390-30/4-S1-IE4 jednostopniowa wirowa o konstrukcji Inline do montażu na rurociągu lub do ustawienia na fundamencie. Pompy z silnikami ≥ 5,5 kW są seryjnie wyposażone w czujniki termistorowe jako zabezpieczenie silnika.Skrzynia zaciskowa do silnika ≤ 7,5 kW może być wykonana z metalu lub tworzywa sztucznego. Jeśli bezwzględnie wymagana jest metalowa skrzynia zaciskowa, należy zamówić odpowiedni wariant specjalny. Skrzynie zaciskowe do silnika > 7,5 kW są zawsze z metalu. Uszczelnienie mechaniczne S1 zalecane w przypadku mieszanin woda-glikol z udziałem glikolu do maks. 50% objętości i temp. przetłaczanej cieczy od -20 °C do maks. +90 °C ... +110 °C oraz w przypadku udziałów oleju w mieszaninie wody i glikolu. | 13875 | PG3 | 28 | A | 22601 | NIE |  | 84137059 | 0 | 216 | 311 | Wilo-Atmos GIGA-I 100/390-30/4-S1-IE4 | Pompa dławnicowa blokowa | Wilo-Atmos GIGA-B | Tłoczenie wody grzewczej (zgodnie z VDI 2035), wody zimnej i mieszanin woda-glikol | Wilo | DE | 1 | SZT |  | 0.4 | IE4 | Zielony | Paleta jednorazowego użytku | 1 | 1 | 1 | 572 | 1145 | 760 | 800 | 1600 | 1200 | 447 | 499 | http://downloads-wilo-select.wilo.com/assets/WIB_WILO32345000.jpg | https://wilo.com/quick/PL/pl/articleNumber/ |  | 30000 |  | Nowość | https://wilo.com/quick/PL/pl/articleNumber/2243303
3377 | 2220412 | 4062679235066 | Wilo-Atmos GIGA-I 100/390-37/4 pompa dławnicowa | Pompa dławnicowa do zastosowań grzewczych, klimatyzacyjnych i chłodniczych Wilo-Atmos GIGA-I 100/390-37/4 | 17937 | PG3 | 28 | K | 22601 | NIE |  | 84137059 | 0 | 216 | 311 | Wilo-Atmos GIGA-I 100/390-37/4 | Uniwersalna pompa dławnicowa | Wilo-Atmos GIGA-I | Tłoczenie wody grzewczej (zgodnie z VDI 2035), wody zimnej i mieszanin woda-glikol | Wilo | DE | 1 | SZT |  | 0.4 | IE3 | Zielony | Paleta jednorazowego użytku | 1 | 1 | 1 | 572 | 1233 | 760 | 800 | 1600 | 918 | 599 | 639 | http://downloads-wilo-select.wilo.com/assets/WIB_WILO32345000.jpg | //cms.media.wilo.com/dcipicxmlfeature/wilo538710/6974175/wilo538710_1.jpg |  |  |  |  | https://wilo.com/quick/PL/pl/articleNumber/2220412
3378 | 2243300 | 4062679525822 | Wilo-Atmos GIGA-I 100/390-37/4-IE4 pompa dławnicowa blokowa | Pompa dławnicowa blokowa Wilo-Atmos GIGA-I 100/390-37/4-IE4 jednostopniowa wirowa o konstrukcji Inline do montażu na rurociągu lub do ustawienia na fundamencie. Przyłącza kołnierzowe z przyłączami pomiarowymi ciśnienia R 1/8. Pompy z silnikami ≥ 5,5 kW są wyposażone w czujniki termistorowe jako zabezpieczenie silnika. Skrzynia zaciskowa do silnika ≤ 7,5 kW.. Uszczelnienie mechaniczne do tłoczenia wody o temperaturze do Tmax. = +140 °C. Do T ≤ +40 °C dopuszczalna jest domieszka glikolu od 20 % do 40 % objętości. W przypadku mieszanin woda-glikol z zawartością glikolu > 40 % do max. 50 % objętości i o temp. przetłaczanej cieczy od > +40 °C do max. +120 °C lub przetłaczanego medium innego niż woda należy zastosować alternatywne uszczelnienie mechaniczne. W przypadku użycia mieszaniny wody i glikolu zaleca się zasadniczo zastosowanie wariantu S1 z odpowiednim uszczelnieniem mechanicznym. | 18825 | PG3 | 28 | A | 22601 | NIE |  | 84137059 | 0 | 216 | 311 | Wilo-Atmos GIGA-I 100/390-37/4-IE4 | Pompa dławnicowa blokowa | Wilo-Atmos GIGA-B | Tłoczenie wody grzewczej (zgodnie z VDI 2035), wody zimnej i mieszanin woda-glikol | Wilo | DE | 1 | SZT |  | 0.4 | IE4 | Zielony | Paleta jednorazowego użytku | 1 | 1 | 1 | 572 | 1152 | 760 | 800 | 1600 | 1200 | 504 | 555 | http://downloads-wilo-select.wilo.com/assets/WIB_WILO32345000.jpg | https://wilo.com/quick/PL/pl/articleNumber/ |  | 37000 |  | Nowość | https://wilo.com/quick/PL/pl/articleNumber/2243300
3379 | 2220410 | 4062679050300 | Wilo-Atmos GIGA-I 100/390-37/4-P6 pompa dławnicowa | Pompa dławnicowa do zastosowań grzewczych, klimatyzacyjnych i chłodniczych Wilo-Atmos GIGA-I 100/390-37/4-P6 | 18695 | PG3 | 28 | K | 22601 | NIE |  | 84137059 | 0 | 216 | 311 | Wilo-Atmos GIGA-I 100/390-37/4-P6 | Uniwersalna pompa dławnicowa | Wilo-Atmos GIGA-I | Tłoczenie wody grzewczej (zgodnie z VDI 2035), wody zimnej i mieszanin woda-glikol | Wilo | DE | 1 | SZT |  | 0.4 | IE3 | Zielony | Paleta jednorazowego użytku | 1 | 1 | 1 | 572 | 1315 | 760 | 800 | 1600 | 918 | 626 | 667 | http://downloads-wilo-select.wilo.com/assets/WIB_WILO32345000.jpg | //cms.media.wilo.com/dcipicxmlfeature/wilo538710/6974175/wilo538710_1.jpg |  |  |  |  | https://wilo.com/quick/PL/pl/articleNumber/2220410
3380 | 2243298 | 4062679525808 | Wilo-Atmos GIGA-I 100/390-37/4-P6-IE4 pompa dławnicowa blokowa | Pompa dławnicowa blokowa Wilo-Atmos GIGA-I 100/390-37/4-P6-IE4 jednostopniowa wirowa o konstrukcji Inline do montażu na rurociągu lub do ustawienia na fundamencie. Przyłącza kołnierzowe z przyłączami pomiarowymi ciśnienia R 1/8. Pompy z silnikami ≥ 5,5 kW są wyposażone w czujniki termistorowe jako zabezpieczenie silnika. Skrzynia zaciskowa do silnika ≤ 7,5 kW.. Uszczelnienie mechaniczne do tłoczenia wody o temperaturze do Tmax. = +140 °C. Do T ≤ +40 °C dopuszczalna jest domieszka glikolu od 20 % do 40 % objętości. W przypadku mieszanin woda-glikol z zawartością glikolu > 40 % do max. 50 % objętości i o temp. przetłaczanej cieczy od > +40 °C do max. +120 °C lub przetłaczanego medium innego niż woda należy zastosować alternatywne uszczelnienie mechaniczne. W przypadku użycia mieszaniny wody i glikolu zaleca się zasadniczo zastosowanie wariantu S1 z odpowiednim uszczelnieniem mechanicznym. | 19621 | PG3 | 28 | A | 22601 | NIE |  | 84137059 | 0 | 216 | 311 | Wilo-Atmos GIGA-I 100/390-37/4-P6-IE4 | Pompa dławnicowa blokowa | Wilo-Atmos GIGA-B | Tłoczenie wody grzewczej (zgodnie z VDI 2035), wody zimnej i mieszanin woda-glikol | Wilo | DE | 1 | SZT |  | 0.4 | IE4 | Zielony | Paleta jednorazowego użytku | 1 | 1 | 1 | 572 | 1282 | 760 | 800 | 1600 | 1200 | 531 | 582 | http://downloads-wilo-select.wilo.com/assets/WIB_WILO32345000.jpg | https://wilo.com/quick/PL/pl/articleNumber/ |  | 37000 |  | Nowość | https://wilo.com/quick/PL/pl/articleNumber/2243298
3381 | 2220411 | 4062679235899 | Wilo-Atmos GIGA-I 100/390-37/4-P6-S1 pompa dławnicowa | Pompa dławnicowa do zastosowań grzewczych, klimatyzacyjnych i chłodniczych Wilo-Atmos GIGA-I 100/390-37/4-P6-S1 | 21376 | PG3 | 28 | K | 22601 | NIE |  | 84137059 | 0 | 216 | 311 | Wilo-Atmos GIGA-I 100/390-37/4-P6-S1 | Uniwersalna pompa dławnicowa | Wilo-Atmos GIGA-I | Tłoczenie wody grzewczej (zgodnie z VDI 2035), wody zimnej i mieszanin woda-glikol | Wilo | DE | 1 | SZT |  | 0.4 | IE3 | Zielony | Paleta jednorazowego użytku | 1 | 1 | 1 | 572 | 1315 | 760 | 800 | 1600 | 918 | 626 | 667 | http://downloads-wilo-select.wilo.com/assets/WIB_WILO32345000.jpg | //cms.media.wilo.com/dcipicxmlfeature/wilo538710/6974175/wilo538710_1.jpg |  |  |  |  | https://wilo.com/quick/PL/pl/articleNumber/2220411
3382 | 2243299 | 4062679525815 | Wilo-Atmos GIGA-I 100/390-37/4-P6-S1-IE4 pompa dławnicowa | pompa dławnicowa Wilo-Atmos GIGA-I 100/390-37/4-P6-S1-IE4 jednostopniowa wirowa o konstrukcji Inline do montażu na rurociągu lub do ustawienia na fundamencie. Przyłącza kołnierzowe z przyłączami pomiarowymi ciśnienia R 1/8. Pompy z silnikami ≥ 5,5 kW są wyposażone w czujniki termistorowe jako zabezpieczenie silnika.Skrzynia zaciskowa do silnika ≤ 7,5 kW. Uszczelnienie mechaniczne do tłoczenia wody o temperaturze do Tmax. = +140 °C. Do T ≤ +40 °C dopuszczalna jest domieszka glikolu od 20 % do 40 % objętości. Przy mieszaninie woda-glikol z zawartością glikolu > 40 % do max. 50 % objętości i o temp. przetłaczanej cieczy od > +40 °C do max. +120 °C lub przetłaczanego medium innego niż woda należy zastosować alternatywne uszczelnienie mechaniczne. W przypadku użycia mieszaniny wody i glikolu zaleca się zasadniczo zastosowanie wariantu S1 z odpowiednim uszczelnieniem mechanicznym. | 22433 | PG3 | 28 | A | 22601 | NIE |  | 84137059 | 0 | 216 | 311 | Wilo-Atmos GIGA-I 100/390-37/4-P6-S1-IE4 | pompa dławnicowa | Wilo-Atmos GIGA-B | Tłoczenie wody grzewczej (zgodnie z VDI 2035), wody zimnej i mieszanin woda-glikol | Wilo | DE | 1 | SZT |  | 0.4 | IE4 | Zielony | Paleta jednorazowego użytku | 1 | 1 | 1 | 572 | 1282 | 760 | 800 | 1600 | 1200 | 531 | 582 | http://downloads-wilo-select.wilo.com/assets/WIB_WILO32345000.jpg | https://wilo.com/quick/PL/pl/articleNumber/ |  | 37000 |  | Nowość | https://wilo.com/quick/PL/pl/articleNumber/2243299
3383 | 2220413 | 4062679235905 | Wilo-Atmos GIGA-I 100/390-37/4-S1 pompa dławnicowa | Pompa dławnicowa do zastosowań grzewczych, klimatyzacyjnych i chłodniczych Wilo-Atmos GIGA-I 100/390-37/4-S1 | 18350 | PG3 | 28 | K | 22601 | NIE |  | 84137059 | 0 | 216 | 311 | Wilo-Atmos GIGA-I 100/390-37/4-S1 | Uniwersalna pompa dławnicowa | Wilo-Atmos GIGA-I | Tłoczenie wody grzewczej (zgodnie z VDI 2035), wody zimnej i mieszanin woda-glikol | Wilo | DE | 1 | SZT |  | 0.4 | IE3 | Zielony | Paleta jednorazowego użytku | 1 | 1 | 1 | 572 | 1233 | 760 | 800 | 1600 | 918 | 599 | 639 | http://downloads-wilo-select.wilo.com/assets/WIB_WILO32345000.jpg | //cms.media.wilo.com/dcipicxmlfeature/wilo538710/6974175/wilo538710_1.jpg |  |  |  |  | https://wilo.com/quick/PL/pl/articleNumber/2220413
3384 | 2243301 | 4062679525839 | Wilo-Atmos GIGA-I 100/390-37/4-S1-IE4 pompa dławnicowa blokowa | Pompa dławnicowa blokowa Wilo-Atmos GIGA-I 100/390-37/4-S1-IE4 jednostopniowa wirowa o konstrukcji Inline do montażu na rurociągu lub do ustawienia na fundamencie. Pompy z silnikami ≥ 5,5 kW są seryjnie wyposażone w czujniki termistorowe jako zabezpieczenie silnika.Skrzynia zaciskowa do silnika ≤ 7,5 kW może być wykonana z metalu lub tworzywa sztucznego. Jeśli bezwzględnie wymagana jest metalowa skrzynia zaciskowa, należy zamówić odpowiedni wariant specjalny. Skrzynie zaciskowe do silnika > 7,5 kW są zawsze z metalu. Uszczelnienie mechaniczne S1 zalecane w przypadku mieszanin woda-glikol z udziałem glikolu do maks. 50% objętości i temp. przetłaczanej cieczy od -20 °C do maks. +90 °C ... +110 °C oraz w przypadku udziałów oleju w mieszaninie wody i glikolu. | 19259 | PG3 | 28 | A | 22601 | NIE |  | 84137059 | 0 | 216 | 311 | Wilo-Atmos GIGA-I 100/390-37/4-S1-IE4 | Pompa dławnicowa blokowa | Wilo-Atmos GIGA-B | Tłoczenie wody grzewczej (zgodnie z VDI 2035), wody zimnej i mieszanin woda-glikol | Wilo | DE | 1 | SZT |  | 0.4 | IE4 | Zielony | Paleta jednorazowego użytku | 1 | 1 | 1 | 572 | 1152 | 760 | 800 | 1600 | 1200 | 504 | 555 | http://downloads-wilo-select.wilo.com/assets/WIB_WILO32345000.jpg | https://wilo.com/quick/PL/pl/articleNumber/ |  | 37000 |  | Nowość | https://wilo.com/quick/PL/pl/articleNumber/2243301
3385 | 2220408 | 4062679235042 | Wilo-Atmos GIGA-I 100/400-37/4 pompa dławnicowa | Pompa dławnicowa do zastosowań grzewczych, klimatyzacyjnych i chłodniczych Wilo-Atmos GIGA-I 100/400-37/4 | 23535 | PG3 | 28 | K | 22601 | NIE |  | 84137059 | 0 | 216 | 311 | Wilo-Atmos GIGA-I 100/400-37/4 | Uniwersalna pompa dławnicowa | Wilo-Atmos GIGA-I | Tłoczenie wody grzewczej (zgodnie z VDI 2035), wody zimnej i mieszanin woda-glikol | Wilo | DE | 1 | SZT |  | 0.4 | IE3 | Zielony | Paleta jednorazowego użytku | 1 | 1 | 1 | 572 | 1233 | 760 | 800 | 1600 | 918 | 599 | 639 | http://downloads-wilo-select.wilo.com/assets/WIB_WILO32345000.jpg | //cms.media.wilo.com/dcipicxmlfeature/wilo538710/6974175/wilo538710_1.jpg |  |  |  |  | https://wilo.com/quick/PL/pl/articleNumber/2220408
3386 | 2243296 | 4062679525785 | Wilo-Atmos GIGA-I 100/400-37/4-IE4 pompa dławnicowa blokowa | Pompa dławnicowa blokowa Wilo-Atmos GIGA-I 100/400-37/4-IE4 jednostopniowa wirowa o konstrukcji Inline do montażu na rurociągu lub do ustawienia na fundamencie. Przyłącza kołnierzowe z przyłączami pomiarowymi ciśnienia R 1/8. Pompy z silnikami ≥ 5,5 kW są wyposażone w czujniki termistorowe jako zabezpieczenie silnika. Skrzynia zaciskowa do silnika ≤ 7,5 kW.. Uszczelnienie mechaniczne do tłoczenia wody o temperaturze do Tmax. = +140 °C. Do T ≤ +40 °C dopuszczalna jest domieszka glikolu od 20 % do 40 % objętości. W przypadku mieszanin woda-glikol z zawartością glikolu > 40 % do max. 50 % objętości i o temp. przetłaczanej cieczy od > +40 °C do max. +120 °C lub przetłaczanego medium innego niż woda należy zastosować alternatywne uszczelnienie mechaniczne. W przypadku użycia mieszaniny wody i glikolu zaleca się zasadniczo zastosowanie wariantu S1 z odpowiednim uszczelnieniem mechanicznym. | 18825 | PG3 | 28 | A | 22601 | NIE |  | 84137059 | 0 | 216 | 311 | Wilo-Atmos GIGA-I 100/400-37/4-IE4 | Pompa dławnicowa blokowa | Wilo-Atmos GIGA-B | Tłoczenie wody grzewczej (zgodnie z VDI 2035), wody zimnej i mieszanin woda-glikol | Wilo | DE | 1 | SZT |  | 0.4 | IE4 | Zielony | Paleta jednorazowego użytku | 1 | 1 | 1 | 572 | 1152 | 760 | 800 | 1600 | 1200 | 504 | 555 | http://downloads-wilo-select.wilo.com/assets/WIB_WILO32345000.jpg | https://wilo.com/quick/PL/pl/articleNumber/ |  | 37000 |  | Nowość | https://wilo.com/quick/PL/pl/articleNumber/2243296
3387 | 2220406 | 4062679050195 | Wilo-Atmos GIGA-I 100/400-37/4-P6 pompa dławnicowa | Pompa dławnicowa do zastosowań grzewczych, klimatyzacyjnych i chłodniczych Wilo-Atmos GIGA-I 100/400-37/4-P6 | 18695 | PG3 | 28 | K | 22601 | NIE |  | 84137059 | 0 | 216 | 311 | Wilo-Atmos GIGA-I 100/400-37/4-P6 | Uniwersalna pompa dławnicowa | Wilo-Atmos GIGA-I | Tłoczenie wody grzewczej (zgodnie z VDI 2035), wody zimnej i mieszanin woda-glikol | Wilo | DE | 1 | SZT |  | 0.4 | IE3 | Zielony | Paleta jednorazowego użytku | 1 | 1 | 1 | 572 | 1315 | 760 | 800 | 1600 | 918 | 626 | 667 | http://downloads-wilo-select.wilo.com/assets/WIB_WILO32345000.jpg | //cms.media.wilo.com/dcipicxmlfeature/wilo538710/6974175/wilo538710_1.jpg |  |  |  |  | https://wilo.com/quick/PL/pl/articleNumber/2220406
3388 | 2243294 | 4062679525761 | Wilo-Atmos GIGA-I 100/400-37/4-P6-IE4 pompa dławnicowa blokowa | Pompa dławnicowa blokowa Wilo-Atmos GIGA-I 100/400-37/4-P6-IE4 jednostopniowa wirowa o konstrukcji Inline do montażu na rurociągu lub do ustawienia na fundamencie. Przyłącza kołnierzowe z przyłączami pomiarowymi ciśnienia R 1/8. Pompy z silnikami ≥ 5,5 kW są wyposażone w czujniki termistorowe jako zabezpieczenie silnika. Skrzynia zaciskowa do silnika ≤ 7,5 kW.. Uszczelnienie mechaniczne do tłoczenia wody o temperaturze do Tmax. = +140 °C. Do T ≤ +40 °C dopuszczalna jest domieszka glikolu od 20 % do 40 % objętości. W przypadku mieszanin woda-glikol z zawartością glikolu > 40 % do max. 50 % objętości i o temp. przetłaczanej cieczy od > +40 °C do max. +120 °C lub przetłaczanego medium innego niż woda należy zastosować alternatywne uszczelnienie mechaniczne. W przypadku użycia mieszaniny wody i glikolu zaleca się zasadniczo zastosowanie wariantu S1 z odpowiednim uszczelnieniem mechanicznym. | 19621 | PG3 | 28 | A | 22601 | NIE |  | 84137059 | 0 | 216 | 311 | Wilo-Atmos GIGA-I 100/400-37/4-P6-IE4 | Pompa dławnicowa blokowa | Wilo-Atmos GIGA-B | Tłoczenie wody grzewczej (zgodnie z VDI 2035), wody zimnej i mieszanin woda-glikol | Wilo | DE | 1 | SZT |  | 0.4 | IE4 | Zielony | Paleta jednorazowego użytku | 1 | 1 | 1 | 572 | 1282 | 760 | 800 | 1600 | 1200 | 531 | 582 | http://downloads-wilo-select.wilo.com/assets/WIB_WILO32345000.jpg | https://wilo.com/quick/PL/pl/articleNumber/ |  | 37000 |  | Nowość | https://wilo.com/quick/PL/pl/articleNumber/2243294
3389 | 2220407 | 4062679235875 | Wilo-Atmos GIGA-I 100/400-37/4-P6-S1 pompa dławnicowa | Pompa dławnicowa do zastosowań grzewczych, klimatyzacyjnych i chłodniczych Wilo-Atmos GIGA-I 100/400-37/4-P6-S1 | 21376 | PG3 | 28 | K | 22601 | NIE |  | 84137059 | 0 | 216 | 311 | Wilo-Atmos GIGA-I 100/400-37/4-P6-S1 | Uniwersalna pompa dławnicowa | Wilo-Atmos GIGA-I | Tłoczenie wody grzewczej (zgodnie z VDI 2035), wody zimnej i mieszanin woda-glikol | Wilo | DE | 1 | SZT |  | 0.4 | IE3 | Zielony | Paleta jednorazowego użytku | 1 | 1 | 1 | 572 | 1315 | 760 | 800 | 1600 | 918 | 626 | 667 | http://downloads-wilo-select.wilo.com/assets/WIB_WILO32345000.jpg | //cms.media.wilo.com/dcipicxmlfeature/wilo538710/6974175/wilo538710_1.jpg |  |  |  |  | https://wilo.com/quick/PL/pl/articleNumber/2220407
3390 | 2243295 | 4062679525778 | Wilo-Atmos GIGA-I 100/400-37/4-P6-S1-IE4 pompa dławnicowa | pompa dławnicowa Wilo-Atmos GIGA-I 100/400-37/4-P6-S1-IE4 jednostopniowa wirowa o konstrukcji Inline do montażu na rurociągu lub do ustawienia na fundamencie. Przyłącza kołnierzowe z przyłączami pomiarowymi ciśnienia R 1/8. Pompy z silnikami ≥ 5,5 kW są wyposażone w czujniki termistorowe jako zabezpieczenie silnika.Skrzynia zaciskowa do silnika ≤ 7,5 kW. Uszczelnienie mechaniczne do tłoczenia wody o temperaturze do Tmax. = +140 °C. Do T ≤ +40 °C dopuszczalna jest domieszka glikolu od 20 % do 40 % objętości. Przy mieszaninie woda-glikol z zawartością glikolu > 40 % do max. 50 % objętości i o temp. przetłaczanej cieczy od > +40 °C do max. +120 °C lub przetłaczanego medium innego niż woda należy zastosować alternatywne uszczelnienie mechaniczne. W przypadku użycia mieszaniny wody i glikolu zaleca się zasadniczo zastosowanie wariantu S1 z odpowiednim uszczelnieniem mechanicznym. | 22433 | PG3 | 28 | A | 22601 | NIE |  | 84137059 | 0 | 216 | 311 | Wilo-Atmos GIGA-I 100/400-37/4-P6-S1-IE4 | pompa dławnicowa | Wilo-Atmos GIGA-B | Tłoczenie wody grzewczej (zgodnie z VDI 2035), wody zimnej i mieszanin woda-glikol | Wilo | DE | 1 | SZT |  | 0.4 | IE4 | Zielony | Paleta jednorazowego użytku | 1 | 1 | 1 | 572 | 1282 | 760 | 800 | 1600 | 1200 | 531 | 582 | http://downloads-wilo-select.wilo.com/assets/WIB_WILO32345000.jpg | https://wilo.com/quick/PL/pl/articleNumber/ |  | 37000 |  | Nowość | https://wilo.com/quick/PL/pl/articleNumber/2243295
3391 | 2220409 | 4062679235882 | Wilo-Atmos GIGA-I 100/400-37/4-S1 pompa dławnicowa | Pompa dławnicowa do zastosowań grzewczych, klimatyzacyjnych i chłodniczych Wilo-Atmos GIGA-I 100/400-37/4-S1 | 18350 | PG3 | 28 | K | 22601 | NIE |  | 84137059 | 0 | 216 | 311 | Wilo-Atmos GIGA-I 100/400-37/4-S1 | Uniwersalna pompa dławnicowa | Wilo-Atmos GIGA-I | Tłoczenie wody grzewczej (zgodnie z VDI 2035), wody zimnej i mieszanin woda-glikol | Wilo | DE | 1 | SZT |  | 0.4 | IE3 | Zielony | Paleta jednorazowego użytku | 1 | 1 | 1 | 572 | 1233 | 760 | 800 | 1600 | 918 | 599 | 639 | http://downloads-wilo-select.wilo.com/assets/WIB_WILO32345000.jpg | //cms.media.wilo.com/dcipicxmlfeature/wilo538710/6974175/wilo538710_1.jpg |  |  |  |  | https://wilo.com/quick/PL/pl/articleNumber/2220409
3392 | 2243297 | 4062679525792 | Wilo-Atmos GIGA-I 100/400-37/4-S1-IE4 pompa dławnicowa blokowa | Pompa dławnicowa blokowa Wilo-Atmos GIGA-I 100/400-37/4-S1-IE4 jednostopniowa wirowa o konstrukcji Inline do montażu na rurociągu lub do ustawienia na fundamencie. Pompy z silnikami ≥ 5,5 kW są seryjnie wyposażone w czujniki termistorowe jako zabezpieczenie silnika.Skrzynia zaciskowa do silnika ≤ 7,5 kW może być wykonana z metalu lub tworzywa sztucznego. Jeśli bezwzględnie wymagana jest metalowa skrzynia zaciskowa, należy zamówić odpowiedni wariant specjalny. Skrzynie zaciskowe do silnika > 7,5 kW są zawsze z metalu. Uszczelnienie mechaniczne S1 zalecane w przypadku mieszanin woda-glikol z udziałem glikolu do maks. 50% objętości i temp. przetłaczanej cieczy od -20 °C do maks. +90 °C ... +110 °C oraz w przypadku udziałów oleju w mieszaninie wody i glikolu. | 19259 | PG3 | 28 | A | 22601 | NIE |  | 84137059 | 0 | 216 | 311 | Wilo-Atmos GIGA-I 100/400-37/4-S1-IE4 | Pompa dławnicowa blokowa | Wilo-Atmos GIGA-B | Tłoczenie wody grzewczej (zgodnie z VDI 2035), wody zimnej i mieszanin woda-glikol | Wilo | DE | 1 | SZT |  | 0.4 | IE4 | Zielony | Paleta jednorazowego użytku | 1 | 1 | 1 | 572 | 1152 | 760 | 800 | 1600 | 1200 | 504 | 555 | http://downloads-wilo-select.wilo.com/assets/WIB_WILO32345000.jpg | https://wilo.com/quick/PL/pl/articleNumber/ |  | 37000 |  | Nowość | https://wilo.com/quick/PL/pl/articleNumber/2243297
3393 | 2220404 | 4062679235028 | Wilo-Atmos GIGA-I 100/400-45/4 pompa dławnicowa | Pompa dławnicowa do zastosowań grzewczych, klimatyzacyjnych i chłodniczych Wilo-Atmos GIGA-I 100/400-45/4 | 18742 | PG3 | 28 | K | 22601 | NIE |  | 84137059 | 0 | 216 | 311 | Wilo-Atmos GIGA-I 100/400-45/4 | Uniwersalna pompa dławnicowa | Wilo-Atmos GIGA-I | Tłoczenie wody grzewczej (zgodnie z VDI 2035), wody zimnej i mieszanin woda-glikol | Wilo | DE | 1 | SZT |  | 0.4 | IE3 | Zielony | Paleta jednorazowego użytku | 1 | 1 | 1 | 572 | 1251 | 760 | 800 | 1600 | 918 | 635 | 675 | http://downloads-wilo-select.wilo.com/assets/WIB_WILO32345000.jpg | //cms.media.wilo.com/dcipicxmlfeature/wilo538710/6974175/wilo538710_1.jpg |  |  |  |  | https://wilo.com/quick/PL/pl/articleNumber/2220404
3394 | 2243292 | 4062679525747 | Wilo-Atmos GIGA-I 100/400-45/4-IE4 pompa dławnicowa blokowa | Pompa dławnicowa blokowa Wilo-Atmos GIGA-I 100/400-45/4-IE4 jednostopniowa wirowa o konstrukcji Inline do montażu na rurociągu lub do ustawienia na fundamencie. Przyłącza kołnierzowe z przyłączami pomiarowymi ciśnienia R 1/8. Pompy z silnikami ≥ 5,5 kW są wyposażone w czujniki termistorowe jako zabezpieczenie silnika. Skrzynia zaciskowa do silnika ≤ 7,5 kW.. Uszczelnienie mechaniczne do tłoczenia wody o temperaturze do Tmax. = +140 °C. Do T ≤ +40 °C dopuszczalna jest domieszka glikolu od 20 % do 40 % objętości. W przypadku mieszanin woda-glikol z zawartością glikolu > 40 % do max. 50 % objętości i o temp. przetłaczanej cieczy od > +40 °C do max. +120 °C lub przetłaczanego medium innego niż woda należy zastosować alternatywne uszczelnienie mechaniczne. W przypadku użycia mieszaniny wody i glikolu zaleca się zasadniczo zastosowanie wariantu S1 z odpowiednim uszczelnieniem mechanicznym. | 19670 | PG3 | 28 | A | 22601 | NIE |  | 84137059 | 0 | 216 | 311 | Wilo-Atmos GIGA-I 100/400-45/4-IE4 | Pompa dławnicowa blokowa | Wilo-Atmos GIGA-B | Tłoczenie wody grzewczej (zgodnie z VDI 2035), wody zimnej i mieszanin woda-glikol | Wilo | DE | 1 | SZT |  | 0.4 | IE4 | Zielony | Paleta jednorazowego użytku | 1 | 1 | 1 | 572 | 1152 | 760 | 800 | 1600 | 1200 | 528 | 579 | http://downloads-wilo-select.wilo.com/assets/WIB_WILO32345000.jpg | https://wilo.com/quick/PL/pl/articleNumber/ |  | 45000 |  | Nowość | https://wilo.com/quick/PL/pl/articleNumber/2243292
3395 | 2220402 | 4062679050188 | Wilo-Atmos GIGA-I 100/400-45/4-P6 pompa dławnicowa | Pompa dławnicowa do zastosowań grzewczych, klimatyzacyjnych i chłodniczych Wilo-Atmos GIGA-I 100/400-45/4-P6 | 19500 | PG3 | 28 | K | 22601 | NIE |  | 84137059 | 0 | 216 | 311 | Wilo-Atmos GIGA-I 100/400-45/4-P6 | Uniwersalna pompa dławnicowa | Wilo-Atmos GIGA-I | Tłoczenie wody grzewczej (zgodnie z VDI 2035), wody zimnej i mieszanin woda-glikol | Wilo | DE | 1 | SZT |  | 0.4 | IE3 | Zielony | Paleta jednorazowego użytku | 1 | 1 | 1 | 572 | 1375 | 760 | 800 | 1600 | 918 | 662 | 703 | http://downloads-wilo-select.wilo.com/assets/WIB_WILO32345000.jpg | //cms.media.wilo.com/dcipicxmlfeature/wilo538710/6974175/wilo538710_1.jpg |  |  |  |  | https://wilo.com/quick/PL/pl/articleNumber/2220402
3396 | 2243290 | 4062679525723 | Wilo-Atmos GIGA-I 100/400-45/4-P6-IE4 pompa dławnicowa blokowa | Pompa dławnicowa blokowa Wilo-Atmos GIGA-I 100/400-45/4-P6-IE4 jednostopniowa wirowa o konstrukcji Inline do montażu na rurociągu lub do ustawienia na fundamencie. Przyłącza kołnierzowe z przyłączami pomiarowymi ciśnienia R 1/8. Pompy z silnikami ≥ 5,5 kW są wyposażone w czujniki termistorowe jako zabezpieczenie silnika. Skrzynia zaciskowa do silnika ≤ 7,5 kW.. Uszczelnienie mechaniczne do tłoczenia wody o temperaturze do Tmax. = +140 °C. Do T ≤ +40 °C dopuszczalna jest domieszka glikolu od 20 % do 40 % objętości. W przypadku mieszanin woda-glikol z zawartością glikolu > 40 % do max. 50 % objętości i o temp. przetłaczanej cieczy od > +40 °C do max. +120 °C lub przetłaczanego medium innego niż woda należy zastosować alternatywne uszczelnienie mechaniczne. W przypadku użycia mieszaniny wody i glikolu zaleca się zasadniczo zastosowanie wariantu S1 z odpowiednim uszczelnieniem mechanicznym. | 18825 | PG3 | 28 | A | 22601 | NIE |  | 84137059 | 0 | 216 | 311 | Wilo-Atmos GIGA-I 100/400-45/4-P6-IE4 | Pompa dławnicowa blokowa | Wilo-Atmos GIGA-B | Tłoczenie wody grzewczej (zgodnie z VDI 2035), wody zimnej i mieszanin woda-glikol | Wilo | DE | 1 | SZT |  | 0.4 | IE4 | Zielony | Paleta jednorazowego użytku | 1 | 1 | 1 | 572 | 1282 | 760 | 800 | 1600 | 1200 | 555 | 606 | http://downloads-wilo-select.wilo.com/assets/WIB_WILO32345000.jpg | https://wilo.com/quick/PL/pl/articleNumber/ |  | 45000 |  | Nowość | https://wilo.com/quick/PL/pl/articleNumber/2243290
3397 | 2220403 | 4062679235851 | Wilo-Atmos GIGA-I 100/400-45/4-P6-S1 pompa dławnicowa | Pompa dławnicowa do zastosowań grzewczych, klimatyzacyjnych i chłodniczych Wilo-Atmos GIGA-I 100/400-45/4-P6-S1 | 22180 | PG3 | 28 | K | 22601 | NIE |  | 84137059 | 0 | 216 | 311 | Wilo-Atmos GIGA-I 100/400-45/4-P6-S1 | Uniwersalna pompa dławnicowa | Wilo-Atmos GIGA-I | Tłoczenie wody grzewczej (zgodnie z VDI 2035), wody zimnej i mieszanin woda-glikol | Wilo | DE | 1 | SZT |  | 0.4 | IE3 | Zielony | Paleta jednorazowego użytku | 1 | 1 | 1 | 572 | 1375 | 760 | 800 | 1600 | 918 | 662 | 703 | http://downloads-wilo-select.wilo.com/assets/WIB_WILO32345000.jpg | //cms.media.wilo.com/dcipicxmlfeature/wilo538710/6974175/wilo538710_1.jpg |  |  |  |  | https://wilo.com/quick/PL/pl/articleNumber/2220403
3398 | 2243291 | 4062679525730 | Wilo-Atmos GIGA-I 100/400-45/4-P6-S1-IE4 pompa dławnicowa | pompa dławnicowa Wilo-Atmos GIGA-I 100/400-45/4-P6-S1-IE4 jednostopniowa wirowa o konstrukcji Inline do montażu na rurociągu lub do ustawienia na fundamencie. Przyłącza kołnierzowe z przyłączami pomiarowymi ciśnienia R 1/8. Pompy z silnikami ≥ 5,5 kW są wyposażone w czujniki termistorowe jako zabezpieczenie silnika.Skrzynia zaciskowa do silnika ≤ 7,5 kW. Uszczelnienie mechaniczne do tłoczenia wody o temperaturze do Tmax. = +140 °C. Do T ≤ +40 °C dopuszczalna jest domieszka glikolu od 20 % do 40 % objętości. Przy mieszaninie woda-glikol z zawartością glikolu > 40 % do max. 50 % objętości i o temp. przetłaczanej cieczy od > +40 °C do max. +120 °C lub przetłaczanego medium innego niż woda należy zastosować alternatywne uszczelnienie mechaniczne. W przypadku użycia mieszaniny wody i glikolu zaleca się zasadniczo zastosowanie wariantu S1 z odpowiednim uszczelnieniem mechanicznym. | 23279 | PG3 | 28 | A | 22601 | NIE |  | 84137059 | 0 | 216 | 311 | Wilo-Atmos GIGA-I 100/400-45/4-P6-S1-IE4 | pompa dławnicowa | Wilo-Atmos GIGA-B | Tłoczenie wody grzewczej (zgodnie z VDI 2035), wody zimnej i mieszanin woda-glikol | Wilo | DE | 1 | SZT |  | 0.4 | IE4 | Zielony | Paleta jednorazowego użytku | 1 | 1 | 1 | 572 | 1282 | 760 | 800 | 1600 | 1200 | 555 | 606 | http://downloads-wilo-select.wilo.com/assets/WIB_WILO32345000.jpg | https://wilo.com/quick/PL/pl/articleNumber/ |  | 45000 |  | Nowość | https://wilo.com/quick/PL/pl/articleNumber/2243291
3399 | 2220405 | 4062679235868 | Wilo-Atmos GIGA-I 100/400-45/4-S1 pompa dławnicowa | Pompa dławnicowa do zastosowań grzewczych, klimatyzacyjnych i chłodniczych Wilo-Atmos GIGA-I 100/400-45/4-S1 | 19156 | PG3 | 28 | K | 22601 | NIE |  | 84137059 | 0 | 216 | 311 | Wilo-Atmos GIGA-I 100/400-45/4-S1 | Uniwersalna pompa dławnicowa | Wilo-Atmos GIGA-I | Tłoczenie wody grzewczej (zgodnie z VDI 2035), wody zimnej i mieszanin woda-glikol | Wilo | DE | 1 | SZT |  | 0.4 | IE3 | Zielony | Paleta jednorazowego użytku | 1 | 1 | 1 | 572 | 1251 | 760 | 800 | 1600 | 918 | 635 | 675 | http://downloads-wilo-select.wilo.com/assets/WIB_WILO32345000.jpg | //cms.media.wilo.com/dcipicxmlfeature/wilo538710/6974175/wilo538710_1.jpg |  |  |  |  | https://wilo.com/quick/PL/pl/articleNumber/2220405
3400 | 2243293 | 4062679525754 | Wilo-Atmos GIGA-I 100/400-45/4-S1-IE4 pompa dławnicowa blokowa | Pompa dławnicowa blokowa Wilo-Atmos GIGA-I 100/400-45/4-S1-IE4 jednostopniowa wirowa o konstrukcji Inline do montażu na rurociągu lub do ustawienia na fundamencie. Pompy z silnikami ≥ 5,5 kW są seryjnie wyposażone w czujniki termistorowe jako zabezpieczenie silnika.Skrzynia zaciskowa do silnika ≤ 7,5 kW może być wykonana z metalu lub tworzywa sztucznego. Jeśli bezwzględnie wymagana jest metalowa skrzynia zaciskowa, należy zamówić odpowiedni wariant specjalny. Skrzynie zaciskowe do silnika > 7,5 kW są zawsze z metalu. Uszczelnienie mechaniczne S1 zalecane w przypadku mieszanin woda-glikol z udziałem glikolu do maks. 50% objętości i temp. przetłaczanej cieczy od -20 °C do maks. +90 °C ... +110 °C oraz w przypadku udziałów oleju w mieszaninie wody i glikolu. | 20103 | PG3 | 28 | A | 22601 | NIE |  | 84137059 | 0 | 216 | 311 | Wilo-Atmos GIGA-I 100/400-45/4-S1-IE4 | Pompa dławnicowa blokowa | Wilo-Atmos GIGA-B | Tłoczenie wody grzewczej (zgodnie z VDI 2035), wody zimnej i mieszanin woda-glikol | Wilo | DE | 1 | SZT |  | 0.4 | IE4 | Zielony | Paleta jednorazowego użytku | 1 | 1 | 1 | 572 | 1152 | 760 | 800 | 1600 | 1200 | 528 | 579 | http://downloads-wilo-select.wilo.com/assets/WIB_WILO32345000.jpg | https://wilo.com/quick/PL/pl/articleNumber/ |  | 45000 |  | Nowość | https://wilo.com/quick/PL/pl/articleNumber/2243293
3401 | 2222624 | 4062679281254 | Wilo-Atmos GIGA-I 125/130-1,5/ pompa dławnicowa | Pompa dławnicowa do zastosowań grzewczych, klimatyzacyjnych i chłodniczych Wilo-Atmos GIGA-I 125/130-1,5/4 | 3272 | PG3 | 28 | K | 22601 | NIE |  | 84137059 | 0 | 216 | 311 | Wilo-Atmos GIGA-I 125/130-1,5/4 | Uniwersalna pompa dławnicowa | Wilo-Atmos GIGA-I | Tłoczenie wody grzewczej (zgodnie z VDI 2035), wody zimnej i mieszanin woda-glikol | Wilo | DE | 1 | SZT |  | 0.4 | IE3 | Zielony | Paleta jednorazowego użytku | 1 | 1 | 1 | 342 | 767 | 620 | 800 | 1200 | 1200 | 120 | 170 | http://downloads-wilo-select.wilo.com/assets/WIB_WILO32345000.jpg | //cms.media.wilo.com/dcipicxmlfeature/wilo538710/6974175/wilo538710_1.jpg |  |  |  |  | https://wilo.com/quick/PL/pl/articleNumber/2222624
3402 | 2243326 | 4062679526089 | Wilo-Atmos GIGA-I 125/130-1,5/4-IE4 pompa dławnicowa blokowa | Pompa dławnicowa blokowa Wilo-Atmos GIGA-I 125/130-1,5/4-IE4 jednostopniowa wirowa o konstrukcji Inline do montażu na rurociągu lub do ustawienia na fundamencie. Przyłącza kołnierzowe z przyłączami pomiarowymi ciśnienia R 1/8. Pompy z silnikami ≥ 5,5 kW są wyposażone w czujniki termistorowe jako zabezpieczenie silnika. Skrzynia zaciskowa do silnika ≤ 7,5 kW.. Uszczelnienie mechaniczne do tłoczenia wody o temperaturze do Tmax. = +140 °C. Do T ≤ +40 °C dopuszczalna jest domieszka glikolu od 20 % do 40 % objętości. W przypadku mieszanin woda-glikol z zawartością glikolu > 40 % do max. 50 % objętości i o temp. przetłaczanej cieczy od > +40 °C do max. +120 °C lub przetłaczanego medium innego niż woda należy zastosować alternatywne uszczelnienie mechaniczne. W przypadku użycia mieszaniny wody i glikolu zaleca się zasadniczo zastosowanie wariantu S1 z odpowiednim uszczelnieniem mechanicznym. | 3433 | PG3 | 28 | A | 22601 | NIE |  | 84137059 | 0 | 216 | 311 | Wilo-Atmos GIGA-I 125/130-1,5/4-IE4 | Pompa dławnicowa blokowa | Wilo-Atmos GIGA-B | Tłoczenie wody grzewczej (zgodnie z VDI 2035), wody zimnej i mieszanin woda-glikol | Wilo | DE | 1 | SZT |  | 0.4 | IE4 | Zielony | Europaleta | 1 | 1 | 1 | 342 | 720 | 620 | 800 | 1200 | 1200 | 111 | 160 | http://downloads-wilo-select.wilo.com/assets/WIB_WILO32345000.jpg | https://wilo.com/quick/PL/pl/articleNumber/ |  | 1500 |  | Nowość | https://wilo.com/quick/PL/pl/articleNumber/2243326
3403 | 2222625 | 4062679283463 | Wilo-Atmos GIGA-I 125/130-1,5/4-S1 pompa dławnicowa | Pompa dławnicowa do zastosowań grzewczych, klimatyzacyjnych i chłodniczych Wilo-Atmos GIGA-I 125/130-1,5/4-S1 | 3470 | PG3 | 28 | K | 22601 | NIE |  | 84137059 | 0 | 216 | 311 | Wilo-Atmos GIGA-I 125/130-1,5/4-S1 | Uniwersalna pompa dławnicowa | Wilo-Atmos GIGA-I | Tłoczenie wody grzewczej (zgodnie z VDI 2035), wody zimnej i mieszanin woda-glikol | Wilo | DE | 1 | SZT |  | 0.4 | IE3 | Zielony | Paleta jednorazowego użytku | 1 | 1 | 1 | 342 | 767 | 620 | 800 | 1200 | 1200 | 120 | 170 | http://downloads-wilo-select.wilo.com/assets/WIB_WILO32345000.jpg | //cms.media.wilo.com/dcipicxmlfeature/wilo538710/6974175/wilo538710_1.jpg |  |  |  |  | https://wilo.com/quick/PL/pl/articleNumber/2222625
3404 | 2243327 | 4062679526096 | Wilo-Atmos GIGA-I 125/130-1,5/4-S1-IE4 pompa dławnicowa blokowa | Pompa dławnicowa blokowa Wilo-Atmos GIGA-I 125/130-1,5/4-S1-IE4 jednostopniowa wirowa o konstrukcji Inline do montażu na rurociągu lub do ustawienia na fundamencie. Pompy z silnikami ≥ 5,5 kW są seryjnie wyposażone w czujniki termistorowe jako zabezpieczenie silnika.Skrzynia zaciskowa do silnika ≤ 7,5 kW może być wykonana z metalu lub tworzywa sztucznego. Jeśli bezwzględnie wymagana jest metalowa skrzynia zaciskowa, należy zamówić odpowiedni wariant specjalny. Skrzynie zaciskowe do silnika > 7,5 kW są zawsze z metalu. Uszczelnienie mechaniczne S1 zalecane w przypadku mieszanin woda-glikol z udziałem glikolu do maks. 50% objętości i temp. przetłaczanej cieczy od -20 °C do maks. +90 °C ... +110 °C oraz w przypadku udziałów oleju w mieszaninie wody i glikolu. | 3643 | PG3 | 28 | A | 22601 | NIE |  | 84137059 | 0 | 216 | 311 | Wilo-Atmos GIGA-I 125/130-1,5/4-S1-IE4 | Pompa dławnicowa blokowa | Wilo-Atmos GIGA-B | Tłoczenie wody grzewczej (zgodnie z VDI 2035), wody zimnej i mieszanin woda-glikol | Wilo | DE | 1 | SZT |  | 0.4 | IE4 | Zielony | Europaleta | 1 | 1 | 1 | 342 | 720 | 620 | 800 | 1200 | 1200 | 111 | 160 | http://downloads-wilo-select.wilo.com/assets/WIB_WILO32345000.jpg | https://wilo.com/quick/PL/pl/articleNumber/ |  | 1500 |  | Nowość | https://wilo.com/quick/PL/pl/articleNumber/2243327
3405 | 2219102 | 4062679222561 | Wilo-Atmos GIGA-I 125/130-15/2 pompa dławnicowa | Pompa dławnicowa do zastosowań grzewczych, klimatyzacyjnych i chłodniczych Wilo-Atmos GIGA-I 125/130-15/2 | 10082 | PG3 | 28 | K | 22601 | NIE |  | 84137059 | 0 | 216 | 311 | Wilo-Atmos GIGA-I 125/130-15/2 | Uniwersalna pompa dławnicowa | Wilo-Atmos GIGA-I | Tłoczenie wody grzewczej (zgodnie z VDI 2035), wody zimnej i mieszanin woda-glikol | Wilo | DE | 1 | SZT |  | 0.4 | IE3 | Zielony | Europaleta | 1 | 1 | 1 | 371 | 978 | 620 | 800 | 1200 | 764 | 212 | 238 | http://downloads-wilo-select.wilo.com/assets/WIB_WILO32345000.jpg | //cms.media.wilo.com/dcipicxmlfeature/wilo538710/6974175/wilo538710_1.jpg |  |  |  |  | https://wilo.com/quick/PL/pl/articleNumber/2219102
3406 | 2243334 | 4062679488813 | Wilo-Atmos GIGA-I 125/130-15/2-IE4 pompa dławnicowa blokowa | Pompa dławnicowa blokowa Wilo-Atmos GIGA-I 125/130-15/2-IE4 jednostopniowa wirowa o konstrukcji Inline do montażu na rurociągu lub do ustawienia na fundamencie. Przyłącza kołnierzowe z przyłączami pomiarowymi ciśnienia R 1/8. Pompy z silnikami ≥ 5,5 kW są wyposażone w czujniki termistorowe jako zabezpieczenie silnika.Skrzynia zaciskowa do silnika ≤ 7,5 kW. Uszczelnienie mechaniczne do tłoczenia wody o temperaturze do Tmax. = +140 °C. Do T ≤ +40 °C dopuszczalna jest domieszka glikolu od 20 % do 40 % objętości. Przy mieszaninie woda-glikol z zawartością glikolu > 40 % do max. 50 % objętości i o temp. przetłaczanej cieczy od > +40 °C do max. +120 °C lub przetłaczanego medium innego niż woda należy zastosować alternatywne uszczelnienie mechaniczne. W przypadku użycia mieszaniny wody i glikolu zaleca się zasadniczo zastosowanie wariantu S1 z odpowiednim uszczelnieniem mechanicznym. | 10581 | PG3 | 28 | A | 22601 | NIE |  | 84137059 | 0 | 216 | 311 | Wilo-Atmos GIGA-I 125/130-15/2-IE4 | Pompa dławnicowa blokowa | Wilo-Atmos GIGA-B | Tłoczenie wody grzewczej (zgodnie z VDI 2035), wody zimnej i mieszanin woda-glikol | Wilo | DE | 1 | SZT |  | 0.4 | IE4 | Zielony | Europaleta | 1 | 1 | 1 | 371 | 941 | 620 | 800 | 1200 | 1200 | 190 | 238 | http://downloads-wilo-select.wilo.com/assets/WIB_WILO32345000.jpg | https://wilo.com/quick/PL/pl/articleNumber/ |  | 15000 |  | Nowość | https://wilo.com/quick/PL/pl/articleNumber/2243334
3407 | 2219103 | 4062679224145 | Wilo-Atmos GIGA-I 125/130-15/2-S1 pompa dławnicowa | Pompa dławnicowa do zastosowań grzewczych, klimatyzacyjnych i chłodniczych Wilo-Atmos GIGA-I 125/130-15/2-S1 | 10281 | PG3 | 28 | K | 22601 | NIE |  | 84137059 | 0 | 216 | 311 | Wilo-Atmos GIGA-I 125/130-15/2-S1 | Uniwersalna pompa dławnicowa | Wilo-Atmos GIGA-I | Tłoczenie wody grzewczej (zgodnie z VDI 2035), wody zimnej i mieszanin woda-glikol | Wilo | DE | 1 | SZT |  | 0.4 | IE3 | Zielony | Europaleta | 1 | 1 | 1 | 371 | 978 | 620 | 800 | 1200 | 764 | 212 | 238 | http://downloads-wilo-select.wilo.com/assets/WIB_WILO32345000.jpg | //cms.media.wilo.com/dcipicxmlfeature/wilo538710/6974175/wilo538710_1.jpg |  |  |  |  | https://wilo.com/quick/PL/pl/articleNumber/2219103
3408 | 2243335 | 4062679526164 | Wilo-Atmos GIGA-I 125/130-15/2-S1-IE4 pompa dławnicowa blokowa | Pompa dławnicowa blokowa Wilo-Atmos GIGA-I 125/130-15/2-S1-IE4 jednostopniowa wirowa o konstrukcji Inline do montażu na rurociągu lub do ustawienia na fundamencie. Przyłącza kołnierzowe z przyłączami pomiarowymi ciśnienia R 1/8. Wszystkie komponenty żeliwa są pokryte powłoką kataforetyczną. Pompy z silnikami ≥ 5,5 kW są seryjnie wyposażone w czujniki termistorowe jako zabezpieczenie silnika.Skrzynia zaciskowa do silnika ≤ 7,5 kW. Uszczelnienie mechaniczne S1 zalecane w przypadku mieszanin woda-glikol z udziałem glikolu do maks. 50% objętości i temp. przetłaczanej cieczy od -20 °C do maks. +90 °C ... +110 °C oraz w przypadku udziałów oleju w mieszaninie wody i glikolu. | 10789 | PG3 | 28 | A | 22601 | NIE |  | 84137059 | 0 | 216 | 311 | Wilo-Atmos GIGA-I 125/130-15/2-S1-IE4 | Pompa dławnicowa blokowa | Wilo-Atmos GIGA-B | Tłoczenie wody grzewczej (zgodnie z VDI 2035), wody zimnej i mieszanin woda-glikol | Wilo | DE | 1 | SZT |  | 0.4 | IE4 | Zielony | Europaleta | 1 | 1 | 1 | 371 | 941 | 620 | 800 | 1200 | 1200 | 190 | 238 | http://downloads-wilo-select.wilo.com/assets/WIB_WILO32345000.jpg | https://wilo.com/quick/PL/pl/articleNumber/ |  | 15000 |  | Nowość | https://wilo.com/quick/PL/pl/articleNumber/2243335
3409 | 2219100 | 4062679222554 | Wilo-Atmos GIGA-I 125/140-18,5/2 pompa dławnicowa | Pompa dławnicowa do zastosowań grzewczych, klimatyzacyjnych i chłodniczych Wilo-Atmos GIGA-I 125/140-18,5/2 | 11014 | PG3 | 28 | K | 22601 | NIE |  | 84137059 | 0 | 216 | 311 | Wilo-Atmos GIGA-I 125/140-18,5/2 | Uniwersalna pompa dławnicowa | Wilo-Atmos GIGA-I | Tłoczenie wody grzewczej (zgodnie z VDI 2035), wody zimnej i mieszanin woda-glikol | Wilo | DE | 1 | SZT |  | 0.4 | IE3 | Zielony | Europaleta | 1 | 1 | 1 | 371 | 978 | 620 | 800 | 1200 | 764 | 231 | 257 | http://downloads-wilo-select.wilo.com/assets/WIB_WILO32345000.jpg | //cms.media.wilo.com/dcipicxmlfeature/wilo538710/6974175/wilo538710_1.jpg |  |  |  |  | https://wilo.com/quick/PL/pl/articleNumber/2219100
3410 | 2243332 | 4062679526140 | Wilo-Atmos GIGA-I 125/140-18,5/2-IE4 pompa dławnicowa blokowa | Pompa dławnicowa blokowa Wilo-Atmos GIGA-I 125/140-18,5/2-IE4 jednostopniowa wirowa o konstrukcji Inline do montażu na rurociągu lub do ustawienia na fundamencie. Przyłącza kołnierzowe z przyłączami pomiarowymi ciśnienia R 1/8. Pompy z silnikami ≥ 5,5 kW są wyposażone w czujniki termistorowe jako zabezpieczenie silnika.Skrzynia zaciskowa do silnika ≤ 7,5 kW. Uszczelnienie mechaniczne do tłoczenia wody o temperaturze do Tmax. = +140 °C. Do T ≤ +40 °C dopuszczalna jest domieszka glikolu od 20 % do 40 % objętości. Przy mieszaninie woda-glikol z zawartością glikolu > 40 % do max. 50 % objętości i o temp. przetłaczanej cieczy od > +40 °C do max. +120 °C lub przetłaczanego medium innego niż woda należy zastosować alternatywne uszczelnienie mechaniczne. W przypadku użycia mieszaniny wody i glikolu zaleca się zasadniczo zastosowanie wariantu S1 z odpowiednim uszczelnieniem mechanicznym. | 11560 | PG3 | 28 | A | 22601 | NIE |  | 84137059 | 0 | 216 | 311 | Wilo-Atmos GIGA-I 125/140-18,5/2-IE4 | Pompa dławnicowa blokowa | Wilo-Atmos GIGA-B | Tłoczenie wody grzewczej (zgodnie z VDI 2035), wody zimnej i mieszanin woda-glikol | Wilo | DE | 1 | SZT |  | 0.4 | IE4 | Zielony | Europaleta | 1 | 1 | 1 | 371 | 941 | 620 | 800 | 1200 | 1200 | 201 | 249 | http://downloads-wilo-select.wilo.com/assets/WIB_WILO32345000.jpg | https://wilo.com/quick/PL/pl/articleNumber/ |  | 18500 |  | Nowość | https://wilo.com/quick/PL/pl/articleNumber/2243332
3411 | 2219101 | 4062679224138 | Wilo-Atmos GIGA-I 125/140-18,5/2-S1 pompa dławnicowa | Pompa dławnicowa do zastosowań grzewczych, klimatyzacyjnych i chłodniczych Wilo-Atmos GIGA-I 125/140-18,5/2-S1 | 11213 | PG3 | 28 | K | 22601 | NIE |  | 84137059 | 0 | 216 | 311 | Wilo-Atmos GIGA-I 125/140-18,5/2-S1 | Uniwersalna pompa dławnicowa | Wilo-Atmos GIGA-I | Tłoczenie wody grzewczej (zgodnie z VDI 2035), wody zimnej i mieszanin woda-glikol | Wilo | DE | 1 | SZT |  | 0.4 | IE3 | Zielony | Europaleta | 1 | 1 | 1 | 371 | 978 | 620 | 800 | 1200 | 764 | 231 | 257 | http://downloads-wilo-select.wilo.com/assets/WIB_WILO32345000.jpg | //cms.media.wilo.com/dcipicxmlfeature/wilo538710/6974175/wilo538710_1.jpg |  |  |  |  | https://wilo.com/quick/PL/pl/articleNumber/2219101
3412 | 2243333 | 4062679526157 | Wilo-Atmos GIGA-I 125/140-18,5/2-S1-IE4 pompa dławnicowa blokowa | Pompa dławnicowa blokowa Wilo-Atmos GIGA-I 125/140-18,5/2-S1-IE4 jednostopniowa wirowa o konstrukcji Inline do montażu na rurociągu lub do ustawienia na fundamencie. Przyłącza kołnierzowe z przyłączami pomiarowymi ciśnienia R 1/8. Wszystkie komponenty żeliwa są pokryte powłoką kataforetyczną. Pompy z silnikami ≥ 5,5 kW są seryjnie wyposażone w czujniki termistorowe jako zabezpieczenie silnika.Skrzynia zaciskowa do silnika ≤ 7,5 kW. Uszczelnienie mechaniczne S1 zalecane w przypadku mieszanin woda-glikol z udziałem glikolu do maks. 50% objętości i temp. przetłaczanej cieczy od -20 °C do maks. +90 °C ... +110 °C oraz w przypadku udziałów oleju w mieszaninie wody i glikolu. | 11769 | PG3 | 28 | A | 22601 | NIE |  | 84137059 | 0 | 216 | 311 | Wilo-Atmos GIGA-I 125/140-18,5/2-S1-IE4 | Pompa dławnicowa blokowa | Wilo-Atmos GIGA-B | Tłoczenie wody grzewczej (zgodnie z VDI 2035), wody zimnej i mieszanin woda-glikol | Wilo | DE | 1 | SZT |  | 0.4 | IE4 | Zielony | Europaleta | 1 | 1 | 1 | 371 | 941 | 620 | 800 | 1200 | 1200 | 201 | 249 | http://downloads-wilo-select.wilo.com/assets/WIB_WILO32345000.jpg | https://wilo.com/quick/PL/pl/articleNumber/ |  | 18500 |  | Nowość | https://wilo.com/quick/PL/pl/articleNumber/2243333
3413 | 2219094 | 4062679221571 | Wilo-Atmos GIGA-I 125/140-2,2/4 pompa dławnicowa | Pompa dławnicowa do zastosowań grzewczych, klimatyzacyjnych i chłodniczych Wilo-Atmos GIGA-I 125/140-2,2/4 | 4075 | PG3 | 28 | K | 22601 | NIE |  | 84137059 | 0 | 216 | 311 | Wilo-Atmos GIGA-I 125/140-2,2/4 | Uniwersalna pompa dławnicowa | Wilo-Atmos GIGA-I | Tłoczenie wody grzewczej (zgodnie z VDI 2035), wody zimnej i mieszanin woda-glikol | Wilo | DE | 1 | SZT |  | 0.4 | IE3 | Zielony | Europaleta | 1 | 1 | 1 | 342 | 735 | 620 | 800 | 1200 | 764 | 137 | 164 | http://downloads-wilo-select.wilo.com/assets/WIB_WILO32345000.jpg | //cms.media.wilo.com/dcipicxmlfeature/wilo538710/6974175/wilo538710_1.jpg |  |  |  |  | https://wilo.com/quick/PL/pl/articleNumber/2219094
3414 | 2243324 | 4062679526065 | Wilo-Atmos GIGA-I 125/140-2,2/4-IE4 pompa dławnicowa blokowa | Pompa dławnicowa blokowa Wilo-Atmos GIGA-I 125/140-2,2/4-IE4 jednostopniowa wirowa o konstrukcji Inline do montażu na rurociągu lub do ustawienia na fundamencie. Przyłącza kołnierzowe z przyłączami pomiarowymi ciśnienia R 1/8. Pompy z silnikami ≥ 5,5 kW są wyposażone w czujniki termistorowe jako zabezpieczenie silnika. Skrzynia zaciskowa do silnika ≤ 7,5 kW.. Uszczelnienie mechaniczne do tłoczenia wody o temperaturze do Tmax. = +140 °C. Do T ≤ +40 °C dopuszczalna jest domieszka glikolu od 20 % do 40 % objętości. W przypadku mieszanin woda-glikol z zawartością glikolu > 40 % do max. 50 % objętości i o temp. przetłaczanej cieczy od > +40 °C do max. +120 °C lub przetłaczanego medium innego niż woda należy zastosować alternatywne uszczelnienie mechaniczne. W przypadku użycia mieszaniny wody i glikolu zaleca się zasadniczo zastosowanie wariantu S1 z odpowiednim uszczelnieniem mechanicznym. | 4276 | PG3 | 28 | A | 22601 | NIE |  | 84137059 | 0 | 216 | 311 | Wilo-Atmos GIGA-I 125/140-2,2/4-IE4 | Pompa dławnicowa blokowa | Wilo-Atmos GIGA-B | Tłoczenie wody grzewczej (zgodnie z VDI 2035), wody zimnej i mieszanin woda-glikol | Wilo | DE | 1 | SZT |  | 0.4 | IE4 | Zielony | Europaleta | 1 | 1 | 1 | 342 | 750 | 620 | 800 | 1200 | 1200 | 117 | 167 | http://downloads-wilo-select.wilo.com/assets/WIB_WILO32345000.jpg | https://wilo.com/quick/PL/pl/articleNumber/ |  | 2200 |  | Nowość | https://wilo.com/quick/PL/pl/articleNumber/2243324
3415 | 2219095 | 4062679223117 | Wilo-Atmos GIGA-I 125/140-2,2/4-S1 pompa dławnicowa | Pompa dławnicowa do zastosowań grzewczych, klimatyzacyjnych i chłodniczych Wilo-Atmos GIGA-I 125/140-2,2/4-S1 | 4274 | PG3 | 28 | K | 22601 | NIE |  | 84137059 | 0 | 216 | 311 | Wilo-Atmos GIGA-I 125/140-2,2/4-S1 | Uniwersalna pompa dławnicowa | Wilo-Atmos GIGA-I | Tłoczenie wody grzewczej (zgodnie z VDI 2035), wody zimnej i mieszanin woda-glikol | Wilo | DE | 1 | SZT |  | 0.4 | IE3 | Zielony | Europaleta | 1 | 1 | 1 | 342 | 735 | 620 | 800 | 1200 | 764 | 137 | 164 | http://downloads-wilo-select.wilo.com/assets/WIB_WILO32345000.jpg | //cms.media.wilo.com/dcipicxmlfeature/wilo538710/6974175/wilo538710_1.jpg |  |  |  |  | https://wilo.com/quick/PL/pl/articleNumber/2219095
3416 | 2243325 | 4062679526072 | Wilo-Atmos GIGA-I 125/140-2,2/4-S1-IE4 pompa dławnicowa blokowa | Pompa dławnicowa blokowa Wilo-Atmos GIGA-I 125/140-2,2/4-S1-IE4 jednostopniowa wirowa o konstrukcji Inline do montażu na rurociągu lub do ustawienia na fundamencie. Pompy z silnikami ≥ 5,5 kW są seryjnie wyposażone w czujniki termistorowe jako zabezpieczenie silnika.Skrzynia zaciskowa do silnika ≤ 7,5 kW może być wykonana z metalu lub tworzywa sztucznego. Jeśli bezwzględnie wymagana jest metalowa skrzynia zaciskowa, należy zamówić odpowiedni wariant specjalny. Skrzynie zaciskowe do silnika > 7,5 kW są zawsze z metalu. Uszczelnienie mechaniczne S1 zalecane w przypadku mieszanin woda-glikol z udziałem glikolu do maks. 50% objętości i temp. przetłaczanej cieczy od -20 °C do maks. +90 °C ... +110 °C oraz w przypadku udziałów oleju w mieszaninie wody i glikolu. | 4487 | PG3 | 28 | A | 22601 | NIE |  | 84137059 | 0 | 216 | 311 | Wilo-Atmos GIGA-I 125/140-2,2/4-S1-IE4 | Pompa dławnicowa blokowa | Wilo-Atmos GIGA-B | Tłoczenie wody grzewczej (zgodnie z VDI 2035), wody zimnej i mieszanin woda-glikol | Wilo | DE | 1 | SZT |  | 0.4 | IE4 | Zielony | Europaleta | 1 | 1 | 1 | 342 | 750 | 620 | 800 | 1200 | 1200 | 117 | 167 | http://downloads-wilo-select.wilo.com/assets/WIB_WILO32345000.jpg | https://wilo.com/quick/PL/pl/articleNumber/ |  | 2200 |  | Nowość | https://wilo.com/quick/PL/pl/articleNumber/2243325
3417 | 2219098 | 4062679222547 | Wilo-Atmos GIGA-I 125/150-22/2 pompa dławnicowa | Pompa dławnicowa do zastosowań grzewczych, klimatyzacyjnych i chłodniczych Wilo-Atmos GIGA-I 125/150-22/2 | 12222 | PG3 | 28 | K | 22601 | NIE |  | 84137059 | 0 | 216 | 311 | Wilo-Atmos GIGA-I 125/150-22/2 | Uniwersalna pompa dławnicowa | Wilo-Atmos GIGA-I | Tłoczenie wody grzewczej (zgodnie z VDI 2035), wody zimnej i mieszanin woda-glikol | Wilo | DE | 1 | SZT |  | 0.4 | IE3 | Zielony | Europaleta | 1 | 1 | 1 | 371 | 1047 | 620 | 800 | 1200 | 764 | 306 | 332 | http://downloads-wilo-select.wilo.com/assets/WIB_WILO32345000.jpg | //cms.media.wilo.com/dcipicxmlfeature/wilo538710/6974175/wilo538710_1.jpg |  |  |  |  | https://wilo.com/quick/PL/pl/articleNumber/2219098
3418 | 2243330 | 4062679526126 | Wilo-Atmos GIGA-I 125/150-22/2-IE4 pompa dławnicowa blokowa | Pompa dławnicowa blokowa Wilo-Atmos GIGA-I 125/150-22/2-IE4 jednostopniowa wirowa o konstrukcji Inline do montażu na rurociągu lub do ustawienia na fundamencie. Przyłącza kołnierzowe z przyłączami pomiarowymi ciśnienia R 1/8. Pompy z silnikami ≥ 5,5 kW są wyposażone w czujniki termistorowe jako zabezpieczenie silnika.Skrzynia zaciskowa do silnika ≤ 7,5 kW. Uszczelnienie mechaniczne do tłoczenia wody o temperaturze do Tmax. = +140 °C. Do T ≤ +40 °C dopuszczalna jest domieszka glikolu od 20 % do 40 % objętości. Przy mieszaninie woda-glikol z zawartością glikolu > 40 % do max. 50 % objętości i o temp. przetłaczanej cieczy od > +40 °C do max. +120 °C lub przetłaczanego medium innego niż woda należy zastosować alternatywne uszczelnienie mechaniczne. W przypadku użycia mieszaniny wody i glikolu zaleca się zasadniczo zastosowanie wariantu S1 z odpowiednim uszczelnieniem mechanicznym. | 12826 | PG3 | 28 | A | 22601 | NIE |  | 84137059 | 0 | 216 | 311 | Wilo-Atmos GIGA-I 125/150-22/2-IE4 | Pompa dławnicowa blokowa | Wilo-Atmos GIGA-B | Tłoczenie wody grzewczej (zgodnie z VDI 2035), wody zimnej i mieszanin woda-glikol | Wilo | DE | 1 | SZT |  | 0.4 | IE4 | Zielony | Europaleta | 1 | 1 | 1 | 371 | 1047 | 620 | 800 | 1200 | 1200 | 239 | 286 | http://downloads-wilo-select.wilo.com/assets/WIB_WILO32345000.jpg | https://wilo.com/quick/PL/pl/articleNumber/ |  | 22000 |  | Nowość | https://wilo.com/quick/PL/pl/articleNumber/2243330
3419 | 2219099 | 4062679224121 | Wilo-Atmos GIGA-I 125/150-22/2-S1 pompa dławnicowa | Pompa dławnicowa do zastosowań grzewczych, klimatyzacyjnych i chłodniczych Wilo-Atmos GIGA-I 125/150-22/2-S1 | 12422 | PG3 | 28 | K | 22601 | NIE |  | 84137059 | 0 | 216 | 311 | Wilo-Atmos GIGA-I 125/150-22/2-S1 | Uniwersalna pompa dławnicowa | Wilo-Atmos GIGA-I | Tłoczenie wody grzewczej (zgodnie z VDI 2035), wody zimnej i mieszanin woda-glikol | Wilo | DE | 1 | SZT |  | 0.4 | IE3 | Zielony | Europaleta | 1 | 1 | 1 | 371 | 1047 | 620 | 800 | 1200 | 764 | 306 | 332 | http://downloads-wilo-select.wilo.com/assets/WIB_WILO32345000.jpg | //cms.media.wilo.com/dcipicxmlfeature/wilo538710/6974175/wilo538710_1.jpg |  |  |  |  | https://wilo.com/quick/PL/pl/articleNumber/2219099
3420 | 2243331 | 4062679526133 | Wilo-Atmos GIGA-I 125/150-22/2-S1-IE4 pompa dławnicowa blokowa | Pompa dławnicowa blokowa Wilo-Atmos GIGA-I 125/150-22/2-S1-IE4 jednostopniowa wirowa o konstrukcji Inline do montażu na rurociągu lub do ustawienia na fundamencie. Przyłącza kołnierzowe z przyłączami pomiarowymi ciśnienia R 1/8. Wszystkie komponenty żeliwa są pokryte powłoką kataforetyczną. Pompy z silnikami ≥ 5,5 kW są seryjnie wyposażone w czujniki termistorowe jako zabezpieczenie silnika.Skrzynia zaciskowa do silnika ≤ 7,5 kW. Uszczelnienie mechaniczne S1 zalecane w przypadku mieszanin woda-glikol z udziałem glikolu do maks. 50% objętości i temp. przetłaczanej cieczy od -20 °C do maks. +90 °C ... +110 °C oraz w przypadku udziałów oleju w mieszaninie wody i glikolu. | 13036 | PG3 | 28 | A | 22601 | NIE |  | 84137059 | 0 | 216 | 311 | Wilo-Atmos GIGA-I 125/150-22/2-S1-IE4 | Pompa dławnicowa blokowa | Wilo-Atmos GIGA-B | Tłoczenie wody grzewczej (zgodnie z VDI 2035), wody zimnej i mieszanin woda-glikol | Wilo | DE | 1 | SZT |  | 0.4 | IE4 | Zielony | Europaleta | 1 | 1 | 1 | 371 | 1047 | 620 | 800 | 1200 | 1200 | 239 | 286 | http://downloads-wilo-select.wilo.com/assets/WIB_WILO32345000.jpg | https://wilo.com/quick/PL/pl/articleNumber/ |  | 22000 |  | Nowość | https://wilo.com/quick/PL/pl/articleNumber/2243331
3421 | 2219092 | 4062679221564 | Wilo-Atmos GIGA-I 125/150-3/4 pompa dławnicowa | Pompa dławnicowa do zastosowań grzewczych, klimatyzacyjnych i chłodniczych Wilo-Atmos GIGA-I 125/150-3/4 | 4783 | PG3 | 28 | K | 22601 | NIE |  | 84137059 | 0 | 216 | 311 | Wilo-Atmos GIGA-I 125/150-3/4 | Uniwersalna pompa dławnicowa | Wilo-Atmos GIGA-I | Tłoczenie wody grzewczej (zgodnie z VDI 2035), wody zimnej i mieszanin woda-glikol | Wilo | DE | 1 | SZT |  | 0.4 | IE3 | Zielony | Europaleta | 1 | 1 | 1 | 342 | 751 | 620 | 800 | 1200 | 764 | 137 | 164 | http://downloads-wilo-select.wilo.com/assets/WIB_WILO32345000.jpg | //cms.media.wilo.com/dcipicxmlfeature/wilo538710/6974175/wilo538710_1.jpg |  |  |  |  | https://wilo.com/quick/PL/pl/articleNumber/2219092
3422 | 2243322 | 4062679526041 | Wilo-Atmos GIGA-I 125/150-3/4-IE4 pompa dławnicowa blokowa | Pompa dławnicowa blokowa Wilo-Atmos GIGA-I 125/150-3/4-IE4 jednostopniowa wirowa o konstrukcji Inline do montażu na rurociągu lub do ustawienia na fundamencie. Przyłącza kołnierzowe z przyłączami pomiarowymi ciśnienia R 1/8. Pompy z silnikami ≥ 5,5 kW są wyposażone w czujniki termistorowe jako zabezpieczenie silnika. Skrzynia zaciskowa do silnika ≤ 7,5 kW.. Uszczelnienie mechaniczne do tłoczenia wody o temperaturze do Tmax. = +140 °C. Do T ≤ +40 °C dopuszczalna jest domieszka glikolu od 20 % do 40 % objętości. W przypadku mieszanin woda-glikol z zawartością glikolu > 40 % do max. 50 % objętości i o temp. przetłaczanej cieczy od > +40 °C do max. +120 °C lub przetłaczanego medium innego niż woda należy zastosować alternatywne uszczelnienie mechaniczne. W przypadku użycia mieszaniny wody i glikolu zaleca się zasadniczo zastosowanie wariantu S1 z odpowiednim uszczelnieniem mechanicznym. | 5019 | PG3 | 28 | A | 22601 | NIE |  | 84137059 | 0 | 216 | 311 | Wilo-Atmos GIGA-I 125/150-3/4-IE4 | Pompa dławnicowa blokowa | Wilo-Atmos GIGA-B | Tłoczenie wody grzewczej (zgodnie z VDI 2035), wody zimnej i mieszanin woda-glikol | Wilo | DE | 1 | SZT |  | 0.4 | IE4 | Zielony | Europaleta | 1 | 1 | 1 | 342 | 750 | 620 | 800 | 1200 | 1200 | 112 | 162 | http://downloads-wilo-select.wilo.com/assets/WIB_WILO32345000.jpg | https://wilo.com/quick/PL/pl/articleNumber/ |  | 3000 |  | Nowość | https://wilo.com/quick/PL/pl/articleNumber/2243322
3423 | 2219093 | 4062679223100 | Wilo-Atmos GIGA-I 125/150-3/4-S1 pompa dławnicowa | Pompa dławnicowa do zastosowań grzewczych, klimatyzacyjnych i chłodniczych Wilo-Atmos GIGA-I 125/150-3/4-S1 | 4982 | PG3 | 28 | K | 22601 | NIE |  | 84137059 | 0 | 216 | 311 | Wilo-Atmos GIGA-I 125/150-3/4-S1 | Uniwersalna pompa dławnicowa | Wilo-Atmos GIGA-I | Tłoczenie wody grzewczej (zgodnie z VDI 2035), wody zimnej i mieszanin woda-glikol | Wilo | DE | 1 | SZT |  | 0.4 | IE3 | Zielony | Europaleta | 1 | 1 | 1 | 342 | 751 | 620 | 800 | 1200 | 764 | 137 | 164 | http://downloads-wilo-select.wilo.com/assets/WIB_WILO32345000.jpg | //cms.media.wilo.com/dcipicxmlfeature/wilo538710/6974175/wilo538710_1.jpg |  |  |  |  | https://wilo.com/quick/PL/pl/articleNumber/2219093
3424 | 2243323 | 4062679526058 | Wilo-Atmos GIGA-I 125/150-3/4-S1-IE4 pompa dławnicowa blokowa | Pompa dławnicowa blokowa Wilo-Atmos GIGA-I 125/150-3/4-S1-IE4 jednostopniowa wirowa o konstrukcji Inline do montażu na rurociągu lub do ustawienia na fundamencie. Pompy z silnikami ≥ 5,5 kW są seryjnie wyposażone w czujniki termistorowe jako zabezpieczenie silnika.Skrzynia zaciskowa do silnika ≤ 7,5 kW może być wykonana z metalu lub tworzywa sztucznego. Jeśli bezwzględnie wymagana jest metalowa skrzynia zaciskowa, należy zamówić odpowiedni wariant specjalny. Skrzynie zaciskowe do silnika > 7,5 kW są zawsze z metalu. Uszczelnienie mechaniczne S1 zalecane w przypadku mieszanin woda-glikol z udziałem glikolu do maks. 50% objętości i temp. przetłaczanej cieczy od -20 °C do maks. +90 °C ... +110 °C oraz w przypadku udziałów oleju w mieszaninie wody i glikolu. | 5229 | PG3 | 28 | A | 22601 | NIE |  | 84137059 | 0 | 216 | 311 | Wilo-Atmos GIGA-I 125/150-3/4-S1-IE4 | Pompa dławnicowa blokowa | Wilo-Atmos GIGA-B | Tłoczenie wody grzewczej (zgodnie z VDI 2035), wody zimnej i mieszanin woda-glikol | Wilo | DE | 1 | SZT |  | 0.4 | IE4 | Zielony | Europaleta | 1 | 1 | 1 | 342 | 750 | 620 | 800 | 1200 | 1200 | 112 | 162 | http://downloads-wilo-select.wilo.com/assets/WIB_WILO32345000.jpg | https://wilo.com/quick/PL/pl/articleNumber/ |  | 3000 |  | Nowość | https://wilo.com/quick/PL/pl/articleNumber/2243323
3425 | 2219096 | 4062679222530 | Wilo-Atmos GIGA-I 125/160-30/2 pompa dławnicowa | Pompa dławnicowa do zastosowań grzewczych, klimatyzacyjnych i chłodniczych Wilo-Atmos GIGA-I 125/160-30/2 | 14739 | PG3 | 28 | K | 22601 | NIE |  | 84137059 | 0 | 216 | 311 | Wilo-Atmos GIGA-I 125/160-30/2 | Uniwersalna pompa dławnicowa | Wilo-Atmos GIGA-I | Tłoczenie wody grzewczej (zgodnie z VDI 2035), wody zimnej i mieszanin woda-glikol | Wilo | DE | 1 | SZT |  | 0.4 | IE3 | Zielony | Europaleta | 1 | 1 | 1 | 400 | 1089 | 639 | 800 | 1200 | 783 | 361 | 387 | http://downloads-wilo-select.wilo.com/assets/WIB_WILO32345000.jpg | //cms.media.wilo.com/dcipicxmlfeature/wilo538710/6974175/wilo538710_1.jpg |  |  |  |  | https://wilo.com/quick/PL/pl/articleNumber/2219096
3426 | 2243328 | 4062679526102 | Wilo-Atmos GIGA-I 125/160-30/2-IE4 pompa dławnicowa blokowa | Pompa dławnicowa blokowa Wilo-Atmos GIGA-I 125/160-30/2-IE4 jednostopniowa wirowa o konstrukcji Inline do montażu na rurociągu lub do ustawienia na fundamencie. Przyłącza kołnierzowe z przyłączami pomiarowymi ciśnienia R 1/8. Pompy z silnikami ≥ 5,5 kW są wyposażone w czujniki termistorowe jako zabezpieczenie silnika.Skrzynia zaciskowa do silnika ≤ 7,5 kW. Uszczelnienie mechaniczne do tłoczenia wody o temperaturze do Tmax. = +140 °C. Do T ≤ +40 °C dopuszczalna jest domieszka glikolu od 20 % do 40 % objętości. Przy mieszaninie woda-glikol z zawartością glikolu > 40 % do max. 50 % objętości i o temp. przetłaczanej cieczy od > +40 °C do max. +120 °C lub przetłaczanego medium innego niż woda należy zastosować alternatywne uszczelnienie mechaniczne. W przypadku użycia mieszaniny wody i glikolu zaleca się zasadniczo zastosowanie wariantu S1 z odpowiednim uszczelnieniem mechanicznym. | 15468 | PG3 | 28 | A | 22601 | NIE |  | 84137059 | 0 | 216 | 311 | Wilo-Atmos GIGA-I 125/160-30/2-IE4 | Pompa dławnicowa blokowa | Wilo-Atmos GIGA-B | Tłoczenie wody grzewczej (zgodnie z VDI 2035), wody zimnej i mieszanin woda-glikol | Wilo | DE | 1 | SZT |  | 0.4 | IE4 | Zielony | Paleta jednorazowego użytku | 1 | 1 | 1 | 400 | 1156 | 620 | 800 | 1600 | 1200 | 267 | 318 | http://downloads-wilo-select.wilo.com/assets/WIB_WILO32345000.jpg | https://wilo.com/quick/PL/pl/articleNumber/ |  | 30000 |  | Nowość | https://wilo.com/quick/PL/pl/articleNumber/2243328
3427 | 2219097 | 4062679224114 | Wilo-Atmos GIGA-I 125/160-30/2-S1 pompa dławnicowa | Pompa dławnicowa do zastosowań grzewczych, klimatyzacyjnych i chłodniczych Wilo-Atmos GIGA-I 125/160-30/2-S1 | 14938 | PG3 | 28 | K | 22601 | NIE |  | 84137059 | 0 | 216 | 311 | Wilo-Atmos GIGA-I 125/160-30/2-S1 | Uniwersalna pompa dławnicowa | Wilo-Atmos GIGA-I | Tłoczenie wody grzewczej (zgodnie z VDI 2035), wody zimnej i mieszanin woda-glikol | Wilo | DE | 1 | SZT |  | 0.4 | IE3 | Zielony | Europaleta | 1 | 1 | 1 | 400 | 1089 | 639 | 800 | 1200 | 783 | 361 | 387 | http://downloads-wilo-select.wilo.com/assets/WIB_WILO32345000.jpg | //cms.media.wilo.com/dcipicxmlfeature/wilo538710/6974175/wilo538710_1.jpg |  |  |  |  | https://wilo.com/quick/PL/pl/articleNumber/2219097
3428 | 2243329 | 4062679526119 | Wilo-Atmos GIGA-I 125/160-30/2-S1-IE4 pompa dławnicowa blokowa | Pompa dławnicowa blokowa Wilo-Atmos GIGA-I 125/160-30/2-S1-IE4 jednostopniowa wirowa o konstrukcji Inline do montażu na rurociągu lub do ustawienia na fundamencie. Przyłącza kołnierzowe z przyłączami pomiarowymi ciśnienia R 1/8. Wszystkie komponenty żeliwa są pokryte powłoką kataforetyczną. Pompy z silnikami ≥ 5,5 kW są seryjnie wyposażone w czujniki termistorowe jako zabezpieczenie silnika.Skrzynia zaciskowa do silnika ≤ 7,5 kW. Uszczelnienie mechaniczne S1 zalecane w przypadku mieszanin woda-glikol z udziałem glikolu do maks. 50% objętości i temp. przetłaczanej cieczy od -20 °C do maks. +90 °C ... +110 °C oraz w przypadku udziałów oleju w mieszaninie wody i glikolu. | 15678 | PG3 | 28 | A | 22601 | NIE |  | 84137059 | 0 | 216 | 311 | Wilo-Atmos GIGA-I 125/160-30/2-S1-IE4 | Pompa dławnicowa blokowa | Wilo-Atmos GIGA-B | Tłoczenie wody grzewczej (zgodnie z VDI 2035), wody zimnej i mieszanin woda-glikol | Wilo | DE | 1 | SZT |  | 0.4 | IE4 | Zielony | Paleta jednorazowego użytku | 1 | 1 | 1 | 400 | 1156 | 620 | 800 | 1600 | 1200 | 267 | 318 | http://downloads-wilo-select.wilo.com/assets/WIB_WILO32345000.jpg | https://wilo.com/quick/PL/pl/articleNumber/ |  | 30000 |  | Nowość | https://wilo.com/quick/PL/pl/articleNumber/2243329
3429 | 2219090 | 4062679221557 | Wilo-Atmos GIGA-I 125/160-4/4 pompa dławnicowa | Pompa dławnicowa do zastosowań grzewczych, klimatyzacyjnych i chłodniczych Wilo-Atmos GIGA-I 125/160-4/4 | 6114 | PG3 | 28 | K | 22601 | NIE |  | 84137059 | 0 | 216 | 311 | Wilo-Atmos GIGA-I 125/160-4/4 | Uniwersalna pompa dławnicowa | Wilo-Atmos GIGA-I | Tłoczenie wody grzewczej (zgodnie z VDI 2035), wody zimnej i mieszanin woda-glikol | Wilo | DE | 1 | SZT |  | 0.4 | IE3 | Zielony | Europaleta | 1 | 1 | 1 | 342 | 761 | 620 | 800 | 1200 | 764 | 143 | 170 | http://downloads-wilo-select.wilo.com/assets/WIB_WILO32345000.jpg | //cms.media.wilo.com/dcipicxmlfeature/wilo538710/6974175/wilo538710_1.jpg |  |  |  |  | https://wilo.com/quick/PL/pl/articleNumber/2219090
3430 | 2243320 | 4062679526027 | Wilo-Atmos GIGA-I 125/160-4/4-IE4 pompa dławnicowa blokowa | Pompa dławnicowa blokowa Wilo-Atmos GIGA-I 125/160-4/4-IE4 jednostopniowa wirowa o konstrukcji Inline do montażu na rurociągu lub do ustawienia na fundamencie. Przyłącza kołnierzowe z przyłączami pomiarowymi ciśnienia R 1/8. Pompy z silnikami ≥ 5,5 kW są wyposażone w czujniki termistorowe jako zabezpieczenie silnika. Skrzynia zaciskowa do silnika ≤ 7,5 kW.. Uszczelnienie mechaniczne do tłoczenia wody o temperaturze do Tmax. = +140 °C. Do T ≤ +40 °C dopuszczalna jest domieszka glikolu od 20 % do 40 % objętości. W przypadku mieszanin woda-glikol z zawartością glikolu > 40 % do max. 50 % objętości i o temp. przetłaczanej cieczy od > +40 °C do max. +120 °C lub przetłaczanego medium innego niż woda należy zastosować alternatywne uszczelnienie mechaniczne. W przypadku użycia mieszaniny wody i glikolu zaleca się zasadniczo zastosowanie wariantu S1 z odpowiednim uszczelnieniem mechanicznym. | 6416 | PG3 | 28 | A | 22601 | NIE |  | 84137059 | 0 | 216 | 311 | Wilo-Atmos GIGA-I 125/160-4/4-IE4 | Pompa dławnicowa blokowa | Wilo-Atmos GIGA-B | Tłoczenie wody grzewczej (zgodnie z VDI 2035), wody zimnej i mieszanin woda-glikol | Wilo | DE | 1 | SZT |  | 0.4 | IE4 | Zielony | Europaleta | 1 | 1 | 1 | 342 | 772 | 620 | 800 | 1200 | 1200 | 127 | 176 | http://downloads-wilo-select.wilo.com/assets/WIB_WILO32345000.jpg | https://wilo.com/quick/PL/pl/articleNumber/ |  | 4000 |  | Nowość | https://wilo.com/quick/PL/pl/articleNumber/2243320
3431 | 2219091 | 4062679223094 | Wilo-Atmos GIGA-I 125/160-4/4-S1 pompa dławnicowa | Pompa dławnicowa do zastosowań grzewczych, klimatyzacyjnych i chłodniczych Wilo-Atmos GIGA-I 125/160-4/4-S1 | 6313 | PG3 | 28 | K | 22601 | NIE |  | 84137059 | 0 | 216 | 311 | Wilo-Atmos GIGA-I 125/160-4/4-S1 | Uniwersalna pompa dławnicowa | Wilo-Atmos GIGA-I | Tłoczenie wody grzewczej (zgodnie z VDI 2035), wody zimnej i mieszanin woda-glikol | Wilo | DE | 1 | SZT |  | 0.4 | IE3 | Zielony | Europaleta | 1 | 1 | 1 | 342 | 761 | 620 | 800 | 1200 | 764 | 143 | 170 | http://downloads-wilo-select.wilo.com/assets/WIB_WILO32345000.jpg | //cms.media.wilo.com/dcipicxmlfeature/wilo538710/6974175/wilo538710_1.jpg |  |  |  |  | https://wilo.com/quick/PL/pl/articleNumber/2219091
3432 | 2243321 | 4062679526034 | Wilo-Atmos GIGA-I 125/160-4/4-S1-IE4 pompa dławnicowa blokowa | Pompa dławnicowa blokowa Wilo-Atmos GIGA-I 125/160-4/4-S1-IE4 jednostopniowa wirowa o konstrukcji Inline do montażu na rurociągu lub do ustawienia na fundamencie. Pompy z silnikami ≥ 5,5 kW są seryjnie wyposażone w czujniki termistorowe jako zabezpieczenie silnika.Skrzynia zaciskowa do silnika ≤ 7,5 kW może być wykonana z metalu lub tworzywa sztucznego. Jeśli bezwzględnie wymagana jest metalowa skrzynia zaciskowa, należy zamówić odpowiedni wariant specjalny. Skrzynie zaciskowe do silnika > 7,5 kW są zawsze z metalu. Uszczelnienie mechaniczne S1 zalecane w przypadku mieszanin woda-glikol z udziałem glikolu do maks. 50% objętości i temp. przetłaczanej cieczy od -20 °C do maks. +90 °C ... +110 °C oraz w przypadku udziałów oleju w mieszaninie wody i glikolu. | 6626 | PG3 | 28 | A | 22601 | NIE |  | 84137059 | 0 | 216 | 311 | Wilo-Atmos GIGA-I 125/160-4/4-S1-IE4 | Pompa dławnicowa blokowa | Wilo-Atmos GIGA-B | Tłoczenie wody grzewczej (zgodnie z VDI 2035), wody zimnej i mieszanin woda-glikol | Wilo | DE | 1 | SZT |  | 0.4 | IE4 | Zielony | Europaleta | 1 | 1 | 1 | 342 | 772 | 620 | 800 | 1200 | 1200 | 127 | 176 | http://downloads-wilo-select.wilo.com/assets/WIB_WILO32345000.jpg | https://wilo.com/quick/PL/pl/articleNumber/ |  | 4000 |  | Nowość | https://wilo.com/quick/PL/pl/articleNumber/2243321
3433 | 2220294 | 4062679234274 | Wilo-Atmos GIGA-I 125/170-37/2 pompa dławnicowa | Pompa dławnicowa do zastosowań grzewczych, klimatyzacyjnych i chłodniczych Wilo-Atmos GIGA-I 125/170-37/2 | 15688 | PG3 | 28 | K | 22601 | NIE |  | 84137059 | 0 | 216 | 311 | Wilo-Atmos GIGA-I 125/170-37/2 | Uniwersalna pompa dławnicowa | Wilo-Atmos GIGA-I | Tłoczenie wody grzewczej (zgodnie z VDI 2035), wody zimnej i mieszanin woda-glikol | Wilo | DE | 1 | SZT |  | 0.4 | IE3 | Zielony | Paleta jednorazowego użytku | 1 | 1 | 1 | 410 | 1171 | 639 | 800 | 1600 | 798 | 393 | 432 | http://downloads-wilo-select.wilo.com/assets/WIB_WILO32345000.jpg | //cms.media.wilo.com/dcipicxmlfeature/wilo538710/6974175/wilo538710_1.jpg |  |  |  |  | https://wilo.com/quick/PL/pl/articleNumber/2220294
3434 | 2243342 | 4062679526225 | Wilo-Atmos GIGA-I 125/170-37/2-IE4 pompa dławnicowa blokowa | Pompa dławnicowa blokowa Wilo-Atmos GIGA-I 125/170-37/2-IE4 jednostopniowa wirowa o konstrukcji Inline do montażu na rurociągu lub do ustawienia na fundamencie. Przyłącza kołnierzowe z przyłączami pomiarowymi ciśnienia R 1/8. Pompy z silnikami ≥ 5,5 kW są wyposażone w czujniki termistorowe jako zabezpieczenie silnika.Skrzynia zaciskowa do silnika ≤ 7,5 kW. Uszczelnienie mechaniczne do tłoczenia wody o temperaturze do Tmax. = +140 °C. Do T ≤ +40 °C dopuszczalna jest domieszka glikolu od 20 % do 40 % objętości. Przy mieszaninie woda-glikol z zawartością glikolu > 40 % do max. 50 % objętości i o temp. przetłaczanej cieczy od > +40 °C do max. +120 °C lub przetłaczanego medium innego niż woda należy zastosować alternatywne uszczelnienie mechaniczne. W przypadku użycia mieszaniny wody i glikolu zaleca się zasadniczo zastosowanie wariantu S1 z odpowiednim uszczelnieniem mechanicznym. | 16465 | PG3 | 28 | A | 22601 | NIE |  | 84137059 | 0 | 216 | 311 | Wilo-Atmos GIGA-I 125/170-37/2-IE4 | Pompa dławnicowa blokowa | Wilo-Atmos GIGA-B | Tłoczenie wody grzewczej (zgodnie z VDI 2035), wody zimnej i mieszanin woda-glikol | Wilo | DE | 1 | SZT |  | 0.4 | IE4 | Zielony | Paleta jednorazowego użytku | 1 | 1 | 1 | 410 | 1122 | 620 | 800 | 1600 | 1200 | 308 | 359 | http://downloads-wilo-select.wilo.com/assets/WIB_WILO32345000.jpg | https://wilo.com/quick/PL/pl/articleNumber/ |  | 37000 |  | Nowość | https://wilo.com/quick/PL/pl/articleNumber/2243342
3435 | 2220295 | 4062679234281 | Wilo-Atmos GIGA-I 125/170-37/2-S1 pompa dławnicowa | Pompa dławnicowa do zastosowań grzewczych, klimatyzacyjnych i chłodniczych Wilo-Atmos GIGA-I 125/170-37/2-S1 | 15888 | PG3 | 28 | K | 22601 | NIE |  | 84137059 | 0 | 216 | 311 | Wilo-Atmos GIGA-I 125/170-37/2-S1 | Uniwersalna pompa dławnicowa | Wilo-Atmos GIGA-I | Tłoczenie wody grzewczej (zgodnie z VDI 2035), wody zimnej i mieszanin woda-glikol | Wilo | DE | 1 | SZT |  | 0.4 | IE3 | Zielony | Paleta jednorazowego użytku | 1 | 1 | 1 | 410 | 1171 | 639 | 800 | 1600 | 798 | 393 | 432 | http://downloads-wilo-select.wilo.com/assets/WIB_WILO32345000.jpg | //cms.media.wilo.com/dcipicxmlfeature/wilo538710/6974175/wilo538710_1.jpg |  |  |  |  | https://wilo.com/quick/PL/pl/articleNumber/2220295
3436 | 2243343 | 4062679526232 | Wilo-Atmos GIGA-I 125/170-37/2-S1-IE4 pompa dławnicowa blokowa | Pompa dławnicowa blokowa Wilo-Atmos GIGA-I 125/170-37/2-S1-IE4 jednostopniowa wirowa o konstrukcji Inline do montażu na rurociągu lub do ustawienia na fundamencie. Przyłącza kołnierzowe z przyłączami pomiarowymi ciśnienia R 1/8. Wszystkie komponenty żeliwa są pokryte powłoką kataforetyczną. Pompy z silnikami ≥ 5,5 kW są seryjnie wyposażone w czujniki termistorowe jako zabezpieczenie silnika.Skrzynia zaciskowa do silnika ≤ 7,5 kW. Uszczelnienie mechaniczne S1 zalecane w przypadku mieszanin woda-glikol z udziałem glikolu do maks. 50% objętości i temp. przetłaczanej cieczy od -20 °C do maks. +90 °C ... +110 °C oraz w przypadku udziałów oleju w mieszaninie wody i glikolu. | 16675 | PG3 | 28 | A | 22601 | NIE |  | 84137059 | 0 | 216 | 311 | Wilo-Atmos GIGA-I 125/170-37/2-S1-IE4 | Pompa dławnicowa blokowa | Wilo-Atmos GIGA-B | Tłoczenie wody grzewczej (zgodnie z VDI 2035), wody zimnej i mieszanin woda-glikol | Wilo | DE | 1 | SZT |  | 0.4 | IE4 | Zielony | Paleta jednorazowego użytku | 1 | 1 | 1 | 410 | 1122 | 620 | 800 | 1600 | 1200 | 308 | 359 | http://downloads-wilo-select.wilo.com/assets/WIB_WILO32345000.jpg | https://wilo.com/quick/PL/pl/articleNumber/ |  | 37000 |  | Nowość | https://wilo.com/quick/PL/pl/articleNumber/2243343
3437 | 2220302 | 4062679221601 | Wilo-Atmos GIGA-I 125/180-4/4 pompa dławnicowa | Pompa dławnicowa do zastosowań grzewczych, klimatyzacyjnych i chłodniczych Wilo-Atmos GIGA-I 125/180-4/4 | 6114 | PG3 | 28 | K | 22601 | NIE |  | 84137059 | 0 | 216 | 311 | Wilo-Atmos GIGA-I 125/180-4/4 | Uniwersalna pompa dławnicowa | Wilo-Atmos GIGA-I | Tłoczenie wody grzewczej (zgodnie z VDI 2035), wody zimnej i mieszanin woda-glikol | Wilo | DE | 1 | SZT |  | 0.4 | IE3 | Zielony | Europaleta | 1 | 1 | 1 | 360 | 773 | 620 | 800 | 1200 | 764 | 149 | 176 | http://downloads-wilo-select.wilo.com/assets/WIB_WILO32345000.jpg | //cms.media.wilo.com/dcipicxmlfeature/wilo538710/6974175/wilo538710_1.jpg |  |  |  |  | https://wilo.com/quick/PL/pl/articleNumber/2220302
3438 | 2243340 | 4062679526201 | Wilo-Atmos GIGA-I 125/180-4/4-IE4 pompa dławnicowa blokowa | Pompa dławnicowa blokowa Wilo-Atmos GIGA-I 125/180-4/4-IE4 jednostopniowa wirowa o konstrukcji Inline do montażu na rurociągu lub do ustawienia na fundamencie. Przyłącza kołnierzowe z przyłączami pomiarowymi ciśnienia R 1/8. Pompy z silnikami ≥ 5,5 kW są wyposażone w czujniki termistorowe jako zabezpieczenie silnika. Skrzynia zaciskowa do silnika ≤ 7,5 kW.. Uszczelnienie mechaniczne do tłoczenia wody o temperaturze do Tmax. = +140 °C. Do T ≤ +40 °C dopuszczalna jest domieszka glikolu od 20 % do 40 % objętości. W przypadku mieszanin woda-glikol z zawartością glikolu > 40 % do max. 50 % objętości i o temp. przetłaczanej cieczy od > +40 °C do max. +120 °C lub przetłaczanego medium innego niż woda należy zastosować alternatywne uszczelnienie mechaniczne. W przypadku użycia mieszaniny wody i glikolu zaleca się zasadniczo zastosowanie wariantu S1 z odpowiednim uszczelnieniem mechanicznym. | 6416 | PG3 | 28 | A | 22601 | NIE |  | 84137059 | 0 | 216 | 311 | Wilo-Atmos GIGA-I 125/180-4/4-IE4 | Pompa dławnicowa blokowa | Wilo-Atmos GIGA-B | Tłoczenie wody grzewczej (zgodnie z VDI 2035), wody zimnej i mieszanin woda-glikol | Wilo | DE | 1 | SZT |  | 0.4 | IE4 | Zielony | Europaleta | 1 | 1 | 1 | 366 | 784 | 620 | 800 | 1200 | 1200 | 133 | 183 | http://downloads-wilo-select.wilo.com/assets/WIB_WILO32345000.jpg | https://wilo.com/quick/PL/pl/articleNumber/ |  | 4000 |  | Nowość | https://wilo.com/quick/PL/pl/articleNumber/2243340
3439 | 2220303 | 4062679223148 | Wilo-Atmos GIGA-I 125/180-4/4-S1 pompa dławnicowa | Pompa dławnicowa do zastosowań grzewczych, klimatyzacyjnych i chłodniczych Wilo-Atmos GIGA-I 125/180-4/4-S1 | 6313 | PG3 | 28 | K | 22601 | NIE |  | 84137059 | 0 | 216 | 311 | Wilo-Atmos GIGA-I 125/180-4/4-S1 | Uniwersalna pompa dławnicowa | Wilo-Atmos GIGA-I | Tłoczenie wody grzewczej (zgodnie z VDI 2035), wody zimnej i mieszanin woda-glikol | Wilo | DE | 1 | SZT |  | 0.4 | IE3 | Zielony | Europaleta | 1 | 1 | 1 | 360 | 773 | 620 | 800 | 1200 | 764 | 149 | 176 | http://downloads-wilo-select.wilo.com/assets/WIB_WILO32345000.jpg | //cms.media.wilo.com/dcipicxmlfeature/wilo538710/6974175/wilo538710_1.jpg |  |  |  |  | https://wilo.com/quick/PL/pl/articleNumber/2220303
3440 | 2243341 | 4062679526218 | Wilo-Atmos GIGA-I 125/180-4/4-S1-IE4 pompa dławnicowa blokowa | Pompa dławnicowa blokowa Wilo-Atmos GIGA-I 125/180-4/4-S1-IE4 jednostopniowa wirowa o konstrukcji Inline do montażu na rurociągu lub do ustawienia na fundamencie. Pompy z silnikami ≥ 5,5 kW są seryjnie wyposażone w czujniki termistorowe jako zabezpieczenie silnika.Skrzynia zaciskowa do silnika ≤ 7,5 kW może być wykonana z metalu lub tworzywa sztucznego. Jeśli bezwzględnie wymagana jest metalowa skrzynia zaciskowa, należy zamówić odpowiedni wariant specjalny. Skrzynie zaciskowe do silnika > 7,5 kW są zawsze z metalu. Uszczelnienie mechaniczne S1 zalecane w przypadku mieszanin woda-glikol z udziałem glikolu do maks. 50% objętości i temp. przetłaczanej cieczy od -20 °C do maks. +90 °C ... +110 °C oraz w przypadku udziałów oleju w mieszaninie wody i glikolu. | 6626 | PG3 | 28 | A | 22601 | NIE |  | 84137059 | 0 | 216 | 311 | Wilo-Atmos GIGA-I 125/180-4/4-S1-IE4 | Pompa dławnicowa blokowa | Wilo-Atmos GIGA-B | Tłoczenie wody grzewczej (zgodnie z VDI 2035), wody zimnej i mieszanin woda-glikol | Wilo | DE | 1 | SZT |  | 0.4 | IE4 | Zielony | Europaleta | 1 | 1 | 1 | 366 | 784 | 620 | 800 | 1200 | 1200 | 133 | 183 | http://downloads-wilo-select.wilo.com/assets/WIB_WILO32345000.jpg | https://wilo.com/quick/PL/pl/articleNumber/ |  | 4000 |  | Nowość | https://wilo.com/quick/PL/pl/articleNumber/2243341
3441 | 2220300 | 4062679221595 | Wilo-Atmos GIGA-I 125/190-5,5/4 pompa dławnicowa | Pompa dławnicowa do zastosowań grzewczych, klimatyzacyjnych i chłodniczych Wilo-Atmos GIGA-I 125/190-5,5/4 | 7013 | PG3 | 28 | K | 22601 | NIE |  | 84137059 | 0 | 216 | 311 | Wilo-Atmos GIGA-I 125/190-5,5/4 | Uniwersalna pompa dławnicowa | Wilo-Atmos GIGA-I | Tłoczenie wody grzewczej (zgodnie z VDI 2035), wody zimnej i mieszanin woda-glikol | Wilo | DE | 1 | SZT |  | 0.4 | IE3 | Zielony | Europaleta | 1 | 1 | 1 | 360 | 848 | 620 | 800 | 1200 | 764 | 176 | 202 | http://downloads-wilo-select.wilo.com/assets/WIB_WILO32345000.jpg | //cms.media.wilo.com/dcipicxmlfeature/wilo538710/6974175/wilo538710_1.jpg |  |  |  |  | https://wilo.com/quick/PL/pl/articleNumber/2220300
3442 | 2243338 | 4062679526188 | Wilo-Atmos GIGA-I 125/190-5,5/4-IE4 pompa dławnicowa blokowa | Pompa dławnicowa blokowa Wilo-Atmos GIGA-I 125/190-5,5/4-IE4 jednostopniowa wirowa o konstrukcji Inline do montażu na rurociągu lub do ustawienia na fundamencie. Przyłącza kołnierzowe z przyłączami pomiarowymi ciśnienia R 1/8. Pompy z silnikami ≥ 5,5 kW są wyposażone w czujniki termistorowe jako zabezpieczenie silnika. Skrzynia zaciskowa do silnika ≤ 7,5 kW.. Uszczelnienie mechaniczne do tłoczenia wody o temperaturze do Tmax. = +140 °C. Do T ≤ +40 °C dopuszczalna jest domieszka glikolu od 20 % do 40 % objętości. W przypadku mieszanin woda-glikol z zawartością glikolu > 40 % do max. 50 % objętości i o temp. przetłaczanej cieczy od > +40 °C do max. +120 °C lub przetłaczanego medium innego niż woda należy zastosować alternatywne uszczelnienie mechaniczne. W przypadku użycia mieszaniny wody i glikolu zaleca się zasadniczo zastosowanie wariantu S1 z odpowiednim uszczelnieniem mechanicznym. | 7359 | PG3 | 28 | A | 22601 | NIE |  | 84137059 | 0 | 216 | 311 | Wilo-Atmos GIGA-I 125/190-5,5/4-IE4 | Pompa dławnicowa blokowa | Wilo-Atmos GIGA-B | Tłoczenie wody grzewczej (zgodnie z VDI 2035), wody zimnej i mieszanin woda-glikol | Wilo | DE | 1 | SZT |  | 0.4 | IE4 | Zielony | Europaleta | 1 | 1 | 1 | 366 | 843 | 620 | 800 | 1200 | 1200 | 156 | 204 | http://downloads-wilo-select.wilo.com/assets/WIB_WILO32345000.jpg | https://wilo.com/quick/PL/pl/articleNumber/ |  | 5500 |  | Nowość | https://wilo.com/quick/PL/pl/articleNumber/2243338
3443 | 2220301 | 4062679223131 | Wilo-Atmos GIGA-I 125/190-5,5/4-S1 pompa dławnicowa | Pompa dławnicowa do zastosowań grzewczych, klimatyzacyjnych i chłodniczych Wilo-Atmos GIGA-I 125/190-5,5/4-S1 | 7211 | PG3 | 28 | K | 22601 | NIE |  | 84137059 | 0 | 216 | 311 | Wilo-Atmos GIGA-I 125/190-5,5/4-S1 | Uniwersalna pompa dławnicowa | Wilo-Atmos GIGA-I | Tłoczenie wody grzewczej (zgodnie z VDI 2035), wody zimnej i mieszanin woda-glikol | Wilo | DE | 1 | SZT |  | 0.4 | IE3 | Zielony | Europaleta | 1 | 1 | 1 | 360 | 848 | 620 | 800 | 1200 | 764 | 176 | 202 | http://downloads-wilo-select.wilo.com/assets/WIB_WILO32345000.jpg | //cms.media.wilo.com/dcipicxmlfeature/wilo538710/6974175/wilo538710_1.jpg |  |  |  |  | https://wilo.com/quick/PL/pl/articleNumber/2220301
3444 | 2243339 | 4062679526195 | Wilo-Atmos GIGA-I 125/190-5,5/4-S1-IE4 pompa dławnicowa blokowa | Pompa dławnicowa blokowa Wilo-Atmos GIGA-I 125/190-5,5/4-S1-IE4 jednostopniowa wirowa o konstrukcji Inline do montażu na rurociągu lub do ustawienia na fundamencie. Pompy z silnikami ≥ 5,5 kW są seryjnie wyposażone w czujniki termistorowe jako zabezpieczenie silnika.Skrzynia zaciskowa do silnika ≤ 7,5 kW może być wykonana z metalu lub tworzywa sztucznego. Jeśli bezwzględnie wymagana jest metalowa skrzynia zaciskowa, należy zamówić odpowiedni wariant specjalny. Skrzynie zaciskowe do silnika > 7,5 kW są zawsze z metalu. Uszczelnienie mechaniczne S1 zalecane w przypadku mieszanin woda-glikol z udziałem glikolu do maks. 50% objętości i temp. przetłaczanej cieczy od -20 °C do maks. +90 °C ... +110 °C oraz w przypadku udziałów oleju w mieszaninie wody i glikolu. | 7569 | PG3 | 28 | A | 22601 | NIE |  | 84137059 | 0 | 216 | 311 | Wilo-Atmos GIGA-I 125/190-5,5/4-S1-IE4 | Pompa dławnicowa blokowa | Wilo-Atmos GIGA-B | Tłoczenie wody grzewczej (zgodnie z VDI 2035), wody zimnej i mieszanin woda-glikol | Wilo | DE | 1 | SZT |  | 0.4 | IE4 | Zielony | Europaleta | 1 | 1 | 1 | 366 | 843 | 620 | 800 | 1200 | 1200 | 156 | 204 | http://downloads-wilo-select.wilo.com/assets/WIB_WILO32345000.jpg | https://wilo.com/quick/PL/pl/articleNumber/ |  | 5500 |  | Nowość | https://wilo.com/quick/PL/pl/articleNumber/2243339
3445 | 2220298 | 4062679221588 | Wilo-Atmos GIGA-I 125/200-7,5/4 pompa dławnicowa | Pompa dławnicowa do zastosowań grzewczych, klimatyzacyjnych i chłodniczych Wilo-Atmos GIGA-I 125/200-7,5/4 | 8274 | PG3 | 28 | K | 22601 | NIE |  | 84137059 | 0 | 216 | 311 | Wilo-Atmos GIGA-I 125/200-7,5/4 | Uniwersalna pompa dławnicowa | Wilo-Atmos GIGA-I | Tłoczenie wody grzewczej (zgodnie z VDI 2035), wody zimnej i mieszanin woda-glikol | Wilo | DE | 1 | SZT |  | 0.4 | IE3 | Zielony | Europaleta | 1 | 1 | 1 | 366 | 899 | 620 | 800 | 1200 | 764 | 187 | 213 | http://downloads-wilo-select.wilo.com/assets/WIB_WILO32345000.jpg | //cms.media.wilo.com/dcipicxmlfeature/wilo538710/6974175/wilo538710_1.jpg |  |  |  |  | https://wilo.com/quick/PL/pl/articleNumber/2220298
3446 | 2241917 | 4062679452487 | Wilo-Atmos GIGA-I 125/200-7,5/4-IE4 pompa dławnicowa blokowa | Pompa dławnicowa blokowa Wilo-Atmos GIGA-I 125/200-7,5/4-IE4 jednostopniowa wirowa o konstrukcji Inline do montażu na rurociągu lub do ustawienia na fundamencie. Przyłącza kołnierzowe z przyłączami pomiarowymi ciśnienia R 1/8. Pompy z silnikami ≥ 5,5 kW są wyposażone w czujniki termistorowe jako zabezpieczenie silnika. Skrzynia zaciskowa do silnika ≤ 7,5 kW.. Uszczelnienie mechaniczne do tłoczenia wody o temperaturze do Tmax. = +140 °C. Do T ≤ +40 °C dopuszczalna jest domieszka glikolu od 20 % do 40 % objętości. W przypadku mieszanin woda-glikol z zawartością glikolu > 40 % do max. 50 % objętości i o temp. przetłaczanej cieczy od > +40 °C do max. +120 °C lub przetłaczanego medium innego niż woda należy zastosować alternatywne uszczelnienie mechaniczne. W przypadku użycia mieszaniny wody i glikolu zaleca się zasadniczo zastosowanie wariantu S1 z odpowiednim uszczelnieniem mechanicznym. | 8683 | PG3 | 28 | A | 22601 | NIE |  | 84137059 | 0 | 216 | 311 | Wilo-Atmos GIGA-I 125/200-7,5/4-IE4 | Pompa dławnicowa blokowa | Wilo-Atmos GIGA-B | Tłoczenie wody grzewczej (zgodnie z VDI 2035), wody zimnej i mieszanin woda-glikol | Wilo | DE | 1 | SZT |  | 0.4 | IE4 | Zielony | Europaleta | 1 | 1 | 1 | 366 | 903 | 620 | 800 | 1200 | 1200 | 177 | 225 | http://downloads-wilo-select.wilo.com/assets/WIB_WILO32345000.jpg | https://wilo.com/quick/PL/pl/articleNumber/ |  | 7500 |  | Nowość | https://wilo.com/quick/PL/pl/articleNumber/2241917
3447 | 2220299 | 4062679223124 | Wilo-Atmos GIGA-I 125/200-7,5/4-S1 pompa dławnicowa | Pompa dławnicowa do zastosowań grzewczych, klimatyzacyjnych i chłodniczych Wilo-Atmos GIGA-I 125/200-7,5/4-S1 | 8474 | PG3 | 28 | K | 22601 | NIE |  | 84137059 | 0 | 216 | 311 | Wilo-Atmos GIGA-I 125/200-7,5/4-S1 | Uniwersalna pompa dławnicowa | Wilo-Atmos GIGA-I | Tłoczenie wody grzewczej (zgodnie z VDI 2035), wody zimnej i mieszanin woda-glikol | Wilo | DE | 1 | SZT |  | 0.4 | IE3 | Zielony | Europaleta | 1 | 1 | 1 | 366 | 899 | 620 | 800 | 1200 | 764 | 187 | 213 | http://downloads-wilo-select.wilo.com/assets/WIB_WILO32345000.jpg | //cms.media.wilo.com/dcipicxmlfeature/wilo538710/6974175/wilo538710_1.jpg |  |  |  |  | https://wilo.com/quick/PL/pl/articleNumber/2220299
3448 | 2243337 | 4062679526171 | Wilo-Atmos GIGA-I 125/200-7,5/4-S1-IE4 pompa dławnicowa blokowa | Pompa dławnicowa blokowa Wilo-Atmos GIGA-I 125/200-7,5/4-S1-IE4 jednostopniowa wirowa o konstrukcji Inline do montażu na rurociągu lub do ustawienia na fundamencie. Pompy z silnikami ≥ 5,5 kW są seryjnie wyposażone w czujniki termistorowe jako zabezpieczenie silnika.Skrzynia zaciskowa do silnika ≤ 7,5 kW może być wykonana z metalu lub tworzywa sztucznego. Jeśli bezwzględnie wymagana jest metalowa skrzynia zaciskowa, należy zamówić odpowiedni wariant specjalny. Skrzynie zaciskowe do silnika > 7,5 kW są zawsze z metalu. Uszczelnienie mechaniczne S1 zalecane w przypadku mieszanin woda-glikol z udziałem glikolu do maks. 50% objętości i temp. przetłaczanej cieczy od -20 °C do maks. +90 °C ... +110 °C oraz w przypadku udziałów oleju w mieszaninie wody i glikolu. | 8893 | PG3 | 28 | A | 22601 | NIE |  | 84137059 | 0 | 216 | 311 | Wilo-Atmos GIGA-I 125/200-7,5/4-S1-IE4 | Pompa dławnicowa blokowa | Wilo-Atmos GIGA-B | Tłoczenie wody grzewczej (zgodnie z VDI 2035), wody zimnej i mieszanin woda-glikol | Wilo | DE | 1 | SZT |  | 0.4 | IE4 | Zielony | Europaleta | 1 | 1 | 1 | 366 | 903 | 620 | 800 | 1200 | 1200 | 177 | 225 | http://downloads-wilo-select.wilo.com/assets/WIB_WILO32345000.jpg | https://wilo.com/quick/PL/pl/articleNumber/ |  | 7500 |  | Nowość | https://wilo.com/quick/PL/pl/articleNumber/2243337
3449 | 2218502 | 4062679204505 | Wilo-Atmos GIGA-I 125/220-5,5/4 pompa dławnicowa | Pompa dławnicowa do zastosowań grzewczych, klimatyzacyjnych i chłodniczych Wilo-Atmos GIGA-I 125/220-5,5/4 | 7196 | PG3 | 28 | K | 22601 | NIE |  | 84137059 | 0 | 216 | 311 | Wilo-Atmos GIGA-I 125/220-5,5/4 | Uniwersalna pompa dławnicowa | Wilo-Atmos GIGA-I | Tłoczenie wody grzewczej (zgodnie z VDI 2035), wody zimnej i mieszanin woda-glikol | Wilo | DE | 1 | SZT |  | 0.4 | IE3 | Zielony | Europaleta | 1 | 1 | 1 | 409 | 875 | 620 | 800 | 1200 | 764 | 199 | 226 | http://downloads-wilo-select.wilo.com/assets/WIB_WILO32345000.jpg | //cms.media.wilo.com/dcipicxmlfeature/wilo538710/6974175/wilo538710_1.jpg |  |  |  |  | https://wilo.com/quick/PL/pl/articleNumber/2218502
3450 | 2243356 | 4062679526362 | Wilo-Atmos GIGA-I 125/220-5,5/4-IE4 pompa dławnicowa blokowa | Pompa dławnicowa blokowa Wilo-Atmos GIGA-I 125/220-5,5/4-IE4 jednostopniowa wirowa o konstrukcji Inline do montażu na rurociągu lub do ustawienia na fundamencie. Przyłącza kołnierzowe z przyłączami pomiarowymi ciśnienia R 1/8. Pompy z silnikami ≥ 5,5 kW są wyposażone w czujniki termistorowe jako zabezpieczenie silnika. Skrzynia zaciskowa do silnika ≤ 7,5 kW.. Uszczelnienie mechaniczne do tłoczenia wody o temperaturze do Tmax. = +140 °C. Do T ≤ +40 °C dopuszczalna jest domieszka glikolu od 20 % do 40 % objętości. W przypadku mieszanin woda-glikol z zawartością glikolu > 40 % do max. 50 % objętości i o temp. przetłaczanej cieczy od > +40 °C do max. +120 °C lub przetłaczanego medium innego niż woda należy zastosować alternatywne uszczelnienie mechaniczne. W przypadku użycia mieszaniny wody i glikolu zaleca się zasadniczo zastosowanie wariantu S1 z odpowiednim uszczelnieniem mechanicznym. | 7552 | PG3 | 28 | A | 22601 | NIE |  | 84137059 | 0 | 216 | 311 | Wilo-Atmos GIGA-I 125/220-5,5/4-IE4 | Pompa dławnicowa blokowa | Wilo-Atmos GIGA-B | Tłoczenie wody grzewczej (zgodnie z VDI 2035), wody zimnej i mieszanin woda-glikol | Wilo | DE | 1 | SZT |  | 0.4 | IE4 | Zielony | Europaleta | 1 | 1 | 1 | 409 | 871 | 620 | 800 | 1200 | 1200 | 179 | 228 | http://downloads-wilo-select.wilo.com/assets/WIB_WILO32345000.jpg | https://wilo.com/quick/PL/pl/articleNumber/ |  | 5500 |  | Nowość | https://wilo.com/quick/PL/pl/articleNumber/2243356
3451 | 2218503 | 4062679204857 | Wilo-Atmos GIGA-I 125/220-5,5/4-S1 pompa dławnicowa | Pompa dławnicowa do zastosowań grzewczych, klimatyzacyjnych i chłodniczych Wilo-Atmos GIGA-I 125/220-5,5/4-S1 | 7396 | PG3 | 28 | K | 22601 | NIE |  | 84137059 | 0 | 216 | 311 | Wilo-Atmos GIGA-I 125/220-5,5/4-S1 | Uniwersalna pompa dławnicowa | Wilo-Atmos GIGA-I | Tłoczenie wody grzewczej (zgodnie z VDI 2035), wody zimnej i mieszanin woda-glikol | Wilo | DE | 1 | SZT |  | 0.4 | IE3 | Zielony | Europaleta | 1 | 1 | 1 | 409 | 875 | 620 | 800 | 1200 | 764 | 199 | 226 | http://downloads-wilo-select.wilo.com/assets/WIB_WILO32345000.jpg | //cms.media.wilo.com/dcipicxmlfeature/wilo538710/6974175/wilo538710_1.jpg |  |  |  |  | https://wilo.com/quick/PL/pl/articleNumber/2218503
3452 | 2243357 | 4062679526379 | Wilo-Atmos GIGA-I 125/220-5,5/4-S1-IE4 pompa dławnicowa blokowa | Pompa dławnicowa blokowa Wilo-Atmos GIGA-I 125/220-5,5/4-S1-IE4 jednostopniowa wirowa o konstrukcji Inline do montażu na rurociągu lub do ustawienia na fundamencie. Pompy z silnikami ≥ 5,5 kW są seryjnie wyposażone w czujniki termistorowe jako zabezpieczenie silnika.Skrzynia zaciskowa do silnika ≤ 7,5 kW może być wykonana z metalu lub tworzywa sztucznego. Jeśli bezwzględnie wymagana jest metalowa skrzynia zaciskowa, należy zamówić odpowiedni wariant specjalny. Skrzynie zaciskowe do silnika > 7,5 kW są zawsze z metalu. Uszczelnienie mechaniczne S1 zalecane w przypadku mieszanin woda-glikol z udziałem glikolu do maks. 50% objętości i temp. przetłaczanej cieczy od -20 °C do maks. +90 °C ... +110 °C oraz w przypadku udziałów oleju w mieszaninie wody i glikolu. | 7763 | PG3 | 28 | A | 22601 | NIE |  | 84137059 | 0 | 216 | 311 | Wilo-Atmos GIGA-I 125/220-5,5/4-S1-IE4 | Pompa dławnicowa blokowa | Wilo-Atmos GIGA-B | Tłoczenie wody grzewczej (zgodnie z VDI 2035), wody zimnej i mieszanin woda-glikol | Wilo | DE | 1 | SZT |  | 0.4 | IE4 | Zielony | Europaleta | 1 | 1 | 1 | 409 | 871 | 620 | 800 | 1200 | 1200 | 179 | 228 | http://downloads-wilo-select.wilo.com/assets/WIB_WILO32345000.jpg | https://wilo.com/quick/PL/pl/articleNumber/ |  | 5500 |  | Nowość | https://wilo.com/quick/PL/pl/articleNumber/2243357
3453 | 2218500 | 4062679204499 | Wilo-Atmos GIGA-I 125/230-5,5/4 pompa dławnicowa | Pompa dławnicowa do zastosowań grzewczych, klimatyzacyjnych i chłodniczych Wilo-Atmos GIGA-I 125/230-5,5/4 | 7198 | PG3 | 28 | K | 22601 | NIE |  | 84137059 | 0 | 216 | 311 | Wilo-Atmos GIGA-I 125/230-5,5/4 | Uniwersalna pompa dławnicowa | Wilo-Atmos GIGA-I | Tłoczenie wody grzewczej (zgodnie z VDI 2035), wody zimnej i mieszanin woda-glikol | Wilo | DE | 1 | SZT |  | 0.4 | IE3 | Zielony | Europaleta | 1 | 1 | 1 | 409 | 875 | 620 | 800 | 1200 | 764 | 199 | 226 | http://downloads-wilo-select.wilo.com/assets/WIB_WILO32345000.jpg | //cms.media.wilo.com/dcipicxmlfeature/wilo538710/6974175/wilo538710_1.jpg |  |  |  |  | https://wilo.com/quick/PL/pl/articleNumber/2218500
3454 | 2243354 | 4062679526348 | Wilo-Atmos GIGA-I 125/230-5,5/4-IE4 pompa dławnicowa blokowa | Pompa dławnicowa blokowa Wilo-Atmos GIGA-I 125/230-5,5/4-IE4 jednostopniowa wirowa o konstrukcji Inline do montażu na rurociągu lub do ustawienia na fundamencie. Przyłącza kołnierzowe z przyłączami pomiarowymi ciśnienia R 1/8. Pompy z silnikami ≥ 5,5 kW są wyposażone w czujniki termistorowe jako zabezpieczenie silnika. Skrzynia zaciskowa do silnika ≤ 7,5 kW.. Uszczelnienie mechaniczne do tłoczenia wody o temperaturze do Tmax. = +140 °C. Do T ≤ +40 °C dopuszczalna jest domieszka glikolu od 20 % do 40 % objętości. W przypadku mieszanin woda-glikol z zawartością glikolu > 40 % do max. 50 % objętości i o temp. przetłaczanej cieczy od > +40 °C do max. +120 °C lub przetłaczanego medium innego niż woda należy zastosować alternatywne uszczelnienie mechaniczne. W przypadku użycia mieszaniny wody i glikolu zaleca się zasadniczo zastosowanie wariantu S1 z odpowiednim uszczelnieniem mechanicznym. | 7554 | PG3 | 28 | A | 22601 | NIE |  | 84137059 | 0 | 216 | 311 | Wilo-Atmos GIGA-I 125/230-5,5/4-IE4 | Pompa dławnicowa blokowa | Wilo-Atmos GIGA-B | Tłoczenie wody grzewczej (zgodnie z VDI 2035), wody zimnej i mieszanin woda-glikol | Wilo | DE | 1 | SZT |  | 0.4 | IE4 | Zielony | Europaleta | 1 | 1 | 1 | 409 | 871 | 620 | 800 | 1200 | 1200 | 179 | 228 | http://downloads-wilo-select.wilo.com/assets/WIB_WILO32345000.jpg | https://wilo.com/quick/PL/pl/articleNumber/ |  | 5500 |  | Nowość | https://wilo.com/quick/PL/pl/articleNumber/2243354
3455 | 2218501 | 4062679204840 | Wilo-Atmos GIGA-I 125/230-5,5/4-S1 pompa dławnicowa | Pompa dławnicowa do zastosowań grzewczych, klimatyzacyjnych i chłodniczych Wilo-Atmos GIGA-I 125/230-5,5/4-S1 | 7398 | PG3 | 28 | K | 22601 | NIE |  | 84137059 | 0 | 216 | 311 | Wilo-Atmos GIGA-I 125/230-5,5/4-S1 | Uniwersalna pompa dławnicowa | Wilo-Atmos GIGA-I | Tłoczenie wody grzewczej (zgodnie z VDI 2035), wody zimnej i mieszanin woda-glikol | Wilo | DE | 1 | SZT |  | 0.4 | IE3 | Zielony | Europaleta | 1 | 1 | 1 | 409 | 875 | 620 | 800 | 1200 | 764 | 199 | 226 | http://downloads-wilo-select.wilo.com/assets/WIB_WILO32345000.jpg | //cms.media.wilo.com/dcipicxmlfeature/wilo538710/6974175/wilo538710_1.jpg |  |  |  |  | https://wilo.com/quick/PL/pl/articleNumber/2218501
3456 | 2243355 | 4062679526355 | Wilo-Atmos GIGA-I 125/230-5,5/4-S1-IE4 pompa dławnicowa blokowa | Pompa dławnicowa blokowa Wilo-Atmos GIGA-I 125/230-5,5/4-S1-IE4 jednostopniowa wirowa o konstrukcji Inline do montażu na rurociągu lub do ustawienia na fundamencie. Pompy z silnikami ≥ 5,5 kW są seryjnie wyposażone w czujniki termistorowe jako zabezpieczenie silnika.Skrzynia zaciskowa do silnika ≤ 7,5 kW może być wykonana z metalu lub tworzywa sztucznego. Jeśli bezwzględnie wymagana jest metalowa skrzynia zaciskowa, należy zamówić odpowiedni wariant specjalny. Skrzynie zaciskowe do silnika > 7,5 kW są zawsze z metalu. Uszczelnienie mechaniczne S1 zalecane w przypadku mieszanin woda-glikol z udziałem glikolu do maks. 50% objętości i temp. przetłaczanej cieczy od -20 °C do maks. +90 °C ... +110 °C oraz w przypadku udziałów oleju w mieszaninie wody i glikolu. | 7764 | PG3 | 28 | A | 22601 | NIE |  | 84137059 | 0 | 216 | 311 | Wilo-Atmos GIGA-I 125/230-5,5/4-S1-IE4 | Pompa dławnicowa blokowa | Wilo-Atmos GIGA-B | Tłoczenie wody grzewczej (zgodnie z VDI 2035), wody zimnej i mieszanin woda-glikol | Wilo | DE | 1 | SZT |  | 0.4 | IE4 | Zielony | Europaleta | 1 | 1 | 1 | 409 | 871 | 620 | 800 | 1200 | 1200 | 179 | 228 | http://downloads-wilo-select.wilo.com/assets/WIB_WILO32345000.jpg | https://wilo.com/quick/PL/pl/articleNumber/ |  | 5500 |  | Nowość | https://wilo.com/quick/PL/pl/articleNumber/2243355
3457 | 2218498 | 4062679204482 | Wilo-Atmos GIGA-I 125/230-7,5/4 pompa dławnicowa | Pompa dławnicowa do zastosowań grzewczych, klimatyzacyjnych i chłodniczych Wilo-Atmos GIGA-I 125/230-7,5/4 | 8636 | PG3 | 28 | K | 22601 | NIE |  | 84137059 | 0 | 216 | 311 | Wilo-Atmos GIGA-I 125/230-7,5/4 | Uniwersalna pompa dławnicowa | Wilo-Atmos GIGA-I | Tłoczenie wody grzewczej (zgodnie z VDI 2035), wody zimnej i mieszanin woda-glikol | Wilo | DE | 1 | SZT |  | 0.4 | IE3 | Zielony | Europaleta | 1 | 1 | 1 | 409 | 926 | 620 | 800 | 1200 | 764 | 210 | 236 | http://downloads-wilo-select.wilo.com/assets/WIB_WILO32345000.jpg | //cms.media.wilo.com/dcipicxmlfeature/wilo538710/6974175/wilo538710_1.jpg |  |  |  |  | https://wilo.com/quick/PL/pl/articleNumber/2218498
3458 | 2243352 | 4062679526324 | Wilo-Atmos GIGA-I 125/230-7,5/4-IE4 pompa dławnicowa blokowa | Pompa dławnicowa blokowa Wilo-Atmos GIGA-I 125/230-7,5/4-IE4 jednostopniowa wirowa o konstrukcji Inline do montażu na rurociągu lub do ustawienia na fundamencie. Przyłącza kołnierzowe z przyłączami pomiarowymi ciśnienia R 1/8. Pompy z silnikami ≥ 5,5 kW są wyposażone w czujniki termistorowe jako zabezpieczenie silnika. Skrzynia zaciskowa do silnika ≤ 7,5 kW.. Uszczelnienie mechaniczne do tłoczenia wody o temperaturze do Tmax. = +140 °C. Do T ≤ +40 °C dopuszczalna jest domieszka glikolu od 20 % do 40 % objętości. W przypadku mieszanin woda-glikol z zawartością glikolu > 40 % do max. 50 % objętości i o temp. przetłaczanej cieczy od > +40 °C do max. +120 °C lub przetłaczanego medium innego niż woda należy zastosować alternatywne uszczelnienie mechaniczne. W przypadku użycia mieszaniny wody i glikolu zaleca się zasadniczo zastosowanie wariantu S1 z odpowiednim uszczelnieniem mechanicznym. | 9064 | PG3 | 28 | A | 22601 | NIE |  | 84137059 | 0 | 216 | 311 | Wilo-Atmos GIGA-I 125/230-7,5/4-IE4 | Pompa dławnicowa blokowa | Wilo-Atmos GIGA-B | Tłoczenie wody grzewczej (zgodnie z VDI 2035), wody zimnej i mieszanin woda-glikol | Wilo | DE | 1 | SZT |  | 0.4 | IE4 | Zielony | Europaleta | 1 | 1 | 1 | 409 | 930 | 620 | 800 | 1200 | 1200 | 200 | 249 | http://downloads-wilo-select.wilo.com/assets/WIB_WILO32345000.jpg | https://wilo.com/quick/PL/pl/articleNumber/ |  | 7500 |  | Nowość | https://wilo.com/quick/PL/pl/articleNumber/2243352
3459 | 2218499 | 4062679204833 | Wilo-Atmos GIGA-I 125/230-7,5/4-S1 pompa dławnicowa | Pompa dławnicowa do zastosowań grzewczych, klimatyzacyjnych i chłodniczych Wilo-Atmos GIGA-I 125/230-7,5/4-S1 | 8837 | PG3 | 28 | K | 22601 | NIE |  | 84137059 | 0 | 216 | 311 | Wilo-Atmos GIGA-I 125/230-7,5/4-S1 | Uniwersalna pompa dławnicowa | Wilo-Atmos GIGA-I | Tłoczenie wody grzewczej (zgodnie z VDI 2035), wody zimnej i mieszanin woda-glikol | Wilo | DE | 1 | SZT |  | 0.4 | IE3 | Zielony | Europaleta | 1 | 1 | 1 | 409 | 926 | 620 | 800 | 1200 | 764 | 210 | 236 | http://downloads-wilo-select.wilo.com/assets/WIB_WILO32345000.jpg | //cms.media.wilo.com/dcipicxmlfeature/wilo538710/6974175/wilo538710_1.jpg |  |  |  |  | https://wilo.com/quick/PL/pl/articleNumber/2218499
3460 | 2243353 | 4062679526331 | Wilo-Atmos GIGA-I 125/230-7,5/4-S1-IE4 pompa dławnicowa blokowa | Pompa dławnicowa blokowa Wilo-Atmos GIGA-I 125/230-7,5/4-S1-IE4 jednostopniowa wirowa o konstrukcji Inline do montażu na rurociągu lub do ustawienia na fundamencie. Pompy z silnikami ≥ 5,5 kW są seryjnie wyposażone w czujniki termistorowe jako zabezpieczenie silnika.Skrzynia zaciskowa do silnika ≤ 7,5 kW może być wykonana z metalu lub tworzywa sztucznego. Jeśli bezwzględnie wymagana jest metalowa skrzynia zaciskowa, należy zamówić odpowiedni wariant specjalny. Skrzynie zaciskowe do silnika > 7,5 kW są zawsze z metalu. Uszczelnienie mechaniczne S1 zalecane w przypadku mieszanin woda-glikol z udziałem glikolu do maks. 50% objętości i temp. przetłaczanej cieczy od -20 °C do maks. +90 °C ... +110 °C oraz w przypadku udziałów oleju w mieszaninie wody i glikolu. | 9274 | PG3 | 28 | A | 22601 | NIE |  | 84137059 | 0 | 216 | 311 | Wilo-Atmos GIGA-I 125/230-7,5/4-S1-IE4 | Pompa dławnicowa blokowa | Wilo-Atmos GIGA-B | Tłoczenie wody grzewczej (zgodnie z VDI 2035), wody zimnej i mieszanin woda-glikol | Wilo | DE | 1 | SZT |  | 0.4 | IE4 | Zielony | Europaleta | 1 | 1 | 1 | 409 | 930 | 620 | 800 | 1200 | 1200 | 200 | 249 | http://downloads-wilo-select.wilo.com/assets/WIB_WILO32345000.jpg | https://wilo.com/quick/PL/pl/articleNumber/ |  | 7500 |  | Nowość | https://wilo.com/quick/PL/pl/articleNumber/2243353
3461 | 2218494 | 4062679204468 | Wilo-Atmos GIGA-I 125/240-11/4 pompa dławnicowa | Pompa dławnicowa do zastosowań grzewczych, klimatyzacyjnych i chłodniczych Wilo-Atmos GIGA-I 125/240-11/4 | 9460 | PG3 | 28 | K | 22601 | NIE |  | 84137059 | 0 | 216 | 311 | Wilo-Atmos GIGA-I 125/240-11/4 | Uniwersalna pompa dławnicowa | Wilo-Atmos GIGA-I | Tłoczenie wody grzewczej (zgodnie z VDI 2035), wody zimnej i mieszanin woda-glikol | Wilo | DE | 1 | SZT |  | 0.4 | IE3 | Zielony | Europaleta | 1 | 1 | 1 | 409 | 970 | 620 | 800 | 1200 | 764 | 228 | 254 | http://downloads-wilo-select.wilo.com/assets/WIB_WILO32345000.jpg | //cms.media.wilo.com/dcipicxmlfeature/wilo538710/6974175/wilo538710_1.jpg |  |  |  |  | https://wilo.com/quick/PL/pl/articleNumber/2218494
3462 | 2243348 | 4062679526287 | Wilo-Atmos GIGA-I 125/240-11/4-IE4 pompa dławnicowa blokowa | Pompa dławnicowa blokowa Wilo-Atmos GIGA-I 125/240-11/4-IE4 jednostopniowa wirowa o konstrukcji Inline do montażu na rurociągu lub do ustawienia na fundamencie. Przyłącza kołnierzowe z przyłączami pomiarowymi ciśnienia R 1/8. Pompy z silnikami ≥ 5,5 kW są wyposażone w czujniki termistorowe jako zabezpieczenie silnika. Skrzynia zaciskowa do silnika ≤ 7,5 kW.. Uszczelnienie mechaniczne do tłoczenia wody o temperaturze do Tmax. = +140 °C. Do T ≤ +40 °C dopuszczalna jest domieszka glikolu od 20 % do 40 % objętości. W przypadku mieszanin woda-glikol z zawartością glikolu > 40 % do max. 50 % objętości i o temp. przetłaczanej cieczy od > +40 °C do max. +120 °C lub przetłaczanego medium innego niż woda należy zastosować alternatywne uszczelnienie mechaniczne. W przypadku użycia mieszaniny wody i glikolu zaleca się zasadniczo zastosowanie wariantu S1 z odpowiednim uszczelnieniem mechanicznym. | 9928 | PG3 | 28 | A | 22601 | NIE |  | 84137059 | 0 | 216 | 311 | Wilo-Atmos GIGA-I 125/240-11/4-IE4 | Pompa dławnicowa blokowa | Wilo-Atmos GIGA-B | Tłoczenie wody grzewczej (zgodnie z VDI 2035), wody zimnej i mieszanin woda-glikol | Wilo | DE | 1 | SZT |  | 0.4 | IE4 | Zielony | Europaleta | 1 | 1 | 1 | 410 | 981 | 620 | 800 | 1200 | 1200 | 222 | 270 | http://downloads-wilo-select.wilo.com/assets/WIB_WILO32345000.jpg | https://wilo.com/quick/PL/pl/articleNumber/ |  | 11000 |  | Nowość | https://wilo.com/quick/PL/pl/articleNumber/2243348
3463 | 2218495 | 4062679204819 | Wilo-Atmos GIGA-I 125/240-11/4-S1 pompa dławnicowa | Pompa dławnicowa do zastosowań grzewczych, klimatyzacyjnych i chłodniczych Wilo-Atmos GIGA-I 125/240-11/4-S1 | 9660 | PG3 | 28 | K | 22601 | NIE |  | 84137059 | 0 | 216 | 311 | Wilo-Atmos GIGA-I 125/240-11/4-S1 | Uniwersalna pompa dławnicowa | Wilo-Atmos GIGA-I | Tłoczenie wody grzewczej (zgodnie z VDI 2035), wody zimnej i mieszanin woda-glikol | Wilo | DE | 1 | SZT |  | 0.4 | IE3 | Zielony | Europaleta | 1 | 1 | 1 | 409 | 970 | 620 | 800 | 1200 | 764 | 228 | 254 | http://downloads-wilo-select.wilo.com/assets/WIB_WILO32345000.jpg | //cms.media.wilo.com/dcipicxmlfeature/wilo538710/6974175/wilo538710_1.jpg |  |  |  |  | https://wilo.com/quick/PL/pl/articleNumber/2218495
3464 | 2243349 | 4062679526294 | Wilo-Atmos GIGA-I 125/240-11/4-S1-IE4 pompa dławnicowa blokowa | Pompa dławnicowa blokowa Wilo-Atmos GIGA-I 125/240-11/4-S1-IE4 jednostopniowa wirowa o konstrukcji Inline do montażu na rurociągu lub do ustawienia na fundamencie. Pompy z silnikami ≥ 5,5 kW są seryjnie wyposażone w czujniki termistorowe jako zabezpieczenie silnika.Skrzynia zaciskowa do silnika ≤ 7,5 kW może być wykonana z metalu lub tworzywa sztucznego. Jeśli bezwzględnie wymagana jest metalowa skrzynia zaciskowa, należy zamówić odpowiedni wariant specjalny. Skrzynie zaciskowe do silnika > 7,5 kW są zawsze z metalu. Uszczelnienie mechaniczne S1 zalecane w przypadku mieszanin woda-glikol z udziałem glikolu do maks. 50% objętości i temp. przetłaczanej cieczy od -20 °C do maks. +90 °C ... +110 °C oraz w przypadku udziałów oleju w mieszaninie wody i glikolu. | 10138 | PG3 | 28 | A | 22601 | NIE |  | 84137059 | 0 | 216 | 311 | Wilo-Atmos GIGA-I 125/240-11/4-S1-IE4 | Pompa dławnicowa blokowa | Wilo-Atmos GIGA-B | Tłoczenie wody grzewczej (zgodnie z VDI 2035), wody zimnej i mieszanin woda-glikol | Wilo | DE | 1 | SZT |  | 0.4 | IE4 | Zielony | Europaleta | 1 | 1 | 1 | 410 | 981 | 620 | 800 | 1200 | 1200 | 222 | 270 | http://downloads-wilo-select.wilo.com/assets/WIB_WILO32345000.jpg | https://wilo.com/quick/PL/pl/articleNumber/ |  | 11000 |  | Nowość | https://wilo.com/quick/PL/pl/articleNumber/2243349
3465 | 2218496 | 4062679204475 | Wilo-Atmos GIGA-I 125/240-7,5/4 pompa dławnicowa | Pompa dławnicowa do zastosowań grzewczych, klimatyzacyjnych i chłodniczych Wilo-Atmos GIGA-I 125/240-7,5/4 | 8636 | PG3 | 28 | K | 22601 | NIE |  | 84137059 | 0 | 216 | 311 | Wilo-Atmos GIGA-I 125/240-7,5/4 | Uniwersalna pompa dławnicowa | Wilo-Atmos GIGA-I | Tłoczenie wody grzewczej (zgodnie z VDI 2035), wody zimnej i mieszanin woda-glikol | Wilo | DE | 1 | SZT |  | 0.4 | IE3 | Zielony | Europaleta | 1 | 1 | 1 | 409 | 926 | 620 | 800 | 1200 | 764 | 210 | 236 | http://downloads-wilo-select.wilo.com/assets/WIB_WILO32345000.jpg | //cms.media.wilo.com/dcipicxmlfeature/wilo538710/6974175/wilo538710_1.jpg |  |  |  |  | https://wilo.com/quick/PL/pl/articleNumber/2218496
3466 | 2243350 | 4062679526300 | Wilo-Atmos GIGA-I 125/240-7,5/4-IE4 pompa dławnicowa blokowa | Pompa dławnicowa blokowa Wilo-Atmos GIGA-I 125/240-7,5/4-IE4 jednostopniowa wirowa o konstrukcji Inline do montażu na rurociągu lub do ustawienia na fundamencie. Przyłącza kołnierzowe z przyłączami pomiarowymi ciśnienia R 1/8. Pompy z silnikami ≥ 5,5 kW są wyposażone w czujniki termistorowe jako zabezpieczenie silnika. Skrzynia zaciskowa do silnika ≤ 7,5 kW.. Uszczelnienie mechaniczne do tłoczenia wody o temperaturze do Tmax. = +140 °C. Do T ≤ +40 °C dopuszczalna jest domieszka glikolu od 20 % do 40 % objętości. W przypadku mieszanin woda-glikol z zawartością glikolu > 40 % do max. 50 % objętości i o temp. przetłaczanej cieczy od > +40 °C do max. +120 °C lub przetłaczanego medium innego niż woda należy zastosować alternatywne uszczelnienie mechaniczne. W przypadku użycia mieszaniny wody i glikolu zaleca się zasadniczo zastosowanie wariantu S1 z odpowiednim uszczelnieniem mechanicznym. | 9064 | PG3 | 28 | A | 22601 | NIE |  | 84137059 | 0 | 216 | 311 | Wilo-Atmos GIGA-I 125/240-7,5/4-IE4 | Pompa dławnicowa blokowa | Wilo-Atmos GIGA-B | Tłoczenie wody grzewczej (zgodnie z VDI 2035), wody zimnej i mieszanin woda-glikol | Wilo | DE | 1 | SZT |  | 0.4 | IE4 | Zielony | Europaleta | 1 | 1 | 1 | 409 | 930 | 620 | 800 | 1200 | 1200 | 200 | 249 | http://downloads-wilo-select.wilo.com/assets/WIB_WILO32345000.jpg | https://wilo.com/quick/PL/pl/articleNumber/ |  | 7500 |  | Nowość | https://wilo.com/quick/PL/pl/articleNumber/2243350
3467 | 2218497 | 4062679204826 | Wilo-Atmos GIGA-I 125/240-7,5/4-S1 pompa dławnicowa | Pompa dławnicowa do zastosowań grzewczych, klimatyzacyjnych i chłodniczych Wilo-Atmos GIGA-I 125/240-7,5/4-S1 | 8837 | PG3 | 28 | K | 22601 | NIE |  | 84137059 | 0 | 216 | 311 | Wilo-Atmos GIGA-I 125/240-7,5/4-S1 | Uniwersalna pompa dławnicowa | Wilo-Atmos GIGA-I | Tłoczenie wody grzewczej (zgodnie z VDI 2035), wody zimnej i mieszanin woda-glikol | Wilo | DE | 1 | SZT |  | 0.4 | IE3 | Zielony | Europaleta | 1 | 1 | 1 | 409 | 926 | 620 | 800 | 1200 | 764 | 210 | 236 | http://downloads-wilo-select.wilo.com/assets/WIB_WILO32345000.jpg | //cms.media.wilo.com/dcipicxmlfeature/wilo538710/6974175/wilo538710_1.jpg |  |  |  |  | https://wilo.com/quick/PL/pl/articleNumber/2218497
3468 | 2243351 | 4062679526317 | Wilo-Atmos GIGA-I 125/240-7,5/4-S1-IE4 pompa dławnicowa blokowa | Pompa dławnicowa blokowa Wilo-Atmos GIGA-I 125/240-7,5/4-S1-IE4 jednostopniowa wirowa o konstrukcji Inline do montażu na rurociągu lub do ustawienia na fundamencie. Pompy z silnikami ≥ 5,5 kW są seryjnie wyposażone w czujniki termistorowe jako zabezpieczenie silnika.Skrzynia zaciskowa do silnika ≤ 7,5 kW może być wykonana z metalu lub tworzywa sztucznego. Jeśli bezwzględnie wymagana jest metalowa skrzynia zaciskowa, należy zamówić odpowiedni wariant specjalny. Skrzynie zaciskowe do silnika > 7,5 kW są zawsze z metalu. Uszczelnienie mechaniczne S1 zalecane w przypadku mieszanin woda-glikol z udziałem glikolu do maks. 50% objętości i temp. przetłaczanej cieczy od -20 °C do maks. +90 °C ... +110 °C oraz w przypadku udziałów oleju w mieszaninie wody i glikolu. | 9274 | PG3 | 28 | A | 22601 | NIE |  | 84137059 | 0 | 216 | 311 | Wilo-Atmos GIGA-I 125/240-7,5/4-S1-IE4 | Pompa dławnicowa blokowa | Wilo-Atmos GIGA-B | Tłoczenie wody grzewczej (zgodnie z VDI 2035), wody zimnej i mieszanin woda-glikol | Wilo | DE | 1 | SZT |  | 0.4 | IE4 | Zielony | Europaleta | 1 | 1 | 1 | 409 | 930 | 620 | 800 | 1200 | 1200 | 200 | 249 | http://downloads-wilo-select.wilo.com/assets/WIB_WILO32345000.jpg | https://wilo.com/quick/PL/pl/articleNumber/ |  | 7500 |  | Nowość | https://wilo.com/quick/PL/pl/articleNumber/2243351
3469 | 2218492 | 4062679204451 | Wilo-Atmos GIGA-I 125/250-11/4 pompa dławnicowa | Pompa dławnicowa do zastosowań grzewczych, klimatyzacyjnych i chłodniczych Wilo-Atmos GIGA-I 125/250-11/4 | 9460 | PG3 | 28 | K | 22601 | NIE |  | 84137059 | 0 | 216 | 311 | Wilo-Atmos GIGA-I 125/250-11/4 | Uniwersalna pompa dławnicowa | Wilo-Atmos GIGA-I | Tłoczenie wody grzewczej (zgodnie z VDI 2035), wody zimnej i mieszanin woda-glikol | Wilo | DE | 1 | SZT |  | 0.4 | IE3 | Zielony | Europaleta | 1 | 1 | 1 | 409 | 970 | 620 | 800 | 1200 | 764 | 228 | 254 | http://downloads-wilo-select.wilo.com/assets/WIB_WILO32345000.jpg | //cms.media.wilo.com/dcipicxmlfeature/wilo538710/6974175/wilo538710_1.jpg |  |  |  |  | https://wilo.com/quick/PL/pl/articleNumber/2218492
3470 | 2243346 | 4062679526263 | Wilo-Atmos GIGA-I 125/250-11/4-IE4 pompa dławnicowa blokowa | Pompa dławnicowa blokowa Wilo-Atmos GIGA-I 125/250-11/4-IE4 jednostopniowa wirowa o konstrukcji Inline do montażu na rurociągu lub do ustawienia na fundamencie. Przyłącza kołnierzowe z przyłączami pomiarowymi ciśnienia R 1/8. Pompy z silnikami ≥ 5,5 kW są wyposażone w czujniki termistorowe jako zabezpieczenie silnika. Skrzynia zaciskowa do silnika ≤ 7,5 kW.. Uszczelnienie mechaniczne do tłoczenia wody o temperaturze do Tmax. = +140 °C. Do T ≤ +40 °C dopuszczalna jest domieszka glikolu od 20 % do 40 % objętości. W przypadku mieszanin woda-glikol z zawartością glikolu > 40 % do max. 50 % objętości i o temp. przetłaczanej cieczy od > +40 °C do max. +120 °C lub przetłaczanego medium innego niż woda należy zastosować alternatywne uszczelnienie mechaniczne. W przypadku użycia mieszaniny wody i glikolu zaleca się zasadniczo zastosowanie wariantu S1 z odpowiednim uszczelnieniem mechanicznym. | 9928 | PG3 | 28 | A | 22601 | NIE |  | 84137059 | 0 | 216 | 311 | Wilo-Atmos GIGA-I 125/250-11/4-IE4 | Pompa dławnicowa blokowa | Wilo-Atmos GIGA-B | Tłoczenie wody grzewczej (zgodnie z VDI 2035), wody zimnej i mieszanin woda-glikol | Wilo | DE | 1 | SZT |  | 0.4 | IE4 | Zielony | Europaleta | 1 | 1 | 1 | 410 | 981 | 620 | 800 | 1200 | 1200 | 222 | 270 | http://downloads-wilo-select.wilo.com/assets/WIB_WILO32345000.jpg | https://wilo.com/quick/PL/pl/articleNumber/ |  | 11000 |  | Nowość | https://wilo.com/quick/PL/pl/articleNumber/2243346
3471 | 2218493 | 4062679204802 | Wilo-Atmos GIGA-I 125/250-11/4-S1 pompa dławnicowa | Pompa dławnicowa do zastosowań grzewczych, klimatyzacyjnych i chłodniczych Wilo-Atmos GIGA-I 125/250-11/4-S1 | 9660 | PG3 | 28 | K | 22601 | NIE |  | 84137059 | 0 | 216 | 311 | Wilo-Atmos GIGA-I 125/250-11/4-S1 | Uniwersalna pompa dławnicowa | Wilo-Atmos GIGA-I | Tłoczenie wody grzewczej (zgodnie z VDI 2035), wody zimnej i mieszanin woda-glikol | Wilo | DE | 1 | SZT |  | 0.4 | IE3 | Zielony | Europaleta | 1 | 1 | 1 | 409 | 970 | 620 | 800 | 1200 | 764 | 228 | 254 | http://downloads-wilo-select.wilo.com/assets/WIB_WILO32345000.jpg | //cms.media.wilo.com/dcipicxmlfeature/wilo538710/6974175/wilo538710_1.jpg |  |  |  |  | https://wilo.com/quick/PL/pl/articleNumber/2218493
3472 | 2243347 | 4062679526270 | Wilo-Atmos GIGA-I 125/250-11/4-S1-IE4 pompa dławnicowa blokowa | Pompa dławnicowa blokowa Wilo-Atmos GIGA-I 125/250-11/4-S1-IE4 jednostopniowa wirowa o konstrukcji Inline do montażu na rurociągu lub do ustawienia na fundamencie. Pompy z silnikami ≥ 5,5 kW są seryjnie wyposażone w czujniki termistorowe jako zabezpieczenie silnika.Skrzynia zaciskowa do silnika ≤ 7,5 kW może być wykonana z metalu lub tworzywa sztucznego. Jeśli bezwzględnie wymagana jest metalowa skrzynia zaciskowa, należy zamówić odpowiedni wariant specjalny. Skrzynie zaciskowe do silnika > 7,5 kW są zawsze z metalu. Uszczelnienie mechaniczne S1 zalecane w przypadku mieszanin woda-glikol z udziałem glikolu do maks. 50% objętości i temp. przetłaczanej cieczy od -20 °C do maks. +90 °C ... +110 °C oraz w przypadku udziałów oleju w mieszaninie wody i glikolu. | 10138 | PG3 | 28 | A | 22601 | NIE |  | 84137059 | 0 | 216 | 311 | Wilo-Atmos GIGA-I 125/250-11/4-S1-IE4 | Pompa dławnicowa blokowa | Wilo-Atmos GIGA-B | Tłoczenie wody grzewczej (zgodnie z VDI 2035), wody zimnej i mieszanin woda-glikol | Wilo | DE | 1 | SZT |  | 0.4 | IE4 | Zielony | Europaleta | 1 | 1 | 1 | 410 | 981 | 620 | 800 | 1200 | 1200 | 222 | 270 | http://downloads-wilo-select.wilo.com/assets/WIB_WILO32345000.jpg | https://wilo.com/quick/PL/pl/articleNumber/ |  | 11000 |  | Nowość | https://wilo.com/quick/PL/pl/articleNumber/2243347
3473 | 2218490 | 4062679204444 | Wilo-Atmos GIGA-I 125/250-15/4 pompa dławnicowa | Pompa dławnicowa do zastosowań grzewczych, klimatyzacyjnych i chłodniczych Wilo-Atmos GIGA-I 125/250-15/4 | 11041 | PG3 | 28 | K | 22601 | NIE |  | 84137059 | 0 | 216 | 311 | Wilo-Atmos GIGA-I 125/250-15/4 | Uniwersalna pompa dławnicowa | Wilo-Atmos GIGA-I | Tłoczenie wody grzewczej (zgodnie z VDI 2035), wody zimnej i mieszanin woda-glikol | Wilo | DE | 1 | SZT |  | 0.4 | IE3 | Zielony | Europaleta | 1 | 1 | 1 | 409 | 1017 | 620 | 800 | 1200 | 764 | 288 | 314 | http://downloads-wilo-select.wilo.com/assets/WIB_WILO32345000.jpg | //cms.media.wilo.com/dcipicxmlfeature/wilo538710/6974175/wilo538710_1.jpg |  |  |  |  | https://wilo.com/quick/PL/pl/articleNumber/2218490
3474 | 2243344 | 4062679526249 | Wilo-Atmos GIGA-I 125/250-15/4-IE4 pompa dławnicowa blokowa | Pompa dławnicowa blokowa Wilo-Atmos GIGA-I 125/250-15/4-IE4 jednostopniowa wirowa o konstrukcji Inline do montażu na rurociągu lub do ustawienia na fundamencie. Przyłącza kołnierzowe z przyłączami pomiarowymi ciśnienia R 1/8. Pompy z silnikami ≥ 5,5 kW są wyposażone w czujniki termistorowe jako zabezpieczenie silnika. Skrzynia zaciskowa do silnika ≤ 7,5 kW.. Uszczelnienie mechaniczne do tłoczenia wody o temperaturze do Tmax. = +140 °C. Do T ≤ +40 °C dopuszczalna jest domieszka glikolu od 20 % do 40 % objętości. W przypadku mieszanin woda-glikol z zawartością glikolu > 40 % do max. 50 % objętości i o temp. przetłaczanej cieczy od > +40 °C do max. +120 °C lub przetłaczanego medium innego niż woda należy zastosować alternatywne uszczelnienie mechaniczne. W przypadku użycia mieszaniny wody i glikolu zaleca się zasadniczo zastosowanie wariantu S1 z odpowiednim uszczelnieniem mechanicznym. | 11587 | PG3 | 28 | A | 22601 | NIE |  | 84137059 | 0 | 216 | 311 | Wilo-Atmos GIGA-I 125/250-15/4-IE4 | Pompa dławnicowa blokowa | Wilo-Atmos GIGA-B | Tłoczenie wody grzewczej (zgodnie z VDI 2035), wody zimnej i mieszanin woda-glikol | Wilo | DE | 1 | SZT |  | 0.4 | IE4 | Zielony | Europaleta | 1 | 1 | 1 | 410 | 1009 | 620 | 800 | 1200 | 1200 | 239 | 287 | http://downloads-wilo-select.wilo.com/assets/WIB_WILO32345000.jpg | https://wilo.com/quick/PL/pl/articleNumber/ |  | 15000 |  | Nowość | https://wilo.com/quick/PL/pl/articleNumber/2243344
3475 | 2218491 | 4062679204796 | Wilo-Atmos GIGA-I 125/250-15/4-S1 pompa dławnicowa | Pompa dławnicowa do zastosowań grzewczych, klimatyzacyjnych i chłodniczych Wilo-Atmos GIGA-I 125/250-15/4-S1 | 11239 | PG3 | 28 | K | 22601 | NIE |  | 84137059 | 0 | 216 | 311 | Wilo-Atmos GIGA-I 125/250-15/4-S1 | Uniwersalna pompa dławnicowa | Wilo-Atmos GIGA-I | Tłoczenie wody grzewczej (zgodnie z VDI 2035), wody zimnej i mieszanin woda-glikol | Wilo | DE | 1 | SZT |  | 0.4 | IE3 | Zielony | Europaleta | 1 | 1 | 1 | 409 | 1017 | 620 | 800 | 1200 | 764 | 288 | 314 | http://downloads-wilo-select.wilo.com/assets/WIB_WILO32345000.jpg | //cms.media.wilo.com/dcipicxmlfeature/wilo538710/6974175/wilo538710_1.jpg |  |  |  |  | https://wilo.com/quick/PL/pl/articleNumber/2218491
3476 | 2243345 | 4062679526256 | Wilo-Atmos GIGA-I 125/250-15/4-S1-IE4 pompa dławnicowa blokowa | Pompa dławnicowa blokowa Wilo-Atmos GIGA-I 125/250-15/4-S1-IE4 jednostopniowa wirowa o konstrukcji Inline do montażu na rurociągu lub do ustawienia na fundamencie. Pompy z silnikami ≥ 5,5 kW są seryjnie wyposażone w czujniki termistorowe jako zabezpieczenie silnika.Skrzynia zaciskowa do silnika ≤ 7,5 kW może być wykonana z metalu lub tworzywa sztucznego. Jeśli bezwzględnie wymagana jest metalowa skrzynia zaciskowa, należy zamówić odpowiedni wariant specjalny. Skrzynie zaciskowe do silnika > 7,5 kW są zawsze z metalu. Uszczelnienie mechaniczne S1 zalecane w przypadku mieszanin woda-glikol z udziałem glikolu do maks. 50% objętości i temp. przetłaczanej cieczy od -20 °C do maks. +90 °C ... +110 °C oraz w przypadku udziałów oleju w mieszaninie wody i glikolu. | 11796 | PG3 | 28 | A | 22601 | NIE |  | 84137059 | 0 | 216 | 311 | Wilo-Atmos GIGA-I 125/250-15/4-S1-IE4 | Pompa dławnicowa blokowa | Wilo-Atmos GIGA-B | Tłoczenie wody grzewczej (zgodnie z VDI 2035), wody zimnej i mieszanin woda-glikol | Wilo | DE | 1 | SZT |  | 0.4 | IE4 | Zielony | Europaleta | 1 | 1 | 1 | 410 | 1009 | 620 | 800 | 1200 | 1200 | 239 | 287 | http://downloads-wilo-select.wilo.com/assets/WIB_WILO32345000.jpg | https://wilo.com/quick/PL/pl/articleNumber/ |  | 15000 |  | Nowość | https://wilo.com/quick/PL/pl/articleNumber/2243345
3477 | 2218530 | 4062679204574 | Wilo-Atmos GIGA-I 125/285-15/4 pompa dławnicowa | Pompa dławnicowa do zastosowań grzewczych, klimatyzacyjnych i chłodniczych Wilo-Atmos GIGA-I 125/285-15/4 | 11041 | PG3 | 28 | K | 22601 | NIE |  | 84137059 | 0 | 216 | 311 | Wilo-Atmos GIGA-I 125/285-15/4 | Uniwersalna pompa dławnicowa | Wilo-Atmos GIGA-I | Tłoczenie wody grzewczej (zgodnie z VDI 2035), wody zimnej i mieszanin woda-glikol | Wilo | DE | 1 | SZT |  | 0.4 | IE3 | Zielony | Europaleta | 1 | 1 | 1 | 497 | 1013 | 700 | 800 | 1200 | 844 | 339 | 366 | http://downloads-wilo-select.wilo.com/assets/WIB_WILO32345000.jpg | //cms.media.wilo.com/dcipicxmlfeature/wilo538710/6974175/wilo538710_1.jpg |  |  |  |  | https://wilo.com/quick/PL/pl/articleNumber/2218530
3478 | 2243370 | 4062679526508 | Wilo-Atmos GIGA-I 125/285-15/4-IE4 pompa dławnicowa blokowa | Pompa dławnicowa blokowa Wilo-Atmos GIGA-I 125/285-15/4-IE4 jednostopniowa wirowa o konstrukcji Inline do montażu na rurociągu lub do ustawienia na fundamencie. Przyłącza kołnierzowe z przyłączami pomiarowymi ciśnienia R 1/8. Pompy z silnikami ≥ 5,5 kW są wyposażone w czujniki termistorowe jako zabezpieczenie silnika. Skrzynia zaciskowa do silnika ≤ 7,5 kW.. Uszczelnienie mechaniczne do tłoczenia wody o temperaturze do Tmax. = +140 °C. Do T ≤ +40 °C dopuszczalna jest domieszka glikolu od 20 % do 40 % objętości. W przypadku mieszanin woda-glikol z zawartością glikolu > 40 % do max. 50 % objętości i o temp. przetłaczanej cieczy od > +40 °C do max. +120 °C lub przetłaczanego medium innego niż woda należy zastosować alternatywne uszczelnienie mechaniczne. W przypadku użycia mieszaniny wody i glikolu zaleca się zasadniczo zastosowanie wariantu S1 z odpowiednim uszczelnieniem mechanicznym. | 11587 | PG3 | 28 | A | 22601 | NIE |  | 84137059 | 0 | 216 | 311 | Wilo-Atmos GIGA-I 125/285-15/4-IE4 | Pompa dławnicowa blokowa | Wilo-Atmos GIGA-B | Tłoczenie wody grzewczej (zgodnie z VDI 2035), wody zimnej i mieszanin woda-glikol | Wilo | DE | 1 | SZT |  | 0.4 | IE4 | Zielony | Europaleta | 1 | 1 | 1 | 497 | 1005 | 700 | 800 | 1200 | 1200 | 290 | 339 | http://downloads-wilo-select.wilo.com/assets/WIB_WILO32345000.jpg | https://wilo.com/quick/PL/pl/articleNumber/ |  | 15000 |  | Nowość | https://wilo.com/quick/PL/pl/articleNumber/2243370
3479 | 2218531 | 4062679204925 | Wilo-Atmos GIGA-I 125/285-15/4-S1 pompa dławnicowa | Pompa dławnicowa do zastosowań grzewczych, klimatyzacyjnych i chłodniczych Wilo-Atmos GIGA-I 125/285-15/4-S1 | 11239 | PG3 | 28 | K | 22601 | NIE |  | 84137059 | 0 | 216 | 311 | Wilo-Atmos GIGA-I 125/285-15/4-S1 | Uniwersalna pompa dławnicowa | Wilo-Atmos GIGA-I | Tłoczenie wody grzewczej (zgodnie z VDI 2035), wody zimnej i mieszanin woda-glikol | Wilo | DE | 1 | SZT |  | 0.4 | IE3 | Zielony | Europaleta | 1 | 1 | 1 | 497 | 1013 | 700 | 800 | 1200 | 844 | 339 | 366 | http://downloads-wilo-select.wilo.com/assets/WIB_WILO32345000.jpg | //cms.media.wilo.com/dcipicxmlfeature/wilo538710/6974175/wilo538710_1.jpg |  |  |  |  | https://wilo.com/quick/PL/pl/articleNumber/2218531
3480 | 2243371 | 4062679526515 | Wilo-Atmos GIGA-I 125/285-15/4-S1-IE4 pompa dławnicowa blokowa | Pompa dławnicowa blokowa Wilo-Atmos GIGA-I 125/285-15/4-S1-IE4 jednostopniowa wirowa o konstrukcji Inline do montażu na rurociągu lub do ustawienia na fundamencie. Pompy z silnikami ≥ 5,5 kW są seryjnie wyposażone w czujniki termistorowe jako zabezpieczenie silnika.Skrzynia zaciskowa do silnika ≤ 7,5 kW może być wykonana z metalu lub tworzywa sztucznego. Jeśli bezwzględnie wymagana jest metalowa skrzynia zaciskowa, należy zamówić odpowiedni wariant specjalny. Skrzynie zaciskowe do silnika > 7,5 kW są zawsze z metalu. Uszczelnienie mechaniczne S1 zalecane w przypadku mieszanin woda-glikol z udziałem glikolu do maks. 50% objętości i temp. przetłaczanej cieczy od -20 °C do maks. +90 °C ... +110 °C oraz w przypadku udziałów oleju w mieszaninie wody i glikolu. | 11796 | PG3 | 28 | A | 22601 | NIE |  | 84137059 | 0 | 216 | 311 | Wilo-Atmos GIGA-I 125/285-15/4-S1-IE4 | Pompa dławnicowa blokowa | Wilo-Atmos GIGA-B | Tłoczenie wody grzewczej (zgodnie z VDI 2035), wody zimnej i mieszanin woda-glikol | Wilo | DE | 1 | SZT |  | 0.4 | IE4 | Zielony | Europaleta | 1 | 1 | 1 | 497 | 1005 | 700 | 800 | 1200 | 1200 | 290 | 339 | http://downloads-wilo-select.wilo.com/assets/WIB_WILO32345000.jpg | https://wilo.com/quick/PL/pl/articleNumber/ |  | 15000 |  | Nowość | https://wilo.com/quick/PL/pl/articleNumber/2243371
3481 | 2218528 | 4062679204567 | Wilo-Atmos GIGA-I 125/295-15/4 pompa dławnicowa | Pompa dławnicowa do zastosowań grzewczych, klimatyzacyjnych i chłodniczych Wilo-Atmos GIGA-I 125/295-15/4 | 11041 | PG3 | 28 | K | 22601 | NIE |  | 84137059 | 0 | 216 | 311 | Wilo-Atmos GIGA-I 125/295-15/4 | Uniwersalna pompa dławnicowa | Wilo-Atmos GIGA-I | Tłoczenie wody grzewczej (zgodnie z VDI 2035), wody zimnej i mieszanin woda-glikol | Wilo | DE | 1 | SZT |  | 0.4 | IE3 | Zielony | Europaleta | 1 | 1 | 1 | 497 | 1013 | 700 | 800 | 1200 | 844 | 339 | 366 | http://downloads-wilo-select.wilo.com/assets/WIB_WILO32345000.jpg | //cms.media.wilo.com/dcipicxmlfeature/wilo538710/6974175/wilo538710_1.jpg |  |  |  |  | https://wilo.com/quick/PL/pl/articleNumber/2218528
3482 | 2243368 | 4062679526485 | Wilo-Atmos GIGA-I 125/295-15/4-IE4 pompa dławnicowa blokowa | Pompa dławnicowa blokowa Wilo-Atmos GIGA-I 125/295-15/4-IE4 jednostopniowa wirowa o konstrukcji Inline do montażu na rurociągu lub do ustawienia na fundamencie. Przyłącza kołnierzowe z przyłączami pomiarowymi ciśnienia R 1/8. Pompy z silnikami ≥ 5,5 kW są wyposażone w czujniki termistorowe jako zabezpieczenie silnika. Skrzynia zaciskowa do silnika ≤ 7,5 kW.. Uszczelnienie mechaniczne do tłoczenia wody o temperaturze do Tmax. = +140 °C. Do T ≤ +40 °C dopuszczalna jest domieszka glikolu od 20 % do 40 % objętości. W przypadku mieszanin woda-glikol z zawartością glikolu > 40 % do max. 50 % objętości i o temp. przetłaczanej cieczy od > +40 °C do max. +120 °C lub przetłaczanego medium innego niż woda należy zastosować alternatywne uszczelnienie mechaniczne. W przypadku użycia mieszaniny wody i glikolu zaleca się zasadniczo zastosowanie wariantu S1 z odpowiednim uszczelnieniem mechanicznym. | 11587 | PG3 | 28 | A | 22601 | NIE |  | 84137059 | 0 | 216 | 311 | Wilo-Atmos GIGA-I 125/295-15/4-IE4 | Pompa dławnicowa blokowa | Wilo-Atmos GIGA-B | Tłoczenie wody grzewczej (zgodnie z VDI 2035), wody zimnej i mieszanin woda-glikol | Wilo | DE | 1 | SZT |  | 0.4 | IE4 | Zielony | Europaleta | 1 | 1 | 1 | 497 | 1005 | 700 | 800 | 1200 | 1200 | 290 | 339 | http://downloads-wilo-select.wilo.com/assets/WIB_WILO32345000.jpg | https://wilo.com/quick/PL/pl/articleNumber/ |  | 15000 |  | Nowość | https://wilo.com/quick/PL/pl/articleNumber/2243368
3483 | 2218529 | 4062679204918 | Wilo-Atmos GIGA-I 125/295-15/4-S1 pompa dławnicowa | Pompa dławnicowa do zastosowań grzewczych, klimatyzacyjnych i chłodniczych Wilo-Atmos GIGA-I 125/295-15/4-S1 | 11239 | PG3 | 28 | K | 22601 | NIE |  | 84137059 | 0 | 216 | 311 | Wilo-Atmos GIGA-I 125/295-15/4-S1 | Uniwersalna pompa dławnicowa | Wilo-Atmos GIGA-I | Tłoczenie wody grzewczej (zgodnie z VDI 2035), wody zimnej i mieszanin woda-glikol | Wilo | DE | 1 | SZT |  | 0.4 | IE3 | Zielony | Europaleta | 1 | 1 | 1 | 497 | 1013 | 700 | 800 | 1200 | 844 | 339 | 366 | http://downloads-wilo-select.wilo.com/assets/WIB_WILO32345000.jpg | //cms.media.wilo.com/dcipicxmlfeature/wilo538710/6974175/wilo538710_1.jpg |  |  |  |  | https://wilo.com/quick/PL/pl/articleNumber/2218529
3484 | 2243369 | 4062679526492 | Wilo-Atmos GIGA-I 125/295-15/4-S1-IE4 pompa dławnicowa blokowa | Pompa dławnicowa blokowa Wilo-Atmos GIGA-I 125/295-15/4-S1-IE4 jednostopniowa wirowa o konstrukcji Inline do montażu na rurociągu lub do ustawienia na fundamencie. Pompy z silnikami ≥ 5,5 kW są seryjnie wyposażone w czujniki termistorowe jako zabezpieczenie silnika.Skrzynia zaciskowa do silnika ≤ 7,5 kW może być wykonana z metalu lub tworzywa sztucznego. Jeśli bezwzględnie wymagana jest metalowa skrzynia zaciskowa, należy zamówić odpowiedni wariant specjalny. Skrzynie zaciskowe do silnika > 7,5 kW są zawsze z metalu. Uszczelnienie mechaniczne S1 zalecane w przypadku mieszanin woda-glikol z udziałem glikolu do maks. 50% objętości i temp. przetłaczanej cieczy od -20 °C do maks. +90 °C ... +110 °C oraz w przypadku udziałów oleju w mieszaninie wody i glikolu. | 11796 | PG3 | 28 | A | 22601 | NIE |  | 84137059 | 0 | 216 | 311 | Wilo-Atmos GIGA-I 125/295-15/4-S1-IE4 | Pompa dławnicowa blokowa | Wilo-Atmos GIGA-B | Tłoczenie wody grzewczej (zgodnie z VDI 2035), wody zimnej i mieszanin woda-glikol | Wilo | DE | 1 | SZT |  | 0.4 | IE4 | Zielony | Europaleta | 1 | 1 | 1 | 497 | 1005 | 700 | 800 | 1200 | 1200 | 290 | 339 | http://downloads-wilo-select.wilo.com/assets/WIB_WILO32345000.jpg | https://wilo.com/quick/PL/pl/articleNumber/ |  | 15000 |  | Nowość | https://wilo.com/quick/PL/pl/articleNumber/2243369
3485 | 2218526 | 4062679204550 | Wilo-Atmos GIGA-I 125/295-18,5/4 pompa dławnicowa | Pompa dławnicowa do zastosowań grzewczych, klimatyzacyjnych i chłodniczych Wilo-Atmos GIGA-I 125/295-18,5/4 | 11764 | PG3 | 28 | K | 22601 | NIE |  | 84137059 | 0 | 216 | 311 | Wilo-Atmos GIGA-I 125/295-18,5/4 | Uniwersalna pompa dławnicowa | Wilo-Atmos GIGA-I | Tłoczenie wody grzewczej (zgodnie z VDI 2035), wody zimnej i mieszanin woda-glikol | Wilo | DE | 1 | SZT |  | 0.4 | IE3 | Zielony | Europaleta | 1 | 1 | 1 | 497 | 1082 | 700 | 800 | 1200 | 844 | 335 | 361 | http://downloads-wilo-select.wilo.com/assets/WIB_WILO32345000.jpg | //cms.media.wilo.com/dcipicxmlfeature/wilo538710/6974175/wilo538710_1.jpg |  |  |  |  | https://wilo.com/quick/PL/pl/articleNumber/2218526
3486 | 2243366 | 4062679526461 | Wilo-Atmos GIGA-I 125/295-18,5/4-IE4 pompa dławnicowa blokowa | Pompa dławnicowa blokowa Wilo-Atmos GIGA-I 125/295-18,5/4-IE4 jednostopniowa wirowa o konstrukcji Inline do montażu na rurociągu lub do ustawienia na fundamencie. Przyłącza kołnierzowe z przyłączami pomiarowymi ciśnienia R 1/8. Pompy z silnikami ≥ 5,5 kW są wyposażone w czujniki termistorowe jako zabezpieczenie silnika. Skrzynia zaciskowa do silnika ≤ 7,5 kW.. Uszczelnienie mechaniczne do tłoczenia wody o temperaturze do Tmax. = +140 °C. Do T ≤ +40 °C dopuszczalna jest domieszka glikolu od 20 % do 40 % objętości. W przypadku mieszanin woda-glikol z zawartością glikolu > 40 % do max. 50 % objętości i o temp. przetłaczanej cieczy od > +40 °C do max. +120 °C lub przetłaczanego medium innego niż woda należy zastosować alternatywne uszczelnienie mechaniczne. W przypadku użycia mieszaniny wody i glikolu zaleca się zasadniczo zastosowanie wariantu S1 z odpowiednim uszczelnieniem mechanicznym. | 12348 | PG3 | 28 | A | 22601 | NIE |  | 84137059 | 0 | 216 | 311 | Wilo-Atmos GIGA-I 125/295-18,5/4-IE4 | Pompa dławnicowa blokowa | Wilo-Atmos GIGA-B | Tłoczenie wody grzewczej (zgodnie z VDI 2035), wody zimnej i mieszanin woda-glikol | Wilo | DE | 1 | SZT |  | 0.4 | IE4 | Zielony | Europaleta | 1 | 1 | 1 | 497 | 1082 | 700 | 800 | 1200 | 1200 | 329 | 377 | http://downloads-wilo-select.wilo.com/assets/WIB_WILO32345000.jpg | https://wilo.com/quick/PL/pl/articleNumber/ |  | 18500 |  | Nowość | https://wilo.com/quick/PL/pl/articleNumber/2243366
3487 | 2218527 | 4062679204901 | Wilo-Atmos GIGA-I 125/295-18,5/4-S1 pompa dławnicowa | Pompa dławnicowa do zastosowań grzewczych, klimatyzacyjnych i chłodniczych Wilo-Atmos GIGA-I 125/295-18,5/4-S1 | 11964 | PG3 | 28 | K | 22601 | NIE |  | 84137059 | 0 | 216 | 311 | Wilo-Atmos GIGA-I 125/295-18,5/4-S1 | Uniwersalna pompa dławnicowa | Wilo-Atmos GIGA-I | Tłoczenie wody grzewczej (zgodnie z VDI 2035), wody zimnej i mieszanin woda-glikol | Wilo | DE | 1 | SZT |  | 0.4 | IE3 | Zielony | Europaleta | 1 | 1 | 1 | 497 | 1082 | 700 | 800 | 1200 | 844 | 335 | 361 | http://downloads-wilo-select.wilo.com/assets/WIB_WILO32345000.jpg | //cms.media.wilo.com/dcipicxmlfeature/wilo538710/6974175/wilo538710_1.jpg |  |  |  |  | https://wilo.com/quick/PL/pl/articleNumber/2218527
3488 | 2243367 | 4062679526478 | Wilo-Atmos GIGA-I 125/295-18,5/4-S1-IE4 pompa dławnicowa blokowa | Pompa dławnicowa blokowa Wilo-Atmos GIGA-I 125/295-18,5/4-S1-IE4 jednostopniowa wirowa o konstrukcji Inline do montażu na rurociągu lub do ustawienia na fundamencie. Pompy z silnikami ≥ 5,5 kW są seryjnie wyposażone w czujniki termistorowe jako zabezpieczenie silnika.Skrzynia zaciskowa do silnika ≤ 7,5 kW może być wykonana z metalu lub tworzywa sztucznego. Jeśli bezwzględnie wymagana jest metalowa skrzynia zaciskowa, należy zamówić odpowiedni wariant specjalny. Skrzynie zaciskowe do silnika > 7,5 kW są zawsze z metalu. Uszczelnienie mechaniczne S1 zalecane w przypadku mieszanin woda-glikol z udziałem glikolu do maks. 50% objętości i temp. przetłaczanej cieczy od -20 °C do maks. +90 °C ... +110 °C oraz w przypadku udziałów oleju w mieszaninie wody i glikolu. | 12557 | PG3 | 28 | A | 22601 | NIE |  | 84137059 | 0 | 216 | 311 | Wilo-Atmos GIGA-I 125/295-18,5/4-S1-IE4 | Pompa dławnicowa blokowa | Wilo-Atmos GIGA-B | Tłoczenie wody grzewczej (zgodnie z VDI 2035), wody zimnej i mieszanin woda-glikol | Wilo | DE | 1 | SZT |  | 0.4 | IE4 | Zielony | Europaleta | 1 | 1 | 1 | 497 | 1082 | 700 | 800 | 1200 | 1200 | 329 | 377 | http://downloads-wilo-select.wilo.com/assets/WIB_WILO32345000.jpg | https://wilo.com/quick/PL/pl/articleNumber/ |  | 18500 |  | Nowość | https://wilo.com/quick/PL/pl/articleNumber/2243367
3489 | 2218524 | 4062679204543 | Wilo-Atmos GIGA-I 125/305-18,5/4 pompa dławnicowa | Pompa dławnicowa do zastosowań grzewczych, klimatyzacyjnych i chłodniczych Wilo-Atmos GIGA-I 125/305-18,5/4 | 11764 | PG3 | 28 | K | 22601 | NIE |  | 84137059 | 0 | 216 | 311 | Wilo-Atmos GIGA-I 125/305-18,5/4 | Uniwersalna pompa dławnicowa | Wilo-Atmos GIGA-I | Tłoczenie wody grzewczej (zgodnie z VDI 2035), wody zimnej i mieszanin woda-glikol | Wilo | DE | 1 | SZT |  | 0.4 | IE3 | Zielony | Europaleta | 1 | 1 | 1 | 497 | 1082 | 700 | 800 | 1200 | 844 | 335 | 361 | http://downloads-wilo-select.wilo.com/assets/WIB_WILO32345000.jpg | //cms.media.wilo.com/dcipicxmlfeature/wilo538710/6974175/wilo538710_1.jpg |  |  |  |  | https://wilo.com/quick/PL/pl/articleNumber/2218524
3490 | 2243364 | 4062679526447 | Wilo-Atmos GIGA-I 125/305-18,5/4-IE4 pompa dławnicowa blokowa | Pompa dławnicowa blokowa Wilo-Atmos GIGA-I 125/305-18,5/4-IE4 jednostopniowa wirowa o konstrukcji Inline do montażu na rurociągu lub do ustawienia na fundamencie. Przyłącza kołnierzowe z przyłączami pomiarowymi ciśnienia R 1/8. Pompy z silnikami ≥ 5,5 kW są wyposażone w czujniki termistorowe jako zabezpieczenie silnika. Skrzynia zaciskowa do silnika ≤ 7,5 kW.. Uszczelnienie mechaniczne do tłoczenia wody o temperaturze do Tmax. = +140 °C. Do T ≤ +40 °C dopuszczalna jest domieszka glikolu od 20 % do 40 % objętości. W przypadku mieszanin woda-glikol z zawartością glikolu > 40 % do max. 50 % objętości i o temp. przetłaczanej cieczy od > +40 °C do max. +120 °C lub przetłaczanego medium innego niż woda należy zastosować alternatywne uszczelnienie mechaniczne. W przypadku użycia mieszaniny wody i glikolu zaleca się zasadniczo zastosowanie wariantu S1 z odpowiednim uszczelnieniem mechanicznym. | 12348 | PG3 | 28 | A | 22601 | NIE |  | 84137059 | 0 | 216 | 311 | Wilo-Atmos GIGA-I 125/305-18,5/4-IE4 | Pompa dławnicowa blokowa | Wilo-Atmos GIGA-B | Tłoczenie wody grzewczej (zgodnie z VDI 2035), wody zimnej i mieszanin woda-glikol | Wilo | DE | 1 | SZT |  | 0.4 | IE4 | Zielony | Europaleta | 1 | 1 | 1 | 497 | 1082 | 700 | 800 | 1200 | 1200 | 329 | 377 | http://downloads-wilo-select.wilo.com/assets/WIB_WILO32345000.jpg | https://wilo.com/quick/PL/pl/articleNumber/ |  | 18500 |  | Nowość | https://wilo.com/quick/PL/pl/articleNumber/2243364
3491 | 2218525 | 4062679204895 | Wilo-Atmos GIGA-I 125/305-18,5/4-S1 pompa dławnicowa | Pompa dławnicowa do zastosowań grzewczych, klimatyzacyjnych i chłodniczych Wilo-Atmos GIGA-I 125/305-18,5/4-S1 | 11964 | PG3 | 28 | K | 22601 | NIE |  | 84137059 | 0 | 216 | 311 | Wilo-Atmos GIGA-I 125/305-18,5/4-S1 | Uniwersalna pompa dławnicowa | Wilo-Atmos GIGA-I | Tłoczenie wody grzewczej (zgodnie z VDI 2035), wody zimnej i mieszanin woda-glikol | Wilo | DE | 1 | SZT |  | 0.4 | IE3 | Zielony | Europaleta | 1 | 1 | 1 | 497 | 1082 | 700 | 800 | 1200 | 844 | 335 | 361 | http://downloads-wilo-select.wilo.com/assets/WIB_WILO32345000.jpg | //cms.media.wilo.com/dcipicxmlfeature/wilo538710/6974175/wilo538710_1.jpg |  |  |  |  | https://wilo.com/quick/PL/pl/articleNumber/2218525
3492 | 2243365 | 4062679526454 | Wilo-Atmos GIGA-I 125/305-18,5/4-S1-IE4 pompa dławnicowa blokowa | Pompa dławnicowa blokowa Wilo-Atmos GIGA-I 125/305-18,5/4-S1-IE4 jednostopniowa wirowa o konstrukcji Inline do montażu na rurociągu lub do ustawienia na fundamencie. Pompy z silnikami ≥ 5,5 kW są seryjnie wyposażone w czujniki termistorowe jako zabezpieczenie silnika.Skrzynia zaciskowa do silnika ≤ 7,5 kW może być wykonana z metalu lub tworzywa sztucznego. Jeśli bezwzględnie wymagana jest metalowa skrzynia zaciskowa, należy zamówić odpowiedni wariant specjalny. Skrzynie zaciskowe do silnika > 7,5 kW są zawsze z metalu. Uszczelnienie mechaniczne S1 zalecane w przypadku mieszanin woda-glikol z udziałem glikolu do maks. 50% objętości i temp. przetłaczanej cieczy od -20 °C do maks. +90 °C ... +110 °C oraz w przypadku udziałów oleju w mieszaninie wody i glikolu. | 12557 | PG3 | 28 | A | 22601 | NIE |  | 84137059 | 0 | 216 | 311 | Wilo-Atmos GIGA-I 125/305-18,5/4-S1-IE4 | Pompa dławnicowa blokowa | Wilo-Atmos GIGA-B | Tłoczenie wody grzewczej (zgodnie z VDI 2035), wody zimnej i mieszanin woda-glikol | Wilo | DE | 1 | SZT |  | 0.4 | IE4 | Zielony | Europaleta | 1 | 1 | 1 | 497 | 1082 | 700 | 800 | 1200 | 1200 | 329 | 377 | http://downloads-wilo-select.wilo.com/assets/WIB_WILO32345000.jpg | https://wilo.com/quick/PL/pl/articleNumber/ |  | 18500 |  | Nowość | https://wilo.com/quick/PL/pl/articleNumber/2243365
3493 | 2218522 | 4062679204536 | Wilo-Atmos GIGA-I 125/305-22/4 pompa dławnicowa | Pompa dławnicowa do zastosowań grzewczych, klimatyzacyjnych i chłodniczych Wilo-Atmos GIGA-I 125/305-22/4 | 12687 | PG3 | 28 | K | 22601 | NIE |  | 84137059 | 0 | 216 | 311 | Wilo-Atmos GIGA-I 125/305-22/4 | Uniwersalna pompa dławnicowa | Wilo-Atmos GIGA-I | Tłoczenie wody grzewczej (zgodnie z VDI 2035), wody zimnej i mieszanin woda-glikol | Wilo | DE | 1 | SZT |  | 0.4 | IE3 | Zielony | Europaleta | 1 | 1 | 1 | 497 | 1082 | 700 | 800 | 1200 | 844 | 381 | 407 | http://downloads-wilo-select.wilo.com/assets/WIB_WILO32345000.jpg | //cms.media.wilo.com/dcipicxmlfeature/wilo538710/6974175/wilo538710_1.jpg |  |  |  |  | https://wilo.com/quick/PL/pl/articleNumber/2218522
3494 | 2243362 | 4062679526423 | Wilo-Atmos GIGA-I 125/305-22/4-IE4 pompa dławnicowa blokowa | Pompa dławnicowa blokowa Wilo-Atmos GIGA-I 125/305-22/4-IE4 jednostopniowa wirowa o konstrukcji Inline do montażu na rurociągu lub do ustawienia na fundamencie. Przyłącza kołnierzowe z przyłączami pomiarowymi ciśnienia R 1/8. Pompy z silnikami ≥ 5,5 kW są wyposażone w czujniki termistorowe jako zabezpieczenie silnika. Skrzynia zaciskowa do silnika ≤ 7,5 kW.. Uszczelnienie mechaniczne do tłoczenia wody o temperaturze do Tmax. = +140 °C. Do T ≤ +40 °C dopuszczalna jest domieszka glikolu od 20 % do 40 % objętości. W przypadku mieszanin woda-glikol z zawartością glikolu > 40 % do max. 50 % objętości i o temp. przetłaczanej cieczy od > +40 °C do max. +120 °C lub przetłaczanego medium innego niż woda należy zastosować alternatywne uszczelnienie mechaniczne. W przypadku użycia mieszaniny wody i glikolu zaleca się zasadniczo zastosowanie wariantu S1 z odpowiednim uszczelnieniem mechanicznym. | 13315 | PG3 | 28 | A | 22601 | NIE |  | 84137059 | 0 | 216 | 311 | Wilo-Atmos GIGA-I 125/305-22/4-IE4 | Pompa dławnicowa blokowa | Wilo-Atmos GIGA-B | Tłoczenie wody grzewczej (zgodnie z VDI 2035), wody zimnej i mieszanin woda-glikol | Wilo | DE | 1 | SZT |  | 0.4 | IE4 | Zielony | Paleta jednorazowego użytku | 1 | 1 | 1 | 497 | 1135 | 700 | 800 | 1600 | 1200 | 357 | 409 | http://downloads-wilo-select.wilo.com/assets/WIB_WILO32345000.jpg | https://wilo.com/quick/PL/pl/articleNumber/ |  | 22000 |  | Nowość | https://wilo.com/quick/PL/pl/articleNumber/2243362
3495 | 2218523 | 4062679204888 | Wilo-Atmos GIGA-I 125/305-22/4-S1 pompa dławnicowa | Pompa dławnicowa do zastosowań grzewczych, klimatyzacyjnych i chłodniczych Wilo-Atmos GIGA-I 125/305-22/4-S1 | 12887 | PG3 | 28 | K | 22601 | NIE |  | 84137059 | 0 | 216 | 311 | Wilo-Atmos GIGA-I 125/305-22/4-S1 | Uniwersalna pompa dławnicowa | Wilo-Atmos GIGA-I | Tłoczenie wody grzewczej (zgodnie z VDI 2035), wody zimnej i mieszanin woda-glikol | Wilo | DE | 1 | SZT |  | 0.4 | IE3 | Zielony | Europaleta | 1 | 1 | 1 | 497 | 1082 | 700 | 800 | 1200 | 844 | 381 | 407 | http://downloads-wilo-select.wilo.com/assets/WIB_WILO32345000.jpg | //cms.media.wilo.com/dcipicxmlfeature/wilo538710/6974175/wilo538710_1.jpg |  |  |  |  | https://wilo.com/quick/PL/pl/articleNumber/2218523
3496 | 2243363 | 4062679526430 | Wilo-Atmos GIGA-I 125/305-22/4-S1-IE4 pompa dławnicowa blokowa | Pompa dławnicowa blokowa Wilo-Atmos GIGA-I 125/305-22/4-S1-IE4 jednostopniowa wirowa o konstrukcji Inline do montażu na rurociągu lub do ustawienia na fundamencie. Pompy z silnikami ≥ 5,5 kW są seryjnie wyposażone w czujniki termistorowe jako zabezpieczenie silnika.Skrzynia zaciskowa do silnika ≤ 7,5 kW może być wykonana z metalu lub tworzywa sztucznego. Jeśli bezwzględnie wymagana jest metalowa skrzynia zaciskowa, należy zamówić odpowiedni wariant specjalny. Skrzynie zaciskowe do silnika > 7,5 kW są zawsze z metalu. Uszczelnienie mechaniczne S1 zalecane w przypadku mieszanin woda-glikol z udziałem glikolu do maks. 50% objętości i temp. przetłaczanej cieczy od -20 °C do maks. +90 °C ... +110 °C oraz w przypadku udziałów oleju w mieszaninie wody i glikolu. | 13525 | PG3 | 28 | A | 22601 | NIE |  | 84137059 | 0 | 216 | 311 | Wilo-Atmos GIGA-I 125/305-22/4-S1-IE4 | Pompa dławnicowa blokowa | Wilo-Atmos GIGA-B | Tłoczenie wody grzewczej (zgodnie z VDI 2035), wody zimnej i mieszanin woda-glikol | Wilo | DE | 1 | SZT |  | 0.4 | IE4 | Zielony | Paleta jednorazowego użytku | 1 | 1 | 1 | 497 | 1135 | 700 | 800 | 1600 | 1200 | 357 | 409 | http://downloads-wilo-select.wilo.com/assets/WIB_WILO32345000.jpg | https://wilo.com/quick/PL/pl/articleNumber/ |  | 22000 |  | Nowość | https://wilo.com/quick/PL/pl/articleNumber/2243363
3497 | 2218520 | 4062679204529 | Wilo-Atmos GIGA-I 125/315-22/4 pompa dławnicowa | Pompa dławnicowa do zastosowań grzewczych, klimatyzacyjnych i chłodniczych Wilo-Atmos GIGA-I 125/315-22/4 | 12687 | PG3 | 28 | K | 22601 | NIE |  | 84137059 | 0 | 216 | 311 | Wilo-Atmos GIGA-I 125/315-22/4 | Uniwersalna pompa dławnicowa | Wilo-Atmos GIGA-I | Tłoczenie wody grzewczej (zgodnie z VDI 2035), wody zimnej i mieszanin woda-glikol | Wilo | DE | 1 | SZT |  | 0.4 | IE3 | Zielony | Europaleta | 1 | 1 | 1 | 497 | 1082 | 700 | 800 | 1200 | 844 | 381 | 407 | http://downloads-wilo-select.wilo.com/assets/WIB_WILO32345000.jpg | //cms.media.wilo.com/dcipicxmlfeature/wilo538710/6974175/wilo538710_1.jpg |  |  |  |  | https://wilo.com/quick/PL/pl/articleNumber/2218520
3498 | 2243360 | 4062679526409 | Wilo-Atmos GIGA-I 125/315-22/4-IE4 pompa dławnicowa blokowa | Pompa dławnicowa blokowa Wilo-Atmos GIGA-I 125/315-22/4-IE4 jednostopniowa wirowa o konstrukcji Inline do montażu na rurociągu lub do ustawienia na fundamencie. Przyłącza kołnierzowe z przyłączami pomiarowymi ciśnienia R 1/8. Pompy z silnikami ≥ 5,5 kW są wyposażone w czujniki termistorowe jako zabezpieczenie silnika. Skrzynia zaciskowa do silnika ≤ 7,5 kW.. Uszczelnienie mechaniczne do tłoczenia wody o temperaturze do Tmax. = +140 °C. Do T ≤ +40 °C dopuszczalna jest domieszka glikolu od 20 % do 40 % objętości. W przypadku mieszanin woda-glikol z zawartością glikolu > 40 % do max. 50 % objętości i o temp. przetłaczanej cieczy od > +40 °C do max. +120 °C lub przetłaczanego medium innego niż woda należy zastosować alternatywne uszczelnienie mechaniczne. W przypadku użycia mieszaniny wody i glikolu zaleca się zasadniczo zastosowanie wariantu S1 z odpowiednim uszczelnieniem mechanicznym. | 13315 | PG3 | 28 | A | 22601 | NIE |  | 84137059 | 0 | 216 | 311 | Wilo-Atmos GIGA-I 125/315-22/4-IE4 | Pompa dławnicowa blokowa | Wilo-Atmos GIGA-B | Tłoczenie wody grzewczej (zgodnie z VDI 2035), wody zimnej i mieszanin woda-glikol | Wilo | DE | 1 | SZT |  | 0.4 | IE4 | Zielony | Paleta jednorazowego użytku | 1 | 1 | 1 | 497 | 1135 | 700 | 800 | 1600 | 1200 | 357 | 409 | http://downloads-wilo-select.wilo.com/assets/WIB_WILO32345000.jpg | https://wilo.com/quick/PL/pl/articleNumber/ |  | 22000 |  | Nowość | https://wilo.com/quick/PL/pl/articleNumber/2243360
3499 | 2218521 | 4062679204871 | Wilo-Atmos GIGA-I 125/315-22/4-S1 pompa dławnicowa | Pompa dławnicowa do zastosowań grzewczych, klimatyzacyjnych i chłodniczych Wilo-Atmos GIGA-I 125/315-22/4-S1 | 12887 | PG3 | 28 | K | 22601 | NIE |  | 84137059 | 0 | 216 | 311 | Wilo-Atmos GIGA-I 125/315-22/4-S1 | Uniwersalna pompa dławnicowa | Wilo-Atmos GIGA-I | Tłoczenie wody grzewczej (zgodnie z VDI 2035), wody zimnej i mieszanin woda-glikol | Wilo | DE | 1 | SZT |  | 0.4 | IE3 | Zielony | Europaleta | 1 | 1 | 1 | 497 | 1082 | 700 | 800 | 1200 | 844 | 381 | 407 | http://downloads-wilo-select.wilo.com/assets/WIB_WILO32345000.jpg | //cms.media.wilo.com/dcipicxmlfeature/wilo538710/6974175/wilo538710_1.jpg |  |  |  |  | https://wilo.com/quick/PL/pl/articleNumber/2218521
3500 | 2243361 | 4062679526416 | Wilo-Atmos GIGA-I 125/315-22/4-S1-IE4 pompa dławnicowa blokowa | Pompa dławnicowa blokowa Wilo-Atmos GIGA-I 125/315-22/4-S1-IE4 jednostopniowa wirowa o konstrukcji Inline do montażu na rurociągu lub do ustawienia na fundamencie. Pompy z silnikami ≥ 5,5 kW są seryjnie wyposażone w czujniki termistorowe jako zabezpieczenie silnika.Skrzynia zaciskowa do silnika ≤ 7,5 kW może być wykonana z metalu lub tworzywa sztucznego. Jeśli bezwzględnie wymagana jest metalowa skrzynia zaciskowa, należy zamówić odpowiedni wariant specjalny. Skrzynie zaciskowe do silnika > 7,5 kW są zawsze z metalu. Uszczelnienie mechaniczne S1 zalecane w przypadku mieszanin woda-glikol z udziałem glikolu do maks. 50% objętości i temp. przetłaczanej cieczy od -20 °C do maks. +90 °C ... +110 °C oraz w przypadku udziałów oleju w mieszaninie wody i glikolu. | 13525 | PG3 | 28 | A | 22601 | NIE |  | 84137059 | 0 | 216 | 311 | Wilo-Atmos GIGA-I 125/315-22/4-S1-IE4 | Pompa dławnicowa blokowa | Wilo-Atmos GIGA-B | Tłoczenie wody grzewczej (zgodnie z VDI 2035), wody zimnej i mieszanin woda-glikol | Wilo | DE | 1 | SZT |  | 0.4 | IE4 | Zielony | Paleta jednorazowego użytku | 1 | 1 | 1 | 497 | 1135 | 700 | 800 | 1600 | 1200 | 357 | 409 | http://downloads-wilo-select.wilo.com/assets/WIB_WILO32345000.jpg | https://wilo.com/quick/PL/pl/articleNumber/ |  | 22000 |  | Nowość | https://wilo.com/quick/PL/pl/articleNumber/2243361
3501 | 2218518 | 4062679204512 | Wilo-Atmos GIGA-I 125/315-30/4 pompa dławnicowa | Pompa dławnicowa do zastosowań grzewczych, klimatyzacyjnych i chłodniczych Wilo-Atmos GIGA-I 125/315-30/4 | 13514 | PG3 | 28 | K | 22601 | NIE |  | 84137059 | 0 | 216 | 311 | Wilo-Atmos GIGA-I 125/315-30/4 | Uniwersalna pompa dławnicowa | Wilo-Atmos GIGA-I | Tłoczenie wody grzewczej (zgodnie z VDI 2035), wody zimnej i mieszanin woda-glikol | Wilo | DE | 1 | SZT |  | 0.4 | IE3 | Zielony | Paleta jednorazowego użytku | 1 | 1 | 1 | 497 | 1145 | 700 | 800 | 1600 | 858 | 486 | 527 | http://downloads-wilo-select.wilo.com/assets/WIB_WILO32345000.jpg | //cms.media.wilo.com/dcipicxmlfeature/wilo538710/6974175/wilo538710_1.jpg |  |  |  |  | https://wilo.com/quick/PL/pl/articleNumber/2218518
3502 | 2243358 | 4062679526386 | Wilo-Atmos GIGA-I 125/315-30/4-IE4 pompa dławnicowa blokowa | Pompa dławnicowa blokowa Wilo-Atmos GIGA-I 125/315-30/4-IE4 jednostopniowa wirowa o konstrukcji Inline do montażu na rurociągu lub do ustawienia na fundamencie. Przyłącza kołnierzowe z przyłączami pomiarowymi ciśnienia R 1/8. Pompy z silnikami ≥ 5,5 kW są wyposażone w czujniki termistorowe jako zabezpieczenie silnika. Skrzynia zaciskowa do silnika ≤ 7,5 kW.. Uszczelnienie mechaniczne do tłoczenia wody o temperaturze do Tmax. = +140 °C. Do T ≤ +40 °C dopuszczalna jest domieszka glikolu od 20 % do 40 % objętości. W przypadku mieszanin woda-glikol z zawartością glikolu > 40 % do max. 50 % objętości i o temp. przetłaczanej cieczy od > +40 °C do max. +120 °C lub przetłaczanego medium innego niż woda należy zastosować alternatywne uszczelnienie mechaniczne. W przypadku użycia mieszaniny wody i glikolu zaleca się zasadniczo zastosowanie wariantu S1 z odpowiednim uszczelnieniem mechanicznym. | 14181 | PG3 | 28 | A | 22601 | NIE |  | 84137059 | 0 | 216 | 311 | Wilo-Atmos GIGA-I 125/315-30/4-IE4 | Pompa dławnicowa blokowa | Wilo-Atmos GIGA-B | Tłoczenie wody grzewczej (zgodnie z VDI 2035), wody zimnej i mieszanin woda-glikol | Wilo | DE | 1 | SZT |  | 0.4 | IE4 | Zielony | Paleta jednorazowego użytku | 1 | 1 | 1 | 497 | 1145 | 700 | 800 | 1600 | 1200 | 376 | 428 | http://downloads-wilo-select.wilo.com/assets/WIB_WILO32345000.jpg | https://wilo.com/quick/PL/pl/articleNumber/ |  | 30000 |  | Nowość | https://wilo.com/quick/PL/pl/articleNumber/2243358
3503 | 2218519 | 4062679204864 | Wilo-Atmos GIGA-I 125/315-30/4-S1 pompa dławnicowa | Pompa dławnicowa do zastosowań grzewczych, klimatyzacyjnych i chłodniczych Wilo-Atmos GIGA-I 125/315-30/4-S1 | 13712 | PG3 | 28 | K | 22601 | NIE |  | 84137059 | 0 | 216 | 311 | Wilo-Atmos GIGA-I 125/315-30/4-S1 | Uniwersalna pompa dławnicowa | Wilo-Atmos GIGA-I | Tłoczenie wody grzewczej (zgodnie z VDI 2035), wody zimnej i mieszanin woda-glikol | Wilo | DE | 1 | SZT |  | 0.4 | IE3 | Zielony | Paleta jednorazowego użytku | 1 | 1 | 1 | 497 | 1145 | 700 | 800 | 1600 | 858 | 486 | 527 | http://downloads-wilo-select.wilo.com/assets/WIB_WILO32345000.jpg | //cms.media.wilo.com/dcipicxmlfeature/wilo538710/6974175/wilo538710_1.jpg |  |  |  |  | https://wilo.com/quick/PL/pl/articleNumber/2218519
3504 | 2243359 | 4062679526393 | Wilo-Atmos GIGA-I 125/315-30/4-S1-IE4 pompa dławnicowa blokowa | Pompa dławnicowa blokowa Wilo-Atmos GIGA-I 125/315-30/4-S1-IE4 jednostopniowa wirowa o konstrukcji Inline do montażu na rurociągu lub do ustawienia na fundamencie. Pompy z silnikami ≥ 5,5 kW są seryjnie wyposażone w czujniki termistorowe jako zabezpieczenie silnika.Skrzynia zaciskowa do silnika ≤ 7,5 kW może być wykonana z metalu lub tworzywa sztucznego. Jeśli bezwzględnie wymagana jest metalowa skrzynia zaciskowa, należy zamówić odpowiedni wariant specjalny. Skrzynie zaciskowe do silnika > 7,5 kW są zawsze z metalu. Uszczelnienie mechaniczne S1 zalecane w przypadku mieszanin woda-glikol z udziałem glikolu do maks. 50% objętości i temp. przetłaczanej cieczy od -20 °C do maks. +90 °C ... +110 °C oraz w przypadku udziałów oleju w mieszaninie wody i glikolu. | 14392 | PG3 | 28 | A | 22601 | NIE |  | 84137059 | 0 | 216 | 311 | Wilo-Atmos GIGA-I 125/315-30/4-S1-IE4 | Pompa dławnicowa blokowa | Wilo-Atmos GIGA-B | Tłoczenie wody grzewczej (zgodnie z VDI 2035), wody zimnej i mieszanin woda-glikol | Wilo | DE | 1 | SZT |  | 0.4 | IE4 | Zielony | Paleta jednorazowego użytku | 1 | 1 | 1 | 497 | 1145 | 700 | 800 | 1600 | 1200 | 376 | 428 | http://downloads-wilo-select.wilo.com/assets/WIB_WILO32345000.jpg | https://wilo.com/quick/PL/pl/articleNumber/ |  | 30000 |  | Nowość | https://wilo.com/quick/PL/pl/articleNumber/2243359
3505 | 2220452 | 4062679234588 | Wilo-Atmos GIGA-I 125/380-30/4 pompa dławnicowa | Pompa dławnicowa do zastosowań grzewczych, klimatyzacyjnych i chłodniczych Wilo-Atmos GIGA-I 125/380-30/4 | 13514 | PG3 | 28 | K | 22601 | NIE |  | 84137059 | 0 | 216 | 311 | Wilo-Atmos GIGA-I 125/380-30/4 | Uniwersalna pompa dławnicowa | Wilo-Atmos GIGA-I | Tłoczenie wody grzewczej (zgodnie z VDI 2035), wody zimnej i mieszanin woda-glikol | Wilo | DE | 1 | SZT |  | 0.4 | IE3 | Zielony | Paleta jednorazowego użytku | 1 | 1 | 1 | 561 | 1188 | 860 | 1500 | 1600 | 719 | 552 | 605 | http://downloads-wilo-select.wilo.com/assets/WIB_WILO32345000.jpg | //cms.media.wilo.com/dcipicxmlfeature/wilo538710/6974175/wilo538710_1.jpg |  |  |  |  | https://wilo.com/quick/PL/pl/articleNumber/2220452
3506 | 2243392 | 4062679526720 | Wilo-Atmos GIGA-I 125/380-30/4-IE4 pompa dławnicowa blokowa | Pompa dławnicowa blokowa Wilo-Atmos GIGA-I 125/380-30/4-IE4 jednostopniowa wirowa o konstrukcji Inline do montażu na rurociągu lub do ustawienia na fundamencie. Przyłącza kołnierzowe z przyłączami pomiarowymi ciśnienia R 1/8. Pompy z silnikami ≥ 5,5 kW są wyposażone w czujniki termistorowe jako zabezpieczenie silnika. Skrzynia zaciskowa do silnika ≤ 7,5 kW.. Uszczelnienie mechaniczne do tłoczenia wody o temperaturze do Tmax. = +140 °C. Do T ≤ +40 °C dopuszczalna jest domieszka glikolu od 20 % do 40 % objętości. W przypadku mieszanin woda-glikol z zawartością glikolu > 40 % do max. 50 % objętości i o temp. przetłaczanej cieczy od > +40 °C do max. +120 °C lub przetłaczanego medium innego niż woda należy zastosować alternatywne uszczelnienie mechaniczne. W przypadku użycia mieszaniny wody i glikolu zaleca się zasadniczo zastosowanie wariantu S1 z odpowiednim uszczelnieniem mechanicznym. | 14181 | PG3 | 28 | A | 22601 | NIE |  | 84137059 | 0 | 216 | 311 | Wilo-Atmos GIGA-I 125/380-30/4-IE4 | Pompa dławnicowa blokowa | Wilo-Atmos GIGA-B | Tłoczenie wody grzewczej (zgodnie z VDI 2035), wody zimnej i mieszanin woda-glikol | Wilo | DE | 1 | SZT |  | 0.4 | IE4 | Zielony | Paleta jednorazowego użytku | 1 | 1 | 1 | 561 | 1219 | 860 | 1200 | 1600 | 719 | 455 | 504 | http://downloads-wilo-select.wilo.com/assets/WIB_WILO32345000.jpg | https://wilo.com/quick/PL/pl/articleNumber/ |  | 30000 |  | Nowość | https://wilo.com/quick/PL/pl/articleNumber/2243392
3507 | 2220453 | 4062679235424 | Wilo-Atmos GIGA-I 125/380-30/4-S1 pompa dławnicowa | Pompa dławnicowa do zastosowań grzewczych, klimatyzacyjnych i chłodniczych Wilo-Atmos GIGA-I 125/380-30/4-S1 | 13927 | PG3 | 28 | K | 22601 | NIE |  | 84137059 | 0 | 216 | 311 | Wilo-Atmos GIGA-I 125/380-30/4-S1 | Uniwersalna pompa dławnicowa | Wilo-Atmos GIGA-I | Tłoczenie wody grzewczej (zgodnie z VDI 2035), wody zimnej i mieszanin woda-glikol | Wilo | DE | 1 | SZT |  | 0.4 | IE3 | Zielony | Paleta jednorazowego użytku | 1 | 1 | 1 | 561 | 1188 | 860 | 1500 | 1600 | 719 | 552 | 605 | http://downloads-wilo-select.wilo.com/assets/WIB_WILO32345000.jpg | //cms.media.wilo.com/dcipicxmlfeature/wilo538710/6974175/wilo538710_1.jpg |  |  |  |  | https://wilo.com/quick/PL/pl/articleNumber/2220453
3508 | 2243393 | 4062679526737 | Wilo-Atmos GIGA-I 125/380-30/4-S1-IE4 pompa dławnicowa blokowa | Pompa dławnicowa blokowa Wilo-Atmos GIGA-I 125/380-30/4-S1-IE4 jednostopniowa wirowa o konstrukcji Inline do montażu na rurociągu lub do ustawienia na fundamencie. Pompy z silnikami ≥ 5,5 kW są seryjnie wyposażone w czujniki termistorowe jako zabezpieczenie silnika.Skrzynia zaciskowa do silnika ≤ 7,5 kW może być wykonana z metalu lub tworzywa sztucznego. Jeśli bezwzględnie wymagana jest metalowa skrzynia zaciskowa, należy zamówić odpowiedni wariant specjalny. Skrzynie zaciskowe do silnika > 7,5 kW są zawsze z metalu. Uszczelnienie mechaniczne S1 zalecane w przypadku mieszanin woda-glikol z udziałem glikolu do maks. 50% objętości i temp. przetłaczanej cieczy od -20 °C do maks. +90 °C ... +110 °C oraz w przypadku udziałów oleju w mieszaninie wody i glikolu. | 14617 | PG3 | 28 | A | 22601 | NIE |  | 84137059 | 0 | 216 | 311 | Wilo-Atmos GIGA-I 125/380-30/4-S1-IE4 | Pompa dławnicowa blokowa | Wilo-Atmos GIGA-B | Tłoczenie wody grzewczej (zgodnie z VDI 2035), wody zimnej i mieszanin woda-glikol | Wilo | DE | 1 | SZT |  | 0.4 | IE4 | Zielony | Paleta jednorazowego użytku | 1 | 1 | 1 | 561 | 1219 | 860 | 1200 | 1600 | 719 | 455 | 504 | http://downloads-wilo-select.wilo.com/assets/WIB_WILO32345000.jpg | https://wilo.com/quick/PL/pl/articleNumber/ |  | 30000 |  | Nowość | https://wilo.com/quick/PL/pl/articleNumber/2243393
3509 | 2220450 | 4062679234571 | Wilo-Atmos GIGA-I 125/380-37/4 pompa dławnicowa | Pompa dławnicowa do zastosowań grzewczych, klimatyzacyjnych i chłodniczych Wilo-Atmos GIGA-I 125/380-37/4 | 17773 | PG3 | 28 | K | 22601 | NIE |  | 84137059 | 0 | 216 | 311 | Wilo-Atmos GIGA-I 125/380-37/4 | Uniwersalna pompa dławnicowa | Wilo-Atmos GIGA-I | Tłoczenie wody grzewczej (zgodnie z VDI 2035), wody zimnej i mieszanin woda-glikol | Wilo | DE | 1 | SZT |  | 0.4 | IE3 | Zielony | Paleta jednorazowego użytku | 1 | 1 | 1 | 561 | 1276 | 860 | 1500 | 1600 | 719 | 602 | 655 | http://downloads-wilo-select.wilo.com/assets/WIB_WILO32345000.jpg | //cms.media.wilo.com/dcipicxmlfeature/wilo538710/6974175/wilo538710_1.jpg |  |  |  |  | https://wilo.com/quick/PL/pl/articleNumber/2220450
3510 | 2243390 | 4062679526706 | Wilo-Atmos GIGA-I 125/380-37/4-IE4 pompa dławnicowa blokowa | Pompa dławnicowa blokowa Wilo-Atmos GIGA-I 125/380-37/4-IE4 jednostopniowa wirowa o konstrukcji Inline do montażu na rurociągu lub do ustawienia na fundamencie. Przyłącza kołnierzowe z przyłączami pomiarowymi ciśnienia R 1/8. Pompy z silnikami ≥ 5,5 kW są wyposażone w czujniki termistorowe jako zabezpieczenie silnika. Skrzynia zaciskowa do silnika ≤ 7,5 kW.. Uszczelnienie mechaniczne do tłoczenia wody o temperaturze do Tmax. = +140 °C. Do T ≤ +40 °C dopuszczalna jest domieszka glikolu od 20 % do 40 % objętości. W przypadku mieszanin woda-glikol z zawartością glikolu > 40 % do max. 50 % objętości i o temp. przetłaczanej cieczy od > +40 °C do max. +120 °C lub przetłaczanego medium innego niż woda należy zastosować alternatywne uszczelnienie mechaniczne. W przypadku użycia mieszaniny wody i glikolu zaleca się zasadniczo zastosowanie wariantu S1 z odpowiednim uszczelnieniem mechanicznym. | 18651 | PG3 | 28 | A | 22601 | NIE |  | 84137059 | 0 | 216 | 311 | Wilo-Atmos GIGA-I 125/380-37/4-IE4 | Pompa dławnicowa blokowa | Wilo-Atmos GIGA-B | Tłoczenie wody grzewczej (zgodnie z VDI 2035), wody zimnej i mieszanin woda-glikol | Wilo | DE | 1 | SZT |  | 0.4 | IE4 | Zielony | Paleta jednorazowego użytku | 1 | 1 | 1 | 561 | 1195 | 860 | 1200 | 1600 | 719 | 507 | 556 | http://downloads-wilo-select.wilo.com/assets/WIB_WILO32345000.jpg | https://wilo.com/quick/PL/pl/articleNumber/ |  | 37000 |  | Nowość | https://wilo.com/quick/PL/pl/articleNumber/2243390
3511 | 2220448 | 4062679234564 | Wilo-Atmos GIGA-I 125/380-37/4-P6 pompa dławnicowa | Pompa dławnicowa do zastosowań grzewczych, klimatyzacyjnych i chłodniczych Wilo-Atmos GIGA-I 125/380-37/4-P6 | 18530 | PG3 | 28 | K | 22601 | NIE |  | 84137059 | 0 | 216 | 311 | Wilo-Atmos GIGA-I 125/380-37/4-P6 | Uniwersalna pompa dławnicowa | Wilo-Atmos GIGA-I | Tłoczenie wody grzewczej (zgodnie z VDI 2035), wody zimnej i mieszanin woda-glikol | Wilo | DE | 1 | SZT |  | 0.4 | IE3 | Zielony | Paleta jednorazowego użytku | 1 | 1 | 1 | 561 | 1357 | 860 | 1500 | 1600 | 719 | 621 | 675 | http://downloads-wilo-select.wilo.com/assets/WIB_WILO32345000.jpg | //cms.media.wilo.com/dcipicxmlfeature/wilo538710/6974175/wilo538710_1.jpg |  |  |  |  | https://wilo.com/quick/PL/pl/articleNumber/2220448
3512 | 2243388 | 4062679526683 | Wilo-Atmos GIGA-I 125/380-37/4-P6-IE4 pompa dławnicowa blokowa | Pompa dławnicowa blokowa Wilo-Atmos GIGA-I 125/380-37/4-P6-IE4 jednostopniowa wirowa o konstrukcji Inline do montażu na rurociągu lub do ustawienia na fundamencie. Przyłącza kołnierzowe z przyłączami pomiarowymi ciśnienia R 1/8. Pompy z silnikami ≥ 5,5 kW są wyposażone w czujniki termistorowe jako zabezpieczenie silnika. Skrzynia zaciskowa do silnika ≤ 7,5 kW.. Uszczelnienie mechaniczne do tłoczenia wody o temperaturze do Tmax. = +140 °C. Do T ≤ +40 °C dopuszczalna jest domieszka glikolu od 20 % do 40 % objętości. W przypadku mieszanin woda-glikol z zawartością glikolu > 40 % do max. 50 % objętości i o temp. przetłaczanej cieczy od > +40 °C do max. +120 °C lub przetłaczanego medium innego niż woda należy zastosować alternatywne uszczelnienie mechaniczne. W przypadku użycia mieszaniny wody i glikolu zaleca się zasadniczo zastosowanie wariantu S1 z odpowiednim uszczelnieniem mechanicznym. | 19447 | PG3 | 28 | A | 22601 | NIE |  | 84137059 | 0 | 216 | 311 | Wilo-Atmos GIGA-I 125/380-37/4-P6-IE4 | Pompa dławnicowa blokowa | Wilo-Atmos GIGA-B | Tłoczenie wody grzewczej (zgodnie z VDI 2035), wody zimnej i mieszanin woda-glikol | Wilo | DE | 1 | SZT |  | 0.4 | IE4 | Zielony | Paleta jednorazowego użytku | 1 | 1 | 1 | 561 | 1324 | 860 | 1200 | 1600 | 719 | 526 | 576 | http://downloads-wilo-select.wilo.com/assets/WIB_WILO32345000.jpg | https://wilo.com/quick/PL/pl/articleNumber/ |  | 37000 |  | Nowość | https://wilo.com/quick/PL/pl/articleNumber/2243388
3513 | 2220449 | 4062679235400 | Wilo-Atmos GIGA-I 125/380-37/4-P6-S1 pompa dławnicowa | Pompa dławnicowa do zastosowań grzewczych, klimatyzacyjnych i chłodniczych Wilo-Atmos GIGA-I 125/380-37/4-P6-S1 | 21211 | PG3 | 28 | K | 22601 | NIE |  | 84137059 | 0 | 216 | 311 | Wilo-Atmos GIGA-I 125/380-37/4-P6-S1 | Uniwersalna pompa dławnicowa | Wilo-Atmos GIGA-I | Tłoczenie wody grzewczej (zgodnie z VDI 2035), wody zimnej i mieszanin woda-glikol | Wilo | DE | 1 | SZT |  | 0.4 | IE3 | Zielony | Paleta jednorazowego użytku | 1 | 1 | 1 | 561 | 1357 | 860 | 1500 | 1600 | 719 | 621 | 675 | http://downloads-wilo-select.wilo.com/assets/WIB_WILO32345000.jpg | //cms.media.wilo.com/dcipicxmlfeature/wilo538710/6974175/wilo538710_1.jpg |  |  |  |  | https://wilo.com/quick/PL/pl/articleNumber/2220449
3514 | 2243389 | 4062679526690 | Wilo-Atmos GIGA-I 125/380-37/4-P6-S1-IE4 pompa dławnicowa | pompa dławnicowa Wilo-Atmos GIGA-I 125/380-37/4-P6-S1-IE4 jednostopniowa wirowa o konstrukcji Inline do montażu na rurociągu lub do ustawienia na fundamencie. Przyłącza kołnierzowe z przyłączami pomiarowymi ciśnienia R 1/8. Pompy z silnikami ≥ 5,5 kW są wyposażone w czujniki termistorowe jako zabezpieczenie silnika.Skrzynia zaciskowa do silnika ≤ 7,5 kW. Uszczelnienie mechaniczne do tłoczenia wody o temperaturze do Tmax. = +140 °C. Do T ≤ +40 °C dopuszczalna jest domieszka glikolu od 20 % do 40 % objętości. Przy mieszaninie woda-glikol z zawartością glikolu > 40 % do max. 50 % objętości i o temp. przetłaczanej cieczy od > +40 °C do max. +120 °C lub przetłaczanego medium innego niż woda należy zastosować alternatywne uszczelnienie mechaniczne. W przypadku użycia mieszaniny wody i glikolu zaleca się zasadniczo zastosowanie wariantu S1 z odpowiednim uszczelnieniem mechanicznym. | 22261 | PG3 | 28 | A | 22601 | NIE |  | 84137059 | 0 | 216 | 311 | Wilo-Atmos GIGA-I 125/380-37/4-P6-S1-IE4 | pompa dławnicowa | Wilo-Atmos GIGA-B | Tłoczenie wody grzewczej (zgodnie z VDI 2035), wody zimnej i mieszanin woda-glikol | Wilo | DE | 1 | SZT |  | 0.4 | IE4 | Zielony | Paleta jednorazowego użytku | 1 | 1 | 1 | 561 | 1324 | 860 | 1200 | 1600 | 719 | 526 | 576 | http://downloads-wilo-select.wilo.com/assets/WIB_WILO32345000.jpg | https://wilo.com/quick/PL/pl/articleNumber/ |  | 37000 |  | Nowość | https://wilo.com/quick/PL/pl/articleNumber/2243389
3515 | 2220451 | 4062679235417 | Wilo-Atmos GIGA-I 125/380-37/4-S1 pompa dławnicowa | Pompa dławnicowa do zastosowań grzewczych, klimatyzacyjnych i chłodniczych Wilo-Atmos GIGA-I 125/380-37/4-S1 | 18185 | PG3 | 28 | K | 22601 | NIE |  | 84137059 | 0 | 216 | 311 | Wilo-Atmos GIGA-I 125/380-37/4-S1 | Uniwersalna pompa dławnicowa | Wilo-Atmos GIGA-I | Tłoczenie wody grzewczej (zgodnie z VDI 2035), wody zimnej i mieszanin woda-glikol | Wilo | DE | 1 | SZT |  | 0.4 | IE3 | Zielony | Paleta jednorazowego użytku | 1 | 1 | 1 | 561 | 1276 | 860 | 1500 | 1600 | 719 | 602 | 655 | http://downloads-wilo-select.wilo.com/assets/WIB_WILO32345000.jpg | //cms.media.wilo.com/dcipicxmlfeature/wilo538710/6974175/wilo538710_1.jpg |  |  |  |  | https://wilo.com/quick/PL/pl/articleNumber/2220451
3516 | 2243391 | 4062679526713 | Wilo-Atmos GIGA-I 125/380-37/4-S1-IE4 pompa dławnicowa blokowa | Pompa dławnicowa blokowa Wilo-Atmos GIGA-I 125/380-37/4-S1-IE4 jednostopniowa wirowa o konstrukcji Inline do montażu na rurociągu lub do ustawienia na fundamencie. Pompy z silnikami ≥ 5,5 kW są seryjnie wyposażone w czujniki termistorowe jako zabezpieczenie silnika.Skrzynia zaciskowa do silnika ≤ 7,5 kW może być wykonana z metalu lub tworzywa sztucznego. Jeśli bezwzględnie wymagana jest metalowa skrzynia zaciskowa, należy zamówić odpowiedni wariant specjalny. Skrzynie zaciskowe do silnika > 7,5 kW są zawsze z metalu. Uszczelnienie mechaniczne S1 zalecane w przypadku mieszanin woda-glikol z udziałem glikolu do maks. 50% objętości i temp. przetłaczanej cieczy od -20 °C do maks. +90 °C ... +110 °C oraz w przypadku udziałów oleju w mieszaninie wody i glikolu. | 19086 | PG3 | 28 | A | 22601 | NIE |  | 84137059 | 0 | 216 | 311 | Wilo-Atmos GIGA-I 125/380-37/4-S1-IE4 | Pompa dławnicowa blokowa | Wilo-Atmos GIGA-B | Tłoczenie wody grzewczej (zgodnie z VDI 2035), wody zimnej i mieszanin woda-glikol | Wilo | DE | 1 | SZT |  | 0.4 | IE4 | Zielony | Paleta jednorazowego użytku | 1 | 1 | 1 | 561 | 1195 | 860 | 1200 | 1600 | 719 | 507 | 556 | http://downloads-wilo-select.wilo.com/assets/WIB_WILO32345000.jpg | https://wilo.com/quick/PL/pl/articleNumber/ |  | 37000 |  | Nowość | https://wilo.com/quick/PL/pl/articleNumber/2243391
3517 | 2220446 | 4062679234557 | Wilo-Atmos GIGA-I 125/390-37/4 pompa dławnicowa | Pompa dławnicowa do zastosowań grzewczych, klimatyzacyjnych i chłodniczych Wilo-Atmos GIGA-I 125/390-37/4 | 17773 | PG3 | 28 | K | 22601 | NIE |  | 84137059 | 0 | 216 | 311 | Wilo-Atmos GIGA-I 125/390-37/4 | Uniwersalna pompa dławnicowa | Wilo-Atmos GIGA-I | Tłoczenie wody grzewczej (zgodnie z VDI 2035), wody zimnej i mieszanin woda-glikol | Wilo | DE | 1 | SZT |  | 0.4 | IE3 | Zielony | Paleta jednorazowego użytku | 1 | 1 | 1 | 561 | 1276 | 860 | 1500 | 1600 | 719 | 602 | 655 | http://downloads-wilo-select.wilo.com/assets/WIB_WILO32345000.jpg | //cms.media.wilo.com/dcipicxmlfeature/wilo538710/6974175/wilo538710_1.jpg |  |  |  |  | https://wilo.com/quick/PL/pl/articleNumber/2220446
3518 | 2243386 | 4062679526669 | Wilo-Atmos GIGA-I 125/390-37/4-IE4 pompa dławnicowa blokowa | Pompa dławnicowa blokowa Wilo-Atmos GIGA-I 125/390-37/4-IE4 jednostopniowa wirowa o konstrukcji Inline do montażu na rurociągu lub do ustawienia na fundamencie. Przyłącza kołnierzowe z przyłączami pomiarowymi ciśnienia R 1/8. Pompy z silnikami ≥ 5,5 kW są wyposażone w czujniki termistorowe jako zabezpieczenie silnika. Skrzynia zaciskowa do silnika ≤ 7,5 kW.. Uszczelnienie mechaniczne do tłoczenia wody o temperaturze do Tmax. = +140 °C. Do T ≤ +40 °C dopuszczalna jest domieszka glikolu od 20 % do 40 % objętości. W przypadku mieszanin woda-glikol z zawartością glikolu > 40 % do max. 50 % objętości i o temp. przetłaczanej cieczy od > +40 °C do max. +120 °C lub przetłaczanego medium innego niż woda należy zastosować alternatywne uszczelnienie mechaniczne. W przypadku użycia mieszaniny wody i glikolu zaleca się zasadniczo zastosowanie wariantu S1 z odpowiednim uszczelnieniem mechanicznym. | 18651 | PG3 | 28 | A | 22601 | NIE |  | 84137059 | 0 | 216 | 311 | Wilo-Atmos GIGA-I 125/390-37/4-IE4 | Pompa dławnicowa blokowa | Wilo-Atmos GIGA-B | Tłoczenie wody grzewczej (zgodnie z VDI 2035), wody zimnej i mieszanin woda-glikol | Wilo | DE | 1 | SZT |  | 0.4 | IE4 | Zielony | Paleta jednorazowego użytku | 1 | 1 | 1 | 561 | 1195 | 860 | 1200 | 1600 | 719 | 507 | 556 | http://downloads-wilo-select.wilo.com/assets/WIB_WILO32345000.jpg | https://wilo.com/quick/PL/pl/articleNumber/ |  | 37000 |  | Nowość | https://wilo.com/quick/PL/pl/articleNumber/2243386
3519 | 2220444 | 4062679234540 | Wilo-Atmos GIGA-I 125/390-37/4-P6 pompa dławnicowa | Pompa dławnicowa do zastosowań grzewczych, klimatyzacyjnych i chłodniczych Wilo-Atmos GIGA-I 125/390-37/4-P6 | 18530 | PG3 | 28 | K | 22601 | NIE |  | 84137059 | 0 | 216 | 311 | Wilo-Atmos GIGA-I 125/390-37/4-P6 | Uniwersalna pompa dławnicowa | Wilo-Atmos GIGA-I | Tłoczenie wody grzewczej (zgodnie z VDI 2035), wody zimnej i mieszanin woda-glikol | Wilo | DE | 1 | SZT |  | 0.4 | IE3 | Zielony | Paleta jednorazowego użytku | 1 | 1 | 1 | 561 | 1357 | 860 | 1500 | 1600 | 719 | 621 | 675 | http://downloads-wilo-select.wilo.com/assets/WIB_WILO32345000.jpg | //cms.media.wilo.com/dcipicxmlfeature/wilo538710/6974175/wilo538710_1.jpg |  |  |  |  | https://wilo.com/quick/PL/pl/articleNumber/2220444
3520 | 2243384 | 4062679526645 | Wilo-Atmos GIGA-I 125/390-37/4-P6-IE4 pompa dławnicowa blokowa | Pompa dławnicowa blokowa Wilo-Atmos GIGA-I 125/390-37/4-P6-IE4 jednostopniowa wirowa o konstrukcji Inline do montażu na rurociągu lub do ustawienia na fundamencie. Przyłącza kołnierzowe z przyłączami pomiarowymi ciśnienia R 1/8. Pompy z silnikami ≥ 5,5 kW są wyposażone w czujniki termistorowe jako zabezpieczenie silnika. Skrzynia zaciskowa do silnika ≤ 7,5 kW.. Uszczelnienie mechaniczne do tłoczenia wody o temperaturze do Tmax. = +140 °C. Do T ≤ +40 °C dopuszczalna jest domieszka glikolu od 20 % do 40 % objętości. W przypadku mieszanin woda-glikol z zawartością glikolu > 40 % do max. 50 % objętości i o temp. przetłaczanej cieczy od > +40 °C do max. +120 °C lub przetłaczanego medium innego niż woda należy zastosować alternatywne uszczelnienie mechaniczne. W przypadku użycia mieszaniny wody i glikolu zaleca się zasadniczo zastosowanie wariantu S1 z odpowiednim uszczelnieniem mechanicznym. | 19447 | PG3 | 28 | A | 22601 | NIE |  | 84137059 | 0 | 216 | 311 | Wilo-Atmos GIGA-I 125/390-37/4-P6-IE4 | Pompa dławnicowa blokowa | Wilo-Atmos GIGA-B | Tłoczenie wody grzewczej (zgodnie z VDI 2035), wody zimnej i mieszanin woda-glikol | Wilo | DE | 1 | SZT |  | 0.4 | IE4 | Zielony | Paleta jednorazowego użytku | 1 | 1 | 1 | 561 | 1324 | 860 | 1200 | 1600 | 719 | 526 | 576 | http://downloads-wilo-select.wilo.com/assets/WIB_WILO32345000.jpg | https://wilo.com/quick/PL/pl/articleNumber/ |  | 37000 |  | Nowość | https://wilo.com/quick/PL/pl/articleNumber/2243384
3521 | 2220445 | 4062679235387 | Wilo-Atmos GIGA-I 125/390-37/4-P6-S1 pompa dławnicowa | Pompa dławnicowa do zastosowań grzewczych, klimatyzacyjnych i chłodniczych Wilo-Atmos GIGA-I 125/390-37/4-P6-S1 | 21211 | PG3 | 28 | K | 22601 | NIE |  | 84137059 | 0 | 216 | 311 | Wilo-Atmos GIGA-I 125/390-37/4-P6-S1 | Uniwersalna pompa dławnicowa | Wilo-Atmos GIGA-I | Tłoczenie wody grzewczej (zgodnie z VDI 2035), wody zimnej i mieszanin woda-glikol | Wilo | DE | 1 | SZT |  | 0.4 | IE3 | Zielony | Paleta jednorazowego użytku | 1 | 1 | 1 | 561 | 1357 | 860 | 1500 | 1600 | 719 | 621 | 675 | http://downloads-wilo-select.wilo.com/assets/WIB_WILO32345000.jpg | //cms.media.wilo.com/dcipicxmlfeature/wilo538710/6974175/wilo538710_1.jpg |  |  |  |  | https://wilo.com/quick/PL/pl/articleNumber/2220445
3522 | 2243385 | 4062679526652 | Wilo-Atmos GIGA-I 125/390-37/4-P6-S1-IE4 pompa dławnicowa | pompa dławnicowa Wilo-Atmos GIGA-I 125/390-37/4-P6-S1-IE4 jednostopniowa wirowa o konstrukcji Inline do montażu na rurociągu lub do ustawienia na fundamencie. Przyłącza kołnierzowe z przyłączami pomiarowymi ciśnienia R 1/8. Pompy z silnikami ≥ 5,5 kW są wyposażone w czujniki termistorowe jako zabezpieczenie silnika.Skrzynia zaciskowa do silnika ≤ 7,5 kW. Uszczelnienie mechaniczne do tłoczenia wody o temperaturze do Tmax. = +140 °C. Do T ≤ +40 °C dopuszczalna jest domieszka glikolu od 20 % do 40 % objętości. Przy mieszaninie woda-glikol z zawartością glikolu > 40 % do max. 50 % objętości i o temp. przetłaczanej cieczy od > +40 °C do max. +120 °C lub przetłaczanego medium innego niż woda należy zastosować alternatywne uszczelnienie mechaniczne. W przypadku użycia mieszaniny wody i glikolu zaleca się zasadniczo zastosowanie wariantu S1 z odpowiednim uszczelnieniem mechanicznym. | 22261 | PG3 | 28 | A | 22601 | NIE |  | 84137059 | 0 | 216 | 311 | Wilo-Atmos GIGA-I 125/390-37/4-P6-S1-IE4 | pompa dławnicowa | Wilo-Atmos GIGA-B | Tłoczenie wody grzewczej (zgodnie z VDI 2035), wody zimnej i mieszanin woda-glikol | Wilo | DE | 1 | SZT |  | 0.4 | IE4 | Zielony | Paleta jednorazowego użytku | 1 | 1 | 1 | 561 | 1324 | 860 | 1200 | 1600 | 719 | 526 | 576 | http://downloads-wilo-select.wilo.com/assets/WIB_WILO32345000.jpg | https://wilo.com/quick/PL/pl/articleNumber/ |  | 37000 |  | Nowość | https://wilo.com/quick/PL/pl/articleNumber/2243385
3523 | 2220447 | 4062679235394 | Wilo-Atmos GIGA-I 125/390-37/4-S1 pompa dławnicowa | Pompa dławnicowa do zastosowań grzewczych, klimatyzacyjnych i chłodniczych Wilo-Atmos GIGA-I 125/390-37/4-S1 | 18185 | PG3 | 28 | K | 22601 | NIE |  | 84137059 | 0 | 216 | 311 | Wilo-Atmos GIGA-I 125/390-37/4-S1 | Uniwersalna pompa dławnicowa | Wilo-Atmos GIGA-I | Tłoczenie wody grzewczej (zgodnie z VDI 2035), wody zimnej i mieszanin woda-glikol | Wilo | DE | 1 | SZT |  | 0.4 | IE3 | Zielony | Paleta jednorazowego użytku | 1 | 1 | 1 | 561 | 1276 | 860 | 1500 | 1600 | 719 | 602 | 655 | http://downloads-wilo-select.wilo.com/assets/WIB_WILO32345000.jpg | //cms.media.wilo.com/dcipicxmlfeature/wilo538710/6974175/wilo538710_1.jpg |  |  |  |  | https://wilo.com/quick/PL/pl/articleNumber/2220447
3524 | 2243387 | 4062679526676 | Wilo-Atmos GIGA-I 125/390-37/4-S1-IE4 pompa dławnicowa blokowa | Pompa dławnicowa blokowa Wilo-Atmos GIGA-I 125/390-37/4-S1-IE4 jednostopniowa wirowa o konstrukcji Inline do montażu na rurociągu lub do ustawienia na fundamencie. Pompy z silnikami ≥ 5,5 kW są seryjnie wyposażone w czujniki termistorowe jako zabezpieczenie silnika.Skrzynia zaciskowa do silnika ≤ 7,5 kW może być wykonana z metalu lub tworzywa sztucznego. Jeśli bezwzględnie wymagana jest metalowa skrzynia zaciskowa, należy zamówić odpowiedni wariant specjalny. Skrzynie zaciskowe do silnika > 7,5 kW są zawsze z metalu. Uszczelnienie mechaniczne S1 zalecane w przypadku mieszanin woda-glikol z udziałem glikolu do maks. 50% objętości i temp. przetłaczanej cieczy od -20 °C do maks. +90 °C ... +110 °C oraz w przypadku udziałów oleju w mieszaninie wody i glikolu. | 19086 | PG3 | 28 | A | 22601 | NIE |  | 84137059 | 0 | 216 | 311 | Wilo-Atmos GIGA-I 125/390-37/4-S1-IE4 | Pompa dławnicowa blokowa | Wilo-Atmos GIGA-B | Tłoczenie wody grzewczej (zgodnie z VDI 2035), wody zimnej i mieszanin woda-glikol | Wilo | DE | 1 | SZT |  | 0.4 | IE4 | Zielony | Paleta jednorazowego użytku | 1 | 1 | 1 | 561 | 1195 | 860 | 1200 | 1600 | 719 | 507 | 556 | http://downloads-wilo-select.wilo.com/assets/WIB_WILO32345000.jpg | https://wilo.com/quick/PL/pl/articleNumber/ |  | 37000 |  | Nowość | https://wilo.com/quick/PL/pl/articleNumber/2243387
3525 | 2220442 | 4062679234533 | Wilo-Atmos GIGA-I 125/390-45/4 pompa dławnicowa | Pompa dławnicowa do zastosowań grzewczych, klimatyzacyjnych i chłodniczych Wilo-Atmos GIGA-I 125/390-45/4 | 20866 | PG3 | 28 | K | 22601 | NIE |  | 84137059 | 0 | 216 | 311 | Wilo-Atmos GIGA-I 125/390-45/4 | Uniwersalna pompa dławnicowa | Wilo-Atmos GIGA-I | Tłoczenie wody grzewczej (zgodnie z VDI 2035), wody zimnej i mieszanin woda-glikol | Wilo | DE | 1 | SZT |  | 0.4 | IE3 | Zielony | Paleta jednorazowego użytku | 1 | 1 | 1 | 561 | 1294 | 860 | 1500 | 1600 | 719 | 638 | 691 | http://downloads-wilo-select.wilo.com/assets/WIB_WILO32345000.jpg | //cms.media.wilo.com/dcipicxmlfeature/wilo538710/6974175/wilo538710_1.jpg |  |  |  |  | https://wilo.com/quick/PL/pl/articleNumber/2220442
3526 | 2243382 | 4062679526621 | Wilo-Atmos GIGA-I 125/390-45/4-IE4 pompa dławnicowa blokowa | Pompa dławnicowa blokowa Wilo-Atmos GIGA-I 125/390-45/4-IE4 jednostopniowa wirowa o konstrukcji Inline do montażu na rurociągu lub do ustawienia na fundamencie. Przyłącza kołnierzowe z przyłączami pomiarowymi ciśnienia R 1/8. Pompy z silnikami ≥ 5,5 kW są wyposażone w czujniki termistorowe jako zabezpieczenie silnika. Skrzynia zaciskowa do silnika ≤ 7,5 kW.. Uszczelnienie mechaniczne do tłoczenia wody o temperaturze do Tmax. = +140 °C. Do T ≤ +40 °C dopuszczalna jest domieszka glikolu od 20 % do 40 % objętości. W przypadku mieszanin woda-glikol z zawartością glikolu > 40 % do max. 50 % objętości i o temp. przetłaczanej cieczy od > +40 °C do max. +120 °C lub przetłaczanego medium innego niż woda należy zastosować alternatywne uszczelnienie mechaniczne. W przypadku użycia mieszaniny wody i glikolu zaleca się zasadniczo zastosowanie wariantu S1 z odpowiednim uszczelnieniem mechanicznym. | 21898 | PG3 | 28 | A | 22601 | NIE |  | 84137059 | 0 | 216 | 311 | Wilo-Atmos GIGA-I 125/390-45/4-IE4 | Pompa dławnicowa blokowa | Wilo-Atmos GIGA-B | Tłoczenie wody grzewczej (zgodnie z VDI 2035), wody zimnej i mieszanin woda-glikol | Wilo | DE | 1 | SZT |  | 0.4 | IE4 | Zielony | Paleta jednorazowego użytku | 1 | 1 | 1 | 561 | 1195 | 860 | 1200 | 1600 | 719 | 531 | 580 | http://downloads-wilo-select.wilo.com/assets/WIB_WILO32345000.jpg | https://wilo.com/quick/PL/pl/articleNumber/ |  | 45000 |  | Nowość | https://wilo.com/quick/PL/pl/articleNumber/2243382
3527 | 2220440 | 4062679234526 | Wilo-Atmos GIGA-I 125/390-45/4-P6 pompa dławnicowa | Pompa dławnicowa do zastosowań grzewczych, klimatyzacyjnych i chłodniczych Wilo-Atmos GIGA-I 125/390-45/4-P6 | 21624 | PG3 | 28 | K | 22601 | NIE |  | 84137059 | 0 | 216 | 311 | Wilo-Atmos GIGA-I 125/390-45/4-P6 | Uniwersalna pompa dławnicowa | Wilo-Atmos GIGA-I | Tłoczenie wody grzewczej (zgodnie z VDI 2035), wody zimnej i mieszanin woda-glikol | Wilo | DE | 1 | SZT |  | 0.4 | IE3 | Zielony | Paleta jednorazowego użytku | 1 | 1 | 1 | 561 | 1417 | 860 | 1300 | 2400 | 794 | 657 | 806 | http://downloads-wilo-select.wilo.com/assets/WIB_WILO32345000.jpg | //cms.media.wilo.com/dcipicxmlfeature/wilo538710/6974175/wilo538710_1.jpg |  |  |  |  | https://wilo.com/quick/PL/pl/articleNumber/2220440
3528 | 2243380 | 4062679526607 | Wilo-Atmos GIGA-I 125/390-45/4-P6-IE4 pompa dławnicowa blokowa | Pompa dławnicowa blokowa Wilo-Atmos GIGA-I 125/390-45/4-P6-IE4 jednostopniowa wirowa o konstrukcji Inline do montażu na rurociągu lub do ustawienia na fundamencie. Przyłącza kołnierzowe z przyłączami pomiarowymi ciśnienia R 1/8. Pompy z silnikami ≥ 5,5 kW są wyposażone w czujniki termistorowe jako zabezpieczenie silnika. Skrzynia zaciskowa do silnika ≤ 7,5 kW.. Uszczelnienie mechaniczne do tłoczenia wody o temperaturze do Tmax. = +140 °C. Do T ≤ +40 °C dopuszczalna jest domieszka glikolu od 20 % do 40 % objętości. W przypadku mieszanin woda-glikol z zawartością glikolu > 40 % do max. 50 % objętości i o temp. przetłaczanej cieczy od > +40 °C do max. +120 °C lub przetłaczanego medium innego niż woda należy zastosować alternatywne uszczelnienie mechaniczne. W przypadku użycia mieszaniny wody i glikolu zaleca się zasadniczo zastosowanie wariantu S1 z odpowiednim uszczelnieniem mechanicznym. | 22694 | PG3 | 28 | A | 22601 | NIE |  | 84137059 | 0 | 216 | 311 | Wilo-Atmos GIGA-I 125/390-45/4-P6-IE4 | Pompa dławnicowa blokowa | Wilo-Atmos GIGA-B | Tłoczenie wody grzewczej (zgodnie z VDI 2035), wody zimnej i mieszanin woda-glikol | Wilo | DE | 1 | SZT |  | 0.4 | IE4 | Zielony | Paleta jednorazowego użytku | 1 | 1 | 1 | 561 | 1324 | 860 | 1200 | 1600 | 719 | 550 | 600 | http://downloads-wilo-select.wilo.com/assets/WIB_WILO32345000.jpg | https://wilo.com/quick/PL/pl/articleNumber/ |  | 45000 |  | Nowość | https://wilo.com/quick/PL/pl/articleNumber/2243380
3529 | 2220441 | 4062679235363 | Wilo-Atmos GIGA-I 125/390-45/4-P6-S1 pompa dławnicowa | Pompa dławnicowa do zastosowań grzewczych, klimatyzacyjnych i chłodniczych Wilo-Atmos GIGA-I 125/390-45/4-P6-S1 | 24304 | PG3 | 28 | K | 22601 | NIE |  | 84137059 | 0 | 216 | 311 | Wilo-Atmos GIGA-I 125/390-45/4-P6-S1 | Uniwersalna pompa dławnicowa | Wilo-Atmos GIGA-I | Tłoczenie wody grzewczej (zgodnie z VDI 2035), wody zimnej i mieszanin woda-glikol | Wilo | DE | 1 | SZT |  | 0.4 | IE3 | Zielony | Paleta jednorazowego użytku | 1 | 1 | 1 | 561 | 1417 | 860 | 1300 | 2400 | 794 | 657 | 806 | http://downloads-wilo-select.wilo.com/assets/WIB_WILO32345000.jpg | //cms.media.wilo.com/dcipicxmlfeature/wilo538710/6974175/wilo538710_1.jpg |  |  |  |  | https://wilo.com/quick/PL/pl/articleNumber/2220441
3530 | 2243381 | 4062679526614 | Wilo-Atmos GIGA-I 125/390-45/4-P6-S1-IE4 pompa dławnicowa | pompa dławnicowa Wilo-Atmos GIGA-I 125/390-45/4-P6-S1-IE4 jednostopniowa wirowa o konstrukcji Inline do montażu na rurociągu lub do ustawienia na fundamencie. Przyłącza kołnierzowe z przyłączami pomiarowymi ciśnienia R 1/8. Pompy z silnikami ≥ 5,5 kW są wyposażone w czujniki termistorowe jako zabezpieczenie silnika.Skrzynia zaciskowa do silnika ≤ 7,5 kW. Uszczelnienie mechaniczne do tłoczenia wody o temperaturze do Tmax. = +140 °C. Do T ≤ +40 °C dopuszczalna jest domieszka glikolu od 20 % do 40 % objętości. Przy mieszaninie woda-glikol z zawartością glikolu > 40 % do max. 50 % objętości i o temp. przetłaczanej cieczy od > +40 °C do max. +120 °C lub przetłaczanego medium innego niż woda należy zastosować alternatywne uszczelnienie mechaniczne. W przypadku użycia mieszaniny wody i glikolu zaleca się zasadniczo zastosowanie wariantu S1 z odpowiednim uszczelnieniem mechanicznym. | 25507 | PG3 | 28 | A | 22601 | NIE |  | 84137059 | 0 | 216 | 311 | Wilo-Atmos GIGA-I 125/390-45/4-P6-S1-IE4 | pompa dławnicowa | Wilo-Atmos GIGA-B | Tłoczenie wody grzewczej (zgodnie z VDI 2035), wody zimnej i mieszanin woda-glikol | Wilo | DE | 1 | SZT |  | 0.4 | IE4 | Zielony | Paleta jednorazowego użytku | 1 | 1 | 1 | 561 | 1324 | 860 | 1200 | 1600 | 719 | 550 | 600 | http://downloads-wilo-select.wilo.com/assets/WIB_WILO32345000.jpg | https://wilo.com/quick/PL/pl/articleNumber/ |  | 45000 |  | Nowość | https://wilo.com/quick/PL/pl/articleNumber/2243381
3531 | 2220443 | 4062679235370 | Wilo-Atmos GIGA-I 125/390-45/4-S1 pompa dławnicowa | Pompa dławnicowa do zastosowań grzewczych, klimatyzacyjnych i chłodniczych Wilo-Atmos GIGA-I 125/390-45/4-S1 | 21278 | PG3 | 28 | K | 22601 | NIE |  | 84137059 | 0 | 216 | 311 | Wilo-Atmos GIGA-I 125/390-45/4-S1 | Uniwersalna pompa dławnicowa | Wilo-Atmos GIGA-I | Tłoczenie wody grzewczej (zgodnie z VDI 2035), wody zimnej i mieszanin woda-glikol | Wilo | DE | 1 | SZT |  | 0.4 | IE3 | Zielony | Paleta jednorazowego użytku | 1 | 1 | 1 | 561 | 1294 | 860 | 1500 | 1600 | 719 | 638 | 691 | http://downloads-wilo-select.wilo.com/assets/WIB_WILO32345000.jpg | //cms.media.wilo.com/dcipicxmlfeature/wilo538710/6974175/wilo538710_1.jpg |  |  |  |  | https://wilo.com/quick/PL/pl/articleNumber/2220443
3532 | 2243383 | 4062679526638 | Wilo-Atmos GIGA-I 125/390-45/4-S1-IE4 pompa dławnicowa blokowa | Pompa dławnicowa blokowa Wilo-Atmos GIGA-I 125/390-45/4-S1-IE4 jednostopniowa wirowa o konstrukcji Inline do montażu na rurociągu lub do ustawienia na fundamencie. Pompy z silnikami ≥ 5,5 kW są seryjnie wyposażone w czujniki termistorowe jako zabezpieczenie silnika.Skrzynia zaciskowa do silnika ≤ 7,5 kW może być wykonana z metalu lub tworzywa sztucznego. Jeśli bezwzględnie wymagana jest metalowa skrzynia zaciskowa, należy zamówić odpowiedni wariant specjalny. Skrzynie zaciskowe do silnika > 7,5 kW są zawsze z metalu. Uszczelnienie mechaniczne S1 zalecane w przypadku mieszanin woda-glikol z udziałem glikolu do maks. 50% objętości i temp. przetłaczanej cieczy od -20 °C do maks. +90 °C ... +110 °C oraz w przypadku udziałów oleju w mieszaninie wody i glikolu. | 22332 | PG3 | 28 | A | 22601 | NIE |  | 84137059 | 0 | 216 | 311 | Wilo-Atmos GIGA-I 125/390-45/4-S1-IE4 | Pompa dławnicowa blokowa | Wilo-Atmos GIGA-B | Tłoczenie wody grzewczej (zgodnie z VDI 2035), wody zimnej i mieszanin woda-glikol | Wilo | DE | 1 | SZT |  | 0.4 | IE4 | Zielony | Paleta jednorazowego użytku | 1 | 1 | 1 | 561 | 1195 | 860 | 1200 | 1600 | 719 | 531 | 580 | http://downloads-wilo-select.wilo.com/assets/WIB_WILO32345000.jpg | https://wilo.com/quick/PL/pl/articleNumber/ |  | 45000 |  | Nowość | https://wilo.com/quick/PL/pl/articleNumber/2243383
3533 | 2220438 | 4062679234519 | Wilo-Atmos GIGA-I 125/400-45/4 pompa dławnicowa | Pompa dławnicowa do zastosowań grzewczych, klimatyzacyjnych i chłodniczych Wilo-Atmos GIGA-I 125/400-45/4 | 20866 | PG3 | 28 | K | 22601 | NIE |  | 84137059 | 0 | 216 | 311 | Wilo-Atmos GIGA-I 125/400-45/4 | Uniwersalna pompa dławnicowa | Wilo-Atmos GIGA-I | Tłoczenie wody grzewczej (zgodnie z VDI 2035), wody zimnej i mieszanin woda-glikol | Wilo | DE | 1 | SZT |  | 0.4 | IE3 | Zielony | Paleta jednorazowego użytku | 1 | 1 | 1 | 561 | 1294 | 860 | 1500 | 1600 | 719 | 638 | 691 | http://downloads-wilo-select.wilo.com/assets/WIB_WILO32345000.jpg | //cms.media.wilo.com/dcipicxmlfeature/wilo538710/6974175/wilo538710_1.jpg |  |  |  |  | https://wilo.com/quick/PL/pl/articleNumber/2220438
3534 | 2243378 | 4062679526584 | Wilo-Atmos GIGA-I 125/400-45/4-IE4 pompa dławnicowa blokowa | Pompa dławnicowa blokowa Wilo-Atmos GIGA-I 125/400-45/4-IE4 jednostopniowa wirowa o konstrukcji Inline do montażu na rurociągu lub do ustawienia na fundamencie. Przyłącza kołnierzowe z przyłączami pomiarowymi ciśnienia R 1/8. Pompy z silnikami ≥ 5,5 kW są wyposażone w czujniki termistorowe jako zabezpieczenie silnika. Skrzynia zaciskowa do silnika ≤ 7,5 kW.. Uszczelnienie mechaniczne do tłoczenia wody o temperaturze do Tmax. = +140 °C. Do T ≤ +40 °C dopuszczalna jest domieszka glikolu od 20 % do 40 % objętości. W przypadku mieszanin woda-glikol z zawartością glikolu > 40 % do max. 50 % objętości i o temp. przetłaczanej cieczy od > +40 °C do max. +120 °C lub przetłaczanego medium innego niż woda należy zastosować alternatywne uszczelnienie mechaniczne. W przypadku użycia mieszaniny wody i glikolu zaleca się zasadniczo zastosowanie wariantu S1 z odpowiednim uszczelnieniem mechanicznym. | 21898 | PG3 | 28 | A | 22601 | NIE |  | 84137059 | 0 | 216 | 311 | Wilo-Atmos GIGA-I 125/400-45/4-IE4 | Pompa dławnicowa blokowa | Wilo-Atmos GIGA-B | Tłoczenie wody grzewczej (zgodnie z VDI 2035), wody zimnej i mieszanin woda-glikol | Wilo | DE | 1 | SZT |  | 0.4 | IE4 | Zielony | Paleta jednorazowego użytku | 1 | 1 | 1 | 561 | 1195 | 860 | 1200 | 1600 | 719 | 531 | 580 | http://downloads-wilo-select.wilo.com/assets/WIB_WILO32345000.jpg | https://wilo.com/quick/PL/pl/articleNumber/ |  | 45000 |  | Nowość | https://wilo.com/quick/PL/pl/articleNumber/2243378
3535 | 2220436 | 4062679234502 | Wilo-Atmos GIGA-I 125/400-45/4-P6 pompa dławnicowa | Pompa dławnicowa do zastosowań grzewczych, klimatyzacyjnych i chłodniczych Wilo-Atmos GIGA-I 125/400-45/4-P6 | 21624 | PG3 | 28 | K | 22601 | NIE |  | 84137059 | 0 | 216 | 311 | Wilo-Atmos GIGA-I 125/400-45/4-P6 | Uniwersalna pompa dławnicowa | Wilo-Atmos GIGA-I | Tłoczenie wody grzewczej (zgodnie z VDI 2035), wody zimnej i mieszanin woda-glikol | Wilo | DE | 1 | SZT |  | 0.4 | IE3 | Zielony | Paleta jednorazowego użytku | 1 | 1 | 1 | 561 | 1417 | 860 | 1300 | 2400 | 794 | 657 | 806 | http://downloads-wilo-select.wilo.com/assets/WIB_WILO32345000.jpg | //cms.media.wilo.com/dcipicxmlfeature/wilo538710/6974175/wilo538710_1.jpg |  |  |  |  | https://wilo.com/quick/PL/pl/articleNumber/2220436
3536 | 2243376 | 4062679526560 | Wilo-Atmos GIGA-I 125/400-45/4-P6-IE4 pompa dławnicowa blokowa | Pompa dławnicowa blokowa Wilo-Atmos GIGA-I 125/400-45/4-P6-IE4 jednostopniowa wirowa o konstrukcji Inline do montażu na rurociągu lub do ustawienia na fundamencie. Przyłącza kołnierzowe z przyłączami pomiarowymi ciśnienia R 1/8. Pompy z silnikami ≥ 5,5 kW są wyposażone w czujniki termistorowe jako zabezpieczenie silnika. Skrzynia zaciskowa do silnika ≤ 7,5 kW.. Uszczelnienie mechaniczne do tłoczenia wody o temperaturze do Tmax. = +140 °C. Do T ≤ +40 °C dopuszczalna jest domieszka glikolu od 20 % do 40 % objętości. W przypadku mieszanin woda-glikol z zawartością glikolu > 40 % do max. 50 % objętości i o temp. przetłaczanej cieczy od > +40 °C do max. +120 °C lub przetłaczanego medium innego niż woda należy zastosować alternatywne uszczelnienie mechaniczne. W przypadku użycia mieszaniny wody i glikolu zaleca się zasadniczo zastosowanie wariantu S1 z odpowiednim uszczelnieniem mechanicznym. | 22694 | PG3 | 28 | A | 22601 | NIE |  | 84137059 | 0 | 216 | 311 | Wilo-Atmos GIGA-I 125/400-45/4-P6-IE4 | Pompa dławnicowa blokowa | Wilo-Atmos GIGA-B | Tłoczenie wody grzewczej (zgodnie z VDI 2035), wody zimnej i mieszanin woda-glikol | Wilo | DE | 1 | SZT |  | 0.4 | IE4 | Zielony | Paleta jednorazowego użytku | 1 | 1 | 1 | 561 | 1324 | 860 | 1200 | 1600 | 719 | 550 | 600 | http://downloads-wilo-select.wilo.com/assets/WIB_WILO32345000.jpg | https://wilo.com/quick/PL/pl/articleNumber/ |  | 45000 |  | Nowość | https://wilo.com/quick/PL/pl/articleNumber/2243376
3537 | 2220437 | 4062679235349 | Wilo-Atmos GIGA-I 125/400-45/4-P6-S1 pompa dławnicowa | Pompa dławnicowa do zastosowań grzewczych, klimatyzacyjnych i chłodniczych Wilo-Atmos GIGA-I 125/400-45/4-P6-S1 | 24304 | PG3 | 28 | K | 22601 | NIE |  | 84137059 | 0 | 216 | 311 | Wilo-Atmos GIGA-I 125/400-45/4-P6-S1 | Uniwersalna pompa dławnicowa | Wilo-Atmos GIGA-I | Tłoczenie wody grzewczej (zgodnie z VDI 2035), wody zimnej i mieszanin woda-glikol | Wilo | DE | 1 | SZT |  | 0.4 | IE3 | Zielony | Paleta jednorazowego użytku | 1 | 1 | 1 | 561 | 1417 | 860 | 1300 | 2400 | 794 | 657 | 806 | http://downloads-wilo-select.wilo.com/assets/WIB_WILO32345000.jpg | //cms.media.wilo.com/dcipicxmlfeature/wilo538710/6974175/wilo538710_1.jpg |  |  |  |  | https://wilo.com/quick/PL/pl/articleNumber/2220437
3538 | 2243377 | 4062679526577 | Wilo-Atmos GIGA-I 125/400-45/4-P6-S1-IE4 pompa dławnicowa | pompa dławnicowa Wilo-Atmos GIGA-I 125/400-45/4-P6-S1-IE4 jednostopniowa wirowa o konstrukcji Inline do montażu na rurociągu lub do ustawienia na fundamencie. Przyłącza kołnierzowe z przyłączami pomiarowymi ciśnienia R 1/8. Pompy z silnikami ≥ 5,5 kW są wyposażone w czujniki termistorowe jako zabezpieczenie silnika.Skrzynia zaciskowa do silnika ≤ 7,5 kW. Uszczelnienie mechaniczne do tłoczenia wody o temperaturze do Tmax. = +140 °C. Do T ≤ +40 °C dopuszczalna jest domieszka glikolu od 20 % do 40 % objętości. Przy mieszaninie woda-glikol z zawartością glikolu > 40 % do max. 50 % objętości i o temp. przetłaczanej cieczy od > +40 °C do max. +120 °C lub przetłaczanego medium innego niż woda należy zastosować alternatywne uszczelnienie mechaniczne. W przypadku użycia mieszaniny wody i glikolu zaleca się zasadniczo zastosowanie wariantu S1 z odpowiednim uszczelnieniem mechanicznym. | 25507 | PG3 | 28 | A | 22601 | NIE |  | 84137059 | 0 | 216 | 311 | Wilo-Atmos GIGA-I 125/400-45/4-P6-S1-IE4 | pompa dławnicowa | Wilo-Atmos GIGA-B | Tłoczenie wody grzewczej (zgodnie z VDI 2035), wody zimnej i mieszanin woda-glikol | Wilo | DE | 1 | SZT |  | 0.4 | IE4 | Zielony | Paleta jednorazowego użytku | 1 | 1 | 1 | 561 | 1324 | 860 | 1200 | 1600 | 719 | 550 | 600 | http://downloads-wilo-select.wilo.com/assets/WIB_WILO32345000.jpg | https://wilo.com/quick/PL/pl/articleNumber/ |  | 45000 |  | Nowość | https://wilo.com/quick/PL/pl/articleNumber/2243377
3539 | 2220439 | 4062679235356 | Wilo-Atmos GIGA-I 125/400-45/4-S1 pompa dławnicowa | Pompa dławnicowa do zastosowań grzewczych, klimatyzacyjnych i chłodniczych Wilo-Atmos GIGA-I 125/400-45/4-S1 | 21278 | PG3 | 28 | K | 22601 | NIE |  | 84137059 | 0 | 216 | 311 | Wilo-Atmos GIGA-I 125/400-45/4-S1 | Uniwersalna pompa dławnicowa | Wilo-Atmos GIGA-I | Tłoczenie wody grzewczej (zgodnie z VDI 2035), wody zimnej i mieszanin woda-glikol | Wilo | DE | 1 | SZT |  | 0.4 | IE3 | Zielony | Paleta jednorazowego użytku | 1 | 1 | 1 | 561 | 1294 | 860 | 1500 | 1600 | 719 | 638 | 691 | http://downloads-wilo-select.wilo.com/assets/WIB_WILO32345000.jpg | //cms.media.wilo.com/dcipicxmlfeature/wilo538710/6974175/wilo538710_1.jpg |  |  |  |  | https://wilo.com/quick/PL/pl/articleNumber/2220439
3540 | 2243379 | 4062679526591 | Wilo-Atmos GIGA-I 125/400-45/4-S1-IE4 pompa dławnicowa blokowa | Pompa dławnicowa blokowa Wilo-Atmos GIGA-I 125/400-45/4-S1-IE4 jednostopniowa wirowa o konstrukcji Inline do montażu na rurociągu lub do ustawienia na fundamencie. Pompy z silnikami ≥ 5,5 kW są seryjnie wyposażone w czujniki termistorowe jako zabezpieczenie silnika.Skrzynia zaciskowa do silnika ≤ 7,5 kW może być wykonana z metalu lub tworzywa sztucznego. Jeśli bezwzględnie wymagana jest metalowa skrzynia zaciskowa, należy zamówić odpowiedni wariant specjalny. Skrzynie zaciskowe do silnika > 7,5 kW są zawsze z metalu. Uszczelnienie mechaniczne S1 zalecane w przypadku mieszanin woda-glikol z udziałem glikolu do maks. 50% objętości i temp. przetłaczanej cieczy od -20 °C do maks. +90 °C ... +110 °C oraz w przypadku udziałów oleju w mieszaninie wody i glikolu. | 22332 | PG3 | 28 | A | 22601 | NIE |  | 84137059 | 0 | 216 | 311 | Wilo-Atmos GIGA-I 125/400-45/4-S1-IE4 | Pompa dławnicowa blokowa | Wilo-Atmos GIGA-B | Tłoczenie wody grzewczej (zgodnie z VDI 2035), wody zimnej i mieszanin woda-glikol | Wilo | DE | 1 | SZT |  | 0.4 | IE4 | Zielony | Paleta jednorazowego użytku | 1 | 1 | 1 | 561 | 1195 | 860 | 1200 | 1600 | 719 | 531 | 580 | http://downloads-wilo-select.wilo.com/assets/WIB_WILO32345000.jpg | https://wilo.com/quick/PL/pl/articleNumber/ |  | 45000 |  | Nowość | https://wilo.com/quick/PL/pl/articleNumber/2243379
3541 | 2220434 | 4062679234496 | Wilo-Atmos GIGA-I 125/400-55/4 pompa dławnicowa | Pompa dławnicowa do zastosowań grzewczych, klimatyzacyjnych i chłodniczych Wilo-Atmos GIGA-I 125/400-55/4 | 24744 | PG3 | 28 | A | 22601 | NIE |  | 84137059 | 0 | 216 | 311 | Wilo-Atmos GIGA-I 125/400-55/4 | Uniwersalna pompa dławnicowa | Wilo-Atmos GIGA-I | Tłoczenie wody grzewczej (zgodnie z VDI 2035), wody zimnej i mieszanin woda-glikol | Wilo | DE | 1 | SZT |  | 0.4 | IE3 | Zielony | Paleta jednorazowego użytku | 1 | 1 | 1 | 561 | 1344 | 866 | 1500 | 1600 | 719 | 801 | 855 | http://downloads-wilo-select.wilo.com/assets/WIB_WILO32345000.jpg | //cms.media.wilo.com/dcipicxmlfeature/wilo538710/6974175/wilo538710_1.jpg |  |  |  |  | https://wilo.com/quick/PL/pl/articleNumber/2220434
3542 | 2243374 | 4062679526546 | Wilo-Atmos GIGA-I 125/400-55/4-IE4 pompa dławnicowa blokowa | Pompa dławnicowa blokowa Wilo-Atmos GIGA-I 125/400-55/4-IE4 jednostopniowa wirowa o konstrukcji Inline do montażu na rurociągu lub do ustawienia na fundamencie. Przyłącza kołnierzowe z przyłączami pomiarowymi ciśnienia R 1/8. Pompy z silnikami ≥ 5,5 kW są wyposażone w czujniki termistorowe jako zabezpieczenie silnika. Skrzynia zaciskowa do silnika ≤ 7,5 kW.. Uszczelnienie mechaniczne do tłoczenia wody o temperaturze do Tmax. = +140 °C. Do T ≤ +40 °C dopuszczalna jest domieszka glikolu od 20 % do 40 % objętości. W przypadku mieszanin woda-glikol z zawartością glikolu > 40 % do max. 50 % objętości i o temp. przetłaczanej cieczy od > +40 °C do max. +120 °C lub przetłaczanego medium innego niż woda należy zastosować alternatywne uszczelnienie mechaniczne. W przypadku użycia mieszaniny wody i glikolu zaleca się zasadniczo zastosowanie wariantu S1 z odpowiednim uszczelnieniem mechanicznym. | 25969 | PG3 | 28 | A | 22601 | NIE |  | 84137059 | 0 | 216 | 311 | Wilo-Atmos GIGA-I 125/400-55/4-IE4 | Pompa dławnicowa blokowa | Wilo-Atmos GIGA-B | Tłoczenie wody grzewczej (zgodnie z VDI 2035), wody zimnej i mieszanin woda-glikol | Wilo | DE | 1 | SZT |  | 0.4 | IE4 | Zielony | Paleta jednorazowego użytku | 1 | 1 | 1 | 561 | 1316 | 860 | 1200 | 1600 | 719 | 793 | 842 | http://downloads-wilo-select.wilo.com/assets/WIB_WILO32345000.jpg | https://wilo.com/quick/PL/pl/articleNumber/ |  | 55000 |  | Nowość | https://wilo.com/quick/PL/pl/articleNumber/2243374
3543 | 2220432 | 4062679234489 | Wilo-Atmos GIGA-I 125/400-55/4-P6 pompa dławnicowa | Pompa dławnicowa do zastosowań grzewczych, klimatyzacyjnych i chłodniczych Wilo-Atmos GIGA-I 125/400-55/4-P6 | 25502 | PG3 | 28 | K | 22601 | NIE |  | 84137059 | 0 | 216 | 311 | Wilo-Atmos GIGA-I 125/400-55/4-P6 | Uniwersalna pompa dławnicowa | Wilo-Atmos GIGA-I | Tłoczenie wody grzewczej (zgodnie z VDI 2035), wody zimnej i mieszanin woda-glikol | Wilo | DE | 1 | SZT |  | 0.4 | IE3 | Zielony | Paleta jednorazowego użytku | 1 | 1 | 1 | 561 | 1452 | 870 | 1300 | 2400 | 794 | 822 | 972 | http://downloads-wilo-select.wilo.com/assets/WIB_WILO32345000.jpg | //cms.media.wilo.com/dcipicxmlfeature/wilo538710/6974175/wilo538710_1.jpg |  |  |  |  | https://wilo.com/quick/PL/pl/articleNumber/2220432
3544 | 2243372 | 4062679526522 | Wilo-Atmos GIGA-I 125/400-55/4-P6-IE4 pompa dławnicowa blokowa | Pompa dławnicowa blokowa Wilo-Atmos GIGA-I 125/400-55/4-P6-IE4 jednostopniowa wirowa o konstrukcji Inline do montażu na rurociągu lub do ustawienia na fundamencie. Przyłącza kołnierzowe z przyłączami pomiarowymi ciśnienia R 1/8. Pompy z silnikami ≥ 5,5 kW są wyposażone w czujniki termistorowe jako zabezpieczenie silnika. Skrzynia zaciskowa do silnika ≤ 7,5 kW.. Uszczelnienie mechaniczne do tłoczenia wody o temperaturze do Tmax. = +140 °C. Do T ≤ +40 °C dopuszczalna jest domieszka glikolu od 20 % do 40 % objętości. W przypadku mieszanin woda-glikol z zawartością glikolu > 40 % do max. 50 % objętości i o temp. przetłaczanej cieczy od > +40 °C do max. +120 °C lub przetłaczanego medium innego niż woda należy zastosować alternatywne uszczelnienie mechaniczne. W przypadku użycia mieszaniny wody i glikolu zaleca się zasadniczo zastosowanie wariantu S1 z odpowiednim uszczelnieniem mechanicznym. | 26763 | PG3 | 28 | A | 22601 | NIE |  | 84137059 | 0 | 216 | 311 | Wilo-Atmos GIGA-I 125/400-55/4-P6-IE4 | Pompa dławnicowa blokowa | Wilo-Atmos GIGA-B | Tłoczenie wody grzewczej (zgodnie z VDI 2035), wody zimnej i mieszanin woda-glikol | Wilo | DE | 1 | SZT |  | 0.4 | IE4 | Zielony | Paleta jednorazowego użytku | 1 | 1 | 1 | 561 | 1445 | 860 | 1200 | 1600 | 719 | 814 | 863 | http://downloads-wilo-select.wilo.com/assets/WIB_WILO32345000.jpg | https://wilo.com/quick/PL/pl/articleNumber/ |  | 55000 |  | Nowość | https://wilo.com/quick/PL/pl/articleNumber/2243372
3545 | 2220433 | 4062679235325 | Wilo-Atmos GIGA-I 125/400-55/4-P6-S1 pompa dławnicowa | Pompa dławnicowa do zastosowań grzewczych, klimatyzacyjnych i chłodniczych Wilo-Atmos GIGA-I 125/400-55/4-P6-S1 | 28182 | PG3 | 28 | K | 22601 | NIE |  | 84137059 | 0 | 216 | 311 | Wilo-Atmos GIGA-I 125/400-55/4-P6-S1 | Uniwersalna pompa dławnicowa | Wilo-Atmos GIGA-I | Tłoczenie wody grzewczej (zgodnie z VDI 2035), wody zimnej i mieszanin woda-glikol | Wilo | DE | 1 | SZT |  | 0.4 | IE3 | Zielony | Paleta jednorazowego użytku | 1 | 1 | 1 | 561 | 1452 | 870 | 1300 | 2400 | 794 | 822 | 972 | http://downloads-wilo-select.wilo.com/assets/WIB_WILO32345000.jpg | //cms.media.wilo.com/dcipicxmlfeature/wilo538710/6974175/wilo538710_1.jpg |  |  |  |  | https://wilo.com/quick/PL/pl/articleNumber/2220433
3546 | 2243373 | 4062679526539 | Wilo-Atmos GIGA-I 125/400-55/4-P6-S1-IE4 pompa dławnicowa | pompa dławnicowa Wilo-Atmos GIGA-I 125/400-55/4-P6-S1-IE4 jednostopniowa wirowa o konstrukcji Inline do montażu na rurociągu lub do ustawienia na fundamencie. Przyłącza kołnierzowe z przyłączami pomiarowymi ciśnienia R 1/8. Pompy z silnikami ≥ 5,5 kW są wyposażone w czujniki termistorowe jako zabezpieczenie silnika.Skrzynia zaciskowa do silnika ≤ 7,5 kW. Uszczelnienie mechaniczne do tłoczenia wody o temperaturze do Tmax. = +140 °C. Do T ≤ +40 °C dopuszczalna jest domieszka glikolu od 20 % do 40 % objętości. Przy mieszaninie woda-glikol z zawartością glikolu > 40 % do max. 50 % objętości i o temp. przetłaczanej cieczy od > +40 °C do max. +120 °C lub przetłaczanego medium innego niż woda należy zastosować alternatywne uszczelnienie mechaniczne. W przypadku użycia mieszaniny wody i glikolu zaleca się zasadniczo zastosowanie wariantu S1 z odpowiednim uszczelnieniem mechanicznym. | 29578 | PG3 | 28 | A | 22601 | NIE |  | 84137059 | 0 | 216 | 311 | Wilo-Atmos GIGA-I 125/400-55/4-P6-S1-IE4 | pompa dławnicowa | Wilo-Atmos GIGA-B | Tłoczenie wody grzewczej (zgodnie z VDI 2035), wody zimnej i mieszanin woda-glikol | Wilo | DE | 1 | SZT |  | 0.4 | IE4 | Zielony | Paleta jednorazowego użytku | 1 | 1 | 1 | 561 | 1445 | 860 | 1200 | 1600 | 719 | 814 | 863 | http://downloads-wilo-select.wilo.com/assets/WIB_WILO32345000.jpg | https://wilo.com/quick/PL/pl/articleNumber/ |  | 55000 |  | Nowość | https://wilo.com/quick/PL/pl/articleNumber/2243373
3547 | 2220435 | 4062679235332 | Wilo-Atmos GIGA-I 125/400-55/4-S1 pompa dławnicowa | Pompa dławnicowa do zastosowań grzewczych, klimatyzacyjnych i chłodniczych Wilo-Atmos GIGA-I 125/400-55/4-S1 | 25157 | PG3 | 28 | K | 22601 | NIE |  | 84137059 | 0 | 216 | 311 | Wilo-Atmos GIGA-I 125/400-55/4-S1 | Uniwersalna pompa dławnicowa | Wilo-Atmos GIGA-I | Tłoczenie wody grzewczej (zgodnie z VDI 2035), wody zimnej i mieszanin woda-glikol | Wilo | DE | 1 | SZT |  | 0.4 | IE3 | Zielony | Paleta jednorazowego użytku | 1 | 1 | 1 | 561 | 1344 | 866 | 1500 | 1600 | 719 | 801 | 855 | http://downloads-wilo-select.wilo.com/assets/WIB_WILO32345000.jpg | //cms.media.wilo.com/dcipicxmlfeature/wilo538710/6974175/wilo538710_1.jpg |  |  |  |  | https://wilo.com/quick/PL/pl/articleNumber/2220435
3548 | 2243375 | 4062679526553 | Wilo-Atmos GIGA-I 125/400-55/4-S1-IE4 pompa dławnicowa blokowa | Pompa dławnicowa blokowa Wilo-Atmos GIGA-I 125/400-55/4-S1-IE4 jednostopniowa wirowa o konstrukcji Inline do montażu na rurociągu lub do ustawienia na fundamencie. Pompy z silnikami ≥ 5,5 kW są seryjnie wyposażone w czujniki termistorowe jako zabezpieczenie silnika.Skrzynia zaciskowa do silnika ≤ 7,5 kW może być wykonana z metalu lub tworzywa sztucznego. Jeśli bezwzględnie wymagana jest metalowa skrzynia zaciskowa, należy zamówić odpowiedni wariant specjalny. Skrzynie zaciskowe do silnika > 7,5 kW są zawsze z metalu. Uszczelnienie mechaniczne S1 zalecane w przypadku mieszanin woda-glikol z udziałem glikolu do maks. 50% objętości i temp. przetłaczanej cieczy od -20 °C do maks. +90 °C ... +110 °C oraz w przypadku udziałów oleju w mieszaninie wody i glikolu. | 26402 | PG3 | 28 | A | 22601 | NIE |  | 84137059 | 0 | 216 | 311 | Wilo-Atmos GIGA-I 125/400-55/4-S1-IE4 | Pompa dławnicowa blokowa | Wilo-Atmos GIGA-B | Tłoczenie wody grzewczej (zgodnie z VDI 2035), wody zimnej i mieszanin woda-glikol | Wilo | DE | 1 | SZT |  | 0.4 | IE4 | Zielony | Paleta jednorazowego użytku | 1 | 1 | 1 | 561 | 1316 | 860 | 1200 | 1600 | 719 | 793 | 842 | http://downloads-wilo-select.wilo.com/assets/WIB_WILO32345000.jpg | https://wilo.com/quick/PL/pl/articleNumber/ |  | 55000 |  | Nowość | https://wilo.com/quick/PL/pl/articleNumber/2243375
3549 | 2219112 | 4062679221656 | Wilo-Atmos GIGA-I 150/170-5,5/4 pompa dławnicowa | Pompa dławnicowa do zastosowań grzewczych, klimatyzacyjnych i chłodniczych Wilo-Atmos GIGA-I 150/170-5,5/4 | 7061 | PG3 | 28 | K | 22601 | NIE |  | 84137059 | 0 | 216 | 311 | Wilo-Atmos GIGA-I 150/170-5,5/4 | Uniwersalna pompa dławnicowa | Wilo-Atmos GIGA-I | Tłoczenie wody grzewczej (zgodnie z VDI 2035), wody zimnej i mieszanin woda-glikol | Wilo | DE | 1 | SZT |  | 0.4 | IE3 | Zielony | Europaleta | 1 | 1 | 1 | 392 | 870 | 700 | 800 | 1200 | 844 | 198 | 224 | http://downloads-wilo-select.wilo.com/assets/WIB_WILO32345000.jpg | //cms.media.wilo.com/dcipicxmlfeature/wilo538710/6974175/wilo538710_1.jpg |  |  |  |  | https://wilo.com/quick/PL/pl/articleNumber/2219112
3550 | 2243402 | 4062679526812 | Wilo-Atmos GIGA-I 150/170-5,5/4-IE4 pompa dławnicowa blokowa | Pompa dławnicowa blokowa Wilo-Atmos GIGA-I 150/170-5,5/4-IE4 jednostopniowa wirowa o konstrukcji Inline do montażu na rurociągu lub do ustawienia na fundamencie. Przyłącza kołnierzowe z przyłączami pomiarowymi ciśnienia R 1/8. Pompy z silnikami ≥ 5,5 kW są wyposażone w czujniki termistorowe jako zabezpieczenie silnika. Skrzynia zaciskowa do silnika ≤ 7,5 kW.. Uszczelnienie mechaniczne do tłoczenia wody o temperaturze do Tmax. = +140 °C. Do T ≤ +40 °C dopuszczalna jest domieszka glikolu od 20 % do 40 % objętości. W przypadku mieszanin woda-glikol z zawartością glikolu > 40 % do max. 50 % objętości i o temp. przetłaczanej cieczy od > +40 °C do max. +120 °C lub przetłaczanego medium innego niż woda należy zastosować alternatywne uszczelnienie mechaniczne. W przypadku użycia mieszaniny wody i glikolu zaleca się zasadniczo zastosowanie wariantu S1 z odpowiednim uszczelnieniem mechanicznym. | 7410 | PG3 | 28 | A | 22601 | NIE |  | 84137059 | 0 | 216 | 311 | Wilo-Atmos GIGA-I 150/170-5,5/4-IE4 | Pompa dławnicowa blokowa | Wilo-Atmos GIGA-B | Tłoczenie wody grzewczej (zgodnie z VDI 2035), wody zimnej i mieszanin woda-glikol | Wilo | DE | 1 | SZT |  | 0.4 | IE4 | Zielony | Europaleta | 1 | 1 | 1 | 392 | 865 | 700 | 800 | 1200 | 1200 | 178 | 227 | http://downloads-wilo-select.wilo.com/assets/WIB_WILO32345000.jpg | https://wilo.com/quick/PL/pl/articleNumber/ |  | 5500 |  | Nowość | https://wilo.com/quick/PL/pl/articleNumber/2243402
3551 | 2219113 | 4062679212562 | Wilo-Atmos GIGA-I 150/170-5,5/4-S1 pompa dławnicowa | Pompa dławnicowa do zastosowań grzewczych, klimatyzacyjnych i chłodniczych Wilo-Atmos GIGA-I 150/170-5,5/4-S1 | 7260 | PG3 | 28 | K | 22601 | NIE |  | 84137059 | 0 | 216 | 311 | Wilo-Atmos GIGA-I 150/170-5,5/4-S1 | Uniwersalna pompa dławnicowa | Wilo-Atmos GIGA-I | Tłoczenie wody grzewczej (zgodnie z VDI 2035), wody zimnej i mieszanin woda-glikol | Wilo | DE | 1 | SZT |  | 0.4 | IE3 | Zielony | Europaleta | 1 | 1 | 1 | 392 | 870 | 700 | 800 | 1200 | 844 | 198 | 224 | http://downloads-wilo-select.wilo.com/assets/WIB_WILO32345000.jpg | //cms.media.wilo.com/dcipicxmlfeature/wilo538710/6974175/wilo538710_1.jpg |  |  |  |  | https://wilo.com/quick/PL/pl/articleNumber/2219113
3552 | 2243403 | 4062679526829 | Wilo-Atmos GIGA-I 150/170-5,5/4-S1-IE4 pompa dławnicowa blokowa | Pompa dławnicowa blokowa Wilo-Atmos GIGA-I 150/170-5,5/4-S1-IE4 jednostopniowa wirowa o konstrukcji Inline do montażu na rurociągu lub do ustawienia na fundamencie. Pompy z silnikami ≥ 5,5 kW są seryjnie wyposażone w czujniki termistorowe jako zabezpieczenie silnika.Skrzynia zaciskowa do silnika ≤ 7,5 kW może być wykonana z metalu lub tworzywa sztucznego. Jeśli bezwzględnie wymagana jest metalowa skrzynia zaciskowa, należy zamówić odpowiedni wariant specjalny. Skrzynie zaciskowe do silnika > 7,5 kW są zawsze z metalu. Uszczelnienie mechaniczne S1 zalecane w przypadku mieszanin woda-glikol z udziałem glikolu do maks. 50% objętości i temp. przetłaczanej cieczy od -20 °C do maks. +90 °C ... +110 °C oraz w przypadku udziałów oleju w mieszaninie wody i glikolu. | 7620 | PG3 | 28 | A | 22601 | NIE |  | 84137059 | 0 | 216 | 311 | Wilo-Atmos GIGA-I 150/170-5,5/4-S1-IE4 | Pompa dławnicowa blokowa | Wilo-Atmos GIGA-B | Tłoczenie wody grzewczej (zgodnie z VDI 2035), wody zimnej i mieszanin woda-glikol | Wilo | DE | 1 | SZT |  | 0.4 | IE4 | Zielony | Europaleta | 1 | 1 | 1 | 392 | 865 | 700 | 800 | 1200 | 1200 | 178 | 227 | http://downloads-wilo-select.wilo.com/assets/WIB_WILO32345000.jpg | https://wilo.com/quick/PL/pl/articleNumber/ |  | 5500 |  | Nowość | https://wilo.com/quick/PL/pl/articleNumber/2243403
3553 | 2219110 | 4062679221649 | Wilo-Atmos GIGA-I 150/180-7,5/4 pompa dławnicowa | Pompa dławnicowa do zastosowań grzewczych, klimatyzacyjnych i chłodniczych Wilo-Atmos GIGA-I 150/180-7,5/4 | 9289 | PG3 | 28 | K | 22601 | NIE |  | 84137059 | 0 | 216 | 311 | Wilo-Atmos GIGA-I 150/180-7,5/4 | Uniwersalna pompa dławnicowa | Wilo-Atmos GIGA-I | Tłoczenie wody grzewczej (zgodnie z VDI 2035), wody zimnej i mieszanin woda-glikol | Wilo | DE | 1 | SZT |  | 0.4 | IE3 | Zielony | Europaleta | 1 | 1 | 1 | 392 | 921 | 700 | 800 | 1200 | 844 | 209 | 235 | http://downloads-wilo-select.wilo.com/assets/WIB_WILO32345000.jpg | //cms.media.wilo.com/dcipicxmlfeature/wilo538710/6974175/wilo538710_1.jpg |  |  |  |  | https://wilo.com/quick/PL/pl/articleNumber/2219110
3554 | 2243400 | 4062679526799 | Wilo-Atmos GIGA-I 150/180-7,5/4-IE4 pompa dławnicowa blokowa | Pompa dławnicowa blokowa Wilo-Atmos GIGA-I 150/180-7,5/4-IE4 jednostopniowa wirowa o konstrukcji Inline do montażu na rurociągu lub do ustawienia na fundamencie. Przyłącza kołnierzowe z przyłączami pomiarowymi ciśnienia R 1/8. Pompy z silnikami ≥ 5,5 kW są wyposażone w czujniki termistorowe jako zabezpieczenie silnika. Skrzynia zaciskowa do silnika ≤ 7,5 kW.. Uszczelnienie mechaniczne do tłoczenia wody o temperaturze do Tmax. = +140 °C. Do T ≤ +40 °C dopuszczalna jest domieszka glikolu od 20 % do 40 % objętości. W przypadku mieszanin woda-glikol z zawartością glikolu > 40 % do max. 50 % objętości i o temp. przetłaczanej cieczy od > +40 °C do max. +120 °C lub przetłaczanego medium innego niż woda należy zastosować alternatywne uszczelnienie mechaniczne. W przypadku użycia mieszaniny wody i glikolu zaleca się zasadniczo zastosowanie wariantu S1 z odpowiednim uszczelnieniem mechanicznym. | 9749 | PG3 | 28 | A | 22601 | NIE |  | 84137059 | 0 | 216 | 311 | Wilo-Atmos GIGA-I 150/180-7,5/4-IE4 | Pompa dławnicowa blokowa | Wilo-Atmos GIGA-B | Tłoczenie wody grzewczej (zgodnie z VDI 2035), wody zimnej i mieszanin woda-glikol | Wilo | DE | 1 | SZT |  | 0.4 | IE4 | Zielony | Europaleta | 1 | 1 | 1 | 392 | 925 | 700 | 800 | 1200 | 1200 | 199 | 248 | http://downloads-wilo-select.wilo.com/assets/WIB_WILO32345000.jpg | https://wilo.com/quick/PL/pl/articleNumber/ |  | 7500 |  | Nowość | https://wilo.com/quick/PL/pl/articleNumber/2243400
3555 | 2219111 | 4062679223186 | Wilo-Atmos GIGA-I 150/180-7,5/4-S1 pompa dławnicowa | Pompa dławnicowa do zastosowań grzewczych, klimatyzacyjnych i chłodniczych Wilo-Atmos GIGA-I 150/180-7,5/4-S1 | 9489 | PG3 | 28 | K | 22601 | NIE |  | 84137059 | 0 | 216 | 311 | Wilo-Atmos GIGA-I 150/180-7,5/4-S1 | Uniwersalna pompa dławnicowa | Wilo-Atmos GIGA-I | Tłoczenie wody grzewczej (zgodnie z VDI 2035), wody zimnej i mieszanin woda-glikol | Wilo | DE | 1 | SZT |  | 0.4 | IE3 | Zielony | Europaleta | 1 | 1 | 1 | 392 | 921 | 700 | 800 | 1200 | 844 | 209 | 235 | http://downloads-wilo-select.wilo.com/assets/WIB_WILO32345000.jpg | //cms.media.wilo.com/dcipicxmlfeature/wilo538710/6974175/wilo538710_1.jpg |  |  |  |  | https://wilo.com/quick/PL/pl/articleNumber/2219111
3556 | 2243401 | 4062679526805 | Wilo-Atmos GIGA-I 150/180-7,5/4-S1-IE4 pompa dławnicowa blokowa | Pompa dławnicowa blokowa Wilo-Atmos GIGA-I 150/180-7,5/4-S1-IE4 jednostopniowa wirowa o konstrukcji Inline do montażu na rurociągu lub do ustawienia na fundamencie. Pompy z silnikami ≥ 5,5 kW są seryjnie wyposażone w czujniki termistorowe jako zabezpieczenie silnika.Skrzynia zaciskowa do silnika ≤ 7,5 kW może być wykonana z metalu lub tworzywa sztucznego. Jeśli bezwzględnie wymagana jest metalowa skrzynia zaciskowa, należy zamówić odpowiedni wariant specjalny. Skrzynie zaciskowe do silnika > 7,5 kW są zawsze z metalu. Uszczelnienie mechaniczne S1 zalecane w przypadku mieszanin woda-glikol z udziałem glikolu do maks. 50% objętości i temp. przetłaczanej cieczy od -20 °C do maks. +90 °C ... +110 °C oraz w przypadku udziałów oleju w mieszaninie wody i glikolu. | 9958 | PG3 | 28 | A | 22601 | NIE |  | 84137059 | 0 | 216 | 311 | Wilo-Atmos GIGA-I 150/180-7,5/4-S1-IE4 | Pompa dławnicowa blokowa | Wilo-Atmos GIGA-B | Tłoczenie wody grzewczej (zgodnie z VDI 2035), wody zimnej i mieszanin woda-glikol | Wilo | DE | 1 | SZT |  | 0.4 | IE4 | Zielony | Europaleta | 1 | 1 | 1 | 392 | 925 | 700 | 800 | 1200 | 1200 | 199 | 248 | http://downloads-wilo-select.wilo.com/assets/WIB_WILO32345000.jpg | https://wilo.com/quick/PL/pl/articleNumber/ |  | 7500 |  | Nowość | https://wilo.com/quick/PL/pl/articleNumber/2243401
3557 | 2219108 | 4062679221632 | Wilo-Atmos GIGA-I 150/190-11/4 pompa dławnicowa | Pompa dławnicowa do zastosowań grzewczych, klimatyzacyjnych i chłodniczych Wilo-Atmos GIGA-I 150/190-11/4 | 9756 | PG3 | 28 | K | 22601 | NIE |  | 84137059 | 0 | 216 | 311 | Wilo-Atmos GIGA-I 150/190-11/4 | Uniwersalna pompa dławnicowa | Wilo-Atmos GIGA-I | Tłoczenie wody grzewczej (zgodnie z VDI 2035), wody zimnej i mieszanin woda-glikol | Wilo | DE | 1 | SZT |  | 0.4 | IE3 | Zielony | Europaleta | 1 | 1 | 1 | 410 | 965 | 700 | 800 | 1200 | 844 | 232 | 258 | http://downloads-wilo-select.wilo.com/assets/WIB_WILO32345000.jpg | //cms.media.wilo.com/dcipicxmlfeature/wilo538710/6974175/wilo538710_1.jpg |  |  |  |  | https://wilo.com/quick/PL/pl/articleNumber/2219108
3558 | 2243398 | 4062679526775 | Wilo-Atmos GIGA-I 150/190-11/4-IE4 pompa dławnicowa blokowa | Pompa dławnicowa blokowa Wilo-Atmos GIGA-I 150/190-11/4-IE4 jednostopniowa wirowa o konstrukcji Inline do montażu na rurociągu lub do ustawienia na fundamencie. Przyłącza kołnierzowe z przyłączami pomiarowymi ciśnienia R 1/8. Pompy z silnikami ≥ 5,5 kW są wyposażone w czujniki termistorowe jako zabezpieczenie silnika. Skrzynia zaciskowa do silnika ≤ 7,5 kW.. Uszczelnienie mechaniczne do tłoczenia wody o temperaturze do Tmax. = +140 °C. Do T ≤ +40 °C dopuszczalna jest domieszka glikolu od 20 % do 40 % objętości. W przypadku mieszanin woda-glikol z zawartością glikolu > 40 % do max. 50 % objętości i o temp. przetłaczanej cieczy od > +40 °C do max. +120 °C lub przetłaczanego medium innego niż woda należy zastosować alternatywne uszczelnienie mechaniczne. W przypadku użycia mieszaniny wody i glikolu zaleca się zasadniczo zastosowanie wariantu S1 z odpowiednim uszczelnieniem mechanicznym. | 10239 | PG3 | 28 | A | 22601 | NIE |  | 84137059 | 0 | 216 | 311 | Wilo-Atmos GIGA-I 150/190-11/4-IE4 | Pompa dławnicowa blokowa | Wilo-Atmos GIGA-B | Tłoczenie wody grzewczej (zgodnie z VDI 2035), wody zimnej i mieszanin woda-glikol | Wilo | DE | 1 | SZT |  | 0.4 | IE4 | Zielony | Europaleta | 1 | 1 | 1 | 410 | 975 | 700 | 800 | 1200 | 1200 | 226 | 275 | http://downloads-wilo-select.wilo.com/assets/WIB_WILO32345000.jpg | https://wilo.com/quick/PL/pl/articleNumber/ |  | 11000 |  | Nowość | https://wilo.com/quick/PL/pl/articleNumber/2243398
3559 | 2219109 | 4062679223179 | Wilo-Atmos GIGA-I 150/190-11/4-S1 pompa dławnicowa | Pompa dławnicowa do zastosowań grzewczych, klimatyzacyjnych i chłodniczych Wilo-Atmos GIGA-I 150/190-11/4-S1 | 9956 | PG3 | 28 | K | 22601 | NIE |  | 84137059 | 0 | 216 | 311 | Wilo-Atmos GIGA-I 150/190-11/4-S1 | Uniwersalna pompa dławnicowa | Wilo-Atmos GIGA-I | Tłoczenie wody grzewczej (zgodnie z VDI 2035), wody zimnej i mieszanin woda-glikol | Wilo | DE | 1 | SZT |  | 0.4 | IE3 | Zielony | Europaleta | 1 | 1 | 1 | 410 | 965 | 700 | 800 | 1200 | 844 | 232 | 258 | http://downloads-wilo-select.wilo.com/assets/WIB_WILO32345000.jpg | //cms.media.wilo.com/dcipicxmlfeature/wilo538710/6974175/wilo538710_1.jpg |  |  |  |  | https://wilo.com/quick/PL/pl/articleNumber/2219109
3560 | 2243399 | 4062679526782 | Wilo-Atmos GIGA-I 150/190-11/4-S1-IE4 pompa dławnicowa blokowa | Pompa dławnicowa blokowa Wilo-Atmos GIGA-I 150/190-11/4-S1-IE4 jednostopniowa wirowa o konstrukcji Inline do montażu na rurociągu lub do ustawienia na fundamencie. Pompy z silnikami ≥ 5,5 kW są seryjnie wyposażone w czujniki termistorowe jako zabezpieczenie silnika.Skrzynia zaciskowa do silnika ≤ 7,5 kW może być wykonana z metalu lub tworzywa sztucznego. Jeśli bezwzględnie wymagana jest metalowa skrzynia zaciskowa, należy zamówić odpowiedni wariant specjalny. Skrzynie zaciskowe do silnika > 7,5 kW są zawsze z metalu. Uszczelnienie mechaniczne S1 zalecane w przypadku mieszanin woda-glikol z udziałem glikolu do maks. 50% objętości i temp. przetłaczanej cieczy od -20 °C do maks. +90 °C ... +110 °C oraz w przypadku udziałów oleju w mieszaninie wody i glikolu. | 10449 | PG3 | 28 | A | 22601 | NIE |  | 84137059 | 0 | 216 | 311 | Wilo-Atmos GIGA-I 150/190-11/4-S1-IE4 | Pompa dławnicowa blokowa | Wilo-Atmos GIGA-B | Tłoczenie wody grzewczej (zgodnie z VDI 2035), wody zimnej i mieszanin woda-glikol | Wilo | DE | 1 | SZT |  | 0.4 | IE4 | Zielony | Europaleta | 1 | 1 | 1 | 410 | 975 | 700 | 800 | 1200 | 1200 | 226 | 275 | http://downloads-wilo-select.wilo.com/assets/WIB_WILO32345000.jpg | https://wilo.com/quick/PL/pl/articleNumber/ |  | 11000 |  | Nowość | https://wilo.com/quick/PL/pl/articleNumber/2243399
3561 | 2219106 | 4062679221625 | Wilo-Atmos GIGA-I 150/200-11/4 pompa dławnicowa | Pompa dławnicowa do zastosowań grzewczych, klimatyzacyjnych i chłodniczych Wilo-Atmos GIGA-I 150/200-11/4 | 9756 | PG3 | 28 | K | 22601 | NIE |  | 84137059 | 0 | 216 | 311 | Wilo-Atmos GIGA-I 150/200-11/4 | Uniwersalna pompa dławnicowa | Wilo-Atmos GIGA-I | Tłoczenie wody grzewczej (zgodnie z VDI 2035), wody zimnej i mieszanin woda-glikol | Wilo | DE | 1 | SZT |  | 0.4 | IE3 | Zielony | Europaleta | 1 | 1 | 1 | 410 | 965 | 700 | 800 | 1200 | 844 | 232 | 258 | http://downloads-wilo-select.wilo.com/assets/WIB_WILO32345000.jpg | //cms.media.wilo.com/dcipicxmlfeature/wilo538710/6974175/wilo538710_1.jpg |  |  |  |  | https://wilo.com/quick/PL/pl/articleNumber/2219106
3562 | 2243396 | 4062679526751 | Wilo-Atmos GIGA-I 150/200-11/4-IE4 pompa dławnicowa blokowa | Pompa dławnicowa blokowa Wilo-Atmos GIGA-I 150/200-11/4-IE4 jednostopniowa wirowa o konstrukcji Inline do montażu na rurociągu lub do ustawienia na fundamencie. Przyłącza kołnierzowe z przyłączami pomiarowymi ciśnienia R 1/8. Pompy z silnikami ≥ 5,5 kW są wyposażone w czujniki termistorowe jako zabezpieczenie silnika. Skrzynia zaciskowa do silnika ≤ 7,5 kW.. Uszczelnienie mechaniczne do tłoczenia wody o temperaturze do Tmax. = +140 °C. Do T ≤ +40 °C dopuszczalna jest domieszka glikolu od 20 % do 40 % objętości. W przypadku mieszanin woda-glikol z zawartością glikolu > 40 % do max. 50 % objętości i o temp. przetłaczanej cieczy od > +40 °C do max. +120 °C lub przetłaczanego medium innego niż woda należy zastosować alternatywne uszczelnienie mechaniczne. W przypadku użycia mieszaniny wody i glikolu zaleca się zasadniczo zastosowanie wariantu S1 z odpowiednim uszczelnieniem mechanicznym. | 10239 | PG3 | 28 | A | 22601 | NIE |  | 84137059 | 0 | 216 | 311 | Wilo-Atmos GIGA-I 150/200-11/4-IE4 | Pompa dławnicowa blokowa | Wilo-Atmos GIGA-B | Tłoczenie wody grzewczej (zgodnie z VDI 2035), wody zimnej i mieszanin woda-glikol | Wilo | DE | 1 | SZT |  | 0.4 | IE4 | Zielony | Europaleta | 1 | 1 | 1 | 410 | 975 | 700 | 800 | 1200 | 1200 | 226 | 275 | http://downloads-wilo-select.wilo.com/assets/WIB_WILO32345000.jpg | https://wilo.com/quick/PL/pl/articleNumber/ |  | 11000 |  | Nowość | https://wilo.com/quick/PL/pl/articleNumber/2243396
3563 | 2219107 | 4062679223162 | Wilo-Atmos GIGA-I 150/200-11/4-S1 pompa dławnicowa | Pompa dławnicowa do zastosowań grzewczych, klimatyzacyjnych i chłodniczych Wilo-Atmos GIGA-I 150/200-11/4-S1 | 9956 | PG3 | 28 | K | 22601 | NIE |  | 84137059 | 0 | 216 | 311 | Wilo-Atmos GIGA-I 150/200-11/4-S1 | Uniwersalna pompa dławnicowa | Wilo-Atmos GIGA-I | Tłoczenie wody grzewczej (zgodnie z VDI 2035), wody zimnej i mieszanin woda-glikol | Wilo | DE | 1 | SZT |  | 0.4 | IE3 | Zielony | Europaleta | 1 | 1 | 1 | 410 | 965 | 700 | 800 | 1200 | 844 | 232 | 258 | http://downloads-wilo-select.wilo.com/assets/WIB_WILO32345000.jpg | //cms.media.wilo.com/dcipicxmlfeature/wilo538710/6974175/wilo538710_1.jpg |  |  |  |  | https://wilo.com/quick/PL/pl/articleNumber/2219107
3564 | 2243397 | 4062679526768 | Wilo-Atmos GIGA-I 150/200-11/4-S1-IE4 pompa dławnicowa blokowa | Pompa dławnicowa blokowa Wilo-Atmos GIGA-I 150/200-11/4-S1-IE4 jednostopniowa wirowa o konstrukcji Inline do montażu na rurociągu lub do ustawienia na fundamencie. Pompy z silnikami ≥ 5,5 kW są seryjnie wyposażone w czujniki termistorowe jako zabezpieczenie silnika.Skrzynia zaciskowa do silnika ≤ 7,5 kW może być wykonana z metalu lub tworzywa sztucznego. Jeśli bezwzględnie wymagana jest metalowa skrzynia zaciskowa, należy zamówić odpowiedni wariant specjalny. Skrzynie zaciskowe do silnika > 7,5 kW są zawsze z metalu. Uszczelnienie mechaniczne S1 zalecane w przypadku mieszanin woda-glikol z udziałem glikolu do maks. 50% objętości i temp. przetłaczanej cieczy od -20 °C do maks. +90 °C ... +110 °C oraz w przypadku udziałów oleju w mieszaninie wody i glikolu. | 10449 | PG3 | 28 | A | 22601 | NIE |  | 84137059 | 0 | 216 | 311 | Wilo-Atmos GIGA-I 150/200-11/4-S1-IE4 | Pompa dławnicowa blokowa | Wilo-Atmos GIGA-B | Tłoczenie wody grzewczej (zgodnie z VDI 2035), wody zimnej i mieszanin woda-glikol | Wilo | DE | 1 | SZT |  | 0.4 | IE4 | Zielony | Europaleta | 1 | 1 | 1 | 410 | 975 | 700 | 800 | 1200 | 1200 | 226 | 275 | http://downloads-wilo-select.wilo.com/assets/WIB_WILO32345000.jpg | https://wilo.com/quick/PL/pl/articleNumber/ |  | 11000 |  | Nowość | https://wilo.com/quick/PL/pl/articleNumber/2243397
3565 | 2219104 | 4062679221618 | Wilo-Atmos GIGA-I 150/200-15/4 pompa dławnicowa | Pompa dławnicowa do zastosowań grzewczych, klimatyzacyjnych i chłodniczych Wilo-Atmos GIGA-I 150/200-15/4 | 10926 | PG3 | 28 | K | 22601 | NIE |  | 84137059 | 0 | 216 | 311 | Wilo-Atmos GIGA-I 150/200-15/4 | Uniwersalna pompa dławnicowa | Wilo-Atmos GIGA-I | Tłoczenie wody grzewczej (zgodnie z VDI 2035), wody zimnej i mieszanin woda-glikol | Wilo | DE | 1 | SZT |  | 0.4 | IE3 | Zielony | Europaleta | 1 | 1 | 1 | 410 | 1012 | 700 | 800 | 1200 | 844 | 292 | 318 | http://downloads-wilo-select.wilo.com/assets/WIB_WILO32345000.jpg | //cms.media.wilo.com/dcipicxmlfeature/wilo538710/6974175/wilo538710_1.jpg |  |  |  |  | https://wilo.com/quick/PL/pl/articleNumber/2219104
3566 | 2243394 | 4062679488837 | Wilo-Atmos GIGA-I 150/200-15/4-IE4 pompa dławnicowa blokowa | Pompa dławnicowa blokowa Wilo-Atmos GIGA-I 150/200-15/4-IE4 jednostopniowa wirowa o konstrukcji Inline do montażu na rurociągu lub do ustawienia na fundamencie. Przyłącza kołnierzowe z przyłączami pomiarowymi ciśnienia R 1/8. Pompy z silnikami ≥ 5,5 kW są wyposażone w czujniki termistorowe jako zabezpieczenie silnika. Skrzynia zaciskowa do silnika ≤ 7,5 kW.. Uszczelnienie mechaniczne do tłoczenia wody o temperaturze do Tmax. = +140 °C. Do T ≤ +40 °C dopuszczalna jest domieszka glikolu od 20 % do 40 % objętości. W przypadku mieszanin woda-glikol z zawartością glikolu > 40 % do max. 50 % objętości i o temp. przetłaczanej cieczy od > +40 °C do max. +120 °C lub przetłaczanego medium innego niż woda należy zastosować alternatywne uszczelnienie mechaniczne. W przypadku użycia mieszaniny wody i glikolu zaleca się zasadniczo zastosowanie wariantu S1 z odpowiednim uszczelnieniem mechanicznym. | 11467 | PG3 | 28 | A | 22601 | NIE |  | 84137059 | 0 | 216 | 311 | Wilo-Atmos GIGA-I 150/200-15/4-IE4 | Pompa dławnicowa blokowa | Wilo-Atmos GIGA-B | Tłoczenie wody grzewczej (zgodnie z VDI 2035), wody zimnej i mieszanin woda-glikol | Wilo | DE | 1 | SZT |  | 0.4 | IE4 | Zielony | Europaleta | 1 | 1 | 1 | 410 | 1004 | 700 | 800 | 1200 | 1200 | 243 | 292 | http://downloads-wilo-select.wilo.com/assets/WIB_WILO32345000.jpg | https://wilo.com/quick/PL/pl/articleNumber/ |  | 15000 |  | Nowość | https://wilo.com/quick/PL/pl/articleNumber/2243394
3567 | 2219105 | 4062679223155 | Wilo-Atmos GIGA-I 150/200-15/4-S1 pompa dławnicowa | Pompa dławnicowa do zastosowań grzewczych, klimatyzacyjnych i chłodniczych Wilo-Atmos GIGA-I 150/200-15/4-S1 | 11125 | PG3 | 28 | K | 22601 | NIE |  | 84137059 | 0 | 216 | 311 | Wilo-Atmos GIGA-I 150/200-15/4-S1 | Uniwersalna pompa dławnicowa | Wilo-Atmos GIGA-I | Tłoczenie wody grzewczej (zgodnie z VDI 2035), wody zimnej i mieszanin woda-glikol | Wilo | DE | 1 | SZT |  | 0.4 | IE3 | Zielony | Europaleta | 1 | 1 | 1 | 410 | 1012 | 700 | 800 | 1200 | 844 | 292 | 318 | http://downloads-wilo-select.wilo.com/assets/WIB_WILO32345000.jpg | //cms.media.wilo.com/dcipicxmlfeature/wilo538710/6974175/wilo538710_1.jpg |  |  |  |  | https://wilo.com/quick/PL/pl/articleNumber/2219105
3568 | 2243395 | 4062679526744 | Wilo-Atmos GIGA-I 150/200-15/4-S1-IE4 pompa dławnicowa blokowa | Pompa dławnicowa blokowa Wilo-Atmos GIGA-I 150/200-15/4-S1-IE4 jednostopniowa wirowa o konstrukcji Inline do montażu na rurociągu lub do ustawienia na fundamencie. Pompy z silnikami ≥ 5,5 kW są seryjnie wyposażone w czujniki termistorowe jako zabezpieczenie silnika.Skrzynia zaciskowa do silnika ≤ 7,5 kW może być wykonana z metalu lub tworzywa sztucznego. Jeśli bezwzględnie wymagana jest metalowa skrzynia zaciskowa, należy zamówić odpowiedni wariant specjalny. Skrzynie zaciskowe do silnika > 7,5 kW są zawsze z metalu. Uszczelnienie mechaniczne S1 zalecane w przypadku mieszanin woda-glikol z udziałem glikolu do maks. 50% objętości i temp. przetłaczanej cieczy od -20 °C do maks. +90 °C ... +110 °C oraz w przypadku udziałów oleju w mieszaninie wody i glikolu. | 11677 | PG3 | 28 | A | 22601 | NIE |  | 84137059 | 0 | 216 | 311 | Wilo-Atmos GIGA-I 150/200-15/4-S1-IE4 | Pompa dławnicowa blokowa | Wilo-Atmos GIGA-B | Tłoczenie wody grzewczej (zgodnie z VDI 2035), wody zimnej i mieszanin woda-glikol | Wilo | DE | 1 | SZT |  | 0.4 | IE4 | Zielony | Europaleta | 1 | 1 | 1 | 410 | 1004 | 700 | 800 | 1200 | 1200 | 243 | 292 | http://downloads-wilo-select.wilo.com/assets/WIB_WILO32345000.jpg | https://wilo.com/quick/PL/pl/articleNumber/ |  | 15000 |  | Nowość | https://wilo.com/quick/PL/pl/articleNumber/2243395
3569 | 2218516 | 4062679204642 | Wilo-Atmos GIGA-I 150/220-11/4 pompa dławnicowa | Pompa dławnicowa do zastosowań grzewczych, klimatyzacyjnych i chłodniczych Wilo-Atmos GIGA-I 150/220-11/4 | 10162 | PG3 | 28 | K | 22601 | NIE |  | 84137059 | 0 | 216 | 311 | Wilo-Atmos GIGA-I 150/220-11/4 | Uniwersalna pompa dławnicowa | Wilo-Atmos GIGA-I | Tłoczenie wody grzewczej (zgodnie z VDI 2035), wody zimnej i mieszanin woda-glikol | Wilo | DE | 1 | SZT |  | 0.4 | IE3 | Zielony | Europaleta | 1 | 1 | 1 | 427 | 1004 | 700 | 800 | 1200 | 844 | 248 | 274 | http://downloads-wilo-select.wilo.com/assets/WIB_WILO32345000.jpg | //cms.media.wilo.com/dcipicxmlfeature/wilo538710/6974175/wilo538710_1.jpg |  |  |  |  | https://wilo.com/quick/PL/pl/articleNumber/2218516
3570 | 2243416 | 4062679526942 | Wilo-Atmos GIGA-I 150/220-11/4-IE4 pompa dławnicowa blokowa | Pompa dławnicowa blokowa Wilo-Atmos GIGA-I 150/220-11/4-IE4 jednostopniowa wirowa o konstrukcji Inline do montażu na rurociągu lub do ustawienia na fundamencie. Przyłącza kołnierzowe z przyłączami pomiarowymi ciśnienia R 1/8. Pompy z silnikami ≥ 5,5 kW są wyposażone w czujniki termistorowe jako zabezpieczenie silnika. Skrzynia zaciskowa do silnika ≤ 7,5 kW.. Uszczelnienie mechaniczne do tłoczenia wody o temperaturze do Tmax. = +140 °C. Do T ≤ +40 °C dopuszczalna jest domieszka glikolu od 20 % do 40 % objętości. W przypadku mieszanin woda-glikol z zawartością glikolu > 40 % do max. 50 % objętości i o temp. przetłaczanej cieczy od > +40 °C do max. +120 °C lub przetłaczanego medium innego niż woda należy zastosować alternatywne uszczelnienie mechaniczne. W przypadku użycia mieszaniny wody i glikolu zaleca się zasadniczo zastosowanie wariantu S1 z odpowiednim uszczelnieniem mechanicznym. | 10664 | PG3 | 28 | A | 22601 | NIE |  | 84137059 | 0 | 216 | 311 | Wilo-Atmos GIGA-I 150/220-11/4-IE4 | Pompa dławnicowa blokowa | Wilo-Atmos GIGA-B | Tłoczenie wody grzewczej (zgodnie z VDI 2035), wody zimnej i mieszanin woda-glikol | Wilo | DE | 1 | SZT |  | 0.4 | IE4 | Zielony | Europaleta | 1 | 1 | 1 | 427 | 1015 | 700 | 800 | 1200 | 1200 | 242 | 291 | http://downloads-wilo-select.wilo.com/assets/WIB_WILO32345000.jpg | https://wilo.com/quick/PL/pl/articleNumber/ |  | 11000 |  | Nowość | https://wilo.com/quick/PL/pl/articleNumber/2243416
3571 | 2218517 | 4062679204994 | Wilo-Atmos GIGA-I 150/220-11/4-S1 pompa dławnicowa | Pompa dławnicowa do zastosowań grzewczych, klimatyzacyjnych i chłodniczych Wilo-Atmos GIGA-I 150/220-11/4-S1 | 10360 | PG3 | 28 | K | 22601 | NIE |  | 84137059 | 0 | 216 | 311 | Wilo-Atmos GIGA-I 150/220-11/4-S1 | Uniwersalna pompa dławnicowa | Wilo-Atmos GIGA-I | Tłoczenie wody grzewczej (zgodnie z VDI 2035), wody zimnej i mieszanin woda-glikol | Wilo | DE | 1 | SZT |  | 0.4 | IE3 | Zielony | Europaleta | 1 | 1 | 1 | 427 | 1004 | 700 | 800 | 1200 | 844 | 248 | 274 | http://downloads-wilo-select.wilo.com/assets/WIB_WILO32345000.jpg | //cms.media.wilo.com/dcipicxmlfeature/wilo538710/6974175/wilo538710_1.jpg |  |  |  |  | https://wilo.com/quick/PL/pl/articleNumber/2218517
3572 | 2243417 | 4062679526959 | Wilo-Atmos GIGA-I 150/220-11/4-S1-IE4 pompa dławnicowa blokowa | Pompa dławnicowa blokowa Wilo-Atmos GIGA-I 150/220-11/4-S1-IE4 jednostopniowa wirowa o konstrukcji Inline do montażu na rurociągu lub do ustawienia na fundamencie. Pompy z silnikami ≥ 5,5 kW są seryjnie wyposażone w czujniki termistorowe jako zabezpieczenie silnika.Skrzynia zaciskowa do silnika ≤ 7,5 kW może być wykonana z metalu lub tworzywa sztucznego. Jeśli bezwzględnie wymagana jest metalowa skrzynia zaciskowa, należy zamówić odpowiedni wariant specjalny. Skrzynie zaciskowe do silnika > 7,5 kW są zawsze z metalu. Uszczelnienie mechaniczne S1 zalecane w przypadku mieszanin woda-glikol z udziałem glikolu do maks. 50% objętości i temp. przetłaczanej cieczy od -20 °C do maks. +90 °C ... +110 °C oraz w przypadku udziałów oleju w mieszaninie wody i glikolu. | 10874 | PG3 | 28 | A | 22601 | NIE |  | 84137059 | 0 | 216 | 311 | Wilo-Atmos GIGA-I 150/220-11/4-S1-IE4 | Pompa dławnicowa blokowa | Wilo-Atmos GIGA-B | Tłoczenie wody grzewczej (zgodnie z VDI 2035), wody zimnej i mieszanin woda-glikol | Wilo | DE | 1 | SZT |  | 0.4 | IE4 | Zielony | Europaleta | 1 | 1 | 1 | 427 | 1015 | 700 | 800 | 1200 | 1200 | 242 | 291 | http://downloads-wilo-select.wilo.com/assets/WIB_WILO32345000.jpg | https://wilo.com/quick/PL/pl/articleNumber/ |  | 11000 |  | Nowość | https://wilo.com/quick/PL/pl/articleNumber/2243417
3573 | 2218514 | 4062679204635 | Wilo-Atmos GIGA-I 150/230-11/4 pompa dławnicowa | Pompa dławnicowa do zastosowań grzewczych, klimatyzacyjnych i chłodniczych Wilo-Atmos GIGA-I 150/230-11/4 | 10162 | PG3 | 28 | K | 22601 | NIE |  | 84137059 | 0 | 216 | 311 | Wilo-Atmos GIGA-I 150/230-11/4 | Uniwersalna pompa dławnicowa | Wilo-Atmos GIGA-I | Tłoczenie wody grzewczej (zgodnie z VDI 2035), wody zimnej i mieszanin woda-glikol | Wilo | DE | 1 | SZT |  | 0.4 | IE3 | Zielony | Europaleta | 1 | 1 | 1 | 427 | 1004 | 700 | 800 | 1200 | 844 | 248 | 274 | http://downloads-wilo-select.wilo.com/assets/WIB_WILO32345000.jpg | //cms.media.wilo.com/dcipicxmlfeature/wilo538710/6974175/wilo538710_1.jpg |  |  |  |  | https://wilo.com/quick/PL/pl/articleNumber/2218514
3574 | 2243414 | 4062679526928 | Wilo-Atmos GIGA-I 150/230-11/4-IE4 pompa dławnicowa blokowa | Pompa dławnicowa blokowa Wilo-Atmos GIGA-I 150/230-11/4-IE4 jednostopniowa wirowa o konstrukcji Inline do montażu na rurociągu lub do ustawienia na fundamencie. Przyłącza kołnierzowe z przyłączami pomiarowymi ciśnienia R 1/8. Pompy z silnikami ≥ 5,5 kW są wyposażone w czujniki termistorowe jako zabezpieczenie silnika. Skrzynia zaciskowa do silnika ≤ 7,5 kW.. Uszczelnienie mechaniczne do tłoczenia wody o temperaturze do Tmax. = +140 °C. Do T ≤ +40 °C dopuszczalna jest domieszka glikolu od 20 % do 40 % objętości. W przypadku mieszanin woda-glikol z zawartością glikolu > 40 % do max. 50 % objętości i o temp. przetłaczanej cieczy od > +40 °C do max. +120 °C lub przetłaczanego medium innego niż woda należy zastosować alternatywne uszczelnienie mechaniczne. W przypadku użycia mieszaniny wody i glikolu zaleca się zasadniczo zastosowanie wariantu S1 z odpowiednim uszczelnieniem mechanicznym. | 10664 | PG3 | 28 | A | 22601 | NIE |  | 84137059 | 0 | 216 | 311 | Wilo-Atmos GIGA-I 150/230-11/4-IE4 | Pompa dławnicowa blokowa | Wilo-Atmos GIGA-B | Tłoczenie wody grzewczej (zgodnie z VDI 2035), wody zimnej i mieszanin woda-glikol | Wilo | DE | 1 | SZT |  | 0.4 | IE4 | Zielony | Europaleta | 1 | 1 | 1 | 427 | 1015 | 700 | 800 | 1200 | 1200 | 242 | 291 | http://downloads-wilo-select.wilo.com/assets/WIB_WILO32345000.jpg | https://wilo.com/quick/PL/pl/articleNumber/ |  | 11000 |  | Nowość | https://wilo.com/quick/PL/pl/articleNumber/2243414
3575 | 2218515 | 4062679204987 | Wilo-Atmos GIGA-I 150/230-11/4-S1 pompa dławnicowa | Pompa dławnicowa do zastosowań grzewczych, klimatyzacyjnych i chłodniczych Wilo-Atmos GIGA-I 150/230-11/4-S1 | 10360 | PG3 | 28 | K | 22601 | NIE |  | 84137059 | 0 | 216 | 311 | Wilo-Atmos GIGA-I 150/230-11/4-S1 | Uniwersalna pompa dławnicowa | Wilo-Atmos GIGA-I | Tłoczenie wody grzewczej (zgodnie z VDI 2035), wody zimnej i mieszanin woda-glikol | Wilo | DE | 1 | SZT |  | 0.4 | IE3 | Zielony | Europaleta | 1 | 1 | 1 | 427 | 1004 | 700 | 800 | 1200 | 844 | 248 | 274 | http://downloads-wilo-select.wilo.com/assets/WIB_WILO32345000.jpg | //cms.media.wilo.com/dcipicxmlfeature/wilo538710/6974175/wilo538710_1.jpg |  |  |  |  | https://wilo.com/quick/PL/pl/articleNumber/2218515
3576 | 2243415 | 4062679526935 | Wilo-Atmos GIGA-I 150/230-11/4-S1-IE4 pompa dławnicowa blokowa | Pompa dławnicowa blokowa Wilo-Atmos GIGA-I 150/230-11/4-S1-IE4 jednostopniowa wirowa o konstrukcji Inline do montażu na rurociągu lub do ustawienia na fundamencie. Pompy z silnikami ≥ 5,5 kW są seryjnie wyposażone w czujniki termistorowe jako zabezpieczenie silnika.Skrzynia zaciskowa do silnika ≤ 7,5 kW może być wykonana z metalu lub tworzywa sztucznego. Jeśli bezwzględnie wymagana jest metalowa skrzynia zaciskowa, należy zamówić odpowiedni wariant specjalny. Skrzynie zaciskowe do silnika > 7,5 kW są zawsze z metalu. Uszczelnienie mechaniczne S1 zalecane w przypadku mieszanin woda-glikol z udziałem glikolu do maks. 50% objętości i temp. przetłaczanej cieczy od -20 °C do maks. +90 °C ... +110 °C oraz w przypadku udziałów oleju w mieszaninie wody i glikolu. | 10874 | PG3 | 28 | A | 22601 | NIE |  | 84137059 | 0 | 216 | 311 | Wilo-Atmos GIGA-I 150/230-11/4-S1-IE4 | Pompa dławnicowa blokowa | Wilo-Atmos GIGA-B | Tłoczenie wody grzewczej (zgodnie z VDI 2035), wody zimnej i mieszanin woda-glikol | Wilo | DE | 1 | SZT |  | 0.4 | IE4 | Zielony | Europaleta | 1 | 1 | 1 | 427 | 1015 | 700 | 800 | 1200 | 1200 | 242 | 291 | http://downloads-wilo-select.wilo.com/assets/WIB_WILO32345000.jpg | https://wilo.com/quick/PL/pl/articleNumber/ |  | 11000 |  | Nowość | https://wilo.com/quick/PL/pl/articleNumber/2243415
3577 | 2218512 | 4062679204628 | Wilo-Atmos GIGA-I 150/230-15/4 pompa dławnicowa | Pompa dławnicowa do zastosowań grzewczych, klimatyzacyjnych i chłodniczych Wilo-Atmos GIGA-I 150/230-15/4 | 11108 | PG3 | 28 | K | 22601 | NIE |  | 84137059 | 0 | 216 | 311 | Wilo-Atmos GIGA-I 150/230-15/4 | Uniwersalna pompa dławnicowa | Wilo-Atmos GIGA-I | Tłoczenie wody grzewczej (zgodnie z VDI 2035), wody zimnej i mieszanin woda-glikol | Wilo | DE | 1 | SZT |  | 0.4 | IE3 | Zielony | Europaleta | 1 | 1 | 1 | 427 | 1051 | 700 | 800 | 1200 | 844 | 308 | 334 | http://downloads-wilo-select.wilo.com/assets/WIB_WILO32345000.jpg | //cms.media.wilo.com/dcipicxmlfeature/wilo538710/6974175/wilo538710_1.jpg |  |  |  |  | https://wilo.com/quick/PL/pl/articleNumber/2218512
3578 | 2243412 | 4062679526904 | Wilo-Atmos GIGA-I 150/230-15/4-IE4 pompa dławnicowa blokowa | Pompa dławnicowa blokowa Wilo-Atmos GIGA-I 150/230-15/4-IE4 jednostopniowa wirowa o konstrukcji Inline do montażu na rurociągu lub do ustawienia na fundamencie. Przyłącza kołnierzowe z przyłączami pomiarowymi ciśnienia R 1/8. Pompy z silnikami ≥ 5,5 kW są wyposażone w czujniki termistorowe jako zabezpieczenie silnika. Skrzynia zaciskowa do silnika ≤ 7,5 kW.. Uszczelnienie mechaniczne do tłoczenia wody o temperaturze do Tmax. = +140 °C. Do T ≤ +40 °C dopuszczalna jest domieszka glikolu od 20 % do 40 % objętości. W przypadku mieszanin woda-glikol z zawartością glikolu > 40 % do max. 50 % objętości i o temp. przetłaczanej cieczy od > +40 °C do max. +120 °C lub przetłaczanego medium innego niż woda należy zastosować alternatywne uszczelnienie mechaniczne. W przypadku użycia mieszaniny wody i glikolu zaleca się zasadniczo zastosowanie wariantu S1 z odpowiednim uszczelnieniem mechanicznym. | 11658 | PG3 | 28 | A | 22601 | NIE |  | 84137059 | 0 | 216 | 311 | Wilo-Atmos GIGA-I 150/230-15/4-IE4 | Pompa dławnicowa blokowa | Wilo-Atmos GIGA-B | Tłoczenie wody grzewczej (zgodnie z VDI 2035), wody zimnej i mieszanin woda-glikol | Wilo | DE | 1 | SZT |  | 0.4 | IE4 | Zielony | Europaleta | 1 | 1 | 1 | 427 | 1043 | 700 | 800 | 1200 | 1200 | 259 | 307 | http://downloads-wilo-select.wilo.com/assets/WIB_WILO32345000.jpg | https://wilo.com/quick/PL/pl/articleNumber/ |  | 15000 |  | Nowość | https://wilo.com/quick/PL/pl/articleNumber/2243412
3579 | 2218513 | 4062679204970 | Wilo-Atmos GIGA-I 150/230-15/4-S1 pompa dławnicowa | Pompa dławnicowa do zastosowań grzewczych, klimatyzacyjnych i chłodniczych Wilo-Atmos GIGA-I 150/230-15/4-S1 | 11308 | PG3 | 28 | K | 22601 | NIE |  | 84137059 | 0 | 216 | 311 | Wilo-Atmos GIGA-I 150/230-15/4-S1 | Uniwersalna pompa dławnicowa | Wilo-Atmos GIGA-I | Tłoczenie wody grzewczej (zgodnie z VDI 2035), wody zimnej i mieszanin woda-glikol | Wilo | DE | 1 | SZT |  | 0.4 | IE3 | Zielony | Europaleta | 1 | 1 | 1 | 427 | 1051 | 700 | 800 | 1200 | 844 | 308 | 334 | http://downloads-wilo-select.wilo.com/assets/WIB_WILO32345000.jpg | //cms.media.wilo.com/dcipicxmlfeature/wilo538710/6974175/wilo538710_1.jpg |  |  |  |  | https://wilo.com/quick/PL/pl/articleNumber/2218513
3580 | 2243413 | 4062679526911 | Wilo-Atmos GIGA-I 150/230-15/4-S1-IE4 pompa dławnicowa blokowa | Pompa dławnicowa blokowa Wilo-Atmos GIGA-I 150/230-15/4-S1-IE4 jednostopniowa wirowa o konstrukcji Inline do montażu na rurociągu lub do ustawienia na fundamencie. Pompy z silnikami ≥ 5,5 kW są seryjnie wyposażone w czujniki termistorowe jako zabezpieczenie silnika.Skrzynia zaciskowa do silnika ≤ 7,5 kW może być wykonana z metalu lub tworzywa sztucznego. Jeśli bezwzględnie wymagana jest metalowa skrzynia zaciskowa, należy zamówić odpowiedni wariant specjalny. Skrzynie zaciskowe do silnika > 7,5 kW są zawsze z metalu. Uszczelnienie mechaniczne S1 zalecane w przypadku mieszanin woda-glikol z udziałem glikolu do maks. 50% objętości i temp. przetłaczanej cieczy od -20 °C do maks. +90 °C ... +110 °C oraz w przypadku udziałów oleju w mieszaninie wody i glikolu. | 11866 | PG3 | 28 | A | 22601 | NIE |  | 84137059 | 0 | 216 | 311 | Wilo-Atmos GIGA-I 150/230-15/4-S1-IE4 | Pompa dławnicowa blokowa | Wilo-Atmos GIGA-B | Tłoczenie wody grzewczej (zgodnie z VDI 2035), wody zimnej i mieszanin woda-glikol | Wilo | DE | 1 | SZT |  | 0.4 | IE4 | Zielony | Europaleta | 1 | 1 | 1 | 427 | 1043 | 700 | 800 | 1200 | 1200 | 259 | 307 | http://downloads-wilo-select.wilo.com/assets/WIB_WILO32345000.jpg | https://wilo.com/quick/PL/pl/articleNumber/ |  | 15000 |  | Nowość | https://wilo.com/quick/PL/pl/articleNumber/2243413
3581 | 2218510 | 4062679204611 | Wilo-Atmos GIGA-I 150/240-15/4 pompa dławnicowa | Pompa dławnicowa do zastosowań grzewczych, klimatyzacyjnych i chłodniczych Wilo-Atmos GIGA-I 150/240-15/4 | 11108 | PG3 | 28 | K | 22601 | NIE |  | 84137059 | 0 | 216 | 311 | Wilo-Atmos GIGA-I 150/240-15/4 | Uniwersalna pompa dławnicowa | Wilo-Atmos GIGA-I | Tłoczenie wody grzewczej (zgodnie z VDI 2035), wody zimnej i mieszanin woda-glikol | Wilo | DE | 1 | SZT |  | 0.4 | IE3 | Zielony | Europaleta | 1 | 1 | 1 | 427 | 1051 | 700 | 800 | 1200 | 844 | 308 | 334 | http://downloads-wilo-select.wilo.com/assets/WIB_WILO32345000.jpg | //cms.media.wilo.com/dcipicxmlfeature/wilo538710/6974175/wilo538710_1.jpg |  |  |  |  | https://wilo.com/quick/PL/pl/articleNumber/2218510
3582 | 2243410 | 4062679526881 | Wilo-Atmos GIGA-I 150/240-15/4-IE4 pompa dławnicowa blokowa | Pompa dławnicowa blokowa Wilo-Atmos GIGA-I 150/240-15/4-IE4 jednostopniowa wirowa o konstrukcji Inline do montażu na rurociągu lub do ustawienia na fundamencie. Przyłącza kołnierzowe z przyłączami pomiarowymi ciśnienia R 1/8. Pompy z silnikami ≥ 5,5 kW są wyposażone w czujniki termistorowe jako zabezpieczenie silnika. Skrzynia zaciskowa do silnika ≤ 7,5 kW.. Uszczelnienie mechaniczne do tłoczenia wody o temperaturze do Tmax. = +140 °C. Do T ≤ +40 °C dopuszczalna jest domieszka glikolu od 20 % do 40 % objętości. W przypadku mieszanin woda-glikol z zawartością glikolu > 40 % do max. 50 % objętości i o temp. przetłaczanej cieczy od > +40 °C do max. +120 °C lub przetłaczanego medium innego niż woda należy zastosować alternatywne uszczelnienie mechaniczne. W przypadku użycia mieszaniny wody i glikolu zaleca się zasadniczo zastosowanie wariantu S1 z odpowiednim uszczelnieniem mechanicznym. | 11658 | PG3 | 28 | A | 22601 | NIE |  | 84137059 | 0 | 216 | 311 | Wilo-Atmos GIGA-I 150/240-15/4-IE4 | Pompa dławnicowa blokowa | Wilo-Atmos GIGA-B | Tłoczenie wody grzewczej (zgodnie z VDI 2035), wody zimnej i mieszanin woda-glikol | Wilo | DE | 1 | SZT |  | 0.4 | IE4 | Zielony | Europaleta | 1 | 1 | 1 | 427 | 1043 | 700 | 800 | 1200 | 1200 | 259 | 307 | http://downloads-wilo-select.wilo.com/assets/WIB_WILO32345000.jpg | https://wilo.com/quick/PL/pl/articleNumber/ |  | 15000 |  | Nowość | https://wilo.com/quick/PL/pl/articleNumber/2243410
3583 | 2218511 | 4062679204963 | Wilo-Atmos GIGA-I 150/240-15/4-S1 pompa dławnicowa | Pompa dławnicowa do zastosowań grzewczych, klimatyzacyjnych i chłodniczych Wilo-Atmos GIGA-I 150/240-15/4-S1 | 11308 | PG3 | 28 | K | 22601 | NIE |  | 84137059 | 0 | 216 | 311 | Wilo-Atmos GIGA-I 150/240-15/4-S1 | Uniwersalna pompa dławnicowa | Wilo-Atmos GIGA-I | Tłoczenie wody grzewczej (zgodnie z VDI 2035), wody zimnej i mieszanin woda-glikol | Wilo | DE | 1 | SZT |  | 0.4 | IE3 | Zielony | Europaleta | 1 | 1 | 1 | 427 | 1051 | 700 | 800 | 1200 | 844 | 308 | 334 | http://downloads-wilo-select.wilo.com/assets/WIB_WILO32345000.jpg | //cms.media.wilo.com/dcipicxmlfeature/wilo538710/6974175/wilo538710_1.jpg |  |  |  |  | https://wilo.com/quick/PL/pl/articleNumber/2218511
3584 | 2243411 | 4062679526898 | Wilo-Atmos GIGA-I 150/240-15/4-S1-IE4 pompa dławnicowa blokowa | Pompa dławnicowa blokowa Wilo-Atmos GIGA-I 150/240-15/4-S1-IE4 jednostopniowa wirowa o konstrukcji Inline do montażu na rurociągu lub do ustawienia na fundamencie. Pompy z silnikami ≥ 5,5 kW są seryjnie wyposażone w czujniki termistorowe jako zabezpieczenie silnika.Skrzynia zaciskowa do silnika ≤ 7,5 kW może być wykonana z metalu lub tworzywa sztucznego. Jeśli bezwzględnie wymagana jest metalowa skrzynia zaciskowa, należy zamówić odpowiedni wariant specjalny. Skrzynie zaciskowe do silnika > 7,5 kW są zawsze z metalu. Uszczelnienie mechaniczne S1 zalecane w przypadku mieszanin woda-glikol z udziałem glikolu do maks. 50% objętości i temp. przetłaczanej cieczy od -20 °C do maks. +90 °C ... +110 °C oraz w przypadku udziałów oleju w mieszaninie wody i glikolu. | 11866 | PG3 | 28 | A | 22601 | NIE |  | 84137059 | 0 | 216 | 311 | Wilo-Atmos GIGA-I 150/240-15/4-S1-IE4 | Pompa dławnicowa blokowa | Wilo-Atmos GIGA-B | Tłoczenie wody grzewczej (zgodnie z VDI 2035), wody zimnej i mieszanin woda-glikol | Wilo | DE | 1 | SZT |  | 0.4 | IE4 | Zielony | Europaleta | 1 | 1 | 1 | 427 | 1043 | 700 | 800 | 1200 | 1200 | 259 | 307 | http://downloads-wilo-select.wilo.com/assets/WIB_WILO32345000.jpg | https://wilo.com/quick/PL/pl/articleNumber/ |  | 15000 |  | Nowość | https://wilo.com/quick/PL/pl/articleNumber/2243411
3585 | 2218508 | 4062679204604 | Wilo-Atmos GIGA-I 150/240-18,5/4 pompa dławnicowa | Pompa dławnicowa do zastosowań grzewczych, klimatyzacyjnych i chłodniczych Wilo-Atmos GIGA-I 150/240-18,5/4 | 12826 | PG3 | 28 | K | 22601 | NIE |  | 84137059 | 0 | 216 | 311 | Wilo-Atmos GIGA-I 150/240-18,5/4 | Uniwersalna pompa dławnicowa | Wilo-Atmos GIGA-I | Tłoczenie wody grzewczej (zgodnie z VDI 2035), wody zimnej i mieszanin woda-glikol | Wilo | DE | 1 | SZT |  | 0.4 | IE3 | Zielony | Paleta jednorazowego użytku | 1 | 1 | 1 | 427 | 1120 | 700 | 800 | 1600 | 858 | 304 | 344 | http://downloads-wilo-select.wilo.com/assets/WIB_WILO32345000.jpg | //cms.media.wilo.com/dcipicxmlfeature/wilo538710/6974175/wilo538710_1.jpg |  |  |  |  | https://wilo.com/quick/PL/pl/articleNumber/2218508
3586 | 2243408 | 4062679526867 | Wilo-Atmos GIGA-I 150/240-18,5/4-IE4 pompa dławnicowa blokowa | Pompa dławnicowa blokowa Wilo-Atmos GIGA-I 150/240-18,5/4-IE4 jednostopniowa wirowa o konstrukcji Inline do montażu na rurociągu lub do ustawienia na fundamencie. Przyłącza kołnierzowe z przyłączami pomiarowymi ciśnienia R 1/8. Pompy z silnikami ≥ 5,5 kW są wyposażone w czujniki termistorowe jako zabezpieczenie silnika. Skrzynia zaciskowa do silnika ≤ 7,5 kW.. Uszczelnienie mechaniczne do tłoczenia wody o temperaturze do Tmax. = +140 °C. Do T ≤ +40 °C dopuszczalna jest domieszka glikolu od 20 % do 40 % objętości. W przypadku mieszanin woda-glikol z zawartością glikolu > 40 % do max. 50 % objętości i o temp. przetłaczanej cieczy od > +40 °C do max. +120 °C lub przetłaczanego medium innego niż woda należy zastosować alternatywne uszczelnienie mechaniczne. W przypadku użycia mieszaniny wody i glikolu zaleca się zasadniczo zastosowanie wariantu S1 z odpowiednim uszczelnieniem mechanicznym. | 13463 | PG3 | 28 | A | 22601 | NIE |  | 84137059 | 0 | 216 | 311 | Wilo-Atmos GIGA-I 150/240-18,5/4-IE4 | Pompa dławnicowa blokowa | Wilo-Atmos GIGA-B | Tłoczenie wody grzewczej (zgodnie z VDI 2035), wody zimnej i mieszanin woda-glikol | Wilo | DE | 1 | SZT |  | 0.4 | IE4 | Zielony | Paleta jednorazowego użytku | 1 | 1 | 1 | 427 | 1120 | 700 | 800 | 1600 | 1200 | 298 | 349 | http://downloads-wilo-select.wilo.com/assets/WIB_WILO32345000.jpg | https://wilo.com/quick/PL/pl/articleNumber/ |  | 18500 |  | Nowość | https://wilo.com/quick/PL/pl/articleNumber/2243408
3587 | 2218509 | 4062679204956 | Wilo-Atmos GIGA-I 150/240-18,5/4-S1 pompa dławnicowa | Pompa dławnicowa do zastosowań grzewczych, klimatyzacyjnych i chłodniczych Wilo-Atmos GIGA-I 150/240-18,5/4-S1 | 13027 | PG3 | 28 | K | 22601 | NIE |  | 84137059 | 0 | 216 | 311 | Wilo-Atmos GIGA-I 150/240-18,5/4-S1 | Uniwersalna pompa dławnicowa | Wilo-Atmos GIGA-I | Tłoczenie wody grzewczej (zgodnie z VDI 2035), wody zimnej i mieszanin woda-glikol | Wilo | DE | 1 | SZT |  | 0.4 | IE3 | Zielony | Paleta jednorazowego użytku | 1 | 1 | 1 | 427 | 1120 | 700 | 800 | 1600 | 858 | 304 | 344 | http://downloads-wilo-select.wilo.com/assets/WIB_WILO32345000.jpg | //cms.media.wilo.com/dcipicxmlfeature/wilo538710/6974175/wilo538710_1.jpg |  |  |  |  | https://wilo.com/quick/PL/pl/articleNumber/2218509
3588 | 2243409 | 4062679526874 | Wilo-Atmos GIGA-I 150/240-18,5/4-S1-IE4 pompa dławnicowa blokowa | Pompa dławnicowa blokowa Wilo-Atmos GIGA-I 150/240-18,5/4-S1-IE4 jednostopniowa wirowa o konstrukcji Inline do montażu na rurociągu lub do ustawienia na fundamencie. Pompy z silnikami ≥ 5,5 kW są seryjnie wyposażone w czujniki termistorowe jako zabezpieczenie silnika.Skrzynia zaciskowa do silnika ≤ 7,5 kW może być wykonana z metalu lub tworzywa sztucznego. Jeśli bezwzględnie wymagana jest metalowa skrzynia zaciskowa, należy zamówić odpowiedni wariant specjalny. Skrzynie zaciskowe do silnika > 7,5 kW są zawsze z metalu. Uszczelnienie mechaniczne S1 zalecane w przypadku mieszanin woda-glikol z udziałem glikolu do maks. 50% objętości i temp. przetłaczanej cieczy od -20 °C do maks. +90 °C ... +110 °C oraz w przypadku udziałów oleju w mieszaninie wody i glikolu. | 13671 | PG3 | 28 | A | 22601 | NIE |  | 84137059 | 0 | 216 | 311 | Wilo-Atmos GIGA-I 150/240-18,5/4-S1-IE4 | Pompa dławnicowa blokowa | Wilo-Atmos GIGA-B | Tłoczenie wody grzewczej (zgodnie z VDI 2035), wody zimnej i mieszanin woda-glikol | Wilo | DE | 1 | SZT |  | 0.4 | IE4 | Zielony | Paleta jednorazowego użytku | 1 | 1 | 1 | 427 | 1120 | 700 | 800 | 1600 | 1200 | 298 | 349 | http://downloads-wilo-select.wilo.com/assets/WIB_WILO32345000.jpg | https://wilo.com/quick/PL/pl/articleNumber/ |  | 18500 |  | Nowość | https://wilo.com/quick/PL/pl/articleNumber/2243409
3589 | 2218506 | 4062679204598 | Wilo-Atmos GIGA-I 150/250-18,5/4 pompa dławnicowa | Pompa dławnicowa do zastosowań grzewczych, klimatyzacyjnych i chłodniczych Wilo-Atmos GIGA-I 150/250-18,5/4 | 12826 | PG3 | 28 | K | 22601 | NIE |  | 84137059 | 0 | 216 | 311 | Wilo-Atmos GIGA-I 150/250-18,5/4 | Uniwersalna pompa dławnicowa | Wilo-Atmos GIGA-I | Tłoczenie wody grzewczej (zgodnie z VDI 2035), wody zimnej i mieszanin woda-glikol | Wilo | DE | 1 | SZT |  | 0.4 | IE3 | Zielony | Paleta jednorazowego użytku | 1 | 1 | 1 | 427 | 1120 | 700 | 800 | 1600 | 858 | 304 | 344 | http://downloads-wilo-select.wilo.com/assets/WIB_WILO32345000.jpg | //cms.media.wilo.com/dcipicxmlfeature/wilo538710/6974175/wilo538710_1.jpg |  |  |  |  | https://wilo.com/quick/PL/pl/articleNumber/2218506
3590 | 2243406 | 4062679526843 | Wilo-Atmos GIGA-I 150/250-18,5/4-IE4 pompa dławnicowa blokowa | Pompa dławnicowa blokowa Wilo-Atmos GIGA-I 150/250-18,5/4-IE4 jednostopniowa wirowa o konstrukcji Inline do montażu na rurociągu lub do ustawienia na fundamencie. Przyłącza kołnierzowe z przyłączami pomiarowymi ciśnienia R 1/8. Pompy z silnikami ≥ 5,5 kW są wyposażone w czujniki termistorowe jako zabezpieczenie silnika. Skrzynia zaciskowa do silnika ≤ 7,5 kW.. Uszczelnienie mechaniczne do tłoczenia wody o temperaturze do Tmax. = +140 °C. Do T ≤ +40 °C dopuszczalna jest domieszka glikolu od 20 % do 40 % objętości. W przypadku mieszanin woda-glikol z zawartością glikolu > 40 % do max. 50 % objętości i o temp. przetłaczanej cieczy od > +40 °C do max. +120 °C lub przetłaczanego medium innego niż woda należy zastosować alternatywne uszczelnienie mechaniczne. W przypadku użycia mieszaniny wody i glikolu zaleca się zasadniczo zastosowanie wariantu S1 z odpowiednim uszczelnieniem mechanicznym. | 13463 | PG3 | 28 | A | 22601 | NIE |  | 84137059 | 0 | 216 | 311 | Wilo-Atmos GIGA-I 150/250-18,5/4-IE4 | Pompa dławnicowa blokowa | Wilo-Atmos GIGA-B | Tłoczenie wody grzewczej (zgodnie z VDI 2035), wody zimnej i mieszanin woda-glikol | Wilo | DE | 1 | SZT |  | 0.4 | IE4 | Zielony | Paleta jednorazowego użytku | 1 | 1 | 1 | 427 | 1120 | 700 | 800 | 1600 | 1200 | 298 | 349 | http://downloads-wilo-select.wilo.com/assets/WIB_WILO32345000.jpg | https://wilo.com/quick/PL/pl/articleNumber/ |  | 18500 |  | Nowość | https://wilo.com/quick/PL/pl/articleNumber/2243406
3591 | 2218507 | 4062679204949 | Wilo-Atmos GIGA-I 150/250-18,5/4-S1 pompa dławnicowa | Pompa dławnicowa do zastosowań grzewczych, klimatyzacyjnych i chłodniczych Wilo-Atmos GIGA-I 150/250-18,5/4-S1 | 13027 | PG3 | 28 | K | 22601 | NIE |  | 84137059 | 0 | 216 | 311 | Wilo-Atmos GIGA-I 150/250-18,5/4-S1 | Uniwersalna pompa dławnicowa | Wilo-Atmos GIGA-I | Tłoczenie wody grzewczej (zgodnie z VDI 2035), wody zimnej i mieszanin woda-glikol | Wilo | DE | 1 | SZT |  | 0.4 | IE3 | Zielony | Paleta jednorazowego użytku | 1 | 1 | 1 | 427 | 1120 | 700 | 800 | 1600 | 858 | 304 | 344 | http://downloads-wilo-select.wilo.com/assets/WIB_WILO32345000.jpg | //cms.media.wilo.com/dcipicxmlfeature/wilo538710/6974175/wilo538710_1.jpg |  |  |  |  | https://wilo.com/quick/PL/pl/articleNumber/2218507
3592 | 2243407 | 4062679526850 | Wilo-Atmos GIGA-I 150/250-18,5/4-S1-IE4 pompa dławnicowa blokowa | Pompa dławnicowa blokowa Wilo-Atmos GIGA-I 150/250-18,5/4-S1-IE4 jednostopniowa wirowa o konstrukcji Inline do montażu na rurociągu lub do ustawienia na fundamencie. Pompy z silnikami ≥ 5,5 kW są seryjnie wyposażone w czujniki termistorowe jako zabezpieczenie silnika.Skrzynia zaciskowa do silnika ≤ 7,5 kW może być wykonana z metalu lub tworzywa sztucznego. Jeśli bezwzględnie wymagana jest metalowa skrzynia zaciskowa, należy zamówić odpowiedni wariant specjalny. Skrzynie zaciskowe do silnika > 7,5 kW są zawsze z metalu. Uszczelnienie mechaniczne S1 zalecane w przypadku mieszanin woda-glikol z udziałem glikolu do maks. 50% objętości i temp. przetłaczanej cieczy od -20 °C do maks. +90 °C ... +110 °C oraz w przypadku udziałów oleju w mieszaninie wody i glikolu. | 13671 | PG3 | 28 | A | 22601 | NIE |  | 84137059 | 0 | 216 | 311 | Wilo-Atmos GIGA-I 150/250-18,5/4-S1-IE4 | Pompa dławnicowa blokowa | Wilo-Atmos GIGA-B | Tłoczenie wody grzewczej (zgodnie z VDI 2035), wody zimnej i mieszanin woda-glikol | Wilo | DE | 1 | SZT |  | 0.4 | IE4 | Zielony | Paleta jednorazowego użytku | 1 | 1 | 1 | 427 | 1120 | 700 | 800 | 1600 | 1200 | 298 | 349 | http://downloads-wilo-select.wilo.com/assets/WIB_WILO32345000.jpg | https://wilo.com/quick/PL/pl/articleNumber/ |  | 18500 |  | Nowość | https://wilo.com/quick/PL/pl/articleNumber/2243407
3593 | 2218504 | 4062679204581 | Wilo-Atmos GIGA-I 150/250-22/4 pompa dławnicowa | Pompa dławnicowa do zastosowań grzewczych, klimatyzacyjnych i chłodniczych Wilo-Atmos GIGA-I 150/250-22/4 | 13924 | PG3 | 28 | K | 22601 | NIE |  | 84137059 | 0 | 216 | 311 | Wilo-Atmos GIGA-I 150/250-22/4 | Uniwersalna pompa dławnicowa | Wilo-Atmos GIGA-I | Tłoczenie wody grzewczej (zgodnie z VDI 2035), wody zimnej i mieszanin woda-glikol | Wilo | DE | 1 | SZT |  | 0.4 | IE3 | Zielony | Paleta jednorazowego użytku | 1 | 1 | 1 | 427 | 1120 | 700 | 800 | 1600 | 858 | 350 | 390 | http://downloads-wilo-select.wilo.com/assets/WIB_WILO32345000.jpg | //cms.media.wilo.com/dcipicxmlfeature/wilo538710/6974175/wilo538710_1.jpg |  |  |  |  | https://wilo.com/quick/PL/pl/articleNumber/2218504
3594 | 2243404 | 4062679504438 | Wilo-Atmos GIGA-I 150/250-22/4-IE4 pompa dławnicowa blokowa | Pompa dławnicowa blokowa Wilo-Atmos GIGA-I 150/250-22/4-IE4 jednostopniowa wirowa o konstrukcji Inline do montażu na rurociągu lub do ustawienia na fundamencie. Przyłącza kołnierzowe z przyłączami pomiarowymi ciśnienia R 1/8. Pompy z silnikami ≥ 5,5 kW są wyposażone w czujniki termistorowe jako zabezpieczenie silnika. Skrzynia zaciskowa do silnika ≤ 7,5 kW.. Uszczelnienie mechaniczne do tłoczenia wody o temperaturze do Tmax. = +140 °C. Do T ≤ +40 °C dopuszczalna jest domieszka glikolu od 20 % do 40 % objętości. W przypadku mieszanin woda-glikol z zawartością glikolu > 40 % do max. 50 % objętości i o temp. przetłaczanej cieczy od > +40 °C do max. +120 °C lub przetłaczanego medium innego niż woda należy zastosować alternatywne uszczelnienie mechaniczne. W przypadku użycia mieszaniny wody i glikolu zaleca się zasadniczo zastosowanie wariantu S1 z odpowiednim uszczelnieniem mechanicznym. | 14612 | PG3 | 28 | A | 22601 | NIE |  | 84137059 | 0 | 216 | 311 | Wilo-Atmos GIGA-I 150/250-22/4-IE4 | Pompa dławnicowa blokowa | Wilo-Atmos GIGA-B | Tłoczenie wody grzewczej (zgodnie z VDI 2035), wody zimnej i mieszanin woda-glikol | Wilo | DE | 1 | SZT |  | 0.4 | IE4 | Zielony | Paleta jednorazowego użytku | 1 | 1 | 1 | 427 | 1174 | 700 | 800 | 1600 | 1200 | 326 | 377 | http://downloads-wilo-select.wilo.com/assets/WIB_WILO32345000.jpg | https://wilo.com/quick/PL/pl/articleNumber/ |  | 22000 |  | Nowość | https://wilo.com/quick/PL/pl/articleNumber/2243404
3595 | 2218505 | 4062679204932 | Wilo-Atmos GIGA-I 150/250-22/4-S1 pompa dławnicowa | Pompa dławnicowa do zastosowań grzewczych, klimatyzacyjnych i chłodniczych Wilo-Atmos GIGA-I 150/250-22/4-S1 | 14123 | PG3 | 28 | K | 22601 | NIE |  | 84137059 | 0 | 216 | 311 | Wilo-Atmos GIGA-I 150/250-22/4-S1 | Uniwersalna pompa dławnicowa | Wilo-Atmos GIGA-I | Tłoczenie wody grzewczej (zgodnie z VDI 2035), wody zimnej i mieszanin woda-glikol | Wilo | DE | 1 | SZT |  | 0.4 | IE3 | Zielony | Paleta jednorazowego użytku | 1 | 1 | 1 | 427 | 1120 | 700 | 800 | 1600 | 858 | 350 | 390 | http://downloads-wilo-select.wilo.com/assets/WIB_WILO32345000.jpg | //cms.media.wilo.com/dcipicxmlfeature/wilo538710/6974175/wilo538710_1.jpg |  |  |  |  | https://wilo.com/quick/PL/pl/articleNumber/2218505
3596 | 2243405 | 4062679526836 | Wilo-Atmos GIGA-I 150/250-22/4-S1-IE4 pompa dławnicowa blokowa | Pompa dławnicowa blokowa Wilo-Atmos GIGA-I 150/250-22/4-S1-IE4 jednostopniowa wirowa o konstrukcji Inline do montażu na rurociągu lub do ustawienia na fundamencie. Pompy z silnikami ≥ 5,5 kW są seryjnie wyposażone w czujniki termistorowe jako zabezpieczenie silnika.Skrzynia zaciskowa do silnika ≤ 7,5 kW może być wykonana z metalu lub tworzywa sztucznego. Jeśli bezwzględnie wymagana jest metalowa skrzynia zaciskowa, należy zamówić odpowiedni wariant specjalny. Skrzynie zaciskowe do silnika > 7,5 kW są zawsze z metalu. Uszczelnienie mechaniczne S1 zalecane w przypadku mieszanin woda-glikol z udziałem glikolu do maks. 50% objętości i temp. przetłaczanej cieczy od -20 °C do maks. +90 °C ... +110 °C oraz w przypadku udziałów oleju w mieszaninie wody i glikolu. | 14822 | PG3 | 28 | A | 22601 | NIE |  | 84137059 | 0 | 216 | 311 | Wilo-Atmos GIGA-I 150/250-22/4-S1-IE4 | Pompa dławnicowa blokowa | Wilo-Atmos GIGA-B | Tłoczenie wody grzewczej (zgodnie z VDI 2035), wody zimnej i mieszanin woda-glikol | Wilo | DE | 1 | SZT |  | 0.4 | IE4 | Zielony | Paleta jednorazowego użytku | 1 | 1 | 1 | 427 | 1174 | 700 | 800 | 1600 | 1200 | 326 | 377 | http://downloads-wilo-select.wilo.com/assets/WIB_WILO32345000.jpg | https://wilo.com/quick/PL/pl/articleNumber/ |  | 22000 |  | Nowość | https://wilo.com/quick/PL/pl/articleNumber/2243405
3597 | 2219150 | 4062679221779 | Wilo-Atmos GIGA-I 150/275-15/4 pompa dławnicowa | Pompa dławnicowa do zastosowań grzewczych, klimatyzacyjnych i chłodniczych Wilo-Atmos GIGA-I 150/275-15/4 | 11417 | PG3 | 28 | K | 22601 | NIE |  | 84137059 | 0 | 216 | 311 | Wilo-Atmos GIGA-I 150/275-15/4 | Uniwersalna pompa dławnicowa | Wilo-Atmos GIGA-I | Tłoczenie wody grzewczej (zgodnie z VDI 2035), wody zimnej i mieszanin woda-glikol | Wilo | DE | 1 | SZT |  | 0.4 | IE3 | Zielony | Europaleta | 1 | 1 | 1 | 491 | 1061 | 770 | 800 | 1200 | 914 | 358 | 385 | http://downloads-wilo-select.wilo.com/assets/WIB_WILO32345000.jpg | //cms.media.wilo.com/dcipicxmlfeature/wilo538710/6974175/wilo538710_1.jpg |  |  |  |  | https://wilo.com/quick/PL/pl/articleNumber/2219150
3598 | 2243440 | 4062679527178 | Wilo-Atmos GIGA-I 150/275-15/4-IE4 pompa dławnicowa blokowa | Pompa dławnicowa blokowa Wilo-Atmos GIGA-I 150/275-15/4-IE4 jednostopniowa wirowa o konstrukcji Inline do montażu na rurociągu lub do ustawienia na fundamencie. Przyłącza kołnierzowe z przyłączami pomiarowymi ciśnienia R 1/8. Pompy z silnikami ≥ 5,5 kW są wyposażone w czujniki termistorowe jako zabezpieczenie silnika. Skrzynia zaciskowa do silnika ≤ 7,5 kW.. Uszczelnienie mechaniczne do tłoczenia wody o temperaturze do Tmax. = +140 °C. Do T ≤ +40 °C dopuszczalna jest domieszka glikolu od 20 % do 40 % objętości. W przypadku mieszanin woda-glikol z zawartością glikolu > 40 % do max. 50 % objętości i o temp. przetłaczanej cieczy od > +40 °C do max. +120 °C lub przetłaczanego medium innego niż woda należy zastosować alternatywne uszczelnienie mechaniczne. W przypadku użycia mieszaniny wody i glikolu zaleca się zasadniczo zastosowanie wariantu S1 z odpowiednim uszczelnieniem mechanicznym. | 11982 | PG3 | 28 | A | 22601 | NIE |  | 84137059 | 0 | 216 | 311 | Wilo-Atmos GIGA-I 150/275-15/4-IE4 | Pompa dławnicowa blokowa | Wilo-Atmos GIGA-B | Tłoczenie wody grzewczej (zgodnie z VDI 2035), wody zimnej i mieszanin woda-glikol | Wilo | DE | 1 | SZT |  | 0.4 | IE4 | Zielony | Europaleta | 1 | 1 | 1 | 492 | 1053 | 770 | 800 | 1200 | 1200 | 309 | 359 | http://downloads-wilo-select.wilo.com/assets/WIB_WILO32345000.jpg | https://wilo.com/quick/PL/pl/articleNumber/ |  | 15000 |  | Nowość | https://wilo.com/quick/PL/pl/articleNumber/2243440
3599 | 2219151 | 4062679223308 | Wilo-Atmos GIGA-I 150/275-15/4-S1 pompa dławnicowa | Pompa dławnicowa do zastosowań grzewczych, klimatyzacyjnych i chłodniczych Wilo-Atmos GIGA-I 150/275-15/4-S1 | 11831 | PG3 | 28 | K | 22601 | NIE |  | 84137059 | 0 | 216 | 311 | Wilo-Atmos GIGA-I 150/275-15/4-S1 | Uniwersalna pompa dławnicowa | Wilo-Atmos GIGA-I | Tłoczenie wody grzewczej (zgodnie z VDI 2035), wody zimnej i mieszanin woda-glikol | Wilo | DE | 1 | SZT |  | 0.4 | IE3 | Zielony | Europaleta | 1 | 1 | 1 | 491 | 1061 | 770 | 800 | 1200 | 914 | 358 | 385 | http://downloads-wilo-select.wilo.com/assets/WIB_WILO32345000.jpg | //cms.media.wilo.com/dcipicxmlfeature/wilo538710/6974175/wilo538710_1.jpg |  |  |  |  | https://wilo.com/quick/PL/pl/articleNumber/2219151
3600 | 2243441 | 4062679527185 | Wilo-Atmos GIGA-I 150/275-15/4-S1-IE4 pompa dławnicowa blokowa | Pompa dławnicowa blokowa Wilo-Atmos GIGA-I 150/275-15/4-S1-IE4 jednostopniowa wirowa o konstrukcji Inline do montażu na rurociągu lub do ustawienia na fundamencie. Pompy z silnikami ≥ 5,5 kW są seryjnie wyposażone w czujniki termistorowe jako zabezpieczenie silnika.Skrzynia zaciskowa do silnika ≤ 7,5 kW może być wykonana z metalu lub tworzywa sztucznego. Jeśli bezwzględnie wymagana jest metalowa skrzynia zaciskowa, należy zamówić odpowiedni wariant specjalny. Skrzynie zaciskowe do silnika > 7,5 kW są zawsze z metalu. Uszczelnienie mechaniczne S1 zalecane w przypadku mieszanin woda-glikol z udziałem glikolu do maks. 50% objętości i temp. przetłaczanej cieczy od -20 °C do maks. +90 °C ... +110 °C oraz w przypadku udziałów oleju w mieszaninie wody i glikolu. | 12417 | PG3 | 28 | A | 22601 | NIE |  | 84137059 | 0 | 216 | 311 | Wilo-Atmos GIGA-I 150/275-15/4-S1-IE4 | Pompa dławnicowa blokowa | Wilo-Atmos GIGA-B | Tłoczenie wody grzewczej (zgodnie z VDI 2035), wody zimnej i mieszanin woda-glikol | Wilo | DE | 1 | SZT |  | 0.4 | IE4 | Zielony | Europaleta | 1 | 1 | 1 | 492 | 1053 | 770 | 800 | 1200 | 1200 | 309 | 359 | http://downloads-wilo-select.wilo.com/assets/WIB_WILO32345000.jpg | https://wilo.com/quick/PL/pl/articleNumber/ |  | 15000 |  | Nowość | https://wilo.com/quick/PL/pl/articleNumber/2243441
3601 | 2219148 | 4062679221762 | Wilo-Atmos GIGA-I 150/275-18,5/4 pompa dławnicowa | Pompa dławnicowa do zastosowań grzewczych, klimatyzacyjnych i chłodniczych Wilo-Atmos GIGA-I 150/275-18,5/4 | 13357 | PG3 | 28 | K | 22601 | NIE |  | 84137059 | 0 | 216 | 311 | Wilo-Atmos GIGA-I 150/275-18,5/4 | Uniwersalna pompa dławnicowa | Wilo-Atmos GIGA-I | Tłoczenie wody grzewczej (zgodnie z VDI 2035), wody zimnej i mieszanin woda-glikol | Wilo | DE | 1 | SZT |  | 0.4 | IE3 | Zielony | Paleta jednorazowego użytku | 1 | 1 | 1 | 491 | 1130 | 770 | 800 | 1600 | 928 | 353 | 394 | http://downloads-wilo-select.wilo.com/assets/WIB_WILO32345000.jpg | //cms.media.wilo.com/dcipicxmlfeature/wilo538710/6974175/wilo538710_1.jpg |  |  |  |  | https://wilo.com/quick/PL/pl/articleNumber/2219148
3602 | 2243438 | 4062679527154 | Wilo-Atmos GIGA-I 150/275-18,5/4-IE4 pompa dławnicowa blokowa | Pompa dławnicowa blokowa Wilo-Atmos GIGA-I 150/275-18,5/4-IE4 jednostopniowa wirowa o konstrukcji Inline do montażu na rurociągu lub do ustawienia na fundamencie. Przyłącza kołnierzowe z przyłączami pomiarowymi ciśnienia R 1/8. Pompy z silnikami ≥ 5,5 kW są wyposażone w czujniki termistorowe jako zabezpieczenie silnika. Skrzynia zaciskowa do silnika ≤ 7,5 kW.. Uszczelnienie mechaniczne do tłoczenia wody o temperaturze do Tmax. = +140 °C. Do T ≤ +40 °C dopuszczalna jest domieszka glikolu od 20 % do 40 % objętości. W przypadku mieszanin woda-glikol z zawartością glikolu > 40 % do max. 50 % objętości i o temp. przetłaczanej cieczy od > +40 °C do max. +120 °C lub przetłaczanego medium innego niż woda należy zastosować alternatywne uszczelnienie mechaniczne. W przypadku użycia mieszaniny wody i glikolu zaleca się zasadniczo zastosowanie wariantu S1 z odpowiednim uszczelnieniem mechanicznym. | 14018 | PG3 | 28 | A | 22601 | NIE |  | 84137059 | 0 | 216 | 311 | Wilo-Atmos GIGA-I 150/275-18,5/4-IE4 | Pompa dławnicowa blokowa | Wilo-Atmos GIGA-B | Tłoczenie wody grzewczej (zgodnie z VDI 2035), wody zimnej i mieszanin woda-glikol | Wilo | DE | 1 | SZT |  | 0.4 | IE4 | Zielony | Paleta jednorazowego użytku | 1 | 1 | 1 | 492 | 1130 | 770 | 800 | 1600 | 1200 | 347 | 400 | http://downloads-wilo-select.wilo.com/assets/WIB_WILO32345000.jpg | https://wilo.com/quick/PL/pl/articleNumber/ |  | 18500 |  | Nowość | https://wilo.com/quick/PL/pl/articleNumber/2243438
3603 | 2219149 | 4062679223292 | Wilo-Atmos GIGA-I 150/275-18,5/4-S1 pompa dławnicowa | Pompa dławnicowa do zastosowań grzewczych, klimatyzacyjnych i chłodniczych Wilo-Atmos GIGA-I 150/275-18,5/4-S1 | 13771 | PG3 | 28 | K | 22601 | NIE |  | 84137059 | 0 | 216 | 311 | Wilo-Atmos GIGA-I 150/275-18,5/4-S1 | Uniwersalna pompa dławnicowa | Wilo-Atmos GIGA-I | Tłoczenie wody grzewczej (zgodnie z VDI 2035), wody zimnej i mieszanin woda-glikol | Wilo | DE | 1 | SZT |  | 0.4 | IE3 | Zielony | Paleta jednorazowego użytku | 1 | 1 | 1 | 491 | 1130 | 770 | 800 | 1600 | 928 | 353 | 394 | http://downloads-wilo-select.wilo.com/assets/WIB_WILO32345000.jpg | //cms.media.wilo.com/dcipicxmlfeature/wilo538710/6974175/wilo538710_1.jpg |  |  |  |  | https://wilo.com/quick/PL/pl/articleNumber/2219149
3604 | 2243439 | 4062679527161 | Wilo-Atmos GIGA-I 150/275-18,5/4-S1-IE4 pompa dławnicowa blokowa | Pompa dławnicowa blokowa Wilo-Atmos GIGA-I 150/275-18,5/4-S1-IE4 jednostopniowa wirowa o konstrukcji Inline do montażu na rurociągu lub do ustawienia na fundamencie. Pompy z silnikami ≥ 5,5 kW są seryjnie wyposażone w czujniki termistorowe jako zabezpieczenie silnika.Skrzynia zaciskowa do silnika ≤ 7,5 kW może być wykonana z metalu lub tworzywa sztucznego. Jeśli bezwzględnie wymagana jest metalowa skrzynia zaciskowa, należy zamówić odpowiedni wariant specjalny. Skrzynie zaciskowe do silnika > 7,5 kW są zawsze z metalu. Uszczelnienie mechaniczne S1 zalecane w przypadku mieszanin woda-glikol z udziałem glikolu do maks. 50% objętości i temp. przetłaczanej cieczy od -20 °C do maks. +90 °C ... +110 °C oraz w przypadku udziałów oleju w mieszaninie wody i glikolu. | 14453 | PG3 | 28 | A | 22601 | NIE |  | 84137059 | 0 | 216 | 311 | Wilo-Atmos GIGA-I 150/275-18,5/4-S1-IE4 | Pompa dławnicowa blokowa | Wilo-Atmos GIGA-B | Tłoczenie wody grzewczej (zgodnie z VDI 2035), wody zimnej i mieszanin woda-glikol | Wilo | DE | 1 | SZT |  | 0.4 | IE4 | Zielony | Paleta jednorazowego użytku | 1 | 1 | 1 | 492 | 1130 | 770 | 800 | 1600 | 1200 | 347 | 400 | http://downloads-wilo-select.wilo.com/assets/WIB_WILO32345000.jpg | https://wilo.com/quick/PL/pl/articleNumber/ |  | 18500 |  | Nowość | https://wilo.com/quick/PL/pl/articleNumber/2243439
3605 | 2219146 | 4062679221755 | Wilo-Atmos GIGA-I 150/285-18,5/4 pompa dławnicowa | Pompa dławnicowa do zastosowań grzewczych, klimatyzacyjnych i chłodniczych Wilo-Atmos GIGA-I 150/285-18,5/4 | 13357 | PG3 | 28 | K | 22601 | NIE |  | 84137059 | 0 | 216 | 311 | Wilo-Atmos GIGA-I 150/285-18,5/4 | Uniwersalna pompa dławnicowa | Wilo-Atmos GIGA-I | Tłoczenie wody grzewczej (zgodnie z VDI 2035), wody zimnej i mieszanin woda-glikol | Wilo | DE | 1 | SZT |  | 0.4 | IE3 | Zielony | Paleta jednorazowego użytku | 1 | 1 | 1 | 491 | 1130 | 770 | 800 | 1600 | 928 | 353 | 394 | http://downloads-wilo-select.wilo.com/assets/WIB_WILO32345000.jpg | //cms.media.wilo.com/dcipicxmlfeature/wilo538710/6974175/wilo538710_1.jpg |  |  |  |  | https://wilo.com/quick/PL/pl/articleNumber/2219146
3606 | 2243436 | 4062679527130 | Wilo-Atmos GIGA-I 150/285-18,5/4-IE4 pompa dławnicowa blokowa | Pompa dławnicowa blokowa Wilo-Atmos GIGA-I 150/285-18,5/4-IE4 jednostopniowa wirowa o konstrukcji Inline do montażu na rurociągu lub do ustawienia na fundamencie. Przyłącza kołnierzowe z przyłączami pomiarowymi ciśnienia R 1/8. Pompy z silnikami ≥ 5,5 kW są wyposażone w czujniki termistorowe jako zabezpieczenie silnika. Skrzynia zaciskowa do silnika ≤ 7,5 kW.. Uszczelnienie mechaniczne do tłoczenia wody o temperaturze do Tmax. = +140 °C. Do T ≤ +40 °C dopuszczalna jest domieszka glikolu od 20 % do 40 % objętości. W przypadku mieszanin woda-glikol z zawartością glikolu > 40 % do max. 50 % objętości i o temp. przetłaczanej cieczy od > +40 °C do max. +120 °C lub przetłaczanego medium innego niż woda należy zastosować alternatywne uszczelnienie mechaniczne. W przypadku użycia mieszaniny wody i glikolu zaleca się zasadniczo zastosowanie wariantu S1 z odpowiednim uszczelnieniem mechanicznym. | 14018 | PG3 | 28 | A | 22601 | NIE |  | 84137059 | 0 | 216 | 311 | Wilo-Atmos GIGA-I 150/285-18,5/4-IE4 | Pompa dławnicowa blokowa | Wilo-Atmos GIGA-B | Tłoczenie wody grzewczej (zgodnie z VDI 2035), wody zimnej i mieszanin woda-glikol | Wilo | DE | 1 | SZT |  | 0.4 | IE4 | Zielony | Paleta jednorazowego użytku | 1 | 1 | 1 | 492 | 1130 | 770 | 800 | 1600 | 1200 | 347 | 400 | http://downloads-wilo-select.wilo.com/assets/WIB_WILO32345000.jpg | https://wilo.com/quick/PL/pl/articleNumber/ |  | 18500 |  | Nowość | https://wilo.com/quick/PL/pl/articleNumber/2243436
3607 | 2219147 | 4062679223285 | Wilo-Atmos GIGA-I 150/285-18,5/4-S1 pompa dławnicowa | Pompa dławnicowa do zastosowań grzewczych, klimatyzacyjnych i chłodniczych Wilo-Atmos GIGA-I 150/285-18,5/4-S1 | 13771 | PG3 | 28 | K | 22601 | NIE |  | 84137059 | 0 | 216 | 311 | Wilo-Atmos GIGA-I 150/285-18,5/4-S1 | Uniwersalna pompa dławnicowa | Wilo-Atmos GIGA-I | Tłoczenie wody grzewczej (zgodnie z VDI 2035), wody zimnej i mieszanin woda-glikol | Wilo | DE | 1 | SZT |  | 0.4 | IE3 | Zielony | Paleta jednorazowego użytku | 1 | 1 | 1 | 491 | 1130 | 770 | 800 | 1600 | 928 | 353 | 394 | http://downloads-wilo-select.wilo.com/assets/WIB_WILO32345000.jpg | //cms.media.wilo.com/dcipicxmlfeature/wilo538710/6974175/wilo538710_1.jpg |  |  |  |  | https://wilo.com/quick/PL/pl/articleNumber/2219147
3608 | 2243437 | 4062679527147 | Wilo-Atmos GIGA-I 150/285-18,5/4-S1-IE4 pompa dławnicowa blokowa | Pompa dławnicowa blokowa Wilo-Atmos GIGA-I 150/285-18,5/4-S1-IE4 jednostopniowa wirowa o konstrukcji Inline do montażu na rurociągu lub do ustawienia na fundamencie. Pompy z silnikami ≥ 5,5 kW są seryjnie wyposażone w czujniki termistorowe jako zabezpieczenie silnika.Skrzynia zaciskowa do silnika ≤ 7,5 kW może być wykonana z metalu lub tworzywa sztucznego. Jeśli bezwzględnie wymagana jest metalowa skrzynia zaciskowa, należy zamówić odpowiedni wariant specjalny. Skrzynie zaciskowe do silnika > 7,5 kW są zawsze z metalu. Uszczelnienie mechaniczne S1 zalecane w przypadku mieszanin woda-glikol z udziałem glikolu do maks. 50% objętości i temp. przetłaczanej cieczy od -20 °C do maks. +90 °C ... +110 °C oraz w przypadku udziałów oleju w mieszaninie wody i glikolu. | 14453 | PG3 | 28 | A | 22601 | NIE |  | 84137059 | 0 | 216 | 311 | Wilo-Atmos GIGA-I 150/285-18,5/4-S1-IE4 | Pompa dławnicowa blokowa | Wilo-Atmos GIGA-B | Tłoczenie wody grzewczej (zgodnie z VDI 2035), wody zimnej i mieszanin woda-glikol | Wilo | DE | 1 | SZT |  | 0.4 | IE4 | Zielony | Paleta jednorazowego użytku | 1 | 1 | 1 | 492 | 1130 | 770 | 800 | 1600 | 1200 | 347 | 400 | http://downloads-wilo-select.wilo.com/assets/WIB_WILO32345000.jpg | https://wilo.com/quick/PL/pl/articleNumber/ |  | 18500 |  | Nowość | https://wilo.com/quick/PL/pl/articleNumber/2243437
3609 | 2219144 | 4062679221748 | Wilo-Atmos GIGA-I 150/285-22/4 pompa dławnicowa | Pompa dławnicowa do zastosowań grzewczych, klimatyzacyjnych i chłodniczych Wilo-Atmos GIGA-I 150/285-22/4 | 14693 | PG3 | 28 | K | 22601 | NIE |  | 84137059 | 0 | 216 | 311 | Wilo-Atmos GIGA-I 150/285-22/4 | Uniwersalna pompa dławnicowa | Wilo-Atmos GIGA-I | Tłoczenie wody grzewczej (zgodnie z VDI 2035), wody zimnej i mieszanin woda-glikol | Wilo | DE | 1 | SZT |  | 0.4 | IE3 | Zielony | Paleta jednorazowego użytku | 1 | 1 | 1 | 491 | 1130 | 770 | 800 | 1600 | 928 | 399 | 440 | http://downloads-wilo-select.wilo.com/assets/WIB_WILO32345000.jpg | //cms.media.wilo.com/dcipicxmlfeature/wilo538710/6974175/wilo538710_1.jpg |  |  |  |  | https://wilo.com/quick/PL/pl/articleNumber/2219144
3610 | 2243434 | 4062679527116 | Wilo-Atmos GIGA-I 150/285-22/4-IE4 pompa dławnicowa blokowa | Pompa dławnicowa blokowa Wilo-Atmos GIGA-I 150/285-22/4-IE4 jednostopniowa wirowa o konstrukcji Inline do montażu na rurociągu lub do ustawienia na fundamencie. Przyłącza kołnierzowe z przyłączami pomiarowymi ciśnienia R 1/8. Pompy z silnikami ≥ 5,5 kW są wyposażone w czujniki termistorowe jako zabezpieczenie silnika. Skrzynia zaciskowa do silnika ≤ 7,5 kW.. Uszczelnienie mechaniczne do tłoczenia wody o temperaturze do Tmax. = +140 °C. Do T ≤ +40 °C dopuszczalna jest domieszka glikolu od 20 % do 40 % objętości. W przypadku mieszanin woda-glikol z zawartością glikolu > 40 % do max. 50 % objętości i o temp. przetłaczanej cieczy od > +40 °C do max. +120 °C lub przetłaczanego medium innego niż woda należy zastosować alternatywne uszczelnienie mechaniczne. W przypadku użycia mieszaniny wody i glikolu zaleca się zasadniczo zastosowanie wariantu S1 z odpowiednim uszczelnieniem mechanicznym. | 15421 | PG3 | 28 | A | 22601 | NIE |  | 84137059 | 0 | 216 | 311 | Wilo-Atmos GIGA-I 150/285-22/4-IE4 | Pompa dławnicowa blokowa | Wilo-Atmos GIGA-B | Tłoczenie wody grzewczej (zgodnie z VDI 2035), wody zimnej i mieszanin woda-glikol | Wilo | DE | 1 | SZT |  | 0.4 | IE4 | Zielony | Paleta jednorazowego użytku | 1 | 1 | 1 | 492 | 1184 | 770 | 800 | 1600 | 1200 | 375 | 428 | http://downloads-wilo-select.wilo.com/assets/WIB_WILO32345000.jpg | https://wilo.com/quick/PL/pl/articleNumber/ |  | 22000 |  | Nowość | https://wilo.com/quick/PL/pl/articleNumber/2243434
3611 | 2219145 | 4062679223278 | Wilo-Atmos GIGA-I 150/285-22/4-S1 pompa dławnicowa | Pompa dławnicowa do zastosowań grzewczych, klimatyzacyjnych i chłodniczych Wilo-Atmos GIGA-I 150/285-22/4-S1 | 15107 | PG3 | 28 | K | 22601 | NIE |  | 84137059 | 0 | 216 | 311 | Wilo-Atmos GIGA-I 150/285-22/4-S1 | Uniwersalna pompa dławnicowa | Wilo-Atmos GIGA-I | Tłoczenie wody grzewczej (zgodnie z VDI 2035), wody zimnej i mieszanin woda-glikol | Wilo | DE | 1 | SZT |  | 0.4 | IE3 | Zielony | Paleta jednorazowego użytku | 1 | 1 | 1 | 491 | 1130 | 770 | 800 | 1600 | 928 | 399 | 440 | http://downloads-wilo-select.wilo.com/assets/WIB_WILO32345000.jpg | //cms.media.wilo.com/dcipicxmlfeature/wilo538710/6974175/wilo538710_1.jpg |  |  |  |  | https://wilo.com/quick/PL/pl/articleNumber/2219145
3612 | 2243435 | 4062679527123 | Wilo-Atmos GIGA-I 150/285-22/4-S1-IE4 pompa dławnicowa blokowa | Pompa dławnicowa blokowa Wilo-Atmos GIGA-I 150/285-22/4-S1-IE4 jednostopniowa wirowa o konstrukcji Inline do montażu na rurociągu lub do ustawienia na fundamencie. Pompy z silnikami ≥ 5,5 kW są seryjnie wyposażone w czujniki termistorowe jako zabezpieczenie silnika.Skrzynia zaciskowa do silnika ≤ 7,5 kW może być wykonana z metalu lub tworzywa sztucznego. Jeśli bezwzględnie wymagana jest metalowa skrzynia zaciskowa, należy zamówić odpowiedni wariant specjalny. Skrzynie zaciskowe do silnika > 7,5 kW są zawsze z metalu. Uszczelnienie mechaniczne S1 zalecane w przypadku mieszanin woda-glikol z udziałem glikolu do maks. 50% objętości i temp. przetłaczanej cieczy od -20 °C do maks. +90 °C ... +110 °C oraz w przypadku udziałów oleju w mieszaninie wody i glikolu. | 15855 | PG3 | 28 | A | 22601 | NIE |  | 84137059 | 0 | 216 | 311 | Wilo-Atmos GIGA-I 150/285-22/4-S1-IE4 | Pompa dławnicowa blokowa | Wilo-Atmos GIGA-B | Tłoczenie wody grzewczej (zgodnie z VDI 2035), wody zimnej i mieszanin woda-glikol | Wilo | DE | 1 | SZT |  | 0.4 | IE4 | Zielony | Paleta jednorazowego użytku | 1 | 1 | 1 | 492 | 1184 | 770 | 800 | 1600 | 1200 | 375 | 428 | http://downloads-wilo-select.wilo.com/assets/WIB_WILO32345000.jpg | https://wilo.com/quick/PL/pl/articleNumber/ |  | 22000 |  | Nowość | https://wilo.com/quick/PL/pl/articleNumber/2243435
3613 | 2219142 | 4062679221731 | Wilo-Atmos GIGA-I 150/295-30/4 pompa dławnicowa | Pompa dławnicowa do zastosowań grzewczych, klimatyzacyjnych i chłodniczych Wilo-Atmos GIGA-I 150/295-30/4 | 17957 | PG3 | 28 | K | 22601 | NIE |  | 84137059 | 0 | 216 | 311 | Wilo-Atmos GIGA-I 150/295-30/4 | Uniwersalna pompa dławnicowa | Wilo-Atmos GIGA-I | Tłoczenie wody grzewczej (zgodnie z VDI 2035), wody zimnej i mieszanin woda-glikol | Wilo | DE | 1 | SZT |  | 0.4 | IE3 | Zielony | Paleta jednorazowego użytku | 1 | 1 | 1 | 491 | 1193 | 770 | 800 | 1600 | 928 | 501 | 542 | http://downloads-wilo-select.wilo.com/assets/WIB_WILO32345000.jpg | //cms.media.wilo.com/dcipicxmlfeature/wilo538710/6974175/wilo538710_1.jpg |  |  |  |  | https://wilo.com/quick/PL/pl/articleNumber/2219142
3614 | 2243432 | 4062679488820 | Wilo-Atmos GIGA-I 150/295-30/4-IE4 pompa dławnicowa blokowa | Pompa dławnicowa blokowa Wilo-Atmos GIGA-I 150/295-30/4-IE4 jednostopniowa wirowa o konstrukcji Inline do montażu na rurociągu lub do ustawienia na fundamencie. Przyłącza kołnierzowe z przyłączami pomiarowymi ciśnienia R 1/8. Pompy z silnikami ≥ 5,5 kW są wyposażone w czujniki termistorowe jako zabezpieczenie silnika. Skrzynia zaciskowa do silnika ≤ 7,5 kW.. Uszczelnienie mechaniczne do tłoczenia wody o temperaturze do Tmax. = +140 °C. Do T ≤ +40 °C dopuszczalna jest domieszka glikolu od 20 % do 40 % objętości. W przypadku mieszanin woda-glikol z zawartością glikolu > 40 % do max. 50 % objętości i o temp. przetłaczanej cieczy od > +40 °C do max. +120 °C lub przetłaczanego medium innego niż woda należy zastosować alternatywne uszczelnienie mechaniczne. W przypadku użycia mieszaniny wody i glikolu zaleca się zasadniczo zastosowanie wariantu S1 z odpowiednim uszczelnieniem mechanicznym. | 18846 | PG3 | 28 | A | 22601 | NIE |  | 84137059 | 0 | 216 | 311 | Wilo-Atmos GIGA-I 150/295-30/4-IE4 | Pompa dławnicowa blokowa | Wilo-Atmos GIGA-B | Tłoczenie wody grzewczej (zgodnie z VDI 2035), wody zimnej i mieszanin woda-glikol | Wilo | DE | 1 | SZT |  | 0.4 | IE4 | Zielony | Paleta jednorazowego użytku | 1 | 1 | 1 | 492 | 1193 | 770 | 800 | 1600 | 1200 | 391 | 444 | http://downloads-wilo-select.wilo.com/assets/WIB_WILO32345000.jpg | https://wilo.com/quick/PL/pl/articleNumber/ |  | 30000 |  | Nowość | https://wilo.com/quick/PL/pl/articleNumber/2243432
3615 | 2219143 | 4062679223261 | Wilo-Atmos GIGA-I 150/295-30/4-S1 pompa dławnicowa | Pompa dławnicowa do zastosowań grzewczych, klimatyzacyjnych i chłodniczych Wilo-Atmos GIGA-I 150/295-30/4-S1 | 18371 | PG3 | 28 | K | 22601 | NIE |  | 84137059 | 0 | 216 | 311 | Wilo-Atmos GIGA-I 150/295-30/4-S1 | Uniwersalna pompa dławnicowa | Wilo-Atmos GIGA-I | Tłoczenie wody grzewczej (zgodnie z VDI 2035), wody zimnej i mieszanin woda-glikol | Wilo | DE | 1 | SZT |  | 0.4 | IE3 | Zielony | Paleta jednorazowego użytku | 1 | 1 | 1 | 491 | 1193 | 770 | 800 | 1600 | 928 | 501 | 542 | http://downloads-wilo-select.wilo.com/assets/WIB_WILO32345000.jpg | //cms.media.wilo.com/dcipicxmlfeature/wilo538710/6974175/wilo538710_1.jpg |  |  |  |  | https://wilo.com/quick/PL/pl/articleNumber/2219143
3616 | 2243433 | 4062679527109 | Wilo-Atmos GIGA-I 150/295-30/4-S1-IE4 pompa dławnicowa blokowa | Pompa dławnicowa blokowa Wilo-Atmos GIGA-I 150/295-30/4-S1-IE4 jednostopniowa wirowa o konstrukcji Inline do montażu na rurociągu lub do ustawienia na fundamencie. Pompy z silnikami ≥ 5,5 kW są seryjnie wyposażone w czujniki termistorowe jako zabezpieczenie silnika.Skrzynia zaciskowa do silnika ≤ 7,5 kW może być wykonana z metalu lub tworzywa sztucznego. Jeśli bezwzględnie wymagana jest metalowa skrzynia zaciskowa, należy zamówić odpowiedni wariant specjalny. Skrzynie zaciskowe do silnika > 7,5 kW są zawsze z metalu. Uszczelnienie mechaniczne S1 zalecane w przypadku mieszanin woda-glikol z udziałem glikolu do maks. 50% objętości i temp. przetłaczanej cieczy od -20 °C do maks. +90 °C ... +110 °C oraz w przypadku udziałów oleju w mieszaninie wody i glikolu. | 19280 | PG3 | 28 | A | 22601 | NIE |  | 84137059 | 0 | 216 | 311 | Wilo-Atmos GIGA-I 150/295-30/4-S1-IE4 | Pompa dławnicowa blokowa | Wilo-Atmos GIGA-B | Tłoczenie wody grzewczej (zgodnie z VDI 2035), wody zimnej i mieszanin woda-glikol | Wilo | DE | 1 | SZT |  | 0.4 | IE4 | Zielony | Paleta jednorazowego użytku | 1 | 1 | 1 | 492 | 1193 | 770 | 800 | 1600 | 1200 | 391 | 444 | http://downloads-wilo-select.wilo.com/assets/WIB_WILO32345000.jpg | https://wilo.com/quick/PL/pl/articleNumber/ |  | 30000 |  | Nowość | https://wilo.com/quick/PL/pl/articleNumber/2243433
3617 | 2219140 | 4062679221724 | Wilo-Atmos GIGA-I 150/305-30/4 pompa dławnicowa | Pompa dławnicowa do zastosowań grzewczych, klimatyzacyjnych i chłodniczych Wilo-Atmos GIGA-I 150/305-30/4 | 17957 | PG3 | 28 | K | 22601 | NIE |  | 84137059 | 0 | 216 | 311 | Wilo-Atmos GIGA-I 150/305-30/4 | Uniwersalna pompa dławnicowa | Wilo-Atmos GIGA-I | Tłoczenie wody grzewczej (zgodnie z VDI 2035), wody zimnej i mieszanin woda-glikol | Wilo | DE | 1 | SZT |  | 0.4 | IE3 | Zielony | Paleta jednorazowego użytku | 1 | 1 | 1 | 491 | 1193 | 770 | 800 | 1600 | 928 | 501 | 542 | http://downloads-wilo-select.wilo.com/assets/WIB_WILO32345000.jpg | //cms.media.wilo.com/dcipicxmlfeature/wilo538710/6974175/wilo538710_1.jpg |  |  |  |  | https://wilo.com/quick/PL/pl/articleNumber/2219140
3618 | 2243430 | 4062679527086 | Wilo-Atmos GIGA-I 150/305-30/4-IE4 pompa dławnicowa blokowa | Pompa dławnicowa blokowa Wilo-Atmos GIGA-I 150/305-30/4-IE4 jednostopniowa wirowa o konstrukcji Inline do montażu na rurociągu lub do ustawienia na fundamencie. Przyłącza kołnierzowe z przyłączami pomiarowymi ciśnienia R 1/8. Pompy z silnikami ≥ 5,5 kW są wyposażone w czujniki termistorowe jako zabezpieczenie silnika. Skrzynia zaciskowa do silnika ≤ 7,5 kW.. Uszczelnienie mechaniczne do tłoczenia wody o temperaturze do Tmax. = +140 °C. Do T ≤ +40 °C dopuszczalna jest domieszka glikolu od 20 % do 40 % objętości. W przypadku mieszanin woda-glikol z zawartością glikolu > 40 % do max. 50 % objętości i o temp. przetłaczanej cieczy od > +40 °C do max. +120 °C lub przetłaczanego medium innego niż woda należy zastosować alternatywne uszczelnienie mechaniczne. W przypadku użycia mieszaniny wody i glikolu zaleca się zasadniczo zastosowanie wariantu S1 z odpowiednim uszczelnieniem mechanicznym. | 18846 | PG3 | 28 | A | 22601 | NIE |  | 84137059 | 0 | 216 | 311 | Wilo-Atmos GIGA-I 150/305-30/4-IE4 | Pompa dławnicowa blokowa | Wilo-Atmos GIGA-B | Tłoczenie wody grzewczej (zgodnie z VDI 2035), wody zimnej i mieszanin woda-glikol | Wilo | DE | 1 | SZT |  | 0.4 | IE4 | Zielony | Paleta jednorazowego użytku | 1 | 1 | 1 | 492 | 1193 | 770 | 800 | 1600 | 1200 | 391 | 444 | http://downloads-wilo-select.wilo.com/assets/WIB_WILO32345000.jpg | https://wilo.com/quick/PL/pl/articleNumber/ |  | 30000 |  | Nowość | https://wilo.com/quick/PL/pl/articleNumber/2243430
3619 | 2219141 | 4062679223254 | Wilo-Atmos GIGA-I 150/305-30/4-S1 pompa dławnicowa | Pompa dławnicowa do zastosowań grzewczych, klimatyzacyjnych i chłodniczych Wilo-Atmos GIGA-I 150/305-30/4-S1 | 18371 | PG3 | 28 | K | 22601 | NIE |  | 84137059 | 0 | 216 | 311 | Wilo-Atmos GIGA-I 150/305-30/4-S1 | Uniwersalna pompa dławnicowa | Wilo-Atmos GIGA-I | Tłoczenie wody grzewczej (zgodnie z VDI 2035), wody zimnej i mieszanin woda-glikol | Wilo | DE | 1 | SZT |  | 0.4 | IE3 | Zielony | Paleta jednorazowego użytku | 1 | 1 | 1 | 491 | 1193 | 770 | 800 | 1600 | 928 | 501 | 542 | http://downloads-wilo-select.wilo.com/assets/WIB_WILO32345000.jpg | //cms.media.wilo.com/dcipicxmlfeature/wilo538710/6974175/wilo538710_1.jpg |  |  |  |  | https://wilo.com/quick/PL/pl/articleNumber/2219141
3620 | 2243431 | 4062679527093 | Wilo-Atmos GIGA-I 150/305-30/4-S1-IE4 pompa dławnicowa blokowa | Pompa dławnicowa blokowa Wilo-Atmos GIGA-I 150/305-30/4-S1-IE4 jednostopniowa wirowa o konstrukcji Inline do montażu na rurociągu lub do ustawienia na fundamencie. Pompy z silnikami ≥ 5,5 kW są seryjnie wyposażone w czujniki termistorowe jako zabezpieczenie silnika.Skrzynia zaciskowa do silnika ≤ 7,5 kW może być wykonana z metalu lub tworzywa sztucznego. Jeśli bezwzględnie wymagana jest metalowa skrzynia zaciskowa, należy zamówić odpowiedni wariant specjalny. Skrzynie zaciskowe do silnika > 7,5 kW są zawsze z metalu. Uszczelnienie mechaniczne S1 zalecane w przypadku mieszanin woda-glikol z udziałem glikolu do maks. 50% objętości i temp. przetłaczanej cieczy od -20 °C do maks. +90 °C ... +110 °C oraz w przypadku udziałów oleju w mieszaninie wody i glikolu. | 19280 | PG3 | 28 | A | 22601 | NIE |  | 84137059 | 0 | 216 | 311 | Wilo-Atmos GIGA-I 150/305-30/4-S1-IE4 | Pompa dławnicowa blokowa | Wilo-Atmos GIGA-B | Tłoczenie wody grzewczej (zgodnie z VDI 2035), wody zimnej i mieszanin woda-glikol | Wilo | DE | 1 | SZT |  | 0.4 | IE4 | Zielony | Paleta jednorazowego użytku | 1 | 1 | 1 | 492 | 1193 | 770 | 800 | 1600 | 1200 | 391 | 444 | http://downloads-wilo-select.wilo.com/assets/WIB_WILO32345000.jpg | https://wilo.com/quick/PL/pl/articleNumber/ |  | 30000 |  | Nowość | https://wilo.com/quick/PL/pl/articleNumber/2243431
3621 | 2219760 | 4062679221717 | Wilo-Atmos GIGA-I 150/305-37/4 pompa dławnicowa | Pompa wirowa jednostopniowa dławnicowa o konstrukcji Inline do montażu na rurociągu lub do ustawienia na fundamencie Wilo-Atmos GIGA-I 150/305-37/4 | 18206 | PG3 | 28 | K | 22601 | NIE |  | 84137059 | 0 | 216 | 311 | Wilo-Atmos GIGA-I 150/305-37/4 | Uniwersalna pompa dławnicowa | Wilo-Atmos GIGA-I | Tłoczenie wody grzewczej (zgodnie z VDI 2035), wody zimnej i mieszanin woda-glikol | Wilo | DE | 1 | SZT |  | 0.4 | IE3 | Zielony | Paleta jednorazowego użytku | 1 | 1 | 1 | 499 | 1281 | 770 | 800 | 1600 | 928 | 542 | 582 | http://downloads-wilo-select.wilo.com/assets/WIB_WILO32345000.jpg | //cms.media.wilo.com/dcipicxmlfeature/wilo538710/6974175/wilo538710_1.jpg |  |  |  |  | https://wilo.com/quick/PL/pl/articleNumber/2219760
3622 | 2243428 | 4062679527062 | Wilo-Atmos GIGA-I 150/305-37/4-IE4 pompa dławnicowa blokowa | Pompa dławnicowa blokowa Wilo-Atmos GIGA-I 150/305-37/4-IE4 jednostopniowa wirowa o konstrukcji Inline do montażu na rurociągu lub do ustawienia na fundamencie. Przyłącza kołnierzowe z przyłączami pomiarowymi ciśnienia R 1/8. Pompy z silnikami ≥ 5,5 kW są wyposażone w czujniki termistorowe jako zabezpieczenie silnika. Skrzynia zaciskowa do silnika ≤ 7,5 kW.. Uszczelnienie mechaniczne do tłoczenia wody o temperaturze do Tmax. = +140 °C. Do T ≤ +40 °C dopuszczalna jest domieszka glikolu od 20 % do 40 % objętości. W przypadku mieszanin woda-glikol z zawartością glikolu > 40 % do max. 50 % objętości i o temp. przetłaczanej cieczy od > +40 °C do max. +120 °C lub przetłaczanego medium innego niż woda należy zastosować alternatywne uszczelnienie mechaniczne. W przypadku użycia mieszaniny wody i glikolu zaleca się zasadniczo zastosowanie wariantu S1 z odpowiednim uszczelnieniem mechanicznym. | 19109 | PG3 | 28 | A | 22601 | NIE |  | 84137059 | 0 | 216 | 311 | Wilo-Atmos GIGA-I 150/305-37/4-IE4 | Pompa dławnicowa blokowa | Wilo-Atmos GIGA-B | Tłoczenie wody grzewczej (zgodnie z VDI 2035), wody zimnej i mieszanin woda-glikol | Wilo | DE | 1 | SZT |  | 0.4 | IE4 | Zielony | Paleta jednorazowego użytku | 1 | 1 | 1 | 499 | 1200 | 770 | 800 | 1600 | 1200 | 447 | 498 | http://downloads-wilo-select.wilo.com/assets/WIB_WILO32345000.jpg | https://wilo.com/quick/PL/pl/articleNumber/ |  | 37000 |  | Nowość | https://wilo.com/quick/PL/pl/articleNumber/2243428
3623 | 2219138 | 4062679221700 | Wilo-Atmos GIGA-I 150/305-37/4-P6 pompa dławnicowa | Pompa dławnicowa do zastosowań grzewczych, klimatyzacyjnych i chłodniczych Wilo-Atmos GIGA-I 150/305-37/4-P6 | 18963 | PG3 | 28 | K | 22601 | NIE |  | 84137059 | 0 | 216 | 311 | Wilo-Atmos GIGA-I 150/305-37/4-P6 | Uniwersalna pompa dławnicowa | Wilo-Atmos GIGA-I | Tłoczenie wody grzewczej (zgodnie z VDI 2035), wody zimnej i mieszanin woda-glikol | Wilo | DE | 1 | SZT |  | 0.4 | IE3 | Zielony | Paleta jednorazowego użytku | 1 | 1 | 1 | 499 | 1363 | 770 | 800 | 1600 | 928 | 564 | 604 | http://downloads-wilo-select.wilo.com/assets/WIB_WILO32345000.jpg | //cms.media.wilo.com/dcipicxmlfeature/wilo538710/6974175/wilo538710_1.jpg |  |  |  |  | https://wilo.com/quick/PL/pl/articleNumber/2219138
3624 | 2243426 | 4062679527048 | Wilo-Atmos GIGA-I 150/305-37/4-P6-IE4 pompa dławnicowa blokowa | Pompa dławnicowa blokowa Wilo-Atmos GIGA-I 150/305-37/4-P6-IE4 jednostopniowa wirowa o konstrukcji Inline do montażu na rurociągu lub do ustawienia na fundamencie. Przyłącza kołnierzowe z przyłączami pomiarowymi ciśnienia R 1/8. Pompy z silnikami ≥ 5,5 kW są wyposażone w czujniki termistorowe jako zabezpieczenie silnika. Skrzynia zaciskowa do silnika ≤ 7,5 kW.. Uszczelnienie mechaniczne do tłoczenia wody o temperaturze do Tmax. = +140 °C. Do T ≤ +40 °C dopuszczalna jest domieszka glikolu od 20 % do 40 % objętości. W przypadku mieszanin woda-glikol z zawartością glikolu > 40 % do max. 50 % objętości i o temp. przetłaczanej cieczy od > +40 °C do max. +120 °C lub przetłaczanego medium innego niż woda należy zastosować alternatywne uszczelnienie mechaniczne. W przypadku użycia mieszaniny wody i glikolu zaleca się zasadniczo zastosowanie wariantu S1 z odpowiednim uszczelnieniem mechanicznym. | 19902 | PG3 | 28 | A | 22601 | NIE |  | 84137059 | 0 | 216 | 311 | Wilo-Atmos GIGA-I 150/305-37/4-P6-IE4 | Pompa dławnicowa blokowa | Wilo-Atmos GIGA-B | Tłoczenie wody grzewczej (zgodnie z VDI 2035), wody zimnej i mieszanin woda-glikol | Wilo | DE | 1 | SZT |  | 0.4 | IE4 | Zielony | Paleta jednorazowego użytku | 1 | 1 | 1 | 499 | 1330 | 770 | 800 | 1600 | 1200 | 469 | 520 | http://downloads-wilo-select.wilo.com/assets/WIB_WILO32345000.jpg | https://wilo.com/quick/PL/pl/articleNumber/ |  | 37000 |  | Nowość | https://wilo.com/quick/PL/pl/articleNumber/2243426
3625 | 2219139 | 4062679223230 | Wilo-Atmos GIGA-I 150/305-37/4-P6-S1 pompa dławnicowa | Pompa dławnicowa do zastosowań grzewczych, klimatyzacyjnych i chłodniczych Wilo-Atmos GIGA-I 150/305-37/4-P6-S1 | 21644 | PG3 | 28 | K | 22601 | NIE |  | 84137059 | 0 | 216 | 311 | Wilo-Atmos GIGA-I 150/305-37/4-P6-S1 | Uniwersalna pompa dławnicowa | Wilo-Atmos GIGA-I | Tłoczenie wody grzewczej (zgodnie z VDI 2035), wody zimnej i mieszanin woda-glikol | Wilo | DE | 1 | SZT |  | 0.4 | IE3 | Zielony | Paleta jednorazowego użytku | 1 | 1 | 1 | 499 | 1363 | 770 | 800 | 1600 | 928 | 564 | 604 | http://downloads-wilo-select.wilo.com/assets/WIB_WILO32345000.jpg | //cms.media.wilo.com/dcipicxmlfeature/wilo538710/6974175/wilo538710_1.jpg |  |  |  |  | https://wilo.com/quick/PL/pl/articleNumber/2219139
3626 | 2243427 | 4062679527055 | Wilo-Atmos GIGA-I 150/305-37/4-P6-S1-IE4 pompa dławnicowa | pompa dławnicowa Wilo-Atmos GIGA-I 150/305-37/4-P6-S1-IE4 jednostopniowa wirowa o konstrukcji Inline do montażu na rurociągu lub do ustawienia na fundamencie. Przyłącza kołnierzowe z przyłączami pomiarowymi ciśnienia R 1/8. Pompy z silnikami ≥ 5,5 kW są wyposażone w czujniki termistorowe jako zabezpieczenie silnika.Skrzynia zaciskowa do silnika ≤ 7,5 kW. Uszczelnienie mechaniczne do tłoczenia wody o temperaturze do Tmax. = +140 °C. Do T ≤ +40 °C dopuszczalna jest domieszka glikolu od 20 % do 40 % objętości. Przy mieszaninie woda-glikol z zawartością glikolu > 40 % do max. 50 % objętości i o temp. przetłaczanej cieczy od > +40 °C do max. +120 °C lub przetłaczanego medium innego niż woda należy zastosować alternatywne uszczelnienie mechaniczne. W przypadku użycia mieszaniny wody i glikolu zaleca się zasadniczo zastosowanie wariantu S1 z odpowiednim uszczelnieniem mechanicznym. | 22717 | PG3 | 28 | A | 22601 | NIE |  | 84137059 | 0 | 216 | 311 | Wilo-Atmos GIGA-I 150/305-37/4-P6-S1-IE4 | pompa dławnicowa | Wilo-Atmos GIGA-B | Tłoczenie wody grzewczej (zgodnie z VDI 2035), wody zimnej i mieszanin woda-glikol | Wilo | DE | 1 | SZT |  | 0.4 | IE4 | Zielony | Paleta jednorazowego użytku | 1 | 1 | 1 | 499 | 1330 | 770 | 800 | 1600 | 1200 | 469 | 520 | http://downloads-wilo-select.wilo.com/assets/WIB_WILO32345000.jpg | https://wilo.com/quick/PL/pl/articleNumber/ |  | 37000 |  | Nowość | https://wilo.com/quick/PL/pl/articleNumber/2243427
3627 | 2219761 | 4062679223247 | Wilo-Atmos GIGA-I 150/305-37/4-S1 pompa dławnicowa | Pompa wirowa jednostopniowa dławnicowa o konstrukcji Inline do montażu na rurociągu lub do ustawienia na fundamencie Wilo-Atmos GIGA-I 150/305-37/4-S1 | 18620 | PG3 | 28 | K | 22601 | NIE |  | 84137059 | 0 | 216 | 311 | Wilo-Atmos GIGA-I 150/305-37/4-S1 | Uniwersalna pompa dławnicowa | Wilo-Atmos GIGA-I | Tłoczenie wody grzewczej (zgodnie z VDI 2035), wody zimnej i mieszanin woda-glikol | Wilo | DE | 1 | SZT |  | 0.4 | IE3 | Zielony | Paleta jednorazowego użytku | 1 | 1 | 1 | 499 | 1281 | 770 | 800 | 1600 | 928 | 542 | 582 | http://downloads-wilo-select.wilo.com/assets/WIB_WILO32345000.jpg | //cms.media.wilo.com/dcipicxmlfeature/wilo538710/6974175/wilo538710_1.jpg |  |  |  |  | https://wilo.com/quick/PL/pl/articleNumber/2219761
3628 | 2243429 | 4062679527079 | Wilo-Atmos GIGA-I 150/305-37/4-S1-IE4 pompa dławnicowa blokowa | Pompa dławnicowa blokowa Wilo-Atmos GIGA-I 150/305-37/4-S1-IE4 jednostopniowa wirowa o konstrukcji Inline do montażu na rurociągu lub do ustawienia na fundamencie. Pompy z silnikami ≥ 5,5 kW są seryjnie wyposażone w czujniki termistorowe jako zabezpieczenie silnika.Skrzynia zaciskowa do silnika ≤ 7,5 kW może być wykonana z metalu lub tworzywa sztucznego. Jeśli bezwzględnie wymagana jest metalowa skrzynia zaciskowa, należy zamówić odpowiedni wariant specjalny. Skrzynie zaciskowe do silnika > 7,5 kW są zawsze z metalu. Uszczelnienie mechaniczne S1 zalecane w przypadku mieszanin woda-glikol z udziałem glikolu do maks. 50% objętości i temp. przetłaczanej cieczy od -20 °C do maks. +90 °C ... +110 °C oraz w przypadku udziałów oleju w mieszaninie wody i glikolu. | 19543 | PG3 | 28 | A | 22601 | NIE |  | 84137059 | 0 | 216 | 311 | Wilo-Atmos GIGA-I 150/305-37/4-S1-IE4 | Pompa dławnicowa blokowa | Wilo-Atmos GIGA-B | Tłoczenie wody grzewczej (zgodnie z VDI 2035), wody zimnej i mieszanin woda-glikol | Wilo | DE | 1 | SZT |  | 0.4 | IE4 | Zielony | Paleta jednorazowego użytku | 1 | 1 | 1 | 499 | 1200 | 770 | 800 | 1600 | 1200 | 447 | 498 | http://downloads-wilo-select.wilo.com/assets/WIB_WILO32345000.jpg | https://wilo.com/quick/PL/pl/articleNumber/ |  | 37000 |  | Nowość | https://wilo.com/quick/PL/pl/articleNumber/2243429
3629 | 2219758 | 4062679221694 | Wilo-Atmos GIGA-I 150/315-37/4 pompa dławnicowa | Pompa wirowa jednostopniowa dławnicowa o konstrukcji Inline do montażu na rurociągu lub do ustawienia na fundamencie Wilo-Atmos GIGA-I 150/315-37/4 | 18206 | PG3 | 28 | K | 22601 | NIE |  | 84137059 | 0 | 216 | 311 | Wilo-Atmos GIGA-I 150/315-37/4 | Uniwersalna pompa dławnicowa | Wilo-Atmos GIGA-I | Tłoczenie wody grzewczej (zgodnie z VDI 2035), wody zimnej i mieszanin woda-glikol | Wilo | DE | 1 | SZT |  | 0.4 | IE3 | Zielony | Paleta jednorazowego użytku | 1 | 1 | 1 | 499 | 1281 | 770 | 800 | 1600 | 928 | 542 | 582 | http://downloads-wilo-select.wilo.com/assets/WIB_WILO32345000.jpg | //cms.media.wilo.com/dcipicxmlfeature/wilo538710/6974175/wilo538710_1.jpg |  |  |  |  | https://wilo.com/quick/PL/pl/articleNumber/2219758
3630 | 2243424 | 4062679527024 | Wilo-Atmos GIGA-I 150/315-37/4-IE4 pompa dławnicowa blokowa | Pompa dławnicowa blokowa Wilo-Atmos GIGA-I 150/315-37/4-IE4 jednostopniowa wirowa o konstrukcji Inline do montażu na rurociągu lub do ustawienia na fundamencie. Przyłącza kołnierzowe z przyłączami pomiarowymi ciśnienia R 1/8. Pompy z silnikami ≥ 5,5 kW są wyposażone w czujniki termistorowe jako zabezpieczenie silnika. Skrzynia zaciskowa do silnika ≤ 7,5 kW.. Uszczelnienie mechaniczne do tłoczenia wody o temperaturze do Tmax. = +140 °C. Do T ≤ +40 °C dopuszczalna jest domieszka glikolu od 20 % do 40 % objętości. W przypadku mieszanin woda-glikol z zawartością glikolu > 40 % do max. 50 % objętości i o temp. przetłaczanej cieczy od > +40 °C do max. +120 °C lub przetłaczanego medium innego niż woda należy zastosować alternatywne uszczelnienie mechaniczne. W przypadku użycia mieszaniny wody i glikolu zaleca się zasadniczo zastosowanie wariantu S1 z odpowiednim uszczelnieniem mechanicznym. | 19109 | PG3 | 28 | A | 22601 | NIE |  | 84137059 | 0 | 216 | 311 | Wilo-Atmos GIGA-I 150/315-37/4-IE4 | Pompa dławnicowa blokowa | Wilo-Atmos GIGA-B | Tłoczenie wody grzewczej (zgodnie z VDI 2035), wody zimnej i mieszanin woda-glikol | Wilo | DE | 1 | SZT |  | 0.4 | IE4 | Zielony | Paleta jednorazowego użytku | 1 | 1 | 1 | 499 | 1200 | 770 | 800 | 1600 | 1200 | 447 | 498 | http://downloads-wilo-select.wilo.com/assets/WIB_WILO32345000.jpg | https://wilo.com/quick/PL/pl/articleNumber/ |  | 37000 |  | Nowość | https://wilo.com/quick/PL/pl/articleNumber/2243424
3631 | 2219136 | 4062679221687 | Wilo-Atmos GIGA-I 150/315-37/4-P6 pompa dławnicowa | Pompa dławnicowa do zastosowań grzewczych, klimatyzacyjnych i chłodniczych Wilo-Atmos GIGA-I 150/315-37/4-P6 | 18963 | PG3 | 28 | K | 22601 | NIE |  | 84137059 | 0 | 216 | 311 | Wilo-Atmos GIGA-I 150/315-37/4-P6 | Uniwersalna pompa dławnicowa | Wilo-Atmos GIGA-I | Tłoczenie wody grzewczej (zgodnie z VDI 2035), wody zimnej i mieszanin woda-glikol | Wilo | DE | 1 | SZT |  | 0.4 | IE3 | Zielony | Paleta jednorazowego użytku | 1 | 1 | 1 | 499 | 1363 | 770 | 800 | 1600 | 928 | 564 | 604 | http://downloads-wilo-select.wilo.com/assets/WIB_WILO32345000.jpg | //cms.media.wilo.com/dcipicxmlfeature/wilo538710/6974175/wilo538710_1.jpg |  |  |  |  | https://wilo.com/quick/PL/pl/articleNumber/2219136
3632 | 2243422 | 4062679527000 | Wilo-Atmos GIGA-I 150/315-37/4-P6-IE4 pompa dławnicowa blokowa | Pompa dławnicowa blokowa Wilo-Atmos GIGA-I 150/315-37/4-P6-IE4 jednostopniowa wirowa o konstrukcji Inline do montażu na rurociągu lub do ustawienia na fundamencie. Przyłącza kołnierzowe z przyłączami pomiarowymi ciśnienia R 1/8. Pompy z silnikami ≥ 5,5 kW są wyposażone w czujniki termistorowe jako zabezpieczenie silnika. Skrzynia zaciskowa do silnika ≤ 7,5 kW.. Uszczelnienie mechaniczne do tłoczenia wody o temperaturze do Tmax. = +140 °C. Do T ≤ +40 °C dopuszczalna jest domieszka glikolu od 20 % do 40 % objętości. W przypadku mieszanin woda-glikol z zawartością glikolu > 40 % do max. 50 % objętości i o temp. przetłaczanej cieczy od > +40 °C do max. +120 °C lub przetłaczanego medium innego niż woda należy zastosować alternatywne uszczelnienie mechaniczne. W przypadku użycia mieszaniny wody i glikolu zaleca się zasadniczo zastosowanie wariantu S1 z odpowiednim uszczelnieniem mechanicznym. | 19902 | PG3 | 28 | A | 22601 | NIE |  | 84137059 | 0 | 216 | 311 | Wilo-Atmos GIGA-I 150/315-37/4-P6-IE4 | Pompa dławnicowa blokowa | Wilo-Atmos GIGA-B | Tłoczenie wody grzewczej (zgodnie z VDI 2035), wody zimnej i mieszanin woda-glikol | Wilo | DE | 1 | SZT |  | 0.4 | IE4 | Zielony | Paleta jednorazowego użytku | 1 | 1 | 1 | 499 | 1330 | 770 | 800 | 1600 | 1200 | 469 | 520 | http://downloads-wilo-select.wilo.com/assets/WIB_WILO32345000.jpg | https://wilo.com/quick/PL/pl/articleNumber/ |  | 37000 |  | Nowość | https://wilo.com/quick/PL/pl/articleNumber/2243422
3633 | 2219137 | 4062679223216 | Wilo-Atmos GIGA-I 150/315-37/4-P6-S1 pompa dławnicowa | Pompa dławnicowa do zastosowań grzewczych, klimatyzacyjnych i chłodniczych Wilo-Atmos GIGA-I 150/315-37/4-P6-S1 | 21644 | PG3 | 28 | K | 22601 | NIE |  | 84137059 | 0 | 216 | 311 | Wilo-Atmos GIGA-I 150/315-37/4-P6-S1 | Uniwersalna pompa dławnicowa | Wilo-Atmos GIGA-I | Tłoczenie wody grzewczej (zgodnie z VDI 2035), wody zimnej i mieszanin woda-glikol | Wilo | DE | 1 | SZT |  | 0.4 | IE3 | Zielony | Paleta jednorazowego użytku | 1 | 1 | 1 | 499 | 1363 | 770 | 800 | 1600 | 928 | 564 | 604 | http://downloads-wilo-select.wilo.com/assets/WIB_WILO32345000.jpg | //cms.media.wilo.com/dcipicxmlfeature/wilo538710/6974175/wilo538710_1.jpg |  |  |  |  | https://wilo.com/quick/PL/pl/articleNumber/2219137
3634 | 2243423 | 4062679527017 | Wilo-Atmos GIGA-I 150/315-37/4-P6-S1-IE4 pompa dławnicowa | pompa dławnicowa Wilo-Atmos GIGA-I 150/315-37/4-P6-S1-IE4 jednostopniowa wirowa o konstrukcji Inline do montażu na rurociągu lub do ustawienia na fundamencie. Przyłącza kołnierzowe z przyłączami pomiarowymi ciśnienia R 1/8. Pompy z silnikami ≥ 5,5 kW są wyposażone w czujniki termistorowe jako zabezpieczenie silnika.Skrzynia zaciskowa do silnika ≤ 7,5 kW. Uszczelnienie mechaniczne do tłoczenia wody o temperaturze do Tmax. = +140 °C. Do T ≤ +40 °C dopuszczalna jest domieszka glikolu od 20 % do 40 % objętości. Przy mieszaninie woda-glikol z zawartością glikolu > 40 % do max. 50 % objętości i o temp. przetłaczanej cieczy od > +40 °C do max. +120 °C lub przetłaczanego medium innego niż woda należy zastosować alternatywne uszczelnienie mechaniczne. W przypadku użycia mieszaniny wody i glikolu zaleca się zasadniczo zastosowanie wariantu S1 z odpowiednim uszczelnieniem mechanicznym. | 22717 | PG3 | 28 | A | 22601 | NIE |  | 84137059 | 0 | 216 | 311 | Wilo-Atmos GIGA-I 150/315-37/4-P6-S1-IE4 | pompa dławnicowa | Wilo-Atmos GIGA-B | Tłoczenie wody grzewczej (zgodnie z VDI 2035), wody zimnej i mieszanin woda-glikol | Wilo | DE | 1 | SZT |  | 0.4 | IE4 | Zielony | Paleta jednorazowego użytku | 1 | 1 | 1 | 499 | 1330 | 770 | 800 | 1600 | 1200 | 469 | 520 | http://downloads-wilo-select.wilo.com/assets/WIB_WILO32345000.jpg | https://wilo.com/quick/PL/pl/articleNumber/ |  | 37000 |  | Nowość | https://wilo.com/quick/PL/pl/articleNumber/2243423
3635 | 2219759 | 4062679223223 | Wilo-Atmos GIGA-I 150/315-37/4-S1 pompa dławnicowa | Pompa wirowa jednostopniowa dławnicowa o konstrukcji Inline do montażu na rurociągu lub do ustawienia na fundamencie Wilo-Atmos GIGA-I 150/315-37/4-S1 | 18620 | PG3 | 28 | K | 22601 | NIE |  | 84137059 | 0 | 216 | 311 | Wilo-Atmos GIGA-I 150/315-37/4-S1 | Uniwersalna pompa dławnicowa | Wilo-Atmos GIGA-I | Tłoczenie wody grzewczej (zgodnie z VDI 2035), wody zimnej i mieszanin woda-glikol | Wilo | DE | 1 | SZT |  | 0.4 | IE3 | Zielony | Paleta jednorazowego użytku | 1 | 1 | 1 | 499 | 1281 | 770 | 800 | 1600 | 928 | 542 | 161 | http://downloads-wilo-select.wilo.com/assets/WIB_WILO | //cms.media.wilo.com/dcipicxmlfeature/wilo538710/6974175/wilo538710_1.jpg |  |  |  |  | https://wilo.com/quick/PL/pl/articleNumber/2219759
3636 | 2243425 | 4062679527031 | Wilo-Atmos GIGA-I 150/315-37/4-S1-IE4 pompa dławnicowa blokowa | Pompa dławnicowa blokowa Wilo-Atmos GIGA-I 150/315-37/4-S1-IE4 jednostopniowa wirowa o konstrukcji Inline do montażu na rurociągu lub do ustawienia na fundamencie. Pompy z silnikami ≥ 5,5 kW są seryjnie wyposażone w czujniki termistorowe jako zabezpieczenie silnika.Skrzynia zaciskowa do silnika ≤ 7,5 kW może być wykonana z metalu lub tworzywa sztucznego. Jeśli bezwzględnie wymagana jest metalowa skrzynia zaciskowa, należy zamówić odpowiedni wariant specjalny. Skrzynie zaciskowe do silnika > 7,5 kW są zawsze z metalu. Uszczelnienie mechaniczne S1 zalecane w przypadku mieszanin woda-glikol z udziałem glikolu do maks. 50% objętości i temp. przetłaczanej cieczy od -20 °C do maks. +90 °C ... +110 °C oraz w przypadku udziałów oleju w mieszaninie wody i glikolu. | 19543 | PG3 | 28 | A | 22601 | NIE |  | 84137059 | 0 | 216 | 311 | Wilo-Atmos GIGA-I 150/315-37/4-S1-IE4 | Pompa dławnicowa blokowa | Wilo-Atmos GIGA-B | Tłoczenie wody grzewczej (zgodnie z VDI 2035), wody zimnej i mieszanin woda-glikol | Wilo | DE | 1 | SZT |  | 0.4 | IE4 | Zielony | Paleta jednorazowego użytku | 1 | 1 | 1 | 499 | 1200 | 770 | 800 | 1600 | 1200 | 447 | 498 | http://downloads-wilo-select.wilo.com/assets/WIB_WILO32345000.jpg | https://wilo.com/quick/PL/pl/articleNumber/ |  | 37000 |  | Nowość | https://wilo.com/quick/PL/pl/articleNumber/2243425
3637 | 2219756 | 4062679221670 | Wilo-Atmos GIGA-I 150/315-45/4 pompa dławnicowa | Pompa wirowa jednostopniowa dławnicowa o konstrukcji Inline do montażu na rurociągu lub do ustawienia na fundamencie Wilo-Atmos GIGA-I 150/315-45/4 | 21517 | PG3 | 28 | K | 22601 | NIE |  | 84137059 | 0 | 216 | 311 | Wilo-Atmos GIGA-I 150/315-45/4 | Uniwersalna pompa dławnicowa | Wilo-Atmos GIGA-I | Tłoczenie wody grzewczej (zgodnie z VDI 2035), wody zimnej i mieszanin woda-glikol | Wilo | DE | 1 | SZT |  | 0.4 | IE3 | Zielony | Paleta jednorazowego użytku | 1 | 1 | 1 | 499 | 1299 | 770 | 800 | 1600 | 928 | 578 | 618 | http://downloads-wilo-select.wilo.com/assets/WIB_WILO32345000.jpg | //cms.media.wilo.com/dcipicxmlfeature/wilo538710/6974175/wilo538710_1.jpg |  |  |  |  | https://wilo.com/quick/PL/pl/articleNumber/2219756
3638 | 2243420 | 4062679526980 | Wilo-Atmos GIGA-I 150/315-45/4-IE4 pompa dławnicowa blokowa | Pompa dławnicowa blokowa Wilo-Atmos GIGA-I 150/315-45/4-IE4 jednostopniowa wirowa o konstrukcji Inline do montażu na rurociągu lub do ustawienia na fundamencie. Przyłącza kołnierzowe z przyłączami pomiarowymi ciśnienia R 1/8. Pompy z silnikami ≥ 5,5 kW są wyposażone w czujniki termistorowe jako zabezpieczenie silnika. Skrzynia zaciskowa do silnika ≤ 7,5 kW.. Uszczelnienie mechaniczne do tłoczenia wody o temperaturze do Tmax. = +140 °C. Do T ≤ +40 °C dopuszczalna jest domieszka glikolu od 20 % do 40 % objętości. W przypadku mieszanin woda-glikol z zawartością glikolu > 40 % do max. 50 % objętości i o temp. przetłaczanej cieczy od > +40 °C do max. +120 °C lub przetłaczanego medium innego niż woda należy zastosować alternatywne uszczelnienie mechaniczne. W przypadku użycia mieszaniny wody i glikolu zaleca się zasadniczo zastosowanie wariantu S1 z odpowiednim uszczelnieniem mechanicznym. | 22582 | PG3 | 28 | A | 22601 | NIE |  | 84137059 | 0 | 216 | 311 | Wilo-Atmos GIGA-I 150/315-45/4-IE4 | Pompa dławnicowa blokowa | Wilo-Atmos GIGA-B | Tłoczenie wody grzewczej (zgodnie z VDI 2035), wody zimnej i mieszanin woda-glikol | Wilo | DE | 1 | SZT |  | 0.4 | IE4 | Zielony | Paleta jednorazowego użytku | 1 | 1 | 1 | 499 | 1200 | 770 | 800 | 1600 | 1200 | 471 | 522 | http://downloads-wilo-select.wilo.com/assets/WIB_WILO32345000.jpg | https://wilo.com/quick/PL/pl/articleNumber/ |  | 45000 |  | Nowość | https://wilo.com/quick/PL/pl/articleNumber/2243420
3639 | 2219134 | 4062679221663 | Wilo-Atmos GIGA-I 150/315-45/4-P6 pompa dławnicowa | Pompa dławnicowa do zastosowań grzewczych, klimatyzacyjnych i chłodniczych Wilo-Atmos GIGA-I 150/315-45/4-P6 | 22275 | PG3 | 28 | K | 22601 | NIE |  | 84137059 | 0 | 216 | 311 | Wilo-Atmos GIGA-I 150/315-45/4-P6 | Uniwersalna pompa dławnicowa | Wilo-Atmos GIGA-I | Tłoczenie wody grzewczej (zgodnie z VDI 2035), wody zimnej i mieszanin woda-glikol | Wilo | DE | 1 | SZT |  | 0.4 | IE3 | Zielony | Paleta jednorazowego użytku | 1 | 1 | 1 | 499 | 1423 | 770 | 800 | 1600 | 928 | 600 | 640 | http://downloads-wilo-select.wilo.com/assets/WIB_WILO32345000.jpg | //cms.media.wilo.com/dcipicxmlfeature/wilo538710/6974175/wilo538710_1.jpg |  |  |  |  | https://wilo.com/quick/PL/pl/articleNumber/2219134
3640 | 2243418 | 4062679526966 | Wilo-Atmos GIGA-I 150/315-45/4-P6-IE4 pompa dławnicowa blokowa | Pompa dławnicowa blokowa Wilo-Atmos GIGA-I 150/315-45/4-P6-IE4 jednostopniowa wirowa o konstrukcji Inline do montażu na rurociągu lub do ustawienia na fundamencie. Przyłącza kołnierzowe z przyłączami pomiarowymi ciśnienia R 1/8. Pompy z silnikami ≥ 5,5 kW są wyposażone w czujniki termistorowe jako zabezpieczenie silnika. Skrzynia zaciskowa do silnika ≤ 7,5 kW.. Uszczelnienie mechaniczne do tłoczenia wody o temperaturze do Tmax. = +140 °C. Do T ≤ +40 °C dopuszczalna jest domieszka glikolu od 20 % do 40 % objętości. W przypadku mieszanin woda-glikol z zawartością glikolu > 40 % do max. 50 % objętości i o temp. przetłaczanej cieczy od > +40 °C do max. +120 °C lub przetłaczanego medium innego niż woda należy zastosować alternatywne uszczelnienie mechaniczne. W przypadku użycia mieszaniny wody i glikolu zaleca się zasadniczo zastosowanie wariantu S1 z odpowiednim uszczelnieniem mechanicznym. | 23376 | PG3 | 28 | A | 22601 | NIE |  | 84137059 | 0 | 216 | 311 | Wilo-Atmos GIGA-I 150/315-45/4-P6-IE4 | Pompa dławnicowa blokowa | Wilo-Atmos GIGA-B | Tłoczenie wody grzewczej (zgodnie z VDI 2035), wody zimnej i mieszanin woda-glikol | Wilo | DE | 1 | SZT |  | 0.4 | IE4 | Zielony | Paleta jednorazowego użytku | 1 | 1 | 1 | 499 | 1330 | 770 | 800 | 1600 | 1200 | 493 | 544 | http://downloads-wilo-select.wilo.com/assets/WIB_WILO32345000.jpg | https://wilo.com/quick/PL/pl/articleNumber/ |  | 45000 |  | Nowość | https://wilo.com/quick/PL/pl/articleNumber/2243418
3641 | 2219135 | 4062679223193 | Wilo-Atmos GIGA-I 150/315-45/4-P6-S1 pompa dławnicowa | Pompa dławnicowa do zastosowań grzewczych, klimatyzacyjnych i chłodniczych Wilo-Atmos GIGA-I 150/315-45/4-P6-S1 | 24956 | PG3 | 28 | K | 22601 | NIE |  | 84137059 | 0 | 216 | 311 | Wilo-Atmos GIGA-I 150/315-45/4-P6-S1 | Uniwersalna pompa dławnicowa | Wilo-Atmos GIGA-I | Tłoczenie wody grzewczej (zgodnie z VDI 2035), wody zimnej i mieszanin woda-glikol | Wilo | DE | 1 | SZT |  | 0.4 | IE3 | Zielony | Paleta jednorazowego użytku | 1 | 1 | 1 | 499 | 1423 | 770 | 800 | 1600 | 928 | 600 | 640 | http://downloads-wilo-select.wilo.com/assets/WIB_WILO32345000.jpg | //cms.media.wilo.com/dcipicxmlfeature/wilo538710/6974175/wilo538710_1.jpg |  |  |  |  | https://wilo.com/quick/PL/pl/articleNumber/2219135
3642 | 2243419 | 4062679526973 | Wilo-Atmos GIGA-I 150/315-45/4-P6-S1-IE4 pompa dławnicowa | pompa dławnicowa Wilo-Atmos GIGA-I 150/315-45/4-P6-S1-IE4 jednostopniowa wirowa o konstrukcji Inline do montażu na rurociągu lub do ustawienia na fundamencie. Przyłącza kołnierzowe z przyłączami pomiarowymi ciśnienia R 1/8. Pompy z silnikami ≥ 5,5 kW są wyposażone w czujniki termistorowe jako zabezpieczenie silnika.Skrzynia zaciskowa do silnika ≤ 7,5 kW. Uszczelnienie mechaniczne do tłoczenia wody o temperaturze do Tmax. = +140 °C. Do T ≤ +40 °C dopuszczalna jest domieszka glikolu od 20 % do 40 % objętości. Przy mieszaninie woda-glikol z zawartością glikolu > 40 % do max. 50 % objętości i o temp. przetłaczanej cieczy od > +40 °C do max. +120 °C lub przetłaczanego medium innego niż woda należy zastosować alternatywne uszczelnienie mechaniczne. W przypadku użycia mieszaniny wody i glikolu zaleca się zasadniczo zastosowanie wariantu S1 z odpowiednim uszczelnieniem mechanicznym. | 26190 | PG3 | 28 | A | 22601 | NIE |  | 84137059 | 0 | 216 | 311 | Wilo-Atmos GIGA-I 150/315-45/4-P6-S1-IE4 | pompa dławnicowa | Wilo-Atmos GIGA-B | Tłoczenie wody grzewczej (zgodnie z VDI 2035), wody zimnej i mieszanin woda-glikol | Wilo | DE | 1 | SZT |  | 0.4 | IE4 | Zielony | Paleta jednorazowego użytku | 1 | 1 | 1 | 499 | 1330 | 770 | 800 | 1600 | 1200 | 493 | 544 | http://downloads-wilo-select.wilo.com/assets/WIB_WILO32345000.jpg | https://wilo.com/quick/PL/pl/articleNumber/ |  | 45000 |  | Nowość | https://wilo.com/quick/PL/pl/articleNumber/2243419
3643 | 2219757 | 4062679223209 | Wilo-Atmos GIGA-I 150/315-45/4-S1 pompa dławnicowa | Pompa wirowa jednostopniowa dławnicowa o konstrukcji Inline do montażu na rurociągu lub do ustawienia na fundamencie Wilo-Atmos GIGA-I 150/315-45/4-S1 | 21929 | PG3 | 28 | K | 22601 | NIE |  | 84137059 | 0 | 216 | 311 | Wilo-Atmos GIGA-I 150/315-45/4-S1 | Uniwersalna pompa dławnicowa | Wilo-Atmos GIGA-I | Tłoczenie wody grzewczej (zgodnie z VDI 2035), wody zimnej i mieszanin woda-glikol | Wilo | DE | 1 | SZT |  | 0.4 | IE3 | Zielony | Paleta jednorazowego użytku | 1 | 1 | 1 | 499 | 1299 | 770 | 800 | 1600 | 928 | 578 | 618 | http://downloads-wilo-select.wilo.com/assets/WIB_WILO32345000.jpg | //cms.media.wilo.com/dcipicxmlfeature/wilo538710/6974175/wilo538710_1.jpg |  |  |  |  | https://wilo.com/quick/PL/pl/articleNumber/2219757
3644 | 2243421 | 4062679526997 | Wilo-Atmos GIGA-I 150/315-45/4-S1-IE4 pompa dławnicowa blokowa | Pompa dławnicowa blokowa Wilo-Atmos GIGA-I 150/315-45/4-S1-IE4 jednostopniowa wirowa o konstrukcji Inline do montażu na rurociągu lub do ustawienia na fundamencie. Pompy z silnikami ≥ 5,5 kW są seryjnie wyposażone w czujniki termistorowe jako zabezpieczenie silnika.Skrzynia zaciskowa do silnika ≤ 7,5 kW może być wykonana z metalu lub tworzywa sztucznego. Jeśli bezwzględnie wymagana jest metalowa skrzynia zaciskowa, należy zamówić odpowiedni wariant specjalny. Skrzynie zaciskowe do silnika > 7,5 kW są zawsze z metalu. Uszczelnienie mechaniczne S1 zalecane w przypadku mieszanin woda-glikol z udziałem glikolu do maks. 50% objętości i temp. przetłaczanej cieczy od -20 °C do maks. +90 °C ... +110 °C oraz w przypadku udziałów oleju w mieszaninie wody i glikolu. | 23016 | PG3 | 28 | A | 22601 | NIE |  | 84137059 | 0 | 216 | 311 | Wilo-Atmos GIGA-I 150/315-45/4-S1-IE4 | Pompa dławnicowa blokowa | Wilo-Atmos GIGA-B | Tłoczenie wody grzewczej (zgodnie z VDI 2035), wody zimnej i mieszanin woda-glikol | Wilo | DE | 1 | SZT |  | 0.4 | IE4 | Zielony | Paleta jednorazowego użytku | 1 | 1 | 1 | 499 | 1200 | 770 | 800 | 1600 | 1200 | 471 | 522 | http://downloads-wilo-select.wilo.com/assets/WIB_WILO32345000.jpg | https://wilo.com/quick/PL/pl/articleNumber/ |  | 45000 |  | Nowość | https://wilo.com/quick/PL/pl/articleNumber/2243421
3645 | 2220502 | 4062679234779 | Wilo-Atmos GIGA-I 150/360-30/4 pompa dławnicowa | Pompa dławnicowa do zastosowań grzewczych, klimatyzacyjnych i chłodniczych Wilo-Atmos GIGA-I 150/360-30/4 | 17957 | PG3 | 28 | K | 22601 | NIE |  | 84137059 | 0 | 216 | 311 | Wilo-Atmos GIGA-I 150/360-30/4 | Uniwersalna pompa dławnicowa | Wilo-Atmos GIGA-I | Tłoczenie wody grzewczej (zgodnie z VDI 2035), wody zimnej i mieszanin woda-glikol | Wilo | DE | 1 | SZT |  | 0.4 | IE3 | Zielony | Paleta jednorazowego użytku | 1 | 1 | 1 | 594 | 1186 | 940 | 1500 | 1600 | 752 | 564 | 618 | http://downloads-wilo-select.wilo.com/assets/WIB_WILO32345000.jpg | //cms.media.wilo.com/dcipicxmlfeature/wilo538710/6974175/wilo538710_1.jpg |  |  |  |  | https://wilo.com/quick/PL/pl/articleNumber/2220502
3646 | 2243466 | 4062679527437 | Wilo-Atmos GIGA-I 150/360-30/4-IE4 pompa dławnicowa blokowa | Pompa dławnicowa blokowa Wilo-Atmos GIGA-I 150/360-30/4-IE4 jednostopniowa wirowa o konstrukcji Inline do montażu na rurociągu lub do ustawienia na fundamencie. Przyłącza kołnierzowe z przyłączami pomiarowymi ciśnienia R 1/8. Pompy z silnikami ≥ 5,5 kW są wyposażone w czujniki termistorowe jako zabezpieczenie silnika. Skrzynia zaciskowa do silnika ≤ 7,5 kW.. Uszczelnienie mechaniczne do tłoczenia wody o temperaturze do Tmax. = +140 °C. Do T ≤ +40 °C dopuszczalna jest domieszka glikolu od 20 % do 40 % objętości. W przypadku mieszanin woda-glikol z zawartością glikolu > 40 % do max. 50 % objętości i o temp. przetłaczanej cieczy od > +40 °C do max. +120 °C lub przetłaczanego medium innego niż woda należy zastosować alternatywne uszczelnienie mechaniczne. W przypadku użycia mieszaniny wody i glikolu zaleca się zasadniczo zastosowanie wariantu S1 z odpowiednim uszczelnieniem mechanicznym. | 18846 | PG3 | 28 | A | 22601 | NIE |  | 84137059 | 0 | 216 | 311 | Wilo-Atmos GIGA-I 150/360-30/4-IE4 | Pompa dławnicowa blokowa | Wilo-Atmos GIGA-B | Tłoczenie wody grzewczej (zgodnie z VDI 2035), wody zimnej i mieszanin woda-glikol | Wilo | DE | 1 | SZT |  | 0.4 | IE4 | Zielony | Paleta jednorazowego użytku | 1 | 1 | 1 | 594 | 1186 | 940 | 1200 | 1600 | 752 | 454 | 504 | http://downloads-wilo-select.wilo.com/assets/WIB_WILO32345000.jpg | https://wilo.com/quick/PL/pl/articleNumber/ |  | 30000 |  | Nowość | https://wilo.com/quick/PL/pl/articleNumber/2243466
3647 | 2220503 | 4062679235615 | Wilo-Atmos GIGA-I 150/360-30/4-S1 pompa dławnicowa | Pompa dławnicowa do zastosowań grzewczych, klimatyzacyjnych i chłodniczych Wilo-Atmos GIGA-I 150/360-30/4-S1 | 18371 | PG3 | 28 | K | 22601 | NIE |  | 84137059 | 0 | 216 | 311 | Wilo-Atmos GIGA-I 150/360-30/4-S1 | Uniwersalna pompa dławnicowa | Wilo-Atmos GIGA-I | Tłoczenie wody grzewczej (zgodnie z VDI 2035), wody zimnej i mieszanin woda-glikol | Wilo | DE | 1 | SZT |  | 0.4 | IE3 | Zielony | Paleta jednorazowego użytku | 1 | 1 | 1 | 594 | 1186 | 940 | 1500 | 1600 | 752 | 564 | 618 | http://downloads-wilo-select.wilo.com/assets/WIB_WILO32345000.jpg | //cms.media.wilo.com/dcipicxmlfeature/wilo538710/6974175/wilo538710_1.jpg |  |  |  |  | https://wilo.com/quick/PL/pl/articleNumber/2220503
3648 | 2243467 | 4062679527444 | Wilo-Atmos GIGA-I 150/360-30/4-S1-IE4 pompa dławnicowa blokowa | Pompa dławnicowa blokowa Wilo-Atmos GIGA-I 150/360-30/4-S1-IE4 jednostopniowa wirowa o konstrukcji Inline do montażu na rurociągu lub do ustawienia na fundamencie. Pompy z silnikami ≥ 5,5 kW są seryjnie wyposażone w czujniki termistorowe jako zabezpieczenie silnika.Skrzynia zaciskowa do silnika ≤ 7,5 kW może być wykonana z metalu lub tworzywa sztucznego. Jeśli bezwzględnie wymagana jest metalowa skrzynia zaciskowa, należy zamówić odpowiedni wariant specjalny. Skrzynie zaciskowe do silnika > 7,5 kW są zawsze z metalu. Uszczelnienie mechaniczne S1 zalecane w przypadku mieszanin woda-glikol z udziałem glikolu do maks. 50% objętości i temp. przetłaczanej cieczy od -20 °C do maks. +90 °C ... +110 °C oraz w przypadku udziałów oleju w mieszaninie wody i glikolu. | 19280 | PG3 | 28 | A | 22601 | NIE |  | 84137059 | 0 | 216 | 311 | Wilo-Atmos GIGA-I 150/360-30/4-S1-IE4 | Pompa dławnicowa blokowa | Wilo-Atmos GIGA-B | Tłoczenie wody grzewczej (zgodnie z VDI 2035), wody zimnej i mieszanin woda-glikol | Wilo | DE | 1 | SZT |  | 0.4 | IE4 | Zielony | Paleta jednorazowego użytku | 1 | 1 | 1 | 594 | 1186 | 940 | 1200 | 1600 | 752 | 454 | 504 | http://downloads-wilo-select.wilo.com/assets/WIB_WILO32345000.jpg | https://wilo.com/quick/PL/pl/articleNumber/ |  | 30000 |  | Nowość | https://wilo.com/quick/PL/pl/articleNumber/2243467
3649 | 2220500 | 4062679234762 | Wilo-Atmos GIGA-I 150/360-37/4 pompa dławnicowa | Pompa dławnicowa do zastosowań grzewczych, klimatyzacyjnych i chłodniczych Wilo-Atmos GIGA-I 150/360-37/4 | 18206 | PG3 | 28 | K | 22601 | NIE |  | 84137059 | 0 | 216 | 311 | Wilo-Atmos GIGA-I 150/360-37/4 | Uniwersalna pompa dławnicowa | Wilo-Atmos GIGA-I | Tłoczenie wody grzewczej (zgodnie z VDI 2035), wody zimnej i mieszanin woda-glikol | Wilo | DE | 1 | SZT |  | 0.4 | IE3 | Zielony | Paleta jednorazowego użytku | 1 | 1 | 1 | 594 | 1274 | 940 | 1500 | 1600 | 752 | 608 | 661 | http://downloads-wilo-select.wilo.com/assets/WIB_WILO32345000.jpg | //cms.media.wilo.com/dcipicxmlfeature/wilo538710/6974175/wilo538710_1.jpg |  |  |  |  | https://wilo.com/quick/PL/pl/articleNumber/2220500
3650 | 2243464 | 4062679527413 | Wilo-Atmos GIGA-I 150/360-37/4-IE4 pompa dławnicowa blokowa | Pompa dławnicowa blokowa Wilo-Atmos GIGA-I 150/360-37/4-IE4 jednostopniowa wirowa o konstrukcji Inline do montażu na rurociągu lub do ustawienia na fundamencie. Przyłącza kołnierzowe z przyłączami pomiarowymi ciśnienia R 1/8. Pompy z silnikami ≥ 5,5 kW są wyposażone w czujniki termistorowe jako zabezpieczenie silnika. Skrzynia zaciskowa do silnika ≤ 7,5 kW.. Uszczelnienie mechaniczne do tłoczenia wody o temperaturze do Tmax. = +140 °C. Do T ≤ +40 °C dopuszczalna jest domieszka glikolu od 20 % do 40 % objętości. W przypadku mieszanin woda-glikol z zawartością glikolu > 40 % do max. 50 % objętości i o temp. przetłaczanej cieczy od > +40 °C do max. +120 °C lub przetłaczanego medium innego niż woda należy zastosować alternatywne uszczelnienie mechaniczne. W przypadku użycia mieszaniny wody i glikolu zaleca się zasadniczo zastosowanie wariantu S1 z odpowiednim uszczelnieniem mechanicznym. | 19109 | PG3 | 28 | A | 22601 | NIE |  | 84137059 | 0 | 216 | 311 | Wilo-Atmos GIGA-I 150/360-37/4-IE4 | Pompa dławnicowa blokowa | Wilo-Atmos GIGA-B | Tłoczenie wody grzewczej (zgodnie z VDI 2035), wody zimnej i mieszanin woda-glikol | Wilo | DE | 1 | SZT |  | 0.4 | IE4 | Zielony | Paleta jednorazowego użytku | 1 | 1 | 1 | 594 | 1193 | 940 | 1200 | 1600 | 752 | 513 | 562 | http://downloads-wilo-select.wilo.com/assets/WIB_WILO32345000.jpg | https://wilo.com/quick/PL/pl/articleNumber/ |  | 37000 |  | Nowość | https://wilo.com/quick/PL/pl/articleNumber/2243464
3651 | 2220498 | 4062679234755 | Wilo-Atmos GIGA-I 150/360-37/4-P6 pompa dławnicowa | Pompa dławnicowa do zastosowań grzewczych, klimatyzacyjnych i chłodniczych Wilo-Atmos GIGA-I 150/360-37/4-P6 | 18963 | PG3 | 28 | K | 22601 | NIE |  | 84137059 | 0 | 216 | 311 | Wilo-Atmos GIGA-I 150/360-37/4-P6 | Uniwersalna pompa dławnicowa | Wilo-Atmos GIGA-I | Tłoczenie wody grzewczej (zgodnie z VDI 2035), wody zimnej i mieszanin woda-glikol | Wilo | DE | 1 | SZT |  | 0.4 | IE3 | Zielony | Paleta jednorazowego użytku | 1 | 1 | 1 | 594 | 1355 | 940 | 1500 | 1600 | 752 | 633 | 686 | http://downloads-wilo-select.wilo.com/assets/WIB_WILO32345000.jpg | //cms.media.wilo.com/dcipicxmlfeature/wilo538710/6974175/wilo538710_1.jpg |  |  |  |  | https://wilo.com/quick/PL/pl/articleNumber/2220498
3652 | 2243462 | 4062679527390 | Wilo-Atmos GIGA-I 150/360-37/4-P6-IE4 pompa dławnicowa blokowa | Pompa dławnicowa blokowa Wilo-Atmos GIGA-I 150/360-37/4-P6-IE4 jednostopniowa wirowa o konstrukcji Inline do montażu na rurociągu lub do ustawienia na fundamencie. Przyłącza kołnierzowe z przyłączami pomiarowymi ciśnienia R 1/8. Pompy z silnikami ≥ 5,5 kW są wyposażone w czujniki termistorowe jako zabezpieczenie silnika. Skrzynia zaciskowa do silnika ≤ 7,5 kW.. Uszczelnienie mechaniczne do tłoczenia wody o temperaturze do Tmax. = +140 °C. Do T ≤ +40 °C dopuszczalna jest domieszka glikolu od 20 % do 40 % objętości. W przypadku mieszanin woda-glikol z zawartością glikolu > 40 % do max. 50 % objętości i o temp. przetłaczanej cieczy od > +40 °C do max. +120 °C lub przetłaczanego medium innego niż woda należy zastosować alternatywne uszczelnienie mechaniczne. W przypadku użycia mieszaniny wody i glikolu zaleca się zasadniczo zastosowanie wariantu S1 z odpowiednim uszczelnieniem mechanicznym. | 19902 | PG3 | 28 | A | 22601 | NIE |  | 84137059 | 0 | 216 | 311 | Wilo-Atmos GIGA-I 150/360-37/4-P6-IE4 | Pompa dławnicowa blokowa | Wilo-Atmos GIGA-B | Tłoczenie wody grzewczej (zgodnie z VDI 2035), wody zimnej i mieszanin woda-glikol | Wilo | DE | 1 | SZT |  | 0.4 | IE4 | Zielony | Paleta jednorazowego użytku | 1 | 1 | 1 | 594 | 1322 | 940 | 1200 | 1600 | 752 | 538 | 587 | http://downloads-wilo-select.wilo.com/assets/WIB_WILO32345000.jpg | https://wilo.com/quick/PL/pl/articleNumber/ |  | 37000 |  | Nowość | https://wilo.com/quick/PL/pl/articleNumber/2243462
3653 | 2220499 | 4062679235592 | Wilo-Atmos GIGA-I 150/360-37/4-P6-S1 pompa dławnicowa | Pompa dławnicowa do zastosowań grzewczych, klimatyzacyjnych i chłodniczych Wilo-Atmos GIGA-I 150/360-37/4-P6-S1 | 21644 | PG3 | 28 | K | 22601 | NIE |  | 84137059 | 0 | 216 | 311 | Wilo-Atmos GIGA-I 150/360-37/4-P6-S1 | Uniwersalna pompa dławnicowa | Wilo-Atmos GIGA-I | Tłoczenie wody grzewczej (zgodnie z VDI 2035), wody zimnej i mieszanin woda-glikol | Wilo | DE | 1 | SZT |  | 0.4 | IE3 | Zielony | Paleta jednorazowego użytku | 1 | 1 | 1 | 594 | 1355 | 940 | 1500 | 1600 | 752 | 633 | 686 | http://downloads-wilo-select.wilo.com/assets/WIB_WILO32345000.jpg | //cms.media.wilo.com/dcipicxmlfeature/wilo538710/6974175/wilo538710_1.jpg |  |  |  |  | https://wilo.com/quick/PL/pl/articleNumber/2220499
3654 | 2243463 | 4062679527406 | Wilo-Atmos GIGA-I 150/360-37/4-P6-S1-IE4 pompa dławnicowa | pompa dławnicowa Wilo-Atmos GIGA-I 150/360-37/4-P6-S1-IE4 jednostopniowa wirowa o konstrukcji Inline do montażu na rurociągu lub do ustawienia na fundamencie. Przyłącza kołnierzowe z przyłączami pomiarowymi ciśnienia R 1/8. Pompy z silnikami ≥ 5,5 kW są wyposażone w czujniki termistorowe jako zabezpieczenie silnika.Skrzynia zaciskowa do silnika ≤ 7,5 kW. Uszczelnienie mechaniczne do tłoczenia wody o temperaturze do Tmax. = +140 °C. Do T ≤ +40 °C dopuszczalna jest domieszka glikolu od 20 % do 40 % objętości. Przy mieszaninie woda-glikol z zawartością glikolu > 40 % do max. 50 % objętości i o temp. przetłaczanej cieczy od > +40 °C do max. +120 °C lub przetłaczanego medium innego niż woda należy zastosować alternatywne uszczelnienie mechaniczne. W przypadku użycia mieszaniny wody i glikolu zaleca się zasadniczo zastosowanie wariantu S1 z odpowiednim uszczelnieniem mechanicznym. | 22717 | PG3 | 28 | A | 22601 | NIE |  | 84137059 | 0 | 216 | 311 | Wilo-Atmos GIGA-I 150/360-37/4-P6-S1-IE4 | pompa dławnicowa | Wilo-Atmos GIGA-B | Tłoczenie wody grzewczej (zgodnie z VDI 2035), wody zimnej i mieszanin woda-glikol | Wilo | DE | 1 | SZT |  | 0.4 | IE4 | Zielony | Paleta jednorazowego użytku | 1 | 1 | 1 | 594 | 1322 | 940 | 1200 | 1600 | 752 | 538 | 587 | http://downloads-wilo-select.wilo.com/assets/WIB_WILO32345000.jpg | https://wilo.com/quick/PL/pl/articleNumber/ |  | 37000 |  | Nowość | https://wilo.com/quick/PL/pl/articleNumber/2243463
3655 | 2220501 | 4062679235608 | Wilo-Atmos GIGA-I 150/360-37/4-S1 pompa dławnicowa | Pompa dławnicowa do zastosowań grzewczych, klimatyzacyjnych i chłodniczych Wilo-Atmos GIGA-I 150/360-37/4-S1 | 18620 | PG3 | 28 | K | 22601 | NIE |  | 84137059 | 0 | 216 | 311 | Wilo-Atmos GIGA-I 150/360-37/4-S1 | Uniwersalna pompa dławnicowa | Wilo-Atmos GIGA-I | Tłoczenie wody grzewczej (zgodnie z VDI 2035), wody zimnej i mieszanin woda-glikol | Wilo | DE | 1 | SZT |  | 0.4 | IE3 | Zielony | Paleta jednorazowego użytku | 1 | 1 | 1 | 594 | 1274 | 940 | 1500 | 1600 | 752 | 608 | 661 | http://downloads-wilo-select.wilo.com/assets/WIB_WILO32345000.jpg | //cms.media.wilo.com/dcipicxmlfeature/wilo538710/6974175/wilo538710_1.jpg |  |  |  |  | https://wilo.com/quick/PL/pl/articleNumber/2220501
3656 | 2243465 | 4062679527420 | Wilo-Atmos GIGA-I 150/360-37/4-S1-IE4 pompa dławnicowa blokowa | Pompa dławnicowa blokowa Wilo-Atmos GIGA-I 150/360-37/4-S1-IE4 jednostopniowa wirowa o konstrukcji Inline do montażu na rurociągu lub do ustawienia na fundamencie. Pompy z silnikami ≥ 5,5 kW są seryjnie wyposażone w czujniki termistorowe jako zabezpieczenie silnika.Skrzynia zaciskowa do silnika ≤ 7,5 kW może być wykonana z metalu lub tworzywa sztucznego. Jeśli bezwzględnie wymagana jest metalowa skrzynia zaciskowa, należy zamówić odpowiedni wariant specjalny. Skrzynie zaciskowe do silnika > 7,5 kW są zawsze z metalu. Uszczelnienie mechaniczne S1 zalecane w przypadku mieszanin woda-glikol z udziałem glikolu do maks. 50% objętości i temp. przetłaczanej cieczy od -20 °C do maks. +90 °C ... +110 °C oraz w przypadku udziałów oleju w mieszaninie wody i glikolu. | 19543 | PG3 | 28 | A | 22601 | NIE |  | 84137059 | 0 | 216 | 311 | Wilo-Atmos GIGA-I 150/360-37/4-S1-IE4 | Pompa dławnicowa blokowa | Wilo-Atmos GIGA-B | Tłoczenie wody grzewczej (zgodnie z VDI 2035), wody zimnej i mieszanin woda-glikol | Wilo | DE | 1 | SZT |  | 0.4 | IE4 | Zielony | Paleta jednorazowego użytku | 1 | 1 | 1 | 594 | 1193 | 940 | 1200 | 1600 | 752 | 513 | 562 | http://downloads-wilo-select.wilo.com/assets/WIB_WILO32345000.jpg | https://wilo.com/quick/PL/pl/articleNumber/ |  | 37000 |  | Nowość | https://wilo.com/quick/PL/pl/articleNumber/2243465
3657 | 2220496 | 4062679234748 | Wilo-Atmos GIGA-I 150/370-37/4 pompa dławnicowa | Pompa dławnicowa do zastosowań grzewczych, klimatyzacyjnych i chłodniczych Wilo-Atmos GIGA-I 150/370-37/4 | 18206 | PG3 | 28 | K | 22601 | NIE |  | 84137059 | 0 | 216 | 311 | Wilo-Atmos GIGA-I 150/370-37/4 | Uniwersalna pompa dławnicowa | Wilo-Atmos GIGA-I | Tłoczenie wody grzewczej (zgodnie z VDI 2035), wody zimnej i mieszanin woda-glikol | Wilo | DE | 1 | SZT |  | 0.4 | IE3 | Zielony | Paleta jednorazowego użytku | 1 | 1 | 1 | 594 | 1274 | 940 | 1500 | 1600 | 752 | 608 | 661 | http://downloads-wilo-select.wilo.com/assets/WIB_WILO32345000.jpg | //cms.media.wilo.com/dcipicxmlfeature/wilo538710/6974175/wilo538710_1.jpg |  |  |  |  | https://wilo.com/quick/PL/pl/articleNumber/2220496
3658 | 2243460 | 4062679527376 | Wilo-Atmos GIGA-I 150/370-37/4-IE4 pompa dławnicowa blokowa | Pompa dławnicowa blokowa Wilo-Atmos GIGA-I 150/370-37/4-IE4 jednostopniowa wirowa o konstrukcji Inline do montażu na rurociągu lub do ustawienia na fundamencie. Przyłącza kołnierzowe z przyłączami pomiarowymi ciśnienia R 1/8. Pompy z silnikami ≥ 5,5 kW są wyposażone w czujniki termistorowe jako zabezpieczenie silnika. Skrzynia zaciskowa do silnika ≤ 7,5 kW.. Uszczelnienie mechaniczne do tłoczenia wody o temperaturze do Tmax. = +140 °C. Do T ≤ +40 °C dopuszczalna jest domieszka glikolu od 20 % do 40 % objętości. W przypadku mieszanin woda-glikol z zawartością glikolu > 40 % do max. 50 % objętości i o temp. przetłaczanej cieczy od > +40 °C do max. +120 °C lub przetłaczanego medium innego niż woda należy zastosować alternatywne uszczelnienie mechaniczne. W przypadku użycia mieszaniny wody i glikolu zaleca się zasadniczo zastosowanie wariantu S1 z odpowiednim uszczelnieniem mechanicznym. | 19109 | PG3 | 28 | A | 22601 | NIE |  | 84137059 | 0 | 216 | 311 | Wilo-Atmos GIGA-I 150/370-37/4-IE4 | Pompa dławnicowa blokowa | Wilo-Atmos GIGA-B | Tłoczenie wody grzewczej (zgodnie z VDI 2035), wody zimnej i mieszanin woda-glikol | Wilo | DE | 1 | SZT |  | 0.4 | IE4 | Zielony | Paleta jednorazowego użytku | 1 | 1 | 1 | 594 | 1193 | 940 | 1200 | 1600 | 752 | 513 | 562 | http://downloads-wilo-select.wilo.com/assets/WIB_WILO32345000.jpg | https://wilo.com/quick/PL/pl/articleNumber/ |  | 37000 |  | Nowość | https://wilo.com/quick/PL/pl/articleNumber/2243460
3659 | 2220494 | 4062679234731 | Wilo-Atmos GIGA-I 150/370-37/4-P6 pompa dławnicowa | Pompa dławnicowa do zastosowań grzewczych, klimatyzacyjnych i chłodniczych Wilo-Atmos GIGA-I 150/370-37/4-P6 | 18963 | PG3 | 28 | K | 22601 | NIE |  | 84137059 | 0 | 216 | 311 | Wilo-Atmos GIGA-I 150/370-37/4-P6 | Uniwersalna pompa dławnicowa | Wilo-Atmos GIGA-I | Tłoczenie wody grzewczej (zgodnie z VDI 2035), wody zimnej i mieszanin woda-glikol | Wilo | DE | 1 | SZT |  | 0.4 | IE3 | Zielony | Paleta jednorazowego użytku | 1 | 1 | 1 | 594 | 1355 | 940 | 1500 | 1600 | 752 | 633 | 686 | http://downloads-wilo-select.wilo.com/assets/WIB_WILO32345000.jpg | //cms.media.wilo.com/dcipicxmlfeature/wilo538710/6974175/wilo538710_1.jpg |  |  |  |  | https://wilo.com/quick/PL/pl/articleNumber/2220494
3660 | 2243458 | 4062679527352 | Wilo-Atmos GIGA-I 150/370-37/4-P6-IE4 pompa dławnicowa blokowa | Pompa dławnicowa blokowa Wilo-Atmos GIGA-I 150/370-37/4-P6-IE4 jednostopniowa wirowa o konstrukcji Inline do montażu na rurociągu lub do ustawienia na fundamencie. Przyłącza kołnierzowe z przyłączami pomiarowymi ciśnienia R 1/8. Pompy z silnikami ≥ 5,5 kW są wyposażone w czujniki termistorowe jako zabezpieczenie silnika. Skrzynia zaciskowa do silnika ≤ 7,5 kW.. Uszczelnienie mechaniczne do tłoczenia wody o temperaturze do Tmax. = +140 °C. Do T ≤ +40 °C dopuszczalna jest domieszka glikolu od 20 % do 40 % objętości. W przypadku mieszanin woda-glikol z zawartością glikolu > 40 % do max. 50 % objętości i o temp. przetłaczanej cieczy od > +40 °C do max. +120 °C lub przetłaczanego medium innego niż woda należy zastosować alternatywne uszczelnienie mechaniczne. W przypadku użycia mieszaniny wody i glikolu zaleca się zasadniczo zastosowanie wariantu S1 z odpowiednim uszczelnieniem mechanicznym. | 19902 | PG3 | 28 | A | 22601 | NIE |  | 84137059 | 0 | 216 | 311 | Wilo-Atmos GIGA-I 150/370-37/4-P6-IE4 | Pompa dławnicowa blokowa | Wilo-Atmos GIGA-B | Tłoczenie wody grzewczej (zgodnie z VDI 2035), wody zimnej i mieszanin woda-glikol | Wilo | DE | 1 | SZT |  | 0.4 | IE4 | Zielony | Paleta jednorazowego użytku | 1 | 1 | 1 | 594 | 1322 | 940 | 1200 | 1600 | 752 | 538 | 587 | http://downloads-wilo-select.wilo.com/assets/WIB_WILO32345000.jpg | https://wilo.com/quick/PL/pl/articleNumber/ |  | 37000 |  | Nowość | https://wilo.com/quick/PL/pl/articleNumber/2243458
3661 | 2220495 | 4062679235578 | Wilo-Atmos GIGA-I 150/370-37/4-P6-S1 pompa dławnicowa | Pompa dławnicowa do zastosowań grzewczych, klimatyzacyjnych i chłodniczych Wilo-Atmos GIGA-I 150/370-37/4-P6-S1 | 21644 | PG3 | 28 | K | 22601 | NIE |  | 84137059 | 0 | 216 | 311 | Wilo-Atmos GIGA-I 150/370-37/4-P6-S1 | Uniwersalna pompa dławnicowa | Wilo-Atmos GIGA-I | Tłoczenie wody grzewczej (zgodnie z VDI 2035), wody zimnej i mieszanin woda-glikol | Wilo | DE | 1 | SZT |  | 0.4 | IE3 | Zielony | Paleta jednorazowego użytku | 1 | 1 | 1 | 594 | 1355 | 940 | 1500 | 1600 | 752 | 633 | 686 | http://downloads-wilo-select.wilo.com/assets/WIB_WILO32345000.jpg | //cms.media.wilo.com/dcipicxmlfeature/wilo538710/6974175/wilo538710_1.jpg |  |  |  |  | https://wilo.com/quick/PL/pl/articleNumber/2220495
3662 | 2243459 | 4062679527369 | Wilo-Atmos GIGA-I 150/370-37/4-P6-S1-IE4 pompa dławnicowa | pompa dławnicowa Wilo-Atmos GIGA-I 150/370-37/4-P6-S1-IE4 jednostopniowa wirowa o konstrukcji Inline do montażu na rurociągu lub do ustawienia na fundamencie. Przyłącza kołnierzowe z przyłączami pomiarowymi ciśnienia R 1/8. Pompy z silnikami ≥ 5,5 kW są wyposażone w czujniki termistorowe jako zabezpieczenie silnika.Skrzynia zaciskowa do silnika ≤ 7,5 kW. Uszczelnienie mechaniczne do tłoczenia wody o temperaturze do Tmax. = +140 °C. Do T ≤ +40 °C dopuszczalna jest domieszka glikolu od 20 % do 40 % objętości. Przy mieszaninie woda-glikol z zawartością glikolu > 40 % do max. 50 % objętości i o temp. przetłaczanej cieczy od > +40 °C do max. +120 °C lub przetłaczanego medium innego niż woda należy zastosować alternatywne uszczelnienie mechaniczne. W przypadku użycia mieszaniny wody i glikolu zaleca się zasadniczo zastosowanie wariantu S1 z odpowiednim uszczelnieniem mechanicznym. | 22717 | PG3 | 28 | A | 22601 | NIE |  | 84137059 | 0 | 216 | 311 | Wilo-Atmos GIGA-I 150/370-37/4-P6-S1-IE4 | pompa dławnicowa | Wilo-Atmos GIGA-B | Tłoczenie wody grzewczej (zgodnie z VDI 2035), wody zimnej i mieszanin woda-glikol | Wilo | DE | 1 | SZT |  | 0.4 | IE4 | Zielony | Paleta jednorazowego użytku | 1 | 1 | 1 | 594 | 1322 | 940 | 1200 | 1600 | 752 | 538 | 587 | http://downloads-wilo-select.wilo.com/assets/WIB_WILO32345000.jpg | https://wilo.com/quick/PL/pl/articleNumber/ |  | 37000 |  | Nowość | https://wilo.com/quick/PL/pl/articleNumber/2243459
3663 | 2220497 | 4062679235585 | Wilo-Atmos GIGA-I 150/370-37/4-S1 pompa dławnicowa | Pompa dławnicowa do zastosowań grzewczych, klimatyzacyjnych i chłodniczych Wilo-Atmos GIGA-I 150/370-37/4-S1 | 18620 | PG3 | 28 | K | 22601 | NIE |  | 84137059 | 0 | 216 | 311 | Wilo-Atmos GIGA-I 150/370-37/4-S1 | Uniwersalna pompa dławnicowa | Wilo-Atmos GIGA-I | Tłoczenie wody grzewczej (zgodnie z VDI 2035), wody zimnej i mieszanin woda-glikol | Wilo | DE | 1 | SZT |  | 0.4 | IE3 | Zielony | Paleta jednorazowego użytku | 1 | 1 | 1 | 594 | 1274 | 940 | 1500 | 1600 | 752 | 608 | 661 | http://downloads-wilo-select.wilo.com/assets/WIB_WILO32345000.jpg | //cms.media.wilo.com/dcipicxmlfeature/wilo538710/6974175/wilo538710_1.jpg |  |  |  |  | https://wilo.com/quick/PL/pl/articleNumber/2220497
3664 | 2243461 | 4062679527383 | Wilo-Atmos GIGA-I 150/370-37/4-S1-IE4 pompa dławnicowa blokowa | Pompa dławnicowa blokowa Wilo-Atmos GIGA-I 150/370-37/4-S1-IE4 jednostopniowa wirowa o konstrukcji Inline do montażu na rurociągu lub do ustawienia na fundamencie. Pompy z silnikami ≥ 5,5 kW są seryjnie wyposażone w czujniki termistorowe jako zabezpieczenie silnika.Skrzynia zaciskowa do silnika ≤ 7,5 kW może być wykonana z metalu lub tworzywa sztucznego. Jeśli bezwzględnie wymagana jest metalowa skrzynia zaciskowa, należy zamówić odpowiedni wariant specjalny. Skrzynie zaciskowe do silnika > 7,5 kW są zawsze z metalu. Uszczelnienie mechaniczne S1 zalecane w przypadku mieszanin woda-glikol z udziałem glikolu do maks. 50% objętości i temp. przetłaczanej cieczy od -20 °C do maks. +90 °C ... +110 °C oraz w przypadku udziałów oleju w mieszaninie wody i glikolu. | 19543 | PG3 | 28 | A | 22601 | NIE |  | 84137059 | 0 | 216 | 311 | Wilo-Atmos GIGA-I 150/370-37/4-S1-IE4 | Pompa dławnicowa blokowa | Wilo-Atmos GIGA-B | Tłoczenie wody grzewczej (zgodnie z VDI 2035), wody zimnej i mieszanin woda-glikol | Wilo | DE | 1 | SZT |  | 0.4 | IE4 | Zielony | Paleta jednorazowego użytku | 1 | 1 | 1 | 594 | 1193 | 940 | 1200 | 1600 | 752 | 513 | 562 | http://downloads-wilo-select.wilo.com/assets/WIB_WILO32345000.jpg | https://wilo.com/quick/PL/pl/articleNumber/ |  | 37000 |  | Nowość | https://wilo.com/quick/PL/pl/articleNumber/2243461
3665 | 2220492 | 4062679234724 | Wilo-Atmos GIGA-I 150/370-45/4 pompa dławnicowa | Pompa dławnicowa do zastosowań grzewczych, klimatyzacyjnych i chłodniczych Wilo-Atmos GIGA-I 150/370-45/4 | 21517 | PG3 | 28 | K | 22601 | NIE |  | 84137059 | 0 | 216 | 311 | Wilo-Atmos GIGA-I 150/370-45/4 | Uniwersalna pompa dławnicowa | Wilo-Atmos GIGA-I | Tłoczenie wody grzewczej (zgodnie z VDI 2035), wody zimnej i mieszanin woda-glikol | Wilo | DE | 1 | SZT |  | 0.4 | IE3 | Zielony | Paleta jednorazowego użytku | 1 | 1 | 1 | 594 | 1292 | 940 | 1500 | 1600 | 752 | 644 | 697 | http://downloads-wilo-select.wilo.com/assets/WIB_WILO32345000.jpg | //cms.media.wilo.com/dcipicxmlfeature/wilo538710/6974175/wilo538710_1.jpg |  |  |  |  | https://wilo.com/quick/PL/pl/articleNumber/2220492
3666 | 2243456 | 4062679527338 | Wilo-Atmos GIGA-I 150/370-45/4-IE4 pompa dławnicowa blokowa | Pompa dławnicowa blokowa Wilo-Atmos GIGA-I 150/370-45/4-IE4 jednostopniowa wirowa o konstrukcji Inline do montażu na rurociągu lub do ustawienia na fundamencie. Przyłącza kołnierzowe z przyłączami pomiarowymi ciśnienia R 1/8. Pompy z silnikami ≥ 5,5 kW są wyposażone w czujniki termistorowe jako zabezpieczenie silnika. Skrzynia zaciskowa do silnika ≤ 7,5 kW.. Uszczelnienie mechaniczne do tłoczenia wody o temperaturze do Tmax. = +140 °C. Do T ≤ +40 °C dopuszczalna jest domieszka glikolu od 20 % do 40 % objętości. W przypadku mieszanin woda-glikol z zawartością glikolu > 40 % do max. 50 % objętości i o temp. przetłaczanej cieczy od > +40 °C do max. +120 °C lub przetłaczanego medium innego niż woda należy zastosować alternatywne uszczelnienie mechaniczne. W przypadku użycia mieszaniny wody i glikolu zaleca się zasadniczo zastosowanie wariantu S1 z odpowiednim uszczelnieniem mechanicznym. | 22582 | PG3 | 28 | A | 22601 | NIE |  | 84137059 | 0 | 216 | 311 | Wilo-Atmos GIGA-I 150/370-45/4-IE4 | Pompa dławnicowa blokowa | Wilo-Atmos GIGA-B | Tłoczenie wody grzewczej (zgodnie z VDI 2035), wody zimnej i mieszanin woda-glikol | Wilo | DE | 1 | SZT |  | 0.4 | IE4 | Zielony | Paleta jednorazowego użytku | 1 | 1 | 1 | 594 | 1193 | 940 | 1200 | 1600 | 752 | 537 | 586 | http://downloads-wilo-select.wilo.com/assets/WIB_WILO32345000.jpg | https://wilo.com/quick/PL/pl/articleNumber/ |  | 45000 |  | Nowość | https://wilo.com/quick/PL/pl/articleNumber/2243456
3667 | 2220490 | 4062679234717 | Wilo-Atmos GIGA-I 150/370-45/4-P6 pompa dławnicowa | Pompa dławnicowa do zastosowań grzewczych, klimatyzacyjnych i chłodniczych Wilo-Atmos GIGA-I 150/370-45/4-P6 | 22275 | PG3 | 28 | K | 22601 | NIE |  | 84137059 | 0 | 216 | 311 | Wilo-Atmos GIGA-I 150/370-45/4-P6 | Uniwersalna pompa dławnicowa | Wilo-Atmos GIGA-I | Tłoczenie wody grzewczej (zgodnie z VDI 2035), wody zimnej i mieszanin woda-glikol | Wilo | DE | 1 | SZT |  | 0.4 | IE3 | Zielony | Paleta jednorazowego użytku | 1 | 1 | 1 | 594 | 1415 | 940 | 1300 | 2400 | 827 | 669 | 818 | http://downloads-wilo-select.wilo.com/assets/WIB_WILO32345000.jpg | //cms.media.wilo.com/dcipicxmlfeature/wilo538710/6974175/wilo538710_1.jpg |  |  |  |  | https://wilo.com/quick/PL/pl/articleNumber/2220490
3668 | 2243454 | 4062679527314 | Wilo-Atmos GIGA-I 150/370-45/4-P6-IE4 pompa dławnicowa blokowa | Pompa dławnicowa blokowa Wilo-Atmos GIGA-I 150/370-45/4-P6-IE4 jednostopniowa wirowa o konstrukcji Inline do montażu na rurociągu lub do ustawienia na fundamencie. Przyłącza kołnierzowe z przyłączami pomiarowymi ciśnienia R 1/8. Pompy z silnikami ≥ 5,5 kW są wyposażone w czujniki termistorowe jako zabezpieczenie silnika. Skrzynia zaciskowa do silnika ≤ 7,5 kW.. Uszczelnienie mechaniczne do tłoczenia wody o temperaturze do Tmax. = +140 °C. Do T ≤ +40 °C dopuszczalna jest domieszka glikolu od 20 % do 40 % objętości. W przypadku mieszanin woda-glikol z zawartością glikolu > 40 % do max. 50 % objętości i o temp. przetłaczanej cieczy od > +40 °C do max. +120 °C lub przetłaczanego medium innego niż woda należy zastosować alternatywne uszczelnienie mechaniczne. W przypadku użycia mieszaniny wody i glikolu zaleca się zasadniczo zastosowanie wariantu S1 z odpowiednim uszczelnieniem mechanicznym. | 23376 | PG3 | 28 | A | 22601 | NIE |  | 84137059 | 0 | 216 | 311 | Wilo-Atmos GIGA-I 150/370-45/4-P6-IE4 | Pompa dławnicowa blokowa | Wilo-Atmos GIGA-B | Tłoczenie wody grzewczej (zgodnie z VDI 2035), wody zimnej i mieszanin woda-glikol | Wilo | DE | 1 | SZT |  | 0.4 | IE4 | Zielony | Paleta jednorazowego użytku | 1 | 1 | 1 | 594 | 1322 | 940 | 1200 | 1600 | 752 | 562 | 611 | http://downloads-wilo-select.wilo.com/assets/WIB_WILO32345000.jpg | https://wilo.com/quick/PL/pl/articleNumber/ |  | 45000 |  | Nowość | https://wilo.com/quick/PL/pl/articleNumber/2243454
3669 | 2220491 | 4062679235554 | Wilo-Atmos GIGA-I 150/370-45/4-P6-S1 pompa dławnicowa | Pompa dławnicowa do zastosowań grzewczych, klimatyzacyjnych i chłodniczych Wilo-Atmos GIGA-I 150/370-45/4-P6-S1 | 24956 | PG3 | 28 | K | 22601 | NIE |  | 84137059 | 0 | 216 | 311 | Wilo-Atmos GIGA-I 150/370-45/4-P6-S1 | Uniwersalna pompa dławnicowa | Wilo-Atmos GIGA-I | Tłoczenie wody grzewczej (zgodnie z VDI 2035), wody zimnej i mieszanin woda-glikol | Wilo | DE | 1 | SZT |  | 0.4 | IE3 | Zielony | Paleta jednorazowego użytku | 1 | 1 | 1 | 594 | 1415 | 940 | 1300 | 2400 | 827 | 669 | 818 | http://downloads-wilo-select.wilo.com/assets/WIB_WILO32345000.jpg | //cms.media.wilo.com/dcipicxmlfeature/wilo538710/6974175/wilo538710_1.jpg |  |  |  |  | https://wilo.com/quick/PL/pl/articleNumber/2220491
3670 | 2243455 | 4062679527321 | Wilo-Atmos GIGA-I 150/370-45/4-P6-S1-IE4 pompa dławnicowa | pompa dławnicowa Wilo-Atmos GIGA-I 150/370-45/4-P6-S1-IE4 jednostopniowa wirowa o konstrukcji Inline do montażu na rurociągu lub do ustawienia na fundamencie. Przyłącza kołnierzowe z przyłączami pomiarowymi ciśnienia R 1/8. Pompy z silnikami ≥ 5,5 kW są wyposażone w czujniki termistorowe jako zabezpieczenie silnika.Skrzynia zaciskowa do silnika ≤ 7,5 kW. Uszczelnienie mechaniczne do tłoczenia wody o temperaturze do Tmax. = +140 °C. Do T ≤ +40 °C dopuszczalna jest domieszka glikolu od 20 % do 40 % objętości. Przy mieszaninie woda-glikol z zawartością glikolu > 40 % do max. 50 % objętości i o temp. przetłaczanej cieczy od > +40 °C do max. +120 °C lub przetłaczanego medium innego niż woda należy zastosować alternatywne uszczelnienie mechaniczne. W przypadku użycia mieszaniny wody i glikolu zaleca się zasadniczo zastosowanie wariantu S1 z odpowiednim uszczelnieniem mechanicznym. | 26190 | PG3 | 28 | A | 22601 | NIE |  | 84137059 | 0 | 216 | 311 | Wilo-Atmos GIGA-I 150/370-45/4-P6-S1-IE4 | pompa dławnicowa | Wilo-Atmos GIGA-B | Tłoczenie wody grzewczej (zgodnie z VDI 2035), wody zimnej i mieszanin woda-glikol | Wilo | DE | 1 | SZT |  | 0.4 | IE4 | Zielony | Paleta jednorazowego użytku | 1 | 1 | 1 | 594 | 1322 | 940 | 1200 | 1600 | 752 | 562 | 611 | http://downloads-wilo-select.wilo.com/assets/WIB_WILO32345000.jpg | https://wilo.com/quick/PL/pl/articleNumber/ |  | 45000 |  | Nowość | https://wilo.com/quick/PL/pl/articleNumber/2243455
3671 | 2220493 | 4062679235561 | Wilo-Atmos GIGA-I 150/370-45/4-S1 pompa dławnicowa | Pompa dławnicowa do zastosowań grzewczych, klimatyzacyjnych i chłodniczych Wilo-Atmos GIGA-I 150/370-45/4-S1 | 21929 | PG3 | 28 | K | 22601 | NIE |  | 84137059 | 0 | 216 | 311 | Wilo-Atmos GIGA-I 150/370-45/4-S1 | Uniwersalna pompa dławnicowa | Wilo-Atmos GIGA-I | Tłoczenie wody grzewczej (zgodnie z VDI 2035), wody zimnej i mieszanin woda-glikol | Wilo | DE | 1 | SZT |  | 0.4 | IE3 | Zielony | Paleta jednorazowego użytku | 1 | 1 | 1 | 594 | 1292 | 940 | 1500 | 1600 | 752 | 644 | 697 | http://downloads-wilo-select.wilo.com/assets/WIB_WILO32345000.jpg | //cms.media.wilo.com/dcipicxmlfeature/wilo538710/6974175/wilo538710_1.jpg |  |  |  |  | https://wilo.com/quick/PL/pl/articleNumber/2220493
3672 | 2243457 | 4062679527345 | Wilo-Atmos GIGA-I 150/370-45/4-S1-IE4 pompa dławnicowa blokowa | Pompa dławnicowa blokowa Wilo-Atmos GIGA-I 150/370-45/4-S1-IE4 jednostopniowa wirowa o konstrukcji Inline do montażu na rurociągu lub do ustawienia na fundamencie. Pompy z silnikami ≥ 5,5 kW są seryjnie wyposażone w czujniki termistorowe jako zabezpieczenie silnika.Skrzynia zaciskowa do silnika ≤ 7,5 kW może być wykonana z metalu lub tworzywa sztucznego. Jeśli bezwzględnie wymagana jest metalowa skrzynia zaciskowa, należy zamówić odpowiedni wariant specjalny. Skrzynie zaciskowe do silnika > 7,5 kW są zawsze z metalu. Uszczelnienie mechaniczne S1 zalecane w przypadku mieszanin woda-glikol z udziałem glikolu do maks. 50% objętości i temp. przetłaczanej cieczy od -20 °C do maks. +90 °C ... +110 °C oraz w przypadku udziałów oleju w mieszaninie wody i glikolu. | 23016 | PG3 | 28 | A | 22601 | NIE |  | 84137059 | 0 | 216 | 311 | Wilo-Atmos GIGA-I 150/370-45/4-S1-IE4 | Pompa dławnicowa blokowa | Wilo-Atmos GIGA-B | Tłoczenie wody grzewczej (zgodnie z VDI 2035), wody zimnej i mieszanin woda-glikol | Wilo | DE | 1 | SZT |  | 0.4 | IE4 | Zielony | Paleta jednorazowego użytku | 1 | 1 | 1 | 594 | 1193 | 940 | 1200 | 1600 | 752 | 537 | 586 | http://downloads-wilo-select.wilo.com/assets/WIB_WILO32345000.jpg | https://wilo.com/quick/PL/pl/articleNumber/ |  | 45000 |  | Nowość | https://wilo.com/quick/PL/pl/articleNumber/2243457
3673 | 2220488 | 4062679234700 | Wilo-Atmos GIGA-I 150/380-45/4 pompa dławnicowa | Pompa dławnicowa do zastosowań grzewczych, klimatyzacyjnych i chłodniczych Wilo-Atmos GIGA-I 150/380-45/4 | 21517 | PG3 | 28 | K | 22601 | NIE |  | 84137059 | 0 | 216 | 311 | Wilo-Atmos GIGA-I 150/380-45/4 | Uniwersalna pompa dławnicowa | Wilo-Atmos GIGA-I | Tłoczenie wody grzewczej (zgodnie z VDI 2035), wody zimnej i mieszanin woda-glikol | Wilo | DE | 1 | SZT |  | 0.4 | IE3 | Zielony | Paleta jednorazowego użytku | 1 | 1 | 1 | 594 | 1292 | 940 | 1500 | 1600 | 752 | 644 | 697 | http://downloads-wilo-select.wilo.com/assets/WIB_WILO32345000.jpg | //cms.media.wilo.com/dcipicxmlfeature/wilo538710/6974175/wilo538710_1.jpg |  |  |  |  | https://wilo.com/quick/PL/pl/articleNumber/2220488
3674 | 2243452 | 4062679527291 | Wilo-Atmos GIGA-I 150/380-45/4-IE4 pompa dławnicowa blokowa | Pompa dławnicowa blokowa Wilo-Atmos GIGA-I 150/380-45/4-IE4 jednostopniowa wirowa o konstrukcji Inline do montażu na rurociągu lub do ustawienia na fundamencie. Przyłącza kołnierzowe z przyłączami pomiarowymi ciśnienia R 1/8. Pompy z silnikami ≥ 5,5 kW są wyposażone w czujniki termistorowe jako zabezpieczenie silnika. Skrzynia zaciskowa do silnika ≤ 7,5 kW.. Uszczelnienie mechaniczne do tłoczenia wody o temperaturze do Tmax. = +140 °C. Do T ≤ +40 °C dopuszczalna jest domieszka glikolu od 20 % do 40 % objętości. W przypadku mieszanin woda-glikol z zawartością glikolu > 40 % do max. 50 % objętości i o temp. przetłaczanej cieczy od > +40 °C do max. +120 °C lub przetłaczanego medium innego niż woda należy zastosować alternatywne uszczelnienie mechaniczne. W przypadku użycia mieszaniny wody i glikolu zaleca się zasadniczo zastosowanie wariantu S1 z odpowiednim uszczelnieniem mechanicznym. | 22582 | PG3 | 28 | A | 22601 | NIE |  | 84137059 | 0 | 216 | 311 | Wilo-Atmos GIGA-I 150/380-45/4-IE4 | Pompa dławnicowa blokowa | Wilo-Atmos GIGA-B | Tłoczenie wody grzewczej (zgodnie z VDI 2035), wody zimnej i mieszanin woda-glikol | Wilo | DE | 1 | SZT |  | 0.4 | IE4 | Zielony | Paleta jednorazowego użytku | 1 | 1 | 1 | 594 | 1193 | 940 | 1200 | 1600 | 752 | 537 | 586 | http://downloads-wilo-select.wilo.com/assets/WIB_WILO32345000.jpg | https://wilo.com/quick/PL/pl/articleNumber/ |  | 45000 |  | Nowość | https://wilo.com/quick/PL/pl/articleNumber/2243452
3675 | 2220486 | 4062679234694 | Wilo-Atmos GIGA-I 150/380-45/4-P6 pompa dławnicowa | Pompa dławnicowa do zastosowań grzewczych, klimatyzacyjnych i chłodniczych Wilo-Atmos GIGA-I 150/380-45/4-P6 | 22275 | PG3 | 28 | K | 22601 | NIE |  | 84137059 | 0 | 216 | 311 | Wilo-Atmos GIGA-I 150/380-45/4-P6 | Uniwersalna pompa dławnicowa | Wilo-Atmos GIGA-I | Tłoczenie wody grzewczej (zgodnie z VDI 2035), wody zimnej i mieszanin woda-glikol | Wilo | DE | 1 | SZT |  | 0.4 | IE3 | Zielony | Paleta jednorazowego użytku | 1 | 1 | 1 | 594 | 1415 | 940 | 1300 | 2400 | 827 | 669 | 818 | http://downloads-wilo-select.wilo.com/assets/WIB_WILO32345000.jpg | //cms.media.wilo.com/dcipicxmlfeature/wilo538710/6974175/wilo538710_1.jpg |  |  |  |  | https://wilo.com/quick/PL/pl/articleNumber/2220486
3676 | 2243450 | 4062679527277 | Wilo-Atmos GIGA-I 150/380-45/4-P6-IE4 pompa dławnicowa blokowa | Pompa dławnicowa blokowa Wilo-Atmos GIGA-I 150/380-45/4-P6-IE4 jednostopniowa wirowa o konstrukcji Inline do montażu na rurociągu lub do ustawienia na fundamencie. Przyłącza kołnierzowe z przyłączami pomiarowymi ciśnienia R 1/8. Pompy z silnikami ≥ 5,5 kW są wyposażone w czujniki termistorowe jako zabezpieczenie silnika. Skrzynia zaciskowa do silnika ≤ 7,5 kW.. Uszczelnienie mechaniczne do tłoczenia wody o temperaturze do Tmax. = +140 °C. Do T ≤ +40 °C dopuszczalna jest domieszka glikolu od 20 % do 40 % objętości. W przypadku mieszanin woda-glikol z zawartością glikolu > 40 % do max. 50 % objętości i o temp. przetłaczanej cieczy od > +40 °C do max. +120 °C lub przetłaczanego medium innego niż woda należy zastosować alternatywne uszczelnienie mechaniczne. W przypadku użycia mieszaniny wody i glikolu zaleca się zasadniczo zastosowanie wariantu S1 z odpowiednim uszczelnieniem mechanicznym. | 23376 | PG3 | 28 | A | 22601 | NIE |  | 84137059 | 0 | 216 | 311 | Wilo-Atmos GIGA-I 150/380-45/4-P6-IE4 | Pompa dławnicowa blokowa | Wilo-Atmos GIGA-B | Tłoczenie wody grzewczej (zgodnie z VDI 2035), wody zimnej i mieszanin woda-glikol | Wilo | DE | 1 | SZT |  | 0.4 | IE4 | Zielony | Paleta jednorazowego użytku | 1 | 1 | 1 | 594 | 1322 | 940 | 1200 | 1600 | 752 | 577 | 626 | http://downloads-wilo-select.wilo.com/assets/WIB_WILO32345000.jpg | https://wilo.com/quick/PL/pl/articleNumber/ |  | 45000 |  | Nowość | https://wilo.com/quick/PL/pl/articleNumber/2243450
3677 | 2220487 | 4062679235530 | Wilo-Atmos GIGA-I 150/380-45/4-P6-S1 pompa dławnicowa | Pompa dławnicowa do zastosowań grzewczych, klimatyzacyjnych i chłodniczych Wilo-Atmos GIGA-I 150/380-45/4-P6-S1 | 24956 | PG3 | 28 | K | 22601 | NIE |  | 84137059 | 0 | 216 | 311 | Wilo-Atmos GIGA-I 150/380-45/4-P6-S1 | Uniwersalna pompa dławnicowa | Wilo-Atmos GIGA-I | Tłoczenie wody grzewczej (zgodnie z VDI 2035), wody zimnej i mieszanin woda-glikol | Wilo | DE | 1 | SZT |  | 0.4 | IE3 | Zielony | Paleta jednorazowego użytku | 1 | 1 | 1 | 594 | 1415 | 940 | 1300 | 2400 | 827 | 669 | 818 | http://downloads-wilo-select.wilo.com/assets/WIB_WILO32345000.jpg | //cms.media.wilo.com/dcipicxmlfeature/wilo538710/6974175/wilo538710_1.jpg |  |  |  |  | https://wilo.com/quick/PL/pl/articleNumber/2220487
3678 | 2243451 | 4062679527284 | Wilo-Atmos GIGA-I 150/380-45/4-P6-S1-IE4 pompa dławnicowa | pompa dławnicowa Wilo-Atmos GIGA-I 150/380-45/4-P6-S1-IE4 jednostopniowa wirowa o konstrukcji Inline do montażu na rurociągu lub do ustawienia na fundamencie. Przyłącza kołnierzowe z przyłączami pomiarowymi ciśnienia R 1/8. Pompy z silnikami ≥ 5,5 kW są wyposażone w czujniki termistorowe jako zabezpieczenie silnika.Skrzynia zaciskowa do silnika ≤ 7,5 kW. Uszczelnienie mechaniczne do tłoczenia wody o temperaturze do Tmax. = +140 °C. Do T ≤ +40 °C dopuszczalna jest domieszka glikolu od 20 % do 40 % objętości. Przy mieszaninie woda-glikol z zawartością glikolu > 40 % do max. 50 % objętości i o temp. przetłaczanej cieczy od > +40 °C do max. +120 °C lub przetłaczanego medium innego niż woda należy zastosować alternatywne uszczelnienie mechaniczne. W przypadku użycia mieszaniny wody i glikolu zaleca się zasadniczo zastosowanie wariantu S1 z odpowiednim uszczelnieniem mechanicznym. | 26190 | PG3 | 28 | A | 22601 | NIE |  | 84137059 | 0 | 216 | 311 | Wilo-Atmos GIGA-I 150/380-45/4-P6-S1-IE4 | pompa dławnicowa | Wilo-Atmos GIGA-B | Tłoczenie wody grzewczej (zgodnie z VDI 2035), wody zimnej i mieszanin woda-glikol | Wilo | DE | 1 | SZT |  | 0.4 | IE4 | Zielony | Paleta jednorazowego użytku | 1 | 1 | 1 | 594 | 1322 | 940 | 1200 | 1600 | 752 | 577 | 626 | http://downloads-wilo-select.wilo.com/assets/WIB_WILO32345000.jpg | https://wilo.com/quick/PL/pl/articleNumber/ |  | 45000 |  | Nowość | https://wilo.com/quick/PL/pl/articleNumber/2243451
3679 | 2220489 | 4062679235547 | Wilo-Atmos GIGA-I 150/380-45/4-S1 pompa dławnicowa | Pompa dławnicowa do zastosowań grzewczych, klimatyzacyjnych i chłodniczych Wilo-Atmos GIGA-I 150/380-45/4-S1 | 21929 | PG3 | 28 | K | 22601 | NIE |  | 84137059 | 0 | 216 | 311 | Wilo-Atmos GIGA-I 150/380-45/4-S1 | Uniwersalna pompa dławnicowa | Wilo-Atmos GIGA-I | Tłoczenie wody grzewczej (zgodnie z VDI 2035), wody zimnej i mieszanin woda-glikol | Wilo | DE | 1 | SZT |  | 0.4 | IE3 | Zielony | Paleta jednorazowego użytku | 1 | 1 | 1 | 594 | 1292 | 940 | 1500 | 1600 | 752 | 644 | 697 | http://downloads-wilo-select.wilo.com/assets/WIB_WILO32345000.jpg | //cms.media.wilo.com/dcipicxmlfeature/wilo538710/6974175/wilo538710_1.jpg |  |  |  |  | https://wilo.com/quick/PL/pl/articleNumber/2220489
3680 | 2243453 | 4062679527307 | Wilo-Atmos GIGA-I 150/380-45/4-S1-IE4 pompa dławnicowa blokowa | Pompa dławnicowa blokowa Wilo-Atmos GIGA-I 150/380-45/4-S1-IE4 jednostopniowa wirowa o konstrukcji Inline do montażu na rurociągu lub do ustawienia na fundamencie. Pompy z silnikami ≥ 5,5 kW są seryjnie wyposażone w czujniki termistorowe jako zabezpieczenie silnika.Skrzynia zaciskowa do silnika ≤ 7,5 kW może być wykonana z metalu lub tworzywa sztucznego. Jeśli bezwzględnie wymagana jest metalowa skrzynia zaciskowa, należy zamówić odpowiedni wariant specjalny. Skrzynie zaciskowe do silnika > 7,5 kW są zawsze z metalu. Uszczelnienie mechaniczne S1 zalecane w przypadku mieszanin woda-glikol z udziałem glikolu do maks. 50% objętości i temp. przetłaczanej cieczy od -20 °C do maks. +90 °C ... +110 °C oraz w przypadku udziałów oleju w mieszaninie wody i glikolu. | 23016 | PG3 | 28 | A | 22601 | NIE |  | 84137059 | 0 | 216 | 311 | Wilo-Atmos GIGA-I 150/380-45/4-S1-IE4 | Pompa dławnicowa blokowa | Wilo-Atmos GIGA-B | Tłoczenie wody grzewczej (zgodnie z VDI 2035), wody zimnej i mieszanin woda-glikol | Wilo | DE | 1 | SZT |  | 0.4 | IE4 | Zielony | Paleta jednorazowego użytku | 1 | 1 | 1 | 594 | 1193 | 940 | 1200 | 1600 | 752 | 537 | 586 | http://downloads-wilo-select.wilo.com/assets/WIB_WILO32345000.jpg | https://wilo.com/quick/PL/pl/articleNumber/ |  | 45000 |  | Nowość | https://wilo.com/quick/PL/pl/articleNumber/2243453
3681 | 2220484 | 4062679234687 | Wilo-Atmos GIGA-I 150/380-55/4 pompa dławnicowa | Pompa dławnicowa do zastosowań grzewczych, klimatyzacyjnych i chłodniczych Wilo-Atmos GIGA-I 150/380-55/4 | 26056 | PG3 | 28 | K | 22601 | NIE |  | 84137059 | 0 | 216 | 311 | Wilo-Atmos GIGA-I 150/380-55/4 | Uniwersalna pompa dławnicowa | Wilo-Atmos GIGA-I | Tłoczenie wody grzewczej (zgodnie z VDI 2035), wody zimnej i mieszanin woda-glikol | Wilo | DE | 1 | SZT |  | 0.4 | IE3 | Zielony | Paleta jednorazowego użytku | 1 | 1 | 1 | 594 | 1342 | 940 | 1500 | 1600 | 752 | 816 | 869 | http://downloads-wilo-select.wilo.com/assets/WIB_WILO32345000.jpg | //cms.media.wilo.com/dcipicxmlfeature/wilo538710/6974175/wilo538710_1.jpg |  |  |  |  | https://wilo.com/quick/PL/pl/articleNumber/2220484
3682 | 2243448 | 4062679527253 | Wilo-Atmos GIGA-I 150/380-55/4-IE4 pompa dławnicowa blokowa | Pompa dławnicowa blokowa Wilo-Atmos GIGA-I 150/380-55/4-IE4 jednostopniowa wirowa o konstrukcji Inline do montażu na rurociągu lub do ustawienia na fundamencie. Przyłącza kołnierzowe z przyłączami pomiarowymi ciśnienia R 1/8. Pompy z silnikami ≥ 5,5 kW są wyposażone w czujniki termistorowe jako zabezpieczenie silnika. Skrzynia zaciskowa do silnika ≤ 7,5 kW.. Uszczelnienie mechaniczne do tłoczenia wody o temperaturze do Tmax. = +140 °C. Do T ≤ +40 °C dopuszczalna jest domieszka glikolu od 20 % do 40 % objętości. W przypadku mieszanin woda-glikol z zawartością glikolu > 40 % do max. 50 % objętości i o temp. przetłaczanej cieczy od > +40 °C do max. +120 °C lub przetłaczanego medium innego niż woda należy zastosować alternatywne uszczelnienie mechaniczne. W przypadku użycia mieszaniny wody i glikolu zaleca się zasadniczo zastosowanie wariantu S1 z odpowiednim uszczelnieniem mechanicznym. | 27347 | PG3 | 28 | A | 22601 | NIE |  | 84137059 | 0 | 216 | 311 | Wilo-Atmos GIGA-I 150/380-55/4-IE4 | Pompa dławnicowa blokowa | Wilo-Atmos GIGA-B | Tłoczenie wody grzewczej (zgodnie z VDI 2035), wody zimnej i mieszanin woda-glikol | Wilo | DE | 1 | SZT |  | 0.4 | IE4 | Zielony | Paleta jednorazowego użytku | 1 | 1 | 1 | 594 | 1314 | 940 | 1200 | 1600 | 752 | 808 | 857 | http://downloads-wilo-select.wilo.com/assets/WIB_WILO32345000.jpg | https://wilo.com/quick/PL/pl/articleNumber/ |  | 55000 |  | Nowość | https://wilo.com/quick/PL/pl/articleNumber/2243448
3683 | 2220482 | 4062679234670 | Wilo-Atmos GIGA-I 150/380-55/4-P6 pompa dławnicowa | Pompa dławnicowa do zastosowań grzewczych, klimatyzacyjnych i chłodniczych Wilo-Atmos GIGA-I 150/380-55/4-P6 | 26814 | PG3 | 28 | K | 22601 | NIE |  | 84137059 | 0 | 216 | 311 | Wilo-Atmos GIGA-I 150/380-55/4-P6 | Uniwersalna pompa dławnicowa | Wilo-Atmos GIGA-I | Tłoczenie wody grzewczej (zgodnie z VDI 2035), wody zimnej i mieszanin woda-glikol | Wilo | DE | 1 | SZT |  | 0.4 | IE3 | Zielony | Paleta jednorazowego użytku | 1 | 1 | 1 | 594 | 1450 | 940 | 1300 | 2400 | 827 | 845 | 995 | http://downloads-wilo-select.wilo.com/assets/WIB_WILO32345000.jpg | //cms.media.wilo.com/dcipicxmlfeature/wilo538710/6974175/wilo538710_1.jpg |  |  |  |  | https://wilo.com/quick/PL/pl/articleNumber/2220482
3684 | 2243446 | 4062679527239 | Wilo-Atmos GIGA-I 150/380-55/4-P6-IE4 pompa dławnicowa blokowa | Pompa dławnicowa blokowa Wilo-Atmos GIGA-I 150/380-55/4-P6-IE4 jednostopniowa wirowa o konstrukcji Inline do montażu na rurociągu lub do ustawienia na fundamencie. Przyłącza kołnierzowe z przyłączami pomiarowymi ciśnienia R 1/8. Pompy z silnikami ≥ 5,5 kW są wyposażone w czujniki termistorowe jako zabezpieczenie silnika. Skrzynia zaciskowa do silnika ≤ 7,5 kW.. Uszczelnienie mechaniczne do tłoczenia wody o temperaturze do Tmax. = +140 °C. Do T ≤ +40 °C dopuszczalna jest domieszka glikolu od 20 % do 40 % objętości. W przypadku mieszanin woda-glikol z zawartością glikolu > 40 % do max. 50 % objętości i o temp. przetłaczanej cieczy od > +40 °C do max. +120 °C lub przetłaczanego medium innego niż woda należy zastosować alternatywne uszczelnienie mechaniczne. W przypadku użycia mieszaniny wody i glikolu zaleca się zasadniczo zastosowanie wariantu S1 z odpowiednim uszczelnieniem mechanicznym. | 28142 | PG3 | 28 | A | 22601 | NIE |  | 84137059 | 0 | 216 | 311 | Wilo-Atmos GIGA-I 150/380-55/4-P6-IE4 | Pompa dławnicowa blokowa | Wilo-Atmos GIGA-B | Tłoczenie wody grzewczej (zgodnie z VDI 2035), wody zimnej i mieszanin woda-glikol | Wilo | DE | 1 | SZT |  | 0.4 | IE4 | Zielony | Paleta jednorazowego użytku | 1 | 1 | 1 | 594 | 1443 | 940 | 1200 | 1600 | 752 | 837 | 886 | http://downloads-wilo-select.wilo.com/assets/WIB_WILO32345000.jpg | https://wilo.com/quick/PL/pl/articleNumber/ |  | 55000 |  | Nowość | https://wilo.com/quick/PL/pl/articleNumber/2243446
3685 | 2220483 | 4062679235516 | Wilo-Atmos GIGA-I 150/380-55/4-P6-S1 pompa dławnicowa | Pompa dławnicowa do zastosowań grzewczych, klimatyzacyjnych i chłodniczych Wilo-Atmos GIGA-I 150/380-55/4-P6-S1 | 29495 | PG3 | 28 | K | 22601 | NIE |  | 84137059 | 0 | 216 | 311 | Wilo-Atmos GIGA-I 150/380-55/4-P6-S1 | Uniwersalna pompa dławnicowa | Wilo-Atmos GIGA-I | Tłoczenie wody grzewczej (zgodnie z VDI 2035), wody zimnej i mieszanin woda-glikol | Wilo | DE | 1 | SZT |  | 0.4 | IE3 | Zielony | Paleta jednorazowego użytku | 1 | 1 | 1 | 594 | 1450 | 940 | 1300 | 2400 | 827 | 845 | 995 | http://downloads-wilo-select.wilo.com/assets/WIB_WILO32345000.jpg | //cms.media.wilo.com/dcipicxmlfeature/wilo538710/6974175/wilo538710_1.jpg |  |  |  |  | https://wilo.com/quick/PL/pl/articleNumber/2220483
3686 | 2243447 | 4062679527246 | Wilo-Atmos GIGA-I 150/380-55/4-P6-S1-IE4 pompa dławnicowa | pompa dławnicowa Wilo-Atmos GIGA-I 150/380-55/4-P6-S1-IE4 jednostopniowa wirowa o konstrukcji Inline do montażu na rurociągu lub do ustawienia na fundamencie. Przyłącza kołnierzowe z przyłączami pomiarowymi ciśnienia R 1/8. Pompy z silnikami ≥ 5,5 kW są wyposażone w czujniki termistorowe jako zabezpieczenie silnika.Skrzynia zaciskowa do silnika ≤ 7,5 kW. Uszczelnienie mechaniczne do tłoczenia wody o temperaturze do Tmax. = +140 °C. Do T ≤ +40 °C dopuszczalna jest domieszka glikolu od 20 % do 40 % objętości. Przy mieszaninie woda-glikol z zawartością glikolu > 40 % do max. 50 % objętości i o temp. przetłaczanej cieczy od > +40 °C do max. +120 °C lub przetłaczanego medium innego niż woda należy zastosować alternatywne uszczelnienie mechaniczne. W przypadku użycia mieszaniny wody i glikolu zaleca się zasadniczo zastosowanie wariantu S1 z odpowiednim uszczelnieniem mechanicznym. | 30956 | PG3 | 28 | A | 22601 | NIE |  | 84137059 | 0 | 216 | 311 | Wilo-Atmos GIGA-I 150/380-55/4-P6-S1-IE4 | pompa dławnicowa | Wilo-Atmos GIGA-B | Tłoczenie wody grzewczej (zgodnie z VDI 2035), wody zimnej i mieszanin woda-glikol | Wilo | DE | 1 | SZT |  | 0.4 | IE4 | Zielony | Paleta jednorazowego użytku | 1 | 1 | 1 | 594 | 1443 | 940 | 1200 | 1600 | 752 | 837 | 886 | http://downloads-wilo-select.wilo.com/assets/WIB_WILO32345000.jpg | https://wilo.com/quick/PL/pl/articleNumber/ |  | 55000 |  | Nowość | https://wilo.com/quick/PL/pl/articleNumber/2243447
3687 | 2220485 | 4062679235523 | Wilo-Atmos GIGA-I 150/380-55/4-S1 pompa dławnicowa | Pompa dławnicowa do zastosowań grzewczych, klimatyzacyjnych i chłodniczych Wilo-Atmos GIGA-I 150/380-55/4-S1 | 26470 | PG3 | 28 | K | 22601 | NIE |  | 84137059 | 0 | 216 | 311 | Wilo-Atmos GIGA-I 150/380-55/4-S1 | Uniwersalna pompa dławnicowa | Wilo-Atmos GIGA-I | Tłoczenie wody grzewczej (zgodnie z VDI 2035), wody zimnej i mieszanin woda-glikol | Wilo | DE | 1 | SZT |  | 0.4 | IE3 | Zielony | Paleta jednorazowego użytku | 1 | 1 | 1 | 594 | 1342 | 940 | 1500 | 1600 | 752 | 816 | 869 | http://downloads-wilo-select.wilo.com/assets/WIB_WILO32345000.jpg | //cms.media.wilo.com/dcipicxmlfeature/wilo538710/6974175/wilo538710_1.jpg |  |  |  |  | https://wilo.com/quick/PL/pl/articleNumber/2220485
3688 | 2243449 | 4062679527260 | Wilo-Atmos GIGA-I 150/380-55/4-S1-IE4 pompa dławnicowa blokowa | Pompa dławnicowa blokowa Wilo-Atmos GIGA-I 150/380-55/4-S1-IE4 jednostopniowa wirowa o konstrukcji Inline do montażu na rurociągu lub do ustawienia na fundamencie. Pompy z silnikami ≥ 5,5 kW są seryjnie wyposażone w czujniki termistorowe jako zabezpieczenie silnika.Skrzynia zaciskowa do silnika ≤ 7,5 kW może być wykonana z metalu lub tworzywa sztucznego. Jeśli bezwzględnie wymagana jest metalowa skrzynia zaciskowa, należy zamówić odpowiedni wariant specjalny. Skrzynie zaciskowe do silnika > 7,5 kW są zawsze z metalu. Uszczelnienie mechaniczne S1 zalecane w przypadku mieszanin woda-glikol z udziałem glikolu do maks. 50% objętości i temp. przetłaczanej cieczy od -20 °C do maks. +90 °C ... +110 °C oraz w przypadku udziałów oleju w mieszaninie wody i glikolu. | 27780 | PG3 | 28 | A | 22601 | NIE |  | 84137059 | 0 | 216 | 311 | Wilo-Atmos GIGA-I 150/380-55/4-S1-IE4 | Pompa dławnicowa blokowa | Wilo-Atmos GIGA-B | Tłoczenie wody grzewczej (zgodnie z VDI 2035), wody zimnej i mieszanin woda-glikol | Wilo | DE | 1 | SZT |  | 0.4 | IE4 | Zielony | Paleta jednorazowego użytku | 1 | 1 | 1 | 594 | 1314 | 940 | 1200 | 1600 | 752 | 808 | 857 | http://downloads-wilo-select.wilo.com/assets/WIB_WILO32345000.jpg | https://wilo.com/quick/PL/pl/articleNumber/ |  | 55000 |  | Nowość | https://wilo.com/quick/PL/pl/articleNumber/2243449
3689 | 2220480 | 4062679234663 | Wilo-Atmos GIGA-I 150/390-55/4 pompa dławnicowa | Pompa dławnicowa do zastosowań grzewczych, klimatyzacyjnych i chłodniczych Wilo-Atmos GIGA-I 150/390-55/4 | 26056 | PG3 | 28 | K | 22601 | NIE |  | 84137059 | 0 | 216 | 311 | Wilo-Atmos GIGA-I 150/390-55/4 | Uniwersalna pompa dławnicowa | Wilo-Atmos GIGA-I | Tłoczenie wody grzewczej (zgodnie z VDI 2035), wody zimnej i mieszanin woda-glikol | Wilo | DE | 1 | SZT |  | 0.4 | IE3 | Zielony | Paleta jednorazowego użytku | 1 | 1 | 1 | 594 | 1342 | 940 | 1500 | 1600 | 752 | 816 | 869 | http://downloads-wilo-select.wilo.com/assets/WIB_WILO32345000.jpg | //cms.media.wilo.com/dcipicxmlfeature/wilo538710/6974175/wilo538710_1.jpg |  |  |  |  | https://wilo.com/quick/PL/pl/articleNumber/2220480
3690 | 2243444 | 4062679527215 | Wilo-Atmos GIGA-I 150/390-55/4-IE4 pompa dławnicowa blokowa | Pompa dławnicowa blokowa Wilo-Atmos GIGA-I 150/390-55/4-IE4 jednostopniowa wirowa o konstrukcji Inline do montażu na rurociągu lub do ustawienia na fundamencie. Przyłącza kołnierzowe z przyłączami pomiarowymi ciśnienia R 1/8. Pompy z silnikami ≥ 5,5 kW są wyposażone w czujniki termistorowe jako zabezpieczenie silnika. Skrzynia zaciskowa do silnika ≤ 7,5 kW.. Uszczelnienie mechaniczne do tłoczenia wody o temperaturze do Tmax. = +140 °C. Do T ≤ +40 °C dopuszczalna jest domieszka glikolu od 20 % do 40 % objętości. W przypadku mieszanin woda-glikol z zawartością glikolu > 40 % do max. 50 % objętości i o temp. przetłaczanej cieczy od > +40 °C do max. +120 °C lub przetłaczanego medium innego niż woda należy zastosować alternatywne uszczelnienie mechaniczne. W przypadku użycia mieszaniny wody i glikolu zaleca się zasadniczo zastosowanie wariantu S1 z odpowiednim uszczelnieniem mechanicznym. | 27347 | PG3 | 28 | A | 22601 | NIE |  | 84137059 | 0 | 216 | 311 | Wilo-Atmos GIGA-I 150/390-55/4-IE4 | Pompa dławnicowa blokowa | Wilo-Atmos GIGA-B | Tłoczenie wody grzewczej (zgodnie z VDI 2035), wody zimnej i mieszanin woda-glikol | Wilo | DE | 1 | SZT |  | 0.4 | IE4 | Zielony | Paleta jednorazowego użytku | 1 | 1 | 1 | 594 | 1314 | 940 | 1200 | 1600 | 752 | 808 | 857 | http://downloads-wilo-select.wilo.com/assets/WIB_WILO32345000.jpg | https://wilo.com/quick/PL/pl/articleNumber/ |  | 55000 |  | Nowość | https://wilo.com/quick/PL/pl/articleNumber/2243444
3691 | 2220478 | 4062679234656 | Wilo-Atmos GIGA-I 150/390-55/4-P6 pompa dławnicowa | Pompa dławnicowa do zastosowań grzewczych, klimatyzacyjnych i chłodniczych Wilo-Atmos GIGA-I 150/390-55/4-P6 | 26814 | PG3 | 28 | K | 22601 | NIE |  | 84137059 | 0 | 216 | 311 | Wilo-Atmos GIGA-I 150/390-55/4-P6 | Uniwersalna pompa dławnicowa | Wilo-Atmos GIGA-I | Tłoczenie wody grzewczej (zgodnie z VDI 2035), wody zimnej i mieszanin woda-glikol | Wilo | DE | 1 | SZT |  | 0.4 | IE3 | Zielony | Paleta jednorazowego użytku | 1 | 1 | 1 | 594 | 1450 | 940 | 1300 | 2400 | 827 | 845 | 995 | http://downloads-wilo-select.wilo.com/assets/WIB_WILO32345000.jpg | //cms.media.wilo.com/dcipicxmlfeature/wilo538710/6974175/wilo538710_1.jpg |  |  |  |  | https://wilo.com/quick/PL/pl/articleNumber/2220478
3692 | 2243442 | 4062679527192 | Wilo-Atmos GIGA-I 150/390-55/4-P6-IE4 pompa dławnicowa blokowa | Pompa dławnicowa blokowa Wilo-Atmos GIGA-I 150/390-55/4-P6-IE4 jednostopniowa wirowa o konstrukcji Inline do montażu na rurociągu lub do ustawienia na fundamencie. Przyłącza kołnierzowe z przyłączami pomiarowymi ciśnienia R 1/8. Pompy z silnikami ≥ 5,5 kW są wyposażone w czujniki termistorowe jako zabezpieczenie silnika. Skrzynia zaciskowa do silnika ≤ 7,5 kW.. Uszczelnienie mechaniczne do tłoczenia wody o temperaturze do Tmax. = +140 °C. Do T ≤ +40 °C dopuszczalna jest domieszka glikolu od 20 % do 40 % objętości. W przypadku mieszanin woda-glikol z zawartością glikolu > 40 % do max. 50 % objętości i o temp. przetłaczanej cieczy od > +40 °C do max. +120 °C lub przetłaczanego medium innego niż woda należy zastosować alternatywne uszczelnienie mechaniczne. W przypadku użycia mieszaniny wody i glikolu zaleca się zasadniczo zastosowanie wariantu S1 z odpowiednim uszczelnieniem mechanicznym. | 28142 | PG3 | 28 | A | 22601 | NIE |  | 84137059 | 0 | 216 | 311 | Wilo-Atmos GIGA-I 150/390-55/4-P6-IE4 | Pompa dławnicowa blokowa | Wilo-Atmos GIGA-B | Tłoczenie wody grzewczej (zgodnie z VDI 2035), wody zimnej i mieszanin woda-glikol | Wilo | DE | 1 | SZT |  | 0.4 | IE4 | Zielony | Paleta jednorazowego użytku | 1 | 1 | 1 | 594 | 1443 | 940 | 1200 | 1600 | 752 | 838 | 887 | http://downloads-wilo-select.wilo.com/assets/WIB_WILO32345000.jpg | https://wilo.com/quick/PL/pl/articleNumber/ |  | 55000 |  | Nowość | https://wilo.com/quick/PL/pl/articleNumber/2243442
3693 | 2220479 | 4062679235493 | Wilo-Atmos GIGA-I 150/390-55/4-P6-S1 pompa dławnicowa | Pompa dławnicowa do zastosowań grzewczych, klimatyzacyjnych i chłodniczych Wilo-Atmos GIGA-I 150/390-55/4-P6-S1 | 29495 | PG3 | 28 | K | 22601 | NIE |  | 84137059 | 0 | 216 | 311 | Wilo-Atmos GIGA-I 150/390-55/4-P6-S1 | Uniwersalna pompa dławnicowa | Wilo-Atmos GIGA-I | Tłoczenie wody grzewczej (zgodnie z VDI 2035), wody zimnej i mieszanin woda-glikol | Wilo | DE | 1 | SZT |  | 0.4 | IE3 | Zielony | Paleta jednorazowego użytku | 1 | 1 | 1 | 594 | 1450 | 940 | 1300 | 2400 | 827 | 845 | 995 | http://downloads-wilo-select.wilo.com/assets/WIB_WILO32345000.jpg | //cms.media.wilo.com/dcipicxmlfeature/wilo538710/6974175/wilo538710_1.jpg |  |  |  |  | https://wilo.com/quick/PL/pl/articleNumber/2220479
3694 | 2243443 | 4062679527208 | Wilo-Atmos GIGA-I 150/390-55/4-P6-S1-IE4 pompa dławnicowa | pompa dławnicowa Wilo-Atmos GIGA-I 150/390-55/4-P6-S1-IE4 jednostopniowa wirowa o konstrukcji Inline do montażu na rurociągu lub do ustawienia na fundamencie. Przyłącza kołnierzowe z przyłączami pomiarowymi ciśnienia R 1/8. Pompy z silnikami ≥ 5,5 kW są wyposażone w czujniki termistorowe jako zabezpieczenie silnika.Skrzynia zaciskowa do silnika ≤ 7,5 kW. Uszczelnienie mechaniczne do tłoczenia wody o temperaturze do Tmax. = +140 °C. Do T ≤ +40 °C dopuszczalna jest domieszka glikolu od 20 % do 40 % objętości. Przy mieszaninie woda-glikol z zawartością glikolu > 40 % do max. 50 % objętości i o temp. przetłaczanej cieczy od > +40 °C do max. +120 °C lub przetłaczanego medium innego niż woda należy zastosować alternatywne uszczelnienie mechaniczne. W przypadku użycia mieszaniny wody i glikolu zaleca się zasadniczo zastosowanie wariantu S1 z odpowiednim uszczelnieniem mechanicznym. | 30956 | PG3 | 28 | A | 22601 | NIE |  | 84137059 | 0 | 216 | 311 | Wilo-Atmos GIGA-I 150/390-55/4-P6-S1-IE4 | pompa dławnicowa | Wilo-Atmos GIGA-B | Tłoczenie wody grzewczej (zgodnie z VDI 2035), wody zimnej i mieszanin woda-glikol | Wilo | DE | 1 | SZT |  | 0.4 | IE4 | Zielony | Paleta jednorazowego użytku | 1 | 1 | 1 | 594 | 1443 | 940 | 1200 | 1600 | 752 | 838 | 887 | http://downloads-wilo-select.wilo.com/assets/WIB_WILO32345000.jpg | https://wilo.com/quick/PL/pl/articleNumber/ |  | 55000 |  | Nowość | https://wilo.com/quick/PL/pl/articleNumber/2243443
3695 | 2220481 | 4062679235509 | Wilo-Atmos GIGA-I 150/390-55/4-S1 pompa dławnicowa | Pompa dławnicowa do zastosowań grzewczych, klimatyzacyjnych i chłodniczych Wilo-Atmos GIGA-I 150/390-55/4-S1 | 26470 | PG3 | 28 | K | 22601 | NIE |  | 84137059 | 0 | 216 | 311 | Wilo-Atmos GIGA-I 150/390-55/4-S1 | Uniwersalna pompa dławnicowa | Wilo-Atmos GIGA-I | Tłoczenie wody grzewczej (zgodnie z VDI 2035), wody zimnej i mieszanin woda-glikol | Wilo | DE | 1 | SZT |  | 0.4 | IE3 | Zielony | Paleta jednorazowego użytku | 1 | 1 | 1 | 594 | 1342 | 940 | 1500 | 1600 | 752 | 816 | 869 | http://downloads-wilo-select.wilo.com/assets/WIB_WILO32345000.jpg | //cms.media.wilo.com/dcipicxmlfeature/wilo538710/6974175/wilo538710_1.jpg |  |  |  |  | https://wilo.com/quick/PL/pl/articleNumber/2220481
3696 | 2243445 | 4062679527222 | Wilo-Atmos GIGA-I 150/390-55/4-S1-IE4 pompa dławnicowa blokowa | Pompa dławnicowa blokowa Wilo-Atmos GIGA-I 150/390-55/4-S1-IE4 jednostopniowa wirowa o konstrukcji Inline do montażu na rurociągu lub do ustawienia na fundamencie. Pompy z silnikami ≥ 5,5 kW są seryjnie wyposażone w czujniki termistorowe jako zabezpieczenie silnika.Skrzynia zaciskowa do silnika ≤ 7,5 kW może być wykonana z metalu lub tworzywa sztucznego. Jeśli bezwzględnie wymagana jest metalowa skrzynia zaciskowa, należy zamówić odpowiedni wariant specjalny. Skrzynie zaciskowe do silnika > 7,5 kW są zawsze z metalu. Uszczelnienie mechaniczne S1 zalecane w przypadku mieszanin woda-glikol z udziałem glikolu do maks. 50% objętości i temp. przetłaczanej cieczy od -20 °C do maks. +90 °C ... +110 °C oraz w przypadku udziałów oleju w mieszaninie wody i glikolu. | 27780 | PG3 | 28 | A | 22601 | NIE |  | 84137059 | 0 | 216 | 311 | Wilo-Atmos GIGA-I 150/390-55/4-S1-IE4 | Pompa dławnicowa blokowa | Wilo-Atmos GIGA-B | Tłoczenie wody grzewczej (zgodnie z VDI 2035), wody zimnej i mieszanin woda-glikol | Wilo | DE | 1 | SZT |  | 0.4 | IE4 | Zielony | Paleta jednorazowego użytku | 1 | 1 | 1 | 594 | 1314 | 940 | 1200 | 1600 | 752 | 808 | 857 | http://downloads-wilo-select.wilo.com/assets/WIB_WILO32345000.jpg | https://wilo.com/quick/PL/pl/articleNumber/ |  | 55000 |  | Nowość | https://wilo.com/quick/PL/pl/articleNumber/2243445
3697 | 2227410 | 4062679314938 | Wilo-Atmos GIGA-I 150/390-75/4 pompa dławnicowa | Pompa wirowa jednostopniowa dławnicowa o konstrukcji Inline do montażu na rurociągu lub do ustawienia na fundamencie Wilo-Atmos GIGA-I 150/390-75/4 | 31106 | PG3 | 28 | A | 22601 | NIE |  | 84137059 | 0 | 216 | 311 | Wilo-Atmos GIGA-I 150/390-75/4 | Uniwersalna pompa dławnicowa | Wilo-Atmos GIGA-I | Tłoczenie wody grzewczej (zgodnie z VDI 2035), wody zimnej i mieszanin woda-glikol | Wilo | DE | 1 | SZT |  | 0.4 | IE4 | Zielony | Paleta jednorazowego użytku | 1 | 1 | 1 | 603 | 1637 | 956 | 1300 | 2400 | 836 | 1028 | 1175 | http://downloads-wilo-select.wilo.com/assets/WIB_WILO32345000.jpg | //cms.media.wilo.com/dcipicxmlfeature/wilo538710/6974175/wilo538710_1.jpg |  |  |  |  | https://wilo.com/quick/PL/pl/articleNumber/2227410
3698 | 2227408 | 4062679314921 | Wilo-Atmos GIGA-I 150/390-75/4-P6 pompa dławnicowa | Pompa wirowa jednostopniowa dławnicowa o konstrukcji Inline do montażu na rurociągu lub do ustawienia na fundamencie Wilo-Atmos GIGA-I 150/390-75/4-P6 | 31903 | PG3 | 28 | K | 22601 | NIE |  | 84137059 | 0 | 216 | 311 | Wilo-Atmos GIGA-I 150/390-75/4-P6 | Uniwersalna pompa dławnicowa | Wilo-Atmos GIGA-I | Tłoczenie wody grzewczej (zgodnie z VDI 2035), wody zimnej i mieszanin woda-glikol | Wilo | DE | 1 | SZT |  | 0.4 | IE4 | Zielony | Paleta jednorazowego użytku | 1 | 1 | 1 | 603 | 1478 | 956 | 1300 | 2400 | 836 | 1057 | 1206 | http://downloads-wilo-select.wilo.com/assets/WIB_WILO32345000.jpg | //cms.media.wilo.com/dcipicxmlfeature/wilo538710/6974175/wilo538710_1.jpg |  |  |  |  | https://wilo.com/quick/PL/pl/articleNumber/2227408
3699 | 2227409 | 4062679315713 | Wilo-Atmos GIGA-I 150/390-75/4-P6-S1pompa dławnicowa | Pompa wirowa jednostopniowa dławnicowa o konstrukcji Inline do montażu na rurociągu lub do ustawienia na fundamencie Wilo-Atmos GIGA-I 150/390-75/4-P6-S1 | 34584 | PG3 | 28 | A | 22601 | NIE |  | 84137059 | 0 | 216 | 311 | Wilo-Atmos GIGA-I 150/390-75/4-P6-S1 | Uniwersalna pompa dławnicowa | Wilo-Atmos GIGA-I | Tłoczenie wody grzewczej (zgodnie z VDI 2035), wody zimnej i mieszanin woda-glikol | Wilo | DE | 1 | SZT |  | 0.4 | IE4 | Zielony | Paleta jednorazowego użytku | 1 | 1 | 1 | 603 | 1478 | 956 | 1300 | 2400 | 836 | 1057 | 1206 | http://downloads-wilo-select.wilo.com/assets/WIB_WILO32345000.jpg | //cms.media.wilo.com/dcipicxmlfeature/wilo538710/6974175/wilo538710_1.jpg |  |  |  |  | https://wilo.com/quick/PL/pl/articleNumber/2227409
3700 | 2227411 | 4062679315720 | Wilo-Atmos GIGA-I 150/390-75/4-S1 pompa dławnicowa | Pompa wirowa jednostopniowa dławnicowa o konstrukcji Inline do montażu na rurociągu lub do ustawienia na fundamencie Wilo-Atmos GIGA-I 150/390-75/4-S1 | 31519 | PG3 | 28 | A | 22601 | NIE |  | 84137059 | 0 | 216 | 311 | Wilo-Atmos GIGA-I 150/390-75/4-S1 | Uniwersalna pompa dławnicowa | Wilo-Atmos GIGA-I | Tłoczenie wody grzewczej (zgodnie z VDI 2035), wody zimnej i mieszanin woda-glikol | Wilo | DE | 1 | SZT |  | 0.4 | IE4 | Zielony | Paleta jednorazowego użytku | 1 | 1 | 1 | 603 | 1637 | 956 | 1300 | 2400 | 836 | 1028 | 1175 | http://downloads-wilo-select.wilo.com/assets/WIB_WILO32345000.jpg | //cms.media.wilo.com/dcipicxmlfeature/wilo538710/6974175/wilo538710_1.jpg |  |  |  |  | https://wilo.com/quick/PL/pl/articleNumber/2227411
3701 | 2227406 | 4062679314914 | Wilo-Atmos GIGA-I 150/400-75/4 pompa dławnicowa | Pompa wirowa jednostopniowa dławnicowa o konstrukcji Inline do montażu na rurociągu lub do ustawienia na fundamencie Wilo-Atmos GIGA-I 150/400-75/4 | 31106 | PG3 | 28 | A | 22601 | NIE |  | 84137059 | 0 | 216 | 311 | Wilo-Atmos GIGA-I 150/400-75/4 | Uniwersalna pompa dławnicowa | Wilo-Atmos GIGA-I | Tłoczenie wody grzewczej (zgodnie z VDI 2035), wody zimnej i mieszanin woda-glikol | Wilo | DE | 1 | SZT |  | 0.4 | IE4 | Zielony | Paleta jednorazowego użytku | 1 | 1 | 1 | 603 | 1607 | 956 | 1300 | 2400 | 836 | 1028 | 1175 | http://downloads-wilo-select.wilo.com/assets/WIB_WILO32345000.jpg | //cms.media.wilo.com/dcipicxmlfeature/wilo538710/6974175/wilo538710_1.jpg |  |  |  |  | https://wilo.com/quick/PL/pl/articleNumber/2227406
3702 | 2227404 | 4062679314907 | Wilo-Atmos GIGA-I 150/400-75/4-P6 pompa dławnicowa | Pompa wirowa jednostopniowa dławnicowa o konstrukcji Inline do montażu na rurociągu lub do ustawienia na fundamencie Wilo-Atmos GIGA-I 150/400-75/4-P6 | 31903 | PG3 | 28 | K | 22601 | NIE |  | 84137059 | 0 | 216 | 311 | Wilo-Atmos GIGA-I 150/400-75/4-P6 | Uniwersalna pompa dławnicowa | Wilo-Atmos GIGA-I | Tłoczenie wody grzewczej (zgodnie z VDI 2035), wody zimnej i mieszanin woda-glikol | Wilo | DE | 1 | SZT |  | 0.4 | IE4 | Zielony | Paleta jednorazowego użytku | 1 | 1 | 1 | 603 | 1478 | 956 | 1300 | 2400 | 836 | 1057 | 1206 | http://downloads-wilo-select.wilo.com/assets/WIB_WILO32345000.jpg | //cms.media.wilo.com/dcipicxmlfeature/wilo538710/6974175/wilo538710_1.jpg |  |  |  |  | https://wilo.com/quick/PL/pl/articleNumber/2227404
3703 | 2227405 | 4062679315690 | Wilo-Atmos GIGA-I 150/400-75/4-P6-S1 pompa dławnicowa | Pompa wirowa jednostopniowa dławnicowa o konstrukcji Inline do montażu na rurociągu lub do ustawienia na fundamencie Wilo-Atmos GIGA-I 150/400-75/4-P6-S1 | 34584 | PG3 | 28 | A | 22601 | NIE |  | 84137059 | 0 | 216 | 311 | Wilo-Atmos GIGA-I 150/400-75/4-P6-S1 | Uniwersalna pompa dławnicowa | Wilo-Atmos GIGA-I | Tłoczenie wody grzewczej (zgodnie z VDI 2035), wody zimnej i mieszanin woda-glikol | Wilo | DE | 1 | SZT |  | 0.4 | IE4 | Zielony | Paleta jednorazowego użytku | 1 | 1 | 1 | 603 | 1478 | 956 | 1300 | 2400 | 836 | 1057 | 1206 | http://downloads-wilo-select.wilo.com/assets/WIB_WILO32345000.jpg | //cms.media.wilo.com/dcipicxmlfeature/wilo538710/6974175/wilo538710_1.jpg |  |  |  |  | https://wilo.com/quick/PL/pl/articleNumber/2227405
3704 | 2227407 | 4062679315706 | Wilo-Atmos GIGA-I 150/400-75/4-S1 pompa dławnicowa | Pompa wirowa jednostopniowa dławnicowa o konstrukcji Inline do montażu na rurociągu lub do ustawienia na fundamencie Wilo-Atmos GIGA-I 150/400-75/4-S1 | 31519 | PG3 | 28 | A | 22601 | NIE |  | 84137059 | 0 | 216 | 311 | Wilo-Atmos GIGA-I 150/400-75/4-S1 | Uniwersalna pompa dławnicowa | Wilo-Atmos GIGA-I | Tłoczenie wody grzewczej (zgodnie z VDI 2035), wody zimnej i mieszanin woda-glikol | Wilo | DE | 1 | SZT |  | 0.4 | IE4 | Zielony | Paleta jednorazowego użytku | 1 | 1 | 1 | 603 | 1607 | 956 | 1300 | 2400 | 836 | 1028 | 1175 | http://downloads-wilo-select.wilo.com/assets/WIB_WILO32345000.jpg | //cms.media.wilo.com/dcipicxmlfeature/wilo538710/6974175/wilo538710_1.jpg |  |  |  |  | https://wilo.com/quick/PL/pl/articleNumber/2227407
3705 | 2227402 | 4062679314891 | Wilo-Atmos GIGA-I 150/400-90/4 pompa dławnicowa | Pompa wirowa jednostopniowa dławnicowa o konstrukcji Inline do montażu na rurociągu lub do ustawienia na fundamencie Wilo-Atmos GIGA-I 150/400-90/4 | 37275 | PG3 | 28 | A | 22601 | NIE |  | 84137059 | 0 | 216 | 311 | Wilo-Atmos GIGA-I 150/400-90/4 | Uniwersalna pompa dławnicowa | Wilo-Atmos GIGA-I | Tłoczenie wody grzewczej (zgodnie z VDI 2035), wody zimnej i mieszanin woda-glikol | Wilo | DE | 1 | SZT |  | 0.4 | IE4 | Zielony | Paleta jednorazowego użytku | 1 | 1 | 1 | 603 | 1662 | 956 | 1300 | 2400 | 836 | 1028 | 1175 | http://downloads-wilo-select.wilo.com/assets/WIB_WILO32345000.jpg | //cms.media.wilo.com/dcipicxmlfeature/wilo538710/6974175/wilo538710_1.jpg |  |  |  |  | https://wilo.com/quick/PL/pl/articleNumber/2227402
3706 | 2227400 | 4062679314884 | Wilo-Atmos GIGA-I 150/400-90/4-P6 pompa dławnicowa | Pompa wirowa jednostopniowa dławnicowa o konstrukcji Inline do montażu na rurociągu lub do ustawienia na fundamencie Wilo-Atmos GIGA-I 150/400-90/4-P6 | 38071 | PG3 | 28 | K | 22601 | NIE |  | 84137059 | 0 | 216 | 311 | Wilo-Atmos GIGA-I 150/400-90/4-P6 | Uniwersalna pompa dławnicowa | Wilo-Atmos GIGA-I | Tłoczenie wody grzewczej (zgodnie z VDI 2035), wody zimnej i mieszanin woda-glikol | Wilo | DE | 1 | SZT |  | 0.4 | IE4 | Zielony | Paleta jednorazowego użytku | 1 | 1 | 1 | 603 | 1533 | 956 | 1300 | 2400 | 836 | 1057 | 1206 | http://downloads-wilo-select.wilo.com/assets/WIB_WILO32345000.jpg | //cms.media.wilo.com/dcipicxmlfeature/wilo538710/6974175/wilo538710_1.jpg |  |  |  |  | https://wilo.com/quick/PL/pl/articleNumber/2227400
3707 | 2227401 | 4062679315676 | Wilo-Atmos GIGA-I 150/400-90/4-P6-S1 pompa dławnicowa | Pompa wirowa jednostopniowa dławnicowa o konstrukcji Inline do montażu na rurociągu lub do ustawienia na fundamencie Wilo-Atmos GIGA-I 150/400-90/4-P6-S1 | 40752 | PG3 | 28 | A | 22601 | NIE |  | 84137059 | 0 | 216 | 311 | Wilo-Atmos GIGA-I 150/400-90/4-P6-S1 | Uniwersalna pompa dławnicowa | Wilo-Atmos GIGA-I | Tłoczenie wody grzewczej (zgodnie z VDI 2035), wody zimnej i mieszanin woda-glikol | Wilo | DE | 1 | SZT |  | 0.4 | IE4 | Zielony | Paleta jednorazowego użytku | 1 | 1 | 1 | 603 | 1533 | 956 | 1300 | 2400 | 836 | 1057 | 1206 | http://downloads-wilo-select.wilo.com/assets/WIB_WILO32345000.jpg | //cms.media.wilo.com/dcipicxmlfeature/wilo538710/6974175/wilo538710_1.jpg |  |  |  |  | https://wilo.com/quick/PL/pl/articleNumber/2227401
3708 | 2227403 | 4062679315683 | Wilo-Atmos GIGA-I 150/400-90/4-S1 pompa dławnicowa | Pompa wirowa jednostopniowa dławnicowa o konstrukcji Inline do montażu na rurociągu lub do ustawienia na fundamencie Wilo-Atmos GIGA-I 150/400-90/4-S1 | 37686 | PG3 | 28 | A | 22601 | NIE |  | 84137059 | 0 | 216 | 311 | Wilo-Atmos GIGA-I 150/400-90/4-S1 | Uniwersalna pompa dławnicowa | Wilo-Atmos GIGA-I | Tłoczenie wody grzewczej (zgodnie z VDI 2035), wody zimnej i mieszanin woda-glikol | Wilo | DE | 1 | SZT |  | 0.4 | IE4 | Zielony | Paleta jednorazowego użytku | 1 | 1 | 1 | 603 | 1662 | 956 | 1300 | 2400 | 836 | 1028 | 1175 | http://downloads-wilo-select.wilo.com/assets/WIB_WILO32345000.jpg | //cms.media.wilo.com/dcipicxmlfeature/wilo538710/6974175/wilo538710_1.jpg |  |  |  |  | https://wilo.com/quick/PL/pl/articleNumber/2227403
3709 | 2220520 | 4062679234809 | Wilo-Atmos GIGA-I 200/180-7,5/4 pompa dławnicowa | Pompa dławnicowa do zastosowań grzewczych, klimatyzacyjnych i chłodniczych Wilo-Atmos GIGA-I 200/180-7,5/4 | 10306 | PG3 | 28 | K | 22601 | NIE |  | 84137059 | 0 | 216 | 311 | Wilo-Atmos GIGA-I 200/180-7,5/4 | Uniwersalna pompa dławnicowa | Wilo-Atmos GIGA-I | Tłoczenie wody grzewczej (zgodnie z VDI 2035), wody zimnej i mieszanin woda-glikol | Wilo | DE | 1 | SZT |  | 0.4 | IE3 | Zielony | Europaleta | 1 | 1 | 1 | 522 | 985 | 800 | 800 | 1200 | 944 | 259 | 286 | http://downloads-wilo-select.wilo.com/assets/WIB_WILO32345000.jpg | //cms.media.wilo.com/dcipicxmlfeature/wilo538710/6974175/wilo538710_1.jpg |  |  |  |  | https://wilo.com/quick/PL/pl/articleNumber/2220520
3710 | 2243472 | 4062679527499 | Wilo-Atmos GIGA-I 200/180-7,5/4-IE4 pompa dławnicowa blokowa | Pompa dławnicowa blokowa Wilo-Atmos GIGA-I 200/180-7,5/4-IE4 jednostopniowa wirowa o konstrukcji Inline do montażu na rurociągu lub do ustawienia na fundamencie. Przyłącza kołnierzowe z przyłączami pomiarowymi ciśnienia R 1/8. Pompy z silnikami ≥ 5,5 kW są wyposażone w czujniki termistorowe jako zabezpieczenie silnika. Skrzynia zaciskowa do silnika ≤ 7,5 kW.. Uszczelnienie mechaniczne do tłoczenia wody o temperaturze do Tmax. = +140 °C. Do T ≤ +40 °C dopuszczalna jest domieszka glikolu od 20 % do 40 % objętości. W przypadku mieszanin woda-glikol z zawartością glikolu > 40 % do max. 50 % objętości i o temp. przetłaczanej cieczy od > +40 °C do max. +120 °C lub przetłaczanego medium innego niż woda należy zastosować alternatywne uszczelnienie mechaniczne. W przypadku użycia mieszaniny wody i glikolu zaleca się zasadniczo zastosowanie wariantu S1 z odpowiednim uszczelnieniem mechanicznym. | 10817 | PG3 | 28 | A | 22601 | NIE |  | 84137059 | 0 | 216 | 311 | Wilo-Atmos GIGA-I 200/180-7,5/4-IE4 | Pompa dławnicowa blokowa | Wilo-Atmos GIGA-B | Tłoczenie wody grzewczej (zgodnie z VDI 2035), wody zimnej i mieszanin woda-glikol | Wilo | DE | 1 | SZT |  | 0.4 | IE4 | Zielony | Paleta jednorazowego użytku | 1 | 1 | 1 | 522 | 989 | 800 | 1200 | 1600 | 680 | 249 | 299 | http://downloads-wilo-select.wilo.com/assets/WIB_WILO32345000.jpg | https://wilo.com/quick/PL/pl/articleNumber/ |  | 7500 |  | Nowość | https://wilo.com/quick/PL/pl/articleNumber/2243472
3711 | 2220521 | 4062679235646 | Wilo-Atmos GIGA-I 200/180-7,5/4-S1 pompa dławnicowa | Pompa dławnicowa do zastosowań grzewczych, klimatyzacyjnych i chłodniczych Wilo-Atmos GIGA-I 200/180-7,5/4-S1 | 10720 | PG3 | 28 | K | 22601 | NIE |  | 84137059 | 0 | 216 | 311 | Wilo-Atmos GIGA-I 200/180-7,5/4-S1 | Uniwersalna pompa dławnicowa | Wilo-Atmos GIGA-I | Tłoczenie wody grzewczej (zgodnie z VDI 2035), wody zimnej i mieszanin woda-glikol | Wilo | DE | 1 | SZT |  | 0.4 | IE3 | Zielony | Europaleta | 1 | 1 | 1 | 522 | 985 | 800 | 800 | 1200 | 944 | 259 | 286 | http://downloads-wilo-select.wilo.com/assets/WIB_WILO32345000.jpg | //cms.media.wilo.com/dcipicxmlfeature/wilo538710/6974175/wilo538710_1.jpg |  |  |  |  | https://wilo.com/quick/PL/pl/articleNumber/2220521
3712 | 2243473 | 4062679527505 | Wilo-Atmos GIGA-I 200/180-7,5/4-S1-IE4 pompa dławnicowa blokowa | Pompa dławnicowa blokowa Wilo-Atmos GIGA-I 200/180-7,5/4-S1-IE4 jednostopniowa wirowa o konstrukcji Inline do montażu na rurociągu lub do ustawienia na fundamencie. Pompy z silnikami ≥ 5,5 kW są seryjnie wyposażone w czujniki termistorowe jako zabezpieczenie silnika.Skrzynia zaciskowa do silnika ≤ 7,5 kW może być wykonana z metalu lub tworzywa sztucznego. Jeśli bezwzględnie wymagana jest metalowa skrzynia zaciskowa, należy zamówić odpowiedni wariant specjalny. Skrzynie zaciskowe do silnika > 7,5 kW są zawsze z metalu. Uszczelnienie mechaniczne S1 zalecane w przypadku mieszanin woda-glikol z udziałem glikolu do maks. 50% objętości i temp. przetłaczanej cieczy od -20 °C do maks. +90 °C ... +110 °C oraz w przypadku udziałów oleju w mieszaninie wody i glikolu. | 11251 | PG3 | 28 | A | 22601 | NIE |  | 84137059 | 0 | 216 | 311 | Wilo-Atmos GIGA-I 200/180-7,5/4-S1-IE4 | Pompa dławnicowa blokowa | Wilo-Atmos GIGA-B | Tłoczenie wody grzewczej (zgodnie z VDI 2035), wody zimnej i mieszanin woda-glikol | Wilo | DE | 1 | SZT |  | 0.4 | IE4 | Zielony | Paleta jednorazowego użytku | 1 | 1 | 1 | 522 | 989 | 800 | 1200 | 1600 | 680 | 249 | 299 | http://downloads-wilo-select.wilo.com/assets/WIB_WILO32345000.jpg | https://wilo.com/quick/PL/pl/articleNumber/ |  | 7500 |  | Nowość | https://wilo.com/quick/PL/pl/articleNumber/2243473
3713 | 2220518 | 4062679234793 | Wilo-Atmos GIGA-I 200/190-11/4 pompa dławnicowa | Pompa dławnicowa do zastosowań grzewczych, klimatyzacyjnych i chłodniczych Wilo-Atmos GIGA-I 200/190-11/4 | 13856 | PG3 | 28 | K | 22601 | NIE |  | 84137059 | 0 | 216 | 311 | Wilo-Atmos GIGA-I 200/190-11/4 | Uniwersalna pompa dławnicowa | Wilo-Atmos GIGA-I | Tłoczenie wody grzewczej (zgodnie z VDI 2035), wody zimnej i mieszanin woda-glikol | Wilo | DE | 1 | SZT |  | 0.4 | IE3 | Zielony | Europaleta | 1 | 1 | 1 | 522 | 1029 | 800 | 800 | 1200 | 944 | 282 | 309 | http://downloads-wilo-select.wilo.com/assets/WIB_WILO32345000.jpg | //cms.media.wilo.com/dcipicxmlfeature/wilo538710/6974175/wilo538710_1.jpg |  |  |  |  | https://wilo.com/quick/PL/pl/articleNumber/2220518
3714 | 2243470 | 4062679527475 | Wilo-Atmos GIGA-I 200/190-11/4-IE4 pompa dławnicowa blokowa | Pompa dławnicowa blokowa Wilo-Atmos GIGA-I 200/190-11/4-IE4 jednostopniowa wirowa o konstrukcji Inline do montażu na rurociągu lub do ustawienia na fundamencie. Przyłącza kołnierzowe z przyłączami pomiarowymi ciśnienia R 1/8. Pompy z silnikami ≥ 5,5 kW są wyposażone w czujniki termistorowe jako zabezpieczenie silnika. Skrzynia zaciskowa do silnika ≤ 7,5 kW.. Uszczelnienie mechaniczne do tłoczenia wody o temperaturze do Tmax. = +140 °C. Do T ≤ +40 °C dopuszczalna jest domieszka glikolu od 20 % do 40 % objętości. W przypadku mieszanin woda-glikol z zawartością glikolu > 40 % do max. 50 % objętości i o temp. przetłaczanej cieczy od > +40 °C do max. +120 °C lub przetłaczanego medium innego niż woda należy zastosować alternatywne uszczelnienie mechaniczne. W przypadku użycia mieszaniny wody i glikolu zaleca się zasadniczo zastosowanie wariantu S1 z odpowiednim uszczelnieniem mechanicznym. | 14541 | PG3 | 28 | A | 22601 | NIE |  | 84137059 | 0 | 216 | 311 | Wilo-Atmos GIGA-I 200/190-11/4-IE4 | Pompa dławnicowa blokowa | Wilo-Atmos GIGA-B | Tłoczenie wody grzewczej (zgodnie z VDI 2035), wody zimnej i mieszanin woda-glikol | Wilo | DE | 1 | SZT |  | 0.4 | IE4 | Zielony | Paleta jednorazowego użytku | 1 | 1 | 1 | 522 | 1040 | 800 | 1200 | 1600 | 680 | 277 | 326 | http://downloads-wilo-select.wilo.com/assets/WIB_WILO32345000.jpg | https://wilo.com/quick/PL/pl/articleNumber/ |  | 11000 |  | Nowość | https://wilo.com/quick/PL/pl/articleNumber/2243470
3715 | 2220519 | 4062679235639 | Wilo-Atmos GIGA-I 200/190-11/4-S1 pompa dławnicowa | Pompa dławnicowa do zastosowań grzewczych, klimatyzacyjnych i chłodniczych Wilo-Atmos GIGA-I 200/190-11/4-S1 | 14267 | PG3 | 28 | K | 22601 | NIE |  | 84137059 | 0 | 216 | 311 | Wilo-Atmos GIGA-I 200/190-11/4-S1 | Uniwersalna pompa dławnicowa | Wilo-Atmos GIGA-I | Tłoczenie wody grzewczej (zgodnie z VDI 2035), wody zimnej i mieszanin woda-glikol | Wilo | DE | 1 | SZT |  | 0.4 | IE3 | Zielony | Europaleta | 1 | 1 | 1 | 522 | 1029 | 800 | 800 | 1200 | 944 | 282 | 309 | http://downloads-wilo-select.wilo.com/assets/WIB_WILO32345000.jpg | //cms.media.wilo.com/dcipicxmlfeature/wilo538710/6974175/wilo538710_1.jpg |  |  |  |  | https://wilo.com/quick/PL/pl/articleNumber/2220519
3716 | 2243471 | 4062679527482 | Wilo-Atmos GIGA-I 200/190-11/4-S1-IE4 pompa dławnicowa blokowa | Pompa dławnicowa blokowa Wilo-Atmos GIGA-I 200/190-11/4-S1-IE4 jednostopniowa wirowa o konstrukcji Inline do montażu na rurociągu lub do ustawienia na fundamencie. Pompy z silnikami ≥ 5,5 kW są seryjnie wyposażone w czujniki termistorowe jako zabezpieczenie silnika.Skrzynia zaciskowa do silnika ≤ 7,5 kW może być wykonana z metalu lub tworzywa sztucznego. Jeśli bezwzględnie wymagana jest metalowa skrzynia zaciskowa, należy zamówić odpowiedni wariant specjalny. Skrzynie zaciskowe do silnika > 7,5 kW są zawsze z metalu. Uszczelnienie mechaniczne S1 zalecane w przypadku mieszanin woda-glikol z udziałem glikolu do maks. 50% objętości i temp. przetłaczanej cieczy od -20 °C do maks. +90 °C ... +110 °C oraz w przypadku udziałów oleju w mieszaninie wody i glikolu. | 14975 | PG3 | 28 | A | 22601 | NIE |  | 84137059 | 0 | 216 | 311 | Wilo-Atmos GIGA-I 200/190-11/4-S1-IE4 | Pompa dławnicowa blokowa | Wilo-Atmos GIGA-B | Tłoczenie wody grzewczej (zgodnie z VDI 2035), wody zimnej i mieszanin woda-glikol | Wilo | DE | 1 | SZT |  | 0.4 | IE4 | Zielony | Paleta jednorazowego użytku | 1 | 1 | 1 | 522 | 1040 | 800 | 1200 | 1600 | 680 | 277 | 326 | http://downloads-wilo-select.wilo.com/assets/WIB_WILO32345000.jpg | https://wilo.com/quick/PL/pl/articleNumber/ |  | 11000 |  | Nowość | https://wilo.com/quick/PL/pl/articleNumber/2243471
3717 | 2220516 | 4062679234786 | Wilo-Atmos GIGA-I 200/200-15/4 pompa dławnicowa | Pompa dławnicowa do zastosowań grzewczych, klimatyzacyjnych i chłodniczych Wilo-Atmos GIGA-I 200/200-15/4 | 13881 | PG3 | 28 | K | 22601 | NIE |  | 84137059 | 0 | 216 | 311 | Wilo-Atmos GIGA-I 200/200-15/4 | Uniwersalna pompa dławnicowa | Wilo-Atmos GIGA-I | Tłoczenie wody grzewczej (zgodnie z VDI 2035), wody zimnej i mieszanin woda-glikol | Wilo | DE | 1 | SZT |  | 0.4 | IE3 | Zielony | Paleta jednorazowego użytku | 1 | 1 | 1 | 522 | 1076 | 800 | 800 | 1600 | 958 | 342 | 383 | http://downloads-wilo-select.wilo.com/assets/WIB_WILO32345000.jpg | //cms.media.wilo.com/dcipicxmlfeature/wilo538710/6974175/wilo538710_1.jpg |  |  |  |  | https://wilo.com/quick/PL/pl/articleNumber/2220516
3718 | 2243468 | 4062679527451 | Wilo-Atmos GIGA-I 200/200-15/4-IE4 pompa dławnicowa blokowa | Pompa dławnicowa blokowa Wilo-Atmos GIGA-I 200/200-15/4-IE4 jednostopniowa wirowa o konstrukcji Inline do montażu na rurociągu lub do ustawienia na fundamencie. Przyłącza kołnierzowe z przyłączami pomiarowymi ciśnienia R 1/8. Pompy z silnikami ≥ 5,5 kW są wyposażone w czujniki termistorowe jako zabezpieczenie silnika. Skrzynia zaciskowa do silnika ≤ 7,5 kW.. Uszczelnienie mechaniczne do tłoczenia wody o temperaturze do Tmax. = +140 °C. Do T ≤ +40 °C dopuszczalna jest domieszka glikolu od 20 % do 40 % objętości. W przypadku mieszanin woda-glikol z zawartością glikolu > 40 % do max. 50 % objętości i o temp. przetłaczanej cieczy od > +40 °C do max. +120 °C lub przetłaczanego medium innego niż woda należy zastosować alternatywne uszczelnienie mechaniczne. W przypadku użycia mieszaniny wody i glikolu zaleca się zasadniczo zastosowanie wariantu S1 z odpowiednim uszczelnieniem mechanicznym. | 14568 | PG3 | 28 | A | 22601 | NIE |  | 84137059 | 0 | 216 | 311 | Wilo-Atmos GIGA-I 200/200-15/4-IE4 | Pompa dławnicowa blokowa | Wilo-Atmos GIGA-B | Tłoczenie wody grzewczej (zgodnie z VDI 2035), wody zimnej i mieszanin woda-glikol | Wilo | DE | 1 | SZT |  | 0.4 | IE4 | Zielony | Paleta jednorazowego użytku | 1 | 1 | 1 | 522 | 1068 | 800 | 1200 | 1600 | 680 | 293 | 343 | http://downloads-wilo-select.wilo.com/assets/WIB_WILO32345000.jpg | https://wilo.com/quick/PL/pl/articleNumber/ |  | 15000 |  | Nowość | https://wilo.com/quick/PL/pl/articleNumber/2243468
3719 | 2220517 | 4062679235622 | Wilo-Atmos GIGA-I 200/200-15/4-S1 pompa dławnicowa | Pompa dławnicowa do zastosowań grzewczych, klimatyzacyjnych i chłodniczych Wilo-Atmos GIGA-I 200/200-15/4-S1 | 14294 | PG3 | 28 | K | 22601 | NIE |  | 84137059 | 0 | 216 | 311 | Wilo-Atmos GIGA-I 200/200-15/4-S1 | Uniwersalna pompa dławnicowa | Wilo-Atmos GIGA-I | Tłoczenie wody grzewczej (zgodnie z VDI 2035), wody zimnej i mieszanin woda-glikol | Wilo | DE | 1 | SZT |  | 0.4 | IE3 | Zielony | Paleta jednorazowego użytku | 1 | 1 | 1 | 522 | 1076 | 800 | 800 | 1600 | 958 | 342 | 383 | http://downloads-wilo-select.wilo.com/assets/WIB_WILO32345000.jpg | //cms.media.wilo.com/dcipicxmlfeature/wilo538710/6974175/wilo538710_1.jpg |  |  |  |  | https://wilo.com/quick/PL/pl/articleNumber/2220517
3720 | 2243469 | 4062679527468 | Wilo-Atmos GIGA-I 200/200-15/4-S1-IE4 pompa dławnicowa blokowa | Pompa dławnicowa blokowa Wilo-Atmos GIGA-I 200/200-15/4-S1-IE4 jednostopniowa wirowa o konstrukcji Inline do montażu na rurociągu lub do ustawienia na fundamencie. Pompy z silnikami ≥ 5,5 kW są seryjnie wyposażone w czujniki termistorowe jako zabezpieczenie silnika.Skrzynia zaciskowa do silnika ≤ 7,5 kW może być wykonana z metalu lub tworzywa sztucznego. Jeśli bezwzględnie wymagana jest metalowa skrzynia zaciskowa, należy zamówić odpowiedni wariant specjalny. Skrzynie zaciskowe do silnika > 7,5 kW są zawsze z metalu. Uszczelnienie mechaniczne S1 zalecane w przypadku mieszanin woda-glikol z udziałem glikolu do maks. 50% objętości i temp. przetłaczanej cieczy od -20 °C do maks. +90 °C ... +110 °C oraz w przypadku udziałów oleju w mieszaninie wody i glikolu. | 15002 | PG3 | 28 | A | 22601 | NIE |  | 84137059 | 0 | 216 | 311 | Wilo-Atmos GIGA-I 200/200-15/4-S1-IE4 | Pompa dławnicowa blokowa | Wilo-Atmos GIGA-B | Tłoczenie wody grzewczej (zgodnie z VDI 2035), wody zimnej i mieszanin woda-glikol | Wilo | DE | 1 | SZT |  | 0.4 | IE4 | Zielony | Paleta jednorazowego użytku | 1 | 1 | 1 | 522 | 1068 | 800 | 1200 | 1600 | 680 | 293 | 343 | http://downloads-wilo-select.wilo.com/assets/WIB_WILO32345000.jpg | https://wilo.com/quick/PL/pl/articleNumber/ |  | 15000 |  | Nowość | https://wilo.com/quick/PL/pl/articleNumber/2243469
3721 | 2202366 | 4048482999746 | Wilo-Atmos GIGA-I 200/210-11/4 pompa dławnicowa | Pompa dławnicowa do zastosowań grzewczych, klimatyzacyjnych i chłodniczych Wilo-Atmos GIGA-I 200/210-11/4 | 14206 | PG3 | 28 | K | 22601 | NIE |  | 84137059 | 0 | 216 | 311 | Wilo-Atmos GIGA-I 200/210-11/4 | Uniwersalna pompa dławnicowa | Wilo-Atmos GIGA-I | Tłoczenie wody grzewczej (zgodnie z VDI 2035), wody zimnej i mieszanin woda-glikol | Wilo | DE | 1 | SZT |  | 0.4 | IE3 | Zielony | Europaleta | 1 | 1 | 1 | 474 | 1053 | 800 | 800 | 1200 | 944 | 300 | 327 | http://downloads-wilo-select.wilo.com/assets/WIB_WILO32345000.jpg | //cms.media.wilo.com/dcipicxmlfeature/wilo538710/6974175/wilo538710_1.jpg |  |  |  |  | https://wilo.com/quick/PL/pl/articleNumber/2202366
3722 | 2243484 | 4062679527604 | Wilo-Atmos GIGA-I 200/210-11/4-IE4 pompa dławnicowa blokowa | Pompa dławnicowa blokowa Wilo-Atmos GIGA-I 200/210-11/4-IE4 jednostopniowa wirowa o konstrukcji Inline do montażu na rurociągu lub do ustawienia na fundamencie. Przyłącza kołnierzowe z przyłączami pomiarowymi ciśnienia R 1/8. Pompy z silnikami ≥ 5,5 kW są wyposażone w czujniki termistorowe jako zabezpieczenie silnika. Skrzynia zaciskowa do silnika ≤ 7,5 kW.. Uszczelnienie mechaniczne do tłoczenia wody o temperaturze do Tmax. = +140 °C. Do T ≤ +40 °C dopuszczalna jest domieszka glikolu od 20 % do 40 % objętości. W przypadku mieszanin woda-glikol z zawartością glikolu > 40 % do max. 50 % objętości i o temp. przetłaczanej cieczy od > +40 °C do max. +120 °C lub przetłaczanego medium innego niż woda należy zastosować alternatywne uszczelnienie mechaniczne. W przypadku użycia mieszaniny wody i glikolu zaleca się zasadniczo zastosowanie wariantu S1 z odpowiednim uszczelnieniem mechanicznym. | 14909 | PG3 | 28 | A | 22601 | NIE |  | 84137059 | 0 | 216 | 311 | Wilo-Atmos GIGA-I 200/210-11/4-IE4 | Pompa dławnicowa blokowa | Wilo-Atmos GIGA-B | Tłoczenie wody grzewczej (zgodnie z VDI 2035), wody zimnej i mieszanin woda-glikol | Wilo | DE | 1 | SZT |  | 0.4 | IE4 | Zielony | Paleta jednorazowego użytku | 1 | 1 | 1 | 474 | 1063 | 800 | 1200 | 1600 | 632 | 295 | 344 | http://downloads-wilo-select.wilo.com/assets/WIB_WILO32345000.jpg | https://wilo.com/quick/PL/pl/articleNumber/ |  | 11000 |  | Nowość | https://wilo.com/quick/PL/pl/articleNumber/2243484
3723 | 2220315 | 4062679223360 | Wilo-Atmos GIGA-I 200/210-11/4-S1 pompa dławnicowa | Pompa dławnicowa do zastosowań grzewczych, klimatyzacyjnych i chłodniczych Wilo-Atmos GIGA-I 200/210-11/4-S1 | 14619 | PG3 | 28 | K | 22601 | NIE |  | 84137059 | 0 | 216 | 311 | Wilo-Atmos GIGA-I 200/210-11/4-S1 | Uniwersalna pompa dławnicowa | Wilo-Atmos GIGA-I | Tłoczenie wody grzewczej (zgodnie z VDI 2035), wody zimnej i mieszanin woda-glikol | Wilo | DE | 1 | SZT |  | 0.4 | IE3 | Zielony | Europaleta | 1 | 1 | 1 | 474 | 1053 | 800 | 800 | 1200 | 944 | 300 | 327 | http://downloads-wilo-select.wilo.com/assets/WIB_WILO32345000.jpg | //cms.media.wilo.com/dcipicxmlfeature/wilo538710/6974175/wilo538710_1.jpg |  |  |  |  | https://wilo.com/quick/PL/pl/articleNumber/2220315
3724 | 2243485 | 4062679527611 | Wilo-Atmos GIGA-I 200/210-11/4-S1-IE4 pompa dławnicowa blokowa | Pompa dławnicowa blokowa Wilo-Atmos GIGA-I 200/210-11/4-S1-IE4 jednostopniowa wirowa o konstrukcji Inline do montażu na rurociągu lub do ustawienia na fundamencie. Pompy z silnikami ≥ 5,5 kW są seryjnie wyposażone w czujniki termistorowe jako zabezpieczenie silnika.Skrzynia zaciskowa do silnika ≤ 7,5 kW może być wykonana z metalu lub tworzywa sztucznego. Jeśli bezwzględnie wymagana jest metalowa skrzynia zaciskowa, należy zamówić odpowiedni wariant specjalny. Skrzynie zaciskowe do silnika > 7,5 kW są zawsze z metalu. Uszczelnienie mechaniczne S1 zalecane w przypadku mieszanin woda-glikol z udziałem glikolu do maks. 50% objętości i temp. przetłaczanej cieczy od -20 °C do maks. +90 °C ... +110 °C oraz w przypadku udziałów oleju w mieszaninie wody i glikolu. | 15343 | PG3 | 28 | A | 22601 | NIE |  | 84137059 | 0 | 216 | 311 | Wilo-Atmos GIGA-I 200/210-11/4-S1-IE4 | Pompa dławnicowa blokowa | Wilo-Atmos GIGA-B | Tłoczenie wody grzewczej (zgodnie z VDI 2035), wody zimnej i mieszanin woda-glikol | Wilo | DE | 1 | SZT |  | 0.4 | IE4 | Zielony | Paleta jednorazowego użytku | 1 | 1 | 1 | 474 | 1063 | 800 | 1200 | 1600 | 632 | 295 | 344 | http://downloads-wilo-select.wilo.com/assets/WIB_WILO32345000.jpg | https://wilo.com/quick/PL/pl/articleNumber/ |  | 11000 |  | Nowość | https://wilo.com/quick/PL/pl/articleNumber/2243485
3725 | 2202365 | 4048482999722 | Wilo-Atmos GIGA-I 200/220-15/4 pompa dławnicowa | Pompa dławnicowa do zastosowań grzewczych, klimatyzacyjnych i chłodniczych Wilo-Atmos GIGA-I 200/220-15/4 | 14231 | PG3 | 28 | K | 22601 | NIE |  | 84137059 | 0 | 216 | 311 | Wilo-Atmos GIGA-I 200/220-15/4 | Uniwersalna pompa dławnicowa | Wilo-Atmos GIGA-I | Tłoczenie wody grzewczej (zgodnie z VDI 2035), wody zimnej i mieszanin woda-glikol | Wilo | DE | 1 | SZT |  | 0.4 | IE3 | Zielony | Paleta jednorazowego użytku | 1 | 1 | 1 | 474 | 1100 | 800 | 800 | 1600 | 958 | 360 | 401 | http://downloads-wilo-select.wilo.com/assets/WIB_WILO32345000.jpg | //cms.media.wilo.com/dcipicxmlfeature/wilo538710/6974175/wilo538710_1.jpg |  |  |  |  | https://wilo.com/quick/PL/pl/articleNumber/2202365
3726 | 2243482 | 4062679527581 | Wilo-Atmos GIGA-I 200/220-15/4-IE4 pompa dławnicowa blokowa | Pompa dławnicowa blokowa Wilo-Atmos GIGA-I 200/220-15/4-IE4 jednostopniowa wirowa o konstrukcji Inline do montażu na rurociągu lub do ustawienia na fundamencie. Przyłącza kołnierzowe z przyłączami pomiarowymi ciśnienia R 1/8. Pompy z silnikami ≥ 5,5 kW są wyposażone w czujniki termistorowe jako zabezpieczenie silnika. Skrzynia zaciskowa do silnika ≤ 7,5 kW.. Uszczelnienie mechaniczne do tłoczenia wody o temperaturze do Tmax. = +140 °C. Do T ≤ +40 °C dopuszczalna jest domieszka glikolu od 20 % do 40 % objętości. W przypadku mieszanin woda-glikol z zawartością glikolu > 40 % do max. 50 % objętości i o temp. przetłaczanej cieczy od > +40 °C do max. +120 °C lub przetłaczanego medium innego niż woda należy zastosować alternatywne uszczelnienie mechaniczne. W przypadku użycia mieszaniny wody i glikolu zaleca się zasadniczo zastosowanie wariantu S1 z odpowiednim uszczelnieniem mechanicznym. | 14936 | PG3 | 28 | A | 22601 | NIE |  | 84137059 | 0 | 216 | 311 | Wilo-Atmos GIGA-I 200/220-15/4-IE4 | Pompa dławnicowa blokowa | Wilo-Atmos GIGA-B | Tłoczenie wody grzewczej (zgodnie z VDI 2035), wody zimnej i mieszanin woda-glikol | Wilo | DE | 1 | SZT |  | 0.4 | IE4 | Zielony | Paleta jednorazowego użytku | 1 | 1 | 1 | 474 | 1092 | 800 | 1200 | 1600 | 632 | 311 | 360 | http://downloads-wilo-select.wilo.com/assets/WIB_WILO32345000.jpg | https://wilo.com/quick/PL/pl/articleNumber/ |  | 15000 |  | Nowość | https://wilo.com/quick/PL/pl/articleNumber/2243482
3727 | 2220313 | 4062679223353 | Wilo-Atmos GIGA-I 200/220-15/4-S1 pompa dławnicowa | Pompa dławnicowa do zastosowań grzewczych, klimatyzacyjnych i chłodniczych Wilo-Atmos GIGA-I 200/220-15/4-S1 | 14645 | PG3 | 28 | K | 22601 | NIE |  | 84137059 | 0 | 216 | 311 | Wilo-Atmos GIGA-I 200/220-15/4-S1 | Uniwersalna pompa dławnicowa | Wilo-Atmos GIGA-I | Tłoczenie wody grzewczej (zgodnie z VDI 2035), wody zimnej i mieszanin woda-glikol | Wilo | DE | 1 | SZT |  | 0.4 | IE3 | Zielony | Paleta jednorazowego użytku | 1 | 1 | 1 | 474 | 1100 | 800 | 800 | 1600 | 958 | 360 | 401 | http://downloads-wilo-select.wilo.com/assets/WIB_WILO32345000.jpg | //cms.media.wilo.com/dcipicxmlfeature/wilo538710/6974175/wilo538710_1.jpg |  |  |  |  | https://wilo.com/quick/PL/pl/articleNumber/2220313
3728 | 2243483 | 4062679527598 | Wilo-Atmos GIGA-I 200/220-15/4-S1-IE4 pompa dławnicowa blokowa | Pompa dławnicowa blokowa Wilo-Atmos GIGA-I 200/220-15/4-S1-IE4 jednostopniowa wirowa o konstrukcji Inline do montażu na rurociągu lub do ustawienia na fundamencie. Pompy z silnikami ≥ 5,5 kW są seryjnie wyposażone w czujniki termistorowe jako zabezpieczenie silnika.Skrzynia zaciskowa do silnika ≤ 7,5 kW może być wykonana z metalu lub tworzywa sztucznego. Jeśli bezwzględnie wymagana jest metalowa skrzynia zaciskowa, należy zamówić odpowiedni wariant specjalny. Skrzynie zaciskowe do silnika > 7,5 kW są zawsze z metalu. Uszczelnienie mechaniczne S1 zalecane w przypadku mieszanin woda-glikol z udziałem glikolu do maks. 50% objętości i temp. przetłaczanej cieczy od -20 °C do maks. +90 °C ... +110 °C oraz w przypadku udziałów oleju w mieszaninie wody i glikolu. | 15370 | PG3 | 28 | A | 22601 | NIE |  | 84137059 | 0 | 216 | 311 | Wilo-Atmos GIGA-I 200/220-15/4-S1-IE4 | Pompa dławnicowa blokowa | Wilo-Atmos GIGA-B | Tłoczenie wody grzewczej (zgodnie z VDI 2035), wody zimnej i mieszanin woda-glikol | Wilo | DE | 1 | SZT |  | 0.4 | IE4 | Zielony | Paleta jednorazowego użytku | 1 | 1 | 1 | 474 | 1092 | 800 | 1200 | 1600 | 632 | 311 | 360 | http://downloads-wilo-select.wilo.com/assets/WIB_WILO32345000.jpg | https://wilo.com/quick/PL/pl/articleNumber/ |  | 15000 |  | Nowość | https://wilo.com/quick/PL/pl/articleNumber/2243483
3729 | 2202364 | 4048482999593 | Wilo-Atmos GIGA-I 200/230-18,5/4 pompa dławnicowa | Pompa dławnicowa do zastosowań grzewczych, klimatyzacyjnych i chłodniczych Wilo-Atmos GIGA-I 200/230-18,5/4 | 15141 | PG3 | 28 | K | 22601 | NIE |  | 84137059 | 0 | 216 | 311 | Wilo-Atmos GIGA-I 200/230-18,5/4 | Uniwersalna pompa dławnicowa | Wilo-Atmos GIGA-I | Tłoczenie wody grzewczej (zgodnie z VDI 2035), wody zimnej i mieszanin woda-glikol | Wilo | DE | 1 | SZT |  | 0.4 | IE3 | Zielony | Paleta jednorazowego użytku | 1 | 1 | 1 | 474 | 1169 | 800 | 800 | 1600 | 958 | 369 | 410 | http://downloads-wilo-select.wilo.com/assets/WIB_WILO32345000.jpg | //cms.media.wilo.com/dcipicxmlfeature/wilo538710/6974175/wilo538710_1.jpg |  |  |  |  | https://wilo.com/quick/PL/pl/articleNumber/2202364
3730 | 2243480 | 4062679527567 | Wilo-Atmos GIGA-I 200/230-18,5/4-IE4 pompa dławnicowa blokowa | Pompa dławnicowa blokowa Wilo-Atmos GIGA-I 200/230-18,5/4-IE4 jednostopniowa wirowa o konstrukcji Inline do montażu na rurociągu lub do ustawienia na fundamencie. Przyłącza kołnierzowe z przyłączami pomiarowymi ciśnienia R 1/8. Pompy z silnikami ≥ 5,5 kW są wyposażone w czujniki termistorowe jako zabezpieczenie silnika. Skrzynia zaciskowa do silnika ≤ 7,5 kW.. Uszczelnienie mechaniczne do tłoczenia wody o temperaturze do Tmax. = +140 °C. Do T ≤ +40 °C dopuszczalna jest domieszka glikolu od 20 % do 40 % objętości. W przypadku mieszanin woda-glikol z zawartością glikolu > 40 % do max. 50 % objętości i o temp. przetłaczanej cieczy od > +40 °C do max. +120 °C lub przetłaczanego medium innego niż woda należy zastosować alternatywne uszczelnienie mechaniczne. W przypadku użycia mieszaniny wody i glikolu zaleca się zasadniczo zastosowanie wariantu S1 z odpowiednim uszczelnieniem mechanicznym. | 15892 | PG3 | 28 | A | 22601 | NIE |  | 84137059 | 0 | 216 | 311 | Wilo-Atmos GIGA-I 200/230-18,5/4-IE4 | Pompa dławnicowa blokowa | Wilo-Atmos GIGA-B | Tłoczenie wody grzewczej (zgodnie z VDI 2035), wody zimnej i mieszanin woda-glikol | Wilo | DE | 1 | SZT |  | 0.4 | IE4 | Zielony | Paleta jednorazowego użytku | 1 | 1 | 1 | 474 | 1196 | 800 | 1200 | 1600 | 632 | 363 | 412 | http://downloads-wilo-select.wilo.com/assets/WIB_WILO32345000.jpg | https://wilo.com/quick/PL/pl/articleNumber/ |  | 18500 |  | Nowość | https://wilo.com/quick/PL/pl/articleNumber/2243480
3731 | 2220311 | 4062679223346 | Wilo-Atmos GIGA-I 200/230-18,5/4-S1 pompa dławnicowa | Pompa dławnicowa do zastosowań grzewczych, klimatyzacyjnych i chłodniczych Wilo-Atmos GIGA-I 200/230-18,5/4-S1 | 15555 | PG3 | 28 | K | 22601 | NIE |  | 84137059 | 0 | 216 | 311 | Wilo-Atmos GIGA-I 200/230-18,5/4-S1 | Uniwersalna pompa dławnicowa | Wilo-Atmos GIGA-I | Tłoczenie wody grzewczej (zgodnie z VDI 2035), wody zimnej i mieszanin woda-glikol | Wilo | DE | 1 | SZT |  | 0.4 | IE3 | Zielony | Paleta jednorazowego użytku | 1 | 1 | 1 | 474 | 1169 | 800 | 800 | 1600 | 958 | 369 | 410 | http://downloads-wilo-select.wilo.com/assets/WIB_WILO32345000.jpg | //cms.media.wilo.com/dcipicxmlfeature/wilo538710/6974175/wilo538710_1.jpg |  |  |  |  | https://wilo.com/quick/PL/pl/articleNumber/2220311
3732 | 2243481 | 4062679527574 | Wilo-Atmos GIGA-I 200/230-18,5/4-S1-IE4 pompa dławnicowa blokowa | Pompa dławnicowa blokowa Wilo-Atmos GIGA-I 200/230-18,5/4-S1-IE4 jednostopniowa wirowa o konstrukcji Inline do montażu na rurociągu lub do ustawienia na fundamencie. Pompy z silnikami ≥ 5,5 kW są seryjnie wyposażone w czujniki termistorowe jako zabezpieczenie silnika.Skrzynia zaciskowa do silnika ≤ 7,5 kW może być wykonana z metalu lub tworzywa sztucznego. Jeśli bezwzględnie wymagana jest metalowa skrzynia zaciskowa, należy zamówić odpowiedni wariant specjalny. Skrzynie zaciskowe do silnika > 7,5 kW są zawsze z metalu. Uszczelnienie mechaniczne S1 zalecane w przypadku mieszanin woda-glikol z udziałem glikolu do maks. 50% objętości i temp. przetłaczanej cieczy od -20 °C do maks. +90 °C ... +110 °C oraz w przypadku udziałów oleju w mieszaninie wody i glikolu. | 16326 | PG3 | 28 | A | 22601 | NIE |  | 84137059 | 0 | 216 | 311 | Wilo-Atmos GIGA-I 200/230-18,5/4-S1-IE4 | Pompa dławnicowa blokowa | Wilo-Atmos GIGA-B | Tłoczenie wody grzewczej (zgodnie z VDI 2035), wody zimnej i mieszanin woda-glikol | Wilo | DE | 1 | SZT |  | 0.4 | IE4 | Zielony | Paleta jednorazowego użytku | 1 | 1 | 1 | 474 | 1196 | 800 | 1200 | 1600 | 632 | 363 | 412 | http://downloads-wilo-select.wilo.com/assets/WIB_WILO32345000.jpg | https://wilo.com/quick/PL/pl/articleNumber/ |  | 18500 |  | Nowość | https://wilo.com/quick/PL/pl/articleNumber/2243481
3733 | 2222644 | 4062679281285 | Wilo-Atmos GIGA-I 200/230-7,5/6 pompa dławnicowa | Pompa dławnicowa do zastosowań grzewczych, klimatyzacyjnych i chłodniczych Wilo-Atmos GIGA-I 200/230-7,5/6 | 11538 | PG3 | 28 | K | 22601 | NIE |  | 84137059 | 0 | 216 | 311 | Wilo-Atmos GIGA-I 200/230-7,5/6 | Uniwersalna pompa dławnicowa | Wilo-Atmos GIGA-I | Tłoczenie wody grzewczej (zgodnie z VDI 2035), wody zimnej i mieszanin woda-glikol | Wilo | DE | 1 | SZT |  | 0.4 | IE3 | Zielony | Paleta jednorazowego użytku | 1 | 1 | 1 | 474 | 762 | 800 | 800 | 1200 | 1200 | 283 | 333 | http://downloads-wilo-select.wilo.com/assets/WIB_WILO32345000.jpg | //cms.media.wilo.com/dcipicxmlfeature/wilo538710/6974175/wilo538710_1.jpg |  |  |  |  | https://wilo.com/quick/PL/pl/articleNumber/2222644
3734 | 2222645 | 4062679283494 | Wilo-Atmos GIGA-I 200/230-7,5/6-S1 pompa dławnicowa | Pompa dławnicowa do zastosowań grzewczych, klimatyzacyjnych i chłodniczych Wilo-Atmos GIGA-I 200/230-7,5/6-S1 | 11952 | PG3 | 28 | K | 22601 | NIE |  | 84137059 | 0 | 216 | 311 | Wilo-Atmos GIGA-I 200/230-7,5/6-S1 | Uniwersalna pompa dławnicowa | Wilo-Atmos GIGA-I | Tłoczenie wody grzewczej (zgodnie z VDI 2035), wody zimnej i mieszanin woda-glikol | Wilo | DE | 1 | SZT |  | 0.4 | IE3 | Zielony | Paleta jednorazowego użytku | 1 | 1 | 1 | 474 | 762 | 800 | 800 | 1200 | 1200 | 283 | 333 | http://downloads-wilo-select.wilo.com/assets/WIB_WILO32345000.jpg | //cms.media.wilo.com/dcipicxmlfeature/wilo538710/6974175/wilo538710_1.jpg |  |  |  |  | https://wilo.com/quick/PL/pl/articleNumber/2222645
3735 | 2202363 | 4048482999562 | Wilo-Atmos GIGA-I 200/240-22/4 pompa dławnicowa | Pompa dławnicowa do zastosowań grzewczych, klimatyzacyjnych i chłodniczych Wilo-Atmos GIGA-I 200/240-22/4 | 16286 | PG3 | 28 | K | 22601 | NIE |  | 84137059 | 0 | 216 | 311 | Wilo-Atmos GIGA-I 200/240-22/4 | Uniwersalna pompa dławnicowa | Wilo-Atmos GIGA-I | Tłoczenie wody grzewczej (zgodnie z VDI 2035), wody zimnej i mieszanin woda-glikol | Wilo | DE | 1 | SZT |  | 0.4 | IE3 | Zielony | Paleta jednorazowego użytku | 1 | 1 | 1 | 474 | 1169 | 800 | 800 | 1600 | 958 | 415 | 456 | http://downloads-wilo-select.wilo.com/assets/WIB_WILO32345000.jpg | //cms.media.wilo.com/dcipicxmlfeature/wilo538710/6974175/wilo538710_1.jpg |  |  |  |  | https://wilo.com/quick/PL/pl/articleNumber/2202363
3736 | 2243478 | 4062679492834 | Wilo-Atmos GIGA-I 200/240-22/4-IE4 pompa dławnicowa blokowa | Pompa dławnicowa blokowa Wilo-Atmos GIGA-I 200/240-22/4-IE4 jednostopniowa wirowa o konstrukcji Inline do montażu na rurociągu lub do ustawienia na fundamencie. Przyłącza kołnierzowe z przyłączami pomiarowymi ciśnienia R 1/8. Pompy z silnikami ≥ 5,5 kW są wyposażone w czujniki termistorowe jako zabezpieczenie silnika. Skrzynia zaciskowa do silnika ≤ 7,5 kW.. Uszczelnienie mechaniczne do tłoczenia wody o temperaturze do Tmax. = +140 °C. Do T ≤ +40 °C dopuszczalna jest domieszka glikolu od 20 % do 40 % objętości. W przypadku mieszanin woda-glikol z zawartością glikolu > 40 % do max. 50 % objętości i o temp. przetłaczanej cieczy od > +40 °C do max. +120 °C lub przetłaczanego medium innego niż woda należy zastosować alternatywne uszczelnienie mechaniczne. W przypadku użycia mieszaniny wody i glikolu zaleca się zasadniczo zastosowanie wariantu S1 z odpowiednim uszczelnieniem mechanicznym. | 17093 | PG3 | 28 | A | 22601 | NIE |  | 84137059 | 0 | 216 | 311 | Wilo-Atmos GIGA-I 200/240-22/4-IE4 | Pompa dławnicowa blokowa | Wilo-Atmos GIGA-B | Tłoczenie wody grzewczej (zgodnie z VDI 2035), wody zimnej i mieszanin woda-glikol | Wilo | DE | 1 | SZT |  | 0.4 | IE4 | Zielony | Paleta jednorazowego użytku | 1 | 1 | 1 | 474 | 1249 | 800 | 1200 | 1600 | 632 | 391 | 440 | http://downloads-wilo-select.wilo.com/assets/WIB_WILO32345000.jpg | https://wilo.com/quick/PL/pl/articleNumber/ |  | 22000 |  | Nowość | https://wilo.com/quick/PL/pl/articleNumber/2243478
3737 | 2220309 | 4062679223339 | Wilo-Atmos GIGA-I 200/240-22/4-S1 pompa dławnicowa | Pompa dławnicowa do zastosowań grzewczych, klimatyzacyjnych i chłodniczych Wilo-Atmos GIGA-I 200/240-22/4-S1 | 16700 | PG3 | 28 | K | 22601 | NIE |  | 84137059 | 0 | 216 | 311 | Wilo-Atmos GIGA-I 200/240-22/4-S1 | Uniwersalna pompa dławnicowa | Wilo-Atmos GIGA-I | Tłoczenie wody grzewczej (zgodnie z VDI 2035), wody zimnej i mieszanin woda-glikol | Wilo | DE | 1 | SZT |  | 0.4 | IE3 | Zielony | Paleta jednorazowego użytku | 1 | 1 | 1 | 474 | 1169 | 800 | 800 | 1600 | 958 | 415 | 456 | http://downloads-wilo-select.wilo.com/assets/WIB_WILO32345000.jpg | //cms.media.wilo.com/dcipicxmlfeature/wilo538710/6974175/wilo538710_1.jpg |  |  |  |  | https://wilo.com/quick/PL/pl/articleNumber/2220309
3738 | 2243479 | 4062679527550 | Wilo-Atmos GIGA-I 200/240-22/4-S1-IE4 pompa dławnicowa blokowa | Pompa dławnicowa blokowa Wilo-Atmos GIGA-I 200/240-22/4-S1-IE4 jednostopniowa wirowa o konstrukcji Inline do montażu na rurociągu lub do ustawienia na fundamencie. Pompy z silnikami ≥ 5,5 kW są seryjnie wyposażone w czujniki termistorowe jako zabezpieczenie silnika.Skrzynia zaciskowa do silnika ≤ 7,5 kW może być wykonana z metalu lub tworzywa sztucznego. Jeśli bezwzględnie wymagana jest metalowa skrzynia zaciskowa, należy zamówić odpowiedni wariant specjalny. Skrzynie zaciskowe do silnika > 7,5 kW są zawsze z metalu. Uszczelnienie mechaniczne S1 zalecane w przypadku mieszanin woda-glikol z udziałem glikolu do maks. 50% objętości i temp. przetłaczanej cieczy od -20 °C do maks. +90 °C ... +110 °C oraz w przypadku udziałów oleju w mieszaninie wody i glikolu. | 17527 | PG3 | 28 | A | 22601 | NIE |  | 84137059 | 0 | 216 | 311 | Wilo-Atmos GIGA-I 200/240-22/4-S1-IE4 | Pompa dławnicowa blokowa | Wilo-Atmos GIGA-B | Tłoczenie wody grzewczej (zgodnie z VDI 2035), wody zimnej i mieszanin woda-glikol | Wilo | DE | 1 | SZT |  | 0.4 | IE4 | Zielony | Paleta jednorazowego użytku | 1 | 1 | 1 | 474 | 1249 | 800 | 1200 | 1600 | 632 | 391 | 440 | http://downloads-wilo-select.wilo.com/assets/WIB_WILO32345000.jpg | https://wilo.com/quick/PL/pl/articleNumber/ |  | 22000 |  | Nowość | https://wilo.com/quick/PL/pl/articleNumber/2243479
3739 | 2222642 | 4062679281278 | Wilo-Atmos GIGA-I 200/240-7,5/6 pompa dławnicowa | Pompa dławnicowa do zastosowań grzewczych, klimatyzacyjnych i chłodniczych Wilo-Atmos GIGA-I 200/240-7,5/6 | 11538 | PG3 | 28 | K | 22601 | NIE |  | 84137059 | 0 | 216 | 311 | Wilo-Atmos GIGA-I 200/240-7,5/6 | Uniwersalna pompa dławnicowa | Wilo-Atmos GIGA-I | Tłoczenie wody grzewczej (zgodnie z VDI 2035), wody zimnej i mieszanin woda-glikol | Wilo | DE | 1 | SZT |  | 0.4 | IE3 | Zielony | Paleta jednorazowego użytku | 1 | 1 | 1 | 474 | 762 | 800 | 800 | 1200 | 1200 | 283 | 333 | http://downloads-wilo-select.wilo.com/assets/WIB_WILO32345000.jpg | //cms.media.wilo.com/dcipicxmlfeature/wilo538710/6974175/wilo538710_1.jpg |  |  |  |  | https://wilo.com/quick/PL/pl/articleNumber/2222642
3740 | 2222643 | 4062679283487 | Wilo-Atmos GIGA-I 200/240-7,5/6-S1 pompa dławnicowa | Pompa dławnicowa do zastosowań grzewczych, klimatyzacyjnych i chłodniczych Wilo-Atmos GIGA-I 200/240-7,5/6-S1 | 11952 | PG3 | 28 | K | 22601 | NIE |  | 84137059 | 0 | 216 | 311 | Wilo-Atmos GIGA-I 200/240-7,5/6-S1 | Uniwersalna pompa dławnicowa | Wilo-Atmos GIGA-I | Tłoczenie wody grzewczej (zgodnie z VDI 2035), wody zimnej i mieszanin woda-glikol | Wilo | DE | 1 | SZT |  | 0.4 | IE3 | Zielony | Paleta jednorazowego użytku | 1 | 1 | 1 | 474 | 762 | 800 | 800 | 1200 | 1200 | 283 | 333 | http://downloads-wilo-select.wilo.com/assets/WIB_WILO32345000.jpg | //cms.media.wilo.com/dcipicxmlfeature/wilo538710/6974175/wilo538710_1.jpg |  |  |  |  | https://wilo.com/quick/PL/pl/articleNumber/2222643
3741 | 2220306 | 4062679221786 | Wilo-Atmos GIGA-I 200/250-22/4 pompa dławnicowa | Pompa dławnicowa do zastosowań grzewczych, klimatyzacyjnych i chłodniczych Wilo-Atmos GIGA-I 200/250-22/4 | 19790 | PG3 | 28 | K | 22601 | NIE |  | 84137059 | 0 | 216 | 311 | Wilo-Atmos GIGA-I 200/250-22/4 | Uniwersalna pompa dławnicowa | Wilo-Atmos GIGA-I | Tłoczenie wody grzewczej (zgodnie z VDI 2035), wody zimnej i mieszanin woda-glikol | Wilo | DE | 1 | SZT |  | 0.4 | IE3 | Zielony | Paleta jednorazowego użytku | 1 | 1 | 1 | 474 | 1169 | 800 | 800 | 1600 | 958 | 401 | 442 | http://downloads-wilo-select.wilo.com/assets/WIB_WILO32345000.jpg | //cms.media.wilo.com/dcipicxmlfeature/wilo538710/6974175/wilo538710_1.jpg |  |  |  |  | https://wilo.com/quick/PL/pl/articleNumber/2220306
3742 | 2243476 | 4062679527536 | Wilo-Atmos GIGA-I 200/250-22/4-IE4 pompa dławnicowa blokowa | Pompa dławnicowa blokowa Wilo-Atmos GIGA-I 200/250-22/4-IE4 jednostopniowa wirowa o konstrukcji Inline do montażu na rurociągu lub do ustawienia na fundamencie. Przyłącza kołnierzowe z przyłączami pomiarowymi ciśnienia R 1/8. Pompy z silnikami ≥ 5,5 kW są wyposażone w czujniki termistorowe jako zabezpieczenie silnika. Skrzynia zaciskowa do silnika ≤ 7,5 kW.. Uszczelnienie mechaniczne do tłoczenia wody o temperaturze do Tmax. = +140 °C. Do T ≤ +40 °C dopuszczalna jest domieszka glikolu od 20 % do 40 % objętości. W przypadku mieszanin woda-glikol z zawartością glikolu > 40 % do max. 50 % objętości i o temp. przetłaczanej cieczy od > +40 °C do max. +120 °C lub przetłaczanego medium innego niż woda należy zastosować alternatywne uszczelnienie mechaniczne. W przypadku użycia mieszaniny wody i glikolu zaleca się zasadniczo zastosowanie wariantu S1 z odpowiednim uszczelnieniem mechanicznym. | 20769 | PG3 | 28 | A | 22601 | NIE |  | 84137059 | 0 | 216 | 311 | Wilo-Atmos GIGA-I 200/250-22/4-IE4 | Pompa dławnicowa blokowa | Wilo-Atmos GIGA-B | Tłoczenie wody grzewczej (zgodnie z VDI 2035), wody zimnej i mieszanin woda-glikol | Wilo | DE | 1 | SZT |  | 0.4 | IE4 | Zielony | Paleta jednorazowego użytku | 1 | 1 | 1 | 474 | 1222 | 800 | 1200 | 1600 | 632 | 377 | 427 | http://downloads-wilo-select.wilo.com/assets/WIB_WILO32345000.jpg | https://wilo.com/quick/PL/pl/articleNumber/ |  | 22000 |  | Nowość | https://wilo.com/quick/PL/pl/articleNumber/2243476
3743 | 2220307 | 4062679223322 | Wilo-Atmos GIGA-I 200/250-22/4-S1 pompa dławnicowa | Pompa dławnicowa do zastosowań grzewczych, klimatyzacyjnych i chłodniczych Wilo-Atmos GIGA-I 200/250-22/4-S1 | 20203 | PG3 | 28 | K | 22601 | NIE |  | 84137059 | 0 | 216 | 311 | Wilo-Atmos GIGA-I 200/250-22/4-S1 | Uniwersalna pompa dławnicowa | Wilo-Atmos GIGA-I | Tłoczenie wody grzewczej (zgodnie z VDI 2035), wody zimnej i mieszanin woda-glikol | Wilo | DE | 1 | SZT |  | 0.4 | IE3 | Zielony | Paleta jednorazowego użytku | 1 | 1 | 1 | 474 | 1169 | 800 | 800 | 1600 | 958 | 401 | 442 | http://downloads-wilo-select.wilo.com/assets/WIB_WILO32345000.jpg | //cms.media.wilo.com/dcipicxmlfeature/wilo538710/6974175/wilo538710_1.jpg |  |  |  |  | https://wilo.com/quick/PL/pl/articleNumber/2220307
3744 | 2243477 | 4062679527543 | Wilo-Atmos GIGA-I 200/250-22/4-S1-IE4 pompa dławnicowa blokowa | Pompa dławnicowa blokowa Wilo-Atmos GIGA-I 200/250-22/4-S1-IE4 jednostopniowa wirowa o konstrukcji Inline do montażu na rurociągu lub do ustawienia na fundamencie. Pompy z silnikami ≥ 5,5 kW są seryjnie wyposażone w czujniki termistorowe jako zabezpieczenie silnika.Skrzynia zaciskowa do silnika ≤ 7,5 kW może być wykonana z metalu lub tworzywa sztucznego. Jeśli bezwzględnie wymagana jest metalowa skrzynia zaciskowa, należy zamówić odpowiedni wariant specjalny. Skrzynie zaciskowe do silnika > 7,5 kW są zawsze z metalu. Uszczelnienie mechaniczne S1 zalecane w przypadku mieszanin woda-glikol z udziałem glikolu do maks. 50% objętości i temp. przetłaczanej cieczy od -20 °C do maks. +90 °C ... +110 °C oraz w przypadku udziałów oleju w mieszaninie wody i glikolu. | 21204 | PG3 | 28 | A | 22601 | NIE |  | 84137059 | 0 | 216 | 311 | Wilo-Atmos GIGA-I 200/250-22/4-S1-IE4 | Pompa dławnicowa blokowa | Wilo-Atmos GIGA-B | Tłoczenie wody grzewczej (zgodnie z VDI 2035), wody zimnej i mieszanin woda-glikol | Wilo | DE | 1 | SZT |  | 0.4 | IE4 | Zielony | Paleta jednorazowego użytku | 1 | 1 | 1 | 474 | 1222 | 800 | 1200 | 1600 | 632 | 377 | 427 | http://downloads-wilo-select.wilo.com/assets/WIB_WILO32345000.jpg | https://wilo.com/quick/PL/pl/articleNumber/ |  | 22000 |  | Nowość | https://wilo.com/quick/PL/pl/articleNumber/2243477
3745 | 2202362 | 4048482999548 | Wilo-Atmos GIGA-I 200/250-30/4 pompa dławnicowa | Pompa dławnicowa do zastosowań grzewczych, klimatyzacyjnych i chłodniczych Wilo-Atmos GIGA-I 200/250-30/4 | 19790 | PG3 | 28 | K | 22601 | NIE |  | 84137059 | 0 | 216 | 311 | Wilo-Atmos GIGA-I 200/250-30/4 | Uniwersalna pompa dławnicowa | Wilo-Atmos GIGA-I | Tłoczenie wody grzewczej (zgodnie z VDI 2035), wody zimnej i mieszanin woda-glikol | Wilo | DE | 1 | SZT |  | 0.4 | IE3 | Zielony | Paleta jednorazowego użytku | 1 | 1 | 1 | 474 | 1232 | 800 | 800 | 1600 | 958 | 505 | 545 | http://downloads-wilo-select.wilo.com/assets/WIB_WILO32345000.jpg | //cms.media.wilo.com/dcipicxmlfeature/wilo538710/6974175/wilo538710_1.jpg |  |  |  |  | https://wilo.com/quick/PL/pl/articleNumber/2202362
3746 | 2243474 | 4062679527512 | Wilo-Atmos GIGA-I 200/250-30/4-IE4 pompa dławnicowa blokowa | Pompa dławnicowa blokowa Wilo-Atmos GIGA-I 200/250-30/4-IE4 jednostopniowa wirowa o konstrukcji Inline do montażu na rurociągu lub do ustawienia na fundamencie. Przyłącza kołnierzowe z przyłączami pomiarowymi ciśnienia R 1/8. Pompy z silnikami ≥ 5,5 kW są wyposażone w czujniki termistorowe jako zabezpieczenie silnika. Skrzynia zaciskowa do silnika ≤ 7,5 kW.. Uszczelnienie mechaniczne do tłoczenia wody o temperaturze do Tmax. = +140 °C. Do T ≤ +40 °C dopuszczalna jest domieszka glikolu od 20 % do 40 % objętości. W przypadku mieszanin woda-glikol z zawartością glikolu > 40 % do max. 50 % objętości i o temp. przetłaczanej cieczy od > +40 °C do max. +120 °C lub przetłaczanego medium innego niż woda należy zastosować alternatywne uszczelnienie mechaniczne. W przypadku użycia mieszaniny wody i glikolu zaleca się zasadniczo zastosowanie wariantu S1 z odpowiednim uszczelnieniem mechanicznym. | 20769 | PG3 | 28 | A | 22601 | NIE |  | 84137059 | 0 | 216 | 311 | Wilo-Atmos GIGA-I 200/250-30/4-IE4 | Pompa dławnicowa blokowa | Wilo-Atmos GIGA-B | Tłoczenie wody grzewczej (zgodnie z VDI 2035), wody zimnej i mieszanin woda-glikol | Wilo | DE | 1 | SZT |  | 0.4 | IE4 | Zielony | Paleta jednorazowego użytku | 1 | 1 | 1 | 474 | 1232 | 800 | 1200 | 1600 | 632 | 395 | 444 | http://downloads-wilo-select.wilo.com/assets/WIB_WILO32345000.jpg | https://wilo.com/quick/PL/pl/articleNumber/ |  | 30000 |  | Nowość | https://wilo.com/quick/PL/pl/articleNumber/2243474
3747 | 2220305 | 4062679223315 | Wilo-Atmos GIGA-I 200/250-30/4-S1 pompa dławnicowa | Pompa dławnicowa do zastosowań grzewczych, klimatyzacyjnych i chłodniczych Wilo-Atmos GIGA-I 200/250-30/4-S1 | 20203 | PG3 | 28 | K | 22601 | NIE |  | 84137059 | 0 | 216 | 311 | Wilo-Atmos GIGA-I 200/250-30/4-S1 | Uniwersalna pompa dławnicowa | Wilo-Atmos GIGA-I | Tłoczenie wody grzewczej (zgodnie z VDI 2035), wody zimnej i mieszanin woda-glikol | Wilo | DE | 1 | SZT |  | 0.4 | IE3 | Zielony | Paleta jednorazowego użytku | 1 | 1 | 1 | 474 | 1232 | 800 | 800 | 1600 | 958 | 505 | 545 | http://downloads-wilo-select.wilo.com/assets/WIB_WILO32345000.jpg | //cms.media.wilo.com/dcipicxmlfeature/wilo538710/6974175/wilo538710_1.jpg |  |  |  |  | https://wilo.com/quick/PL/pl/articleNumber/2220305
3748 | 2243475 | 4062679527529 | Wilo-Atmos GIGA-I 200/250-30/4-S1-IE4 pompa dławnicowa blokowa | Pompa dławnicowa blokowa Wilo-Atmos GIGA-I 200/250-30/4-S1-IE4 jednostopniowa wirowa o konstrukcji Inline do montażu na rurociągu lub do ustawienia na fundamencie. Pompy z silnikami ≥ 5,5 kW są seryjnie wyposażone w czujniki termistorowe jako zabezpieczenie silnika.Skrzynia zaciskowa do silnika ≤ 7,5 kW może być wykonana z metalu lub tworzywa sztucznego. Jeśli bezwzględnie wymagana jest metalowa skrzynia zaciskowa, należy zamówić odpowiedni wariant specjalny. Skrzynie zaciskowe do silnika > 7,5 kW są zawsze z metalu. Uszczelnienie mechaniczne S1 zalecane w przypadku mieszanin woda-glikol z udziałem glikolu do maks. 50% objętości i temp. przetłaczanej cieczy od -20 °C do maks. +90 °C ... +110 °C oraz w przypadku udziałów oleju w mieszaninie wody i glikolu. | 21204 | PG3 | 28 | A | 22601 | NIE |  | 84137059 | 0 | 216 | 311 | Wilo-Atmos GIGA-I 200/250-30/4-S1-IE4 | Pompa dławnicowa blokowa | Wilo-Atmos GIGA-B | Tłoczenie wody grzewczej (zgodnie z VDI 2035), wody zimnej i mieszanin woda-glikol | Wilo | DE | 1 | SZT |  | 0.4 | IE4 | Zielony | Paleta jednorazowego użytku | 1 | 1 | 1 | 474 | 1232 | 800 | 1200 | 1600 | 632 | 395 | 444 | http://downloads-wilo-select.wilo.com/assets/WIB_WILO32345000.jpg | https://wilo.com/quick/PL/pl/articleNumber/ |  | 30000 |  | Nowość | https://wilo.com/quick/PL/pl/articleNumber/2243475
3749 | 2222640 | 4062679281261 | Wilo-Atmos GIGA-I 200/250-7,5/6 pompa dławnicowa | Pompa dławnicowa do zastosowań grzewczych, klimatyzacyjnych i chłodniczych Wilo-Atmos GIGA-I 200/250-7,5/6 | 11538 | PG3 | 28 | K | 22601 | NIE |  | 84137059 | 0 | 216 | 311 | Wilo-Atmos GIGA-I 200/250-7,5/6 | Uniwersalna pompa dławnicowa | Wilo-Atmos GIGA-I | Tłoczenie wody grzewczej (zgodnie z VDI 2035), wody zimnej i mieszanin woda-glikol | Wilo | DE | 1 | SZT |  | 0.4 | IE3 | Zielony | Paleta jednorazowego użytku | 1 | 1 | 1 | 474 | 762 | 800 | 800 | 1200 | 1200 | 283 | 333 | http://downloads-wilo-select.wilo.com/assets/WIB_WILO32345000.jpg | //cms.media.wilo.com/dcipicxmlfeature/wilo538710/6974175/wilo538710_1.jpg |  |  |  |  | https://wilo.com/quick/PL/pl/articleNumber/2222640
3750 | 2222641 | 4062679283470 | Wilo-Atmos GIGA-I 200/250-7,5/6-S1 pompa dławnicowa | Pompa dławnicowa do zastosowań grzewczych, klimatyzacyjnych i chłodniczych Wilo-Atmos GIGA-I 200/250-7,5/6-S1 | 11952 | PG3 | 28 | K | 22601 | NIE |  | 84137059 | 0 | 216 | 311 | Wilo-Atmos GIGA-I 200/250-7,5/6-S1 | Uniwersalna pompa dławnicowa | Wilo-Atmos GIGA-I | Tłoczenie wody grzewczej (zgodnie z VDI 2035), wody zimnej i mieszanin woda-glikol | Wilo | DE | 1 | SZT |  | 0.4 | IE3 | Zielony | Paleta jednorazowego użytku | 1 | 1 | 1 | 474 | 762 | 800 | 800 | 1200 | 1200 | 283 | 333 | http://downloads-wilo-select.wilo.com/assets/WIB_WILO32345000.jpg | //cms.media.wilo.com/dcipicxmlfeature/wilo538710/6974175/wilo538710_1.jpg |  |  |  |  | https://wilo.com/quick/PL/pl/articleNumber/2222641
3751 | 2218548 | 4062679204734 | Wilo-Atmos GIGA-I 200/275-22/4 pompa dławnicowa | Pompa dławnicowa do zastosowań grzewczych, klimatyzacyjnych i chłodniczych Wilo-Atmos GIGA-I 200/275-22/4 | 20383 | PG3 | 28 | K | 22601 | NIE |  | 84137059 | 0 | 216 | 311 | Wilo-Atmos GIGA-I 200/275-22/4 | Uniwersalna pompa dławnicowa | Wilo-Atmos GIGA-I | Tłoczenie wody grzewczej (zgodnie z VDI 2035), wody zimnej i mieszanin woda-glikol | Wilo | DE | 1 | SZT |  | 0.4 | IE3 | Zielony | Paleta jednorazowego użytku | 1 | 1 | 1 | 498 | 1167 | 820 | 1500 | 1600 | 656 | 430 | 483 | http://downloads-wilo-select.wilo.com/assets/WIB_WILO32345000.jpg | //cms.media.wilo.com/dcipicxmlfeature/wilo538710/6974175/wilo538710_1.jpg |  |  |  |  | https://wilo.com/quick/PL/pl/articleNumber/2218548
3752 | 2243512 | 4062679527864 | Wilo-Atmos GIGA-I 200/275-22/4-IE4 pompa dławnicowa blokowa | Pompa dławnicowa blokowa Wilo-Atmos GIGA-I 200/275-22/4-IE4 jednostopniowa wirowa o konstrukcji Inline do montażu na rurociągu lub do ustawienia na fundamencie. Przyłącza kołnierzowe z przyłączami pomiarowymi ciśnienia R 1/8. Pompy z silnikami ≥ 5,5 kW są wyposażone w czujniki termistorowe jako zabezpieczenie silnika. Skrzynia zaciskowa do silnika ≤ 7,5 kW.. Uszczelnienie mechaniczne do tłoczenia wody o temperaturze do Tmax. = +140 °C. Do T ≤ +40 °C dopuszczalna jest domieszka glikolu od 20 % do 40 % objętości. W przypadku mieszanin woda-glikol z zawartością glikolu > 40 % do max. 50 % objętości i o temp. przetłaczanej cieczy od > +40 °C do max. +120 °C lub przetłaczanego medium innego niż woda należy zastosować alternatywne uszczelnienie mechaniczne. W przypadku użycia mieszaniny wody i glikolu zaleca się zasadniczo zastosowanie wariantu S1 z odpowiednim uszczelnieniem mechanicznym. | 21392 | PG3 | 28 | A | 22601 | NIE |  | 84137059 | 0 | 216 | 311 | Wilo-Atmos GIGA-I 200/275-22/4-IE4 | Pompa dławnicowa blokowa | Wilo-Atmos GIGA-B | Tłoczenie wody grzewczej (zgodnie z VDI 2035), wody zimnej i mieszanin woda-glikol | Wilo | DE | 1 | SZT |  | 0.4 | IE4 | Zielony | Paleta jednorazowego użytku | 1 | 1 | 1 | 498 | 1221 | 820 | 1200 | 1600 | 656 | 406 | 455 | http://downloads-wilo-select.wilo.com/assets/WIB_WILO32345000.jpg | https://wilo.com/quick/PL/pl/articleNumber/ |  | 22000 |  | Nowość | https://wilo.com/quick/PL/pl/articleNumber/2243512
3753 | 2218549 | 4062679205083 | Wilo-Atmos GIGA-I 200/275-22/4-S1 pompa dławnicowa | Pompa dławnicowa do zastosowań grzewczych, klimatyzacyjnych i chłodniczych Wilo-Atmos GIGA-I 200/275-22/4-S1 | 20797 | PG3 | 28 | K | 22601 | NIE |  | 84137059 | 0 | 216 | 311 | Wilo-Atmos GIGA-I 200/275-22/4-S1 | Uniwersalna pompa dławnicowa | Wilo-Atmos GIGA-I | Tłoczenie wody grzewczej (zgodnie z VDI 2035), wody zimnej i mieszanin woda-glikol | Wilo | DE | 1 | SZT |  | 0.4 | IE3 | Zielony | Paleta jednorazowego użytku | 1 | 1 | 1 | 498 | 1167 | 820 | 1500 | 1600 | 656 | 430 | 483 | http://downloads-wilo-select.wilo.com/assets/WIB_WILO32345000.jpg | //cms.media.wilo.com/dcipicxmlfeature/wilo538710/6974175/wilo538710_1.jpg |  |  |  |  | https://wilo.com/quick/PL/pl/articleNumber/2218549
3754 | 2243513 | 4062679527871 | Wilo-Atmos GIGA-I 200/275-22/4-S1-IE4 pompa dławnicowa blokowa | Pompa dławnicowa blokowa Wilo-Atmos GIGA-I 200/275-22/4-S1-IE4 jednostopniowa wirowa o konstrukcji Inline do montażu na rurociągu lub do ustawienia na fundamencie. Pompy z silnikami ≥ 5,5 kW są seryjnie wyposażone w czujniki termistorowe jako zabezpieczenie silnika.Skrzynia zaciskowa do silnika ≤ 7,5 kW może być wykonana z metalu lub tworzywa sztucznego. Jeśli bezwzględnie wymagana jest metalowa skrzynia zaciskowa, należy zamówić odpowiedni wariant specjalny. Skrzynie zaciskowe do silnika > 7,5 kW są zawsze z metalu. Uszczelnienie mechaniczne S1 zalecane w przypadku mieszanin woda-glikol z udziałem glikolu do maks. 50% objętości i temp. przetłaczanej cieczy od -20 °C do maks. +90 °C ... +110 °C oraz w przypadku udziałów oleju w mieszaninie wody i glikolu. | 21825 | PG3 | 28 | A | 22601 | NIE |  | 84137059 | 0 | 216 | 311 | Wilo-Atmos GIGA-I 200/275-22/4-S1-IE4 | Pompa dławnicowa blokowa | Wilo-Atmos GIGA-B | Tłoczenie wody grzewczej (zgodnie z VDI 2035), wody zimnej i mieszanin woda-glikol | Wilo | DE | 1 | SZT |  | 0.4 | IE4 | Zielony | Paleta jednorazowego użytku | 1 | 1 | 1 | 498 | 1221 | 820 | 1200 | 1600 | 656 | 406 | 455 | http://downloads-wilo-select.wilo.com/assets/WIB_WILO32345000.jpg | https://wilo.com/quick/PL/pl/articleNumber/ |  | 22000 |  | Nowość | https://wilo.com/quick/PL/pl/articleNumber/2243513
3755 | 2218546 | 4062679204727 | Wilo-Atmos GIGA-I 200/285-22/4 pompa dławnicowa | Pompa dławnicowa do zastosowań grzewczych, klimatyzacyjnych i chłodniczych Wilo-Atmos GIGA-I 200/285-22/4 | 20383 | PG3 | 28 | K | 22601 | NIE |  | 84137059 | 0 | 216 | 311 | Wilo-Atmos GIGA-I 200/285-22/4 | Uniwersalna pompa dławnicowa | Wilo-Atmos GIGA-I | Tłoczenie wody grzewczej (zgodnie z VDI 2035), wody zimnej i mieszanin woda-glikol | Wilo | DE | 1 | SZT |  | 0.4 | IE3 | Zielony | Paleta jednorazowego użytku | 1 | 1 | 1 | 498 | 1167 | 820 | 1500 | 1600 | 656 | 430 | 483 | http://downloads-wilo-select.wilo.com/assets/WIB_WILO32345000.jpg | //cms.media.wilo.com/dcipicxmlfeature/wilo538710/6974175/wilo538710_1.jpg |  |  |  |  | https://wilo.com/quick/PL/pl/articleNumber/2218546
3756 | 2243510 | 4062679527840 | Wilo-Atmos GIGA-I 200/285-22/4-IE4 pompa dławnicowa blokowa | Pompa dławnicowa blokowa Wilo-Atmos GIGA-I 200/285-22/4-IE4 jednostopniowa wirowa o konstrukcji Inline do montażu na rurociągu lub do ustawienia na fundamencie. Przyłącza kołnierzowe z przyłączami pomiarowymi ciśnienia R 1/8. Pompy z silnikami ≥ 5,5 kW są wyposażone w czujniki termistorowe jako zabezpieczenie silnika. Skrzynia zaciskowa do silnika ≤ 7,5 kW.. Uszczelnienie mechaniczne do tłoczenia wody o temperaturze do Tmax. = +140 °C. Do T ≤ +40 °C dopuszczalna jest domieszka glikolu od 20 % do 40 % objętości. W przypadku mieszanin woda-glikol z zawartością glikolu > 40 % do max. 50 % objętości i o temp. przetłaczanej cieczy od > +40 °C do max. +120 °C lub przetłaczanego medium innego niż woda należy zastosować alternatywne uszczelnienie mechaniczne. W przypadku użycia mieszaniny wody i glikolu zaleca się zasadniczo zastosowanie wariantu S1 z odpowiednim uszczelnieniem mechanicznym. | 21392 | PG3 | 28 | A | 22601 | NIE |  | 84137059 | 0 | 216 | 311 | Wilo-Atmos GIGA-I 200/285-22/4-IE4 | Pompa dławnicowa blokowa | Wilo-Atmos GIGA-B | Tłoczenie wody grzewczej (zgodnie z VDI 2035), wody zimnej i mieszanin woda-glikol | Wilo | DE | 1 | SZT |  | 0.4 | IE4 | Zielony | Paleta jednorazowego użytku | 1 | 1 | 1 | 498 | 1221 | 820 | 1200 | 1600 | 656 | 406 | 455 | http://downloads-wilo-select.wilo.com/assets/WIB_WILO32345000.jpg | https://wilo.com/quick/PL/pl/articleNumber/ |  | 22000 |  | Nowość | https://wilo.com/quick/PL/pl/articleNumber/2243510
3757 | 2218547 | 4062679205076 | Wilo-Atmos GIGA-I 200/285-22/4-S1 pompa dławnicowa | Pompa dławnicowa do zastosowań grzewczych, klimatyzacyjnych i chłodniczych Wilo-Atmos GIGA-I 200/285-22/4-S1 | 20797 | PG3 | 28 | K | 22601 | NIE |  | 84137059 | 0 | 216 | 311 | Wilo-Atmos GIGA-I 200/285-22/4-S1 | Uniwersalna pompa dławnicowa | Wilo-Atmos GIGA-I | Tłoczenie wody grzewczej (zgodnie z VDI 2035), wody zimnej i mieszanin woda-glikol | Wilo | DE | 1 | SZT |  | 0.4 | IE3 | Zielony | Paleta jednorazowego użytku | 1 | 1 | 1 | 498 | 1167 | 820 | 1500 | 1600 | 656 | 430 | 483 | http://downloads-wilo-select.wilo.com/assets/WIB_WILO32345000.jpg | //cms.media.wilo.com/dcipicxmlfeature/wilo538710/6974175/wilo538710_1.jpg |  |  |  |  | https://wilo.com/quick/PL/pl/articleNumber/2218547
3758 | 2243511 | 4062679527857 | Wilo-Atmos GIGA-I 200/285-22/4-S1-IE4 pompa dławnicowa blokowa | Pompa dławnicowa blokowa Wilo-Atmos GIGA-I 200/285-22/4-S1-IE4 jednostopniowa wirowa o konstrukcji Inline do montażu na rurociągu lub do ustawienia na fundamencie. Pompy z silnikami ≥ 5,5 kW są seryjnie wyposażone w czujniki termistorowe jako zabezpieczenie silnika.Skrzynia zaciskowa do silnika ≤ 7,5 kW może być wykonana z metalu lub tworzywa sztucznego. Jeśli bezwzględnie wymagana jest metalowa skrzynia zaciskowa, należy zamówić odpowiedni wariant specjalny. Skrzynie zaciskowe do silnika > 7,5 kW są zawsze z metalu. Uszczelnienie mechaniczne S1 zalecane w przypadku mieszanin woda-glikol z udziałem glikolu do maks. 50% objętości i temp. przetłaczanej cieczy od -20 °C do maks. +90 °C ... +110 °C oraz w przypadku udziałów oleju w mieszaninie wody i glikolu. | 21825 | PG3 | 28 | A | 22601 | NIE |  | 84137059 | 0 | 216 | 311 | Wilo-Atmos GIGA-I 200/285-22/4-S1-IE4 | Pompa dławnicowa blokowa | Wilo-Atmos GIGA-B | Tłoczenie wody grzewczej (zgodnie z VDI 2035), wody zimnej i mieszanin woda-glikol | Wilo | DE | 1 | SZT |  | 0.4 | IE4 | Zielony | Paleta jednorazowego użytku | 1 | 1 | 1 | 498 | 1221 | 820 | 1200 | 1600 | 656 | 406 | 455 | http://downloads-wilo-select.wilo.com/assets/WIB_WILO32345000.jpg | https://wilo.com/quick/PL/pl/articleNumber/ |  | 22000 |  | Nowość | https://wilo.com/quick/PL/pl/articleNumber/2243511
3759 | 2218544 | 4062679204710 | Wilo-Atmos GIGA-I 200/285-30/4 pompa dławnicowa | Pompa dławnicowa do zastosowań grzewczych, klimatyzacyjnych i chłodniczych Wilo-Atmos GIGA-I 200/285-30/4 | 21013 | PG3 | 28 | K | 22601 | NIE |  | 84137059 | 0 | 216 | 311 | Wilo-Atmos GIGA-I 200/285-30/4 | Uniwersalna pompa dławnicowa | Wilo-Atmos GIGA-I | Tłoczenie wody grzewczej (zgodnie z VDI 2035), wody zimnej i mieszanin woda-glikol | Wilo | DE | 1 | SZT |  | 0.4 | IE3 | Zielony | Paleta jednorazowego użytku | 1 | 1 | 1 | 498 | 1230 | 820 | 1500 | 1600 | 656 | 532 | 585 | http://downloads-wilo-select.wilo.com/assets/WIB_WILO32345000.jpg | //cms.media.wilo.com/dcipicxmlfeature/wilo538710/6974175/wilo538710_1.jpg |  |  |  |  | https://wilo.com/quick/PL/pl/articleNumber/2218544
3760 | 2243508 | 4062679488844 | Wilo-Atmos GIGA-I 200/285-30/4-IE4 pompa dławnicowa blokowa | Pompa dławnicowa blokowa Wilo-Atmos GIGA-I 200/285-30/4-IE4 jednostopniowa wirowa o konstrukcji Inline do montażu na rurociągu lub do ustawienia na fundamencie. Przyłącza kołnierzowe z przyłączami pomiarowymi ciśnienia R 1/8. Pompy z silnikami ≥ 5,5 kW są wyposażone w czujniki termistorowe jako zabezpieczenie silnika. Skrzynia zaciskowa do silnika ≤ 7,5 kW.. Uszczelnienie mechaniczne do tłoczenia wody o temperaturze do Tmax. = +140 °C. Do T ≤ +40 °C dopuszczalna jest domieszka glikolu od 20 % do 40 % objętości. W przypadku mieszanin woda-glikol z zawartością glikolu > 40 % do max. 50 % objętości i o temp. przetłaczanej cieczy od > +40 °C do max. +120 °C lub przetłaczanego medium innego niż woda należy zastosować alternatywne uszczelnienie mechaniczne. W przypadku użycia mieszaniny wody i glikolu zaleca się zasadniczo zastosowanie wariantu S1 z odpowiednim uszczelnieniem mechanicznym. | 22054 | PG3 | 28 | A | 22601 | NIE |  | 84137059 | 0 | 216 | 311 | Wilo-Atmos GIGA-I 200/285-30/4-IE4 | Pompa dławnicowa blokowa | Wilo-Atmos GIGA-B | Tłoczenie wody grzewczej (zgodnie z VDI 2035), wody zimnej i mieszanin woda-glikol | Wilo | DE | 1 | SZT |  | 0.4 | IE4 | Zielony | Paleta jednorazowego użytku | 1 | 1 | 1 | 498 | 1230 | 820 | 1200 | 1600 | 656 | 422 | 471 | http://downloads-wilo-select.wilo.com/assets/WIB_WILO32345000.jpg | https://wilo.com/quick/PL/pl/articleNumber/ |  | 30000 |  | Nowość | https://wilo.com/quick/PL/pl/articleNumber/2243508
3761 | 2218545 | 4062679205069 | Wilo-Atmos GIGA-I 200/285-30/4-S1 pompa dławnicowa | Pompa dławnicowa do zastosowań grzewczych, klimatyzacyjnych i chłodniczych Wilo-Atmos GIGA-I 200/285-30/4-S1 | 21427 | PG3 | 28 | K | 22601 | NIE |  | 84137059 | 0 | 216 | 311 | Wilo-Atmos GIGA-I 200/285-30/4-S1 | Uniwersalna pompa dławnicowa | Wilo-Atmos GIGA-I | Tłoczenie wody grzewczej (zgodnie z VDI 2035), wody zimnej i mieszanin woda-glikol | Wilo | DE | 1 | SZT |  | 0.4 | IE3 | Zielony | Paleta jednorazowego użytku | 1 | 1 | 1 | 498 | 1230 | 820 | 1500 | 1600 | 656 | 532 | 585 | http://downloads-wilo-select.wilo.com/assets/WIB_WILO32345000.jpg | //cms.media.wilo.com/dcipicxmlfeature/wilo538710/6974175/wilo538710_1.jpg |  |  |  |  | https://wilo.com/quick/PL/pl/articleNumber/2218545
3762 | 2243509 | 4062679527833 | Wilo-Atmos GIGA-I 200/285-30/4-S1-IE4 pompa dławnicowa blokowa | Pompa dławnicowa blokowa Wilo-Atmos GIGA-I 200/285-30/4-S1-IE4 jednostopniowa wirowa o konstrukcji Inline do montażu na rurociągu lub do ustawienia na fundamencie. Pompy z silnikami ≥ 5,5 kW są seryjnie wyposażone w czujniki termistorowe jako zabezpieczenie silnika.Skrzynia zaciskowa do silnika ≤ 7,5 kW może być wykonana z metalu lub tworzywa sztucznego. Jeśli bezwzględnie wymagana jest metalowa skrzynia zaciskowa, należy zamówić odpowiedni wariant specjalny. Skrzynie zaciskowe do silnika > 7,5 kW są zawsze z metalu. Uszczelnienie mechaniczne S1 zalecane w przypadku mieszanin woda-glikol z udziałem glikolu do maks. 50% objętości i temp. przetłaczanej cieczy od -20 °C do maks. +90 °C ... +110 °C oraz w przypadku udziałów oleju w mieszaninie wody i glikolu. | 22488 | PG3 | 28 | A | 22601 | NIE |  | 84137059 | 0 | 216 | 311 | Wilo-Atmos GIGA-I 200/285-30/4-S1-IE4 | Pompa dławnicowa blokowa | Wilo-Atmos GIGA-B | Tłoczenie wody grzewczej (zgodnie z VDI 2035), wody zimnej i mieszanin woda-glikol | Wilo | DE | 1 | SZT |  | 0.4 | IE4 | Zielony | Paleta jednorazowego użytku | 1 | 1 | 1 | 498 | 1230 | 820 | 1200 | 1600 | 656 | 422 | 471 | http://downloads-wilo-select.wilo.com/assets/WIB_WILO32345000.jpg | https://wilo.com/quick/PL/pl/articleNumber/ |  | 30000 |  | Nowość | https://wilo.com/quick/PL/pl/articleNumber/2243509
3763 | 2218542 | 4062679204703 | Wilo-Atmos GIGA-I 200/295-30/4 pompa dławnicowa | Pompa dławnicowa do zastosowań grzewczych, klimatyzacyjnych i chłodniczych Wilo-Atmos GIGA-I 200/295-30/4 | 21013 | PG3 | 28 | K | 22601 | NIE |  | 84137059 | 0 | 216 | 311 | Wilo-Atmos GIGA-I 200/295-30/4 | Uniwersalna pompa dławnicowa | Wilo-Atmos GIGA-I | Tłoczenie wody grzewczej (zgodnie z VDI 2035), wody zimnej i mieszanin woda-glikol | Wilo | DE | 1 | SZT |  | 0.4 | IE3 | Zielony | Paleta jednorazowego użytku | 1 | 1 | 1 | 498 | 1229 | 820 | 1500 | 1600 | 656 | 538 | 592 | http://downloads-wilo-select.wilo.com/assets/WIB_WILO32345000.jpg | //cms.media.wilo.com/dcipicxmlfeature/wilo538710/6974175/wilo538710_1.jpg |  |  |  |  | https://wilo.com/quick/PL/pl/articleNumber/2218542
3764 | 2243506 | 4062679527819 | Wilo-Atmos GIGA-I 200/295-30/4-IE4 pompa dławnicowa blokowa | Pompa dławnicowa blokowa Wilo-Atmos GIGA-I 200/295-30/4-IE4 jednostopniowa wirowa o konstrukcji Inline do montażu na rurociągu lub do ustawienia na fundamencie. Przyłącza kołnierzowe z przyłączami pomiarowymi ciśnienia R 1/8. Pompy z silnikami ≥ 5,5 kW są wyposażone w czujniki termistorowe jako zabezpieczenie silnika. Skrzynia zaciskowa do silnika ≤ 7,5 kW.. Uszczelnienie mechaniczne do tłoczenia wody o temperaturze do Tmax. = +140 °C. Do T ≤ +40 °C dopuszczalna jest domieszka glikolu od 20 % do 40 % objętości. W przypadku mieszanin woda-glikol z zawartością glikolu > 40 % do max. 50 % objętości i o temp. przetłaczanej cieczy od > +40 °C do max. +120 °C lub przetłaczanego medium innego niż woda należy zastosować alternatywne uszczelnienie mechaniczne. W przypadku użycia mieszaniny wody i glikolu zaleca się zasadniczo zastosowanie wariantu S1 z odpowiednim uszczelnieniem mechanicznym. | 22054 | PG3 | 28 | A | 22601 | NIE |  | 84137059 | 0 | 216 | 311 | Wilo-Atmos GIGA-I 200/295-30/4-IE4 | Pompa dławnicowa blokowa | Wilo-Atmos GIGA-B | Tłoczenie wody grzewczej (zgodnie z VDI 2035), wody zimnej i mieszanin woda-glikol | Wilo | DE | 1 | SZT |  | 0.4 | IE4 | Zielony | Paleta jednorazowego użytku | 1 | 1 | 1 | 498 | 1229 | 820 | 1200 | 1600 | 656 | 428 | 477 | http://downloads-wilo-select.wilo.com/assets/WIB_WILO32345000.jpg | https://wilo.com/quick/PL/pl/articleNumber/ |  | 30000 |  | Nowość | https://wilo.com/quick/PL/pl/articleNumber/2243506
3765 | 2218543 | 4062679205052 | Wilo-Atmos GIGA-I 200/295-30/4-S1 pompa dławnicowa | Pompa dławnicowa do zastosowań grzewczych, klimatyzacyjnych i chłodniczych Wilo-Atmos GIGA-I 200/295-30/4-S1 | 21427 | PG3 | 28 | K | 22601 | NIE |  | 84137059 | 0 | 216 | 311 | Wilo-Atmos GIGA-I 200/295-30/4-S1 | Uniwersalna pompa dławnicowa | Wilo-Atmos GIGA-I | Tłoczenie wody grzewczej (zgodnie z VDI 2035), wody zimnej i mieszanin woda-glikol | Wilo | DE | 1 | SZT |  | 0.4 | IE3 | Zielony | Paleta jednorazowego użytku | 1 | 1 | 1 | 498 | 1229 | 820 | 1500 | 1600 | 656 | 538 | 592 | http://downloads-wilo-select.wilo.com/assets/WIB_WILO32345000.jpg | //cms.media.wilo.com/dcipicxmlfeature/wilo538710/6974175/wilo538710_1.jpg |  |  |  |  | https://wilo.com/quick/PL/pl/articleNumber/2218543
3766 | 2243507 | 4062679527826 | Wilo-Atmos GIGA-I 200/295-30/4-S1-IE4 pompa dławnicowa blokowa | Pompa dławnicowa blokowa Wilo-Atmos GIGA-I 200/295-30/4-S1-IE4 jednostopniowa wirowa o konstrukcji Inline do montażu na rurociągu lub do ustawienia na fundamencie. Pompy z silnikami ≥ 5,5 kW są seryjnie wyposażone w czujniki termistorowe jako zabezpieczenie silnika.Skrzynia zaciskowa do silnika ≤ 7,5 kW może być wykonana z metalu lub tworzywa sztucznego. Jeśli bezwzględnie wymagana jest metalowa skrzynia zaciskowa, należy zamówić odpowiedni wariant specjalny. Skrzynie zaciskowe do silnika > 7,5 kW są zawsze z metalu. Uszczelnienie mechaniczne S1 zalecane w przypadku mieszanin woda-glikol z udziałem glikolu do maks. 50% objętości i temp. przetłaczanej cieczy od -20 °C do maks. +90 °C ... +110 °C oraz w przypadku udziałów oleju w mieszaninie wody i glikolu. | 22488 | PG3 | 28 | A | 22601 | NIE |  | 84137059 | 0 | 216 | 311 | Wilo-Atmos GIGA-I 200/295-30/4-S1-IE4 | Pompa dławnicowa blokowa | Wilo-Atmos GIGA-B | Tłoczenie wody grzewczej (zgodnie z VDI 2035), wody zimnej i mieszanin woda-glikol | Wilo | DE | 1 | SZT |  | 0.4 | IE4 | Zielony | Paleta jednorazowego użytku | 1 | 1 | 1 | 498 | 1229 | 820 | 1200 | 1600 | 656 | 428 | 477 | http://downloads-wilo-select.wilo.com/assets/WIB_WILO32345000.jpg | https://wilo.com/quick/PL/pl/articleNumber/ |  | 30000 |  | Nowość | https://wilo.com/quick/PL/pl/articleNumber/2243507
3767 | 2219200 | 4062679234243 | Wilo-Atmos GIGA-I 200/295-37/4 uniwersalna pompa dławnicowa | Uniwersalna pompa dławnicowa Wilo-Atmos GIGA-I 200/295-37/4 | 21013 | PG3 | 28 | K | 22601 | NIE |  | 84137059 | 0 | 216 | 311 | Wilo-Atmos GIGA-I 200/295-37/4 | Uniwersalna pompa dławnicowa | Wilo-Atmos GIGA-I | Tłoczenie wody grzewczej (zgodnie z VDI 2035), wody zimnej i mieszanin woda-glikol | Wilo | DE | 1 | SZT |  | 0.4 | IE3 | Zielony | Paleta jednorazowego użytku | 1 | 1 | 1 | 505 | 1286 | 820 | 1500 | 1600 | 663 | 572 | 626 | http://downloads-wilo-select.wilo.com/assets/WIB_WILO32345000.jpg | //cms.media.wilo.com/dcipicxmlfeature/wilo538710/6974175/wilo538710_1.jpg |  |  |  |  | https://wilo.com/quick/PL/pl/articleNumber/2219200
3768 | 2243504 | 4062679527796 | Wilo-Atmos GIGA-I 200/295-37/4-IE4 pompa dławnicowa blokowa | Pompa dławnicowa blokowa Wilo-Atmos GIGA-I 200/295-37/4-IE4 jednostopniowa wirowa o konstrukcji Inline do montażu na rurociągu lub do ustawienia na fundamencie. Przyłącza kołnierzowe z przyłączami pomiarowymi ciśnienia R 1/8. Pompy z silnikami ≥ 5,5 kW są wyposażone w czujniki termistorowe jako zabezpieczenie silnika. Skrzynia zaciskowa do silnika ≤ 7,5 kW.. Uszczelnienie mechaniczne do tłoczenia wody o temperaturze do Tmax. = +140 °C. Do T ≤ +40 °C dopuszczalna jest domieszka glikolu od 20 % do 40 % objętości. W przypadku mieszanin woda-glikol z zawartością glikolu > 40 % do max. 50 % objętości i o temp. przetłaczanej cieczy od > +40 °C do max. +120 °C lub przetłaczanego medium innego niż woda należy zastosować alternatywne uszczelnienie mechaniczne. W przypadku użycia mieszaniny wody i glikolu zaleca się zasadniczo zastosowanie wariantu S1 z odpowiednim uszczelnieniem mechanicznym. | 22054 | PG3 | 28 | A | 22601 | NIE |  | 84137059 | 0 | 216 | 311 | Wilo-Atmos GIGA-I 200/295-37/4-IE4 | Pompa dławnicowa blokowa | Wilo-Atmos GIGA-B | Tłoczenie wody grzewczej (zgodnie z VDI 2035), wody zimnej i mieszanin woda-glikol | Wilo | DE | 1 | SZT |  | 0.4 | IE4 | Zielony | Paleta jednorazowego użytku | 1 | 1 | 1 | 505 | 1205 | 820 | 1200 | 1600 | 663 | 477 | 526 | http://downloads-wilo-select.wilo.com/assets/WIB_WILO32345000.jpg | https://wilo.com/quick/PL/pl/articleNumber/ |  | 37000 |  | Nowość | https://wilo.com/quick/PL/pl/articleNumber/2243504
3769 | 2218540 | 4062679204697 | Wilo-Atmos GIGA-I 200/295-37/4-P6 pompa dławnicowa | Pompa dławnicowa do zastosowań grzewczych, klimatyzacyjnych i chłodniczych Wilo-Atmos GIGA-I 200/295-37/4-P6 | 21013 | PG3 | 28 | K | 22601 | NIE |  | 84137059 | 0 | 216 | 311 | Wilo-Atmos GIGA-I 200/295-37/4-P6 | Uniwersalna pompa dławnicowa | Wilo-Atmos GIGA-I | Tłoczenie wody grzewczej (zgodnie z VDI 2035), wody zimnej i mieszanin woda-glikol | Wilo | DE | 1 | SZT |  | 0.4 | IE3 | Zielony | Paleta jednorazowego użytku | 1 | 1 | 1 | 505 | 1400 | 820 | 1300 | 2400 | 738 | 594 | 743 | http://downloads-wilo-select.wilo.com/assets/WIB_WILO32345000.jpg | //cms.media.wilo.com/dcipicxmlfeature/wilo538710/6974175/wilo538710_1.jpg |  |  |  |  | https://wilo.com/quick/PL/pl/articleNumber/2218540
3770 | 2243502 | 4062679492889 | Wilo-Atmos GIGA-I 200/295-37/4-P6-IE4 pompa dławnicowa blokowa | Pompa dławnicowa blokowa Wilo-Atmos GIGA-I 200/295-37/4-P6-IE4 jednostopniowa wirowa o konstrukcji Inline do montażu na rurociągu lub do ustawienia na fundamencie. Przyłącza kołnierzowe z przyłączami pomiarowymi ciśnienia R 1/8. Pompy z silnikami ≥ 5,5 kW są wyposażone w czujniki termistorowe jako zabezpieczenie silnika.Skrzynia zaciskowa do silnika ≤ 7,5 kW. Uszczelnienie mechaniczne do tłoczenia wody o temperaturze do Tmax. = +140 °C. Do T ≤ +40 °C dopuszczalna jest domieszka glikolu od 20 % do 40 % objętości. Przy mieszaninie woda-glikol z zawartością glikolu > 40 % do max. 50 % objętości i o temp. przetłaczanej cieczy od > +40 °C do max. +120 °C lub przetłaczanego medium innego niż woda należy zastosować alternatywne uszczelnienie mechaniczne. W przypadku użycia mieszaniny wody i glikolu zaleca się zasadniczo zastosowanie wariantu S1 z odpowiednim uszczelnieniem mechanicznym. | 22054 | PG3 | 28 | A | 22601 | NIE |  | 84137059 | 0 | 216 | 311 | Wilo-Atmos GIGA-I 200/295-37/4-P6-IE4 | Pompa dławnicowa blokowa | Wilo-Atmos GIGA-B | Tłoczenie wody grzewczej (zgodnie z VDI 2035), wody zimnej i mieszanin woda-glikol | Wilo | DE | 1 | SZT |  | 0.4 | IE4 | Zielony | Paleta jednorazowego użytku | 1 | 1 | 1 | 505 | 1367 | 820 | 1200 | 1600 | 663 | 499 | 549 | http://downloads-wilo-select.wilo.com/assets/WIB_WILO32345000.jpg | https://wilo.com/quick/PL/pl/articleNumber/ |  | 37000 |  | Nowość | https://wilo.com/quick/PL/pl/articleNumber/2243502
3771 | 2218541 | 4062679205045 | Wilo-Atmos GIGA-I 200/295-37/4-P6-S1 pompa dławnicowa | Pompa dławnicowa do zastosowań grzewczych, klimatyzacyjnych i chłodniczych Wilo-Atmos GIGA-I 200/295-37/4-P6-S1 | 23694 | PG3 | 28 | K | 22601 | NIE |  | 84137059 | 0 | 216 | 311 | Wilo-Atmos GIGA-I 200/295-37/4-P6-S1 | Uniwersalna pompa dławnicowa | Wilo-Atmos GIGA-I | Tłoczenie wody grzewczej (zgodnie z VDI 2035), wody zimnej i mieszanin woda-glikol | Wilo | DE | 1 | SZT |  | 0.4 | IE3 | Zielony | Paleta jednorazowego użytku | 1 | 1 | 1 | 505 | 1400 | 820 | 1300 | 2400 | 738 | 594 | 743 | http://downloads-wilo-select.wilo.com/assets/WIB_WILO32345000.jpg | //cms.media.wilo.com/dcipicxmlfeature/wilo538710/6974175/wilo538710_1.jpg |  |  |  |  | https://wilo.com/quick/PL/pl/articleNumber/2218541
3772 | 2243503 | 4062679527789 | Wilo-Atmos GIGA-I 200/295-37/4-P6-S1-IE4 pompa dławnicowa | pompa dławnicowa Wilo-Atmos GIGA-I 200/295-37/4-P6-S1-IE4 jednostopniowa wirowa o konstrukcji Inline do montażu na rurociągu lub do ustawienia na fundamencie. Pompy z silnikami ≥ 5,5 kW są seryjnie wyposażone w czujniki termistorowe jako zabezpieczenie silnika.Skrzynia zaciskowa do silnika ≤ 7,5 kW może być wykonana z metalu lub tworzywa sztucznego. Jeśli bezwzględnie wymagana jest metalowa skrzynia zaciskowa, należy zamówić odpowiedni wariant specjalny. Skrzynie zaciskowe do silnika > 7,5 kW są zawsze z metalu. Uszczelnienie mechaniczne S1 zalecane w przypadku mieszanin woda-glikol z udziałem glikolu do maks. 50% objętości i temp. przetłaczanej cieczy od -20 °C do maks. +90 °C ... +110 °C oraz w przypadku udziałów oleju w mieszaninie wody i glikolu. | 24866 | PG3 | 28 | A | 22601 | NIE |  | 84137059 | 0 | 216 | 311 | Wilo-Atmos GIGA-I 200/295-37/4-P6-S1-IE4 | pompa dławnicowa | Wilo-Atmos GIGA-B | Tłoczenie wody grzewczej (zgodnie z VDI 2035), wody zimnej i mieszanin woda-glikol | Wilo | DE | 1 | SZT |  | 0.4 | IE4 | Zielony | Paleta jednorazowego użytku | 1 | 1 | 1 | 505 | 1367 | 820 | 1200 | 1600 | 663 | 499 | 549 | http://downloads-wilo-select.wilo.com/assets/WIB_WILO32345000.jpg | https://wilo.com/quick/PL/pl/articleNumber/ |  | 37000 |  | Nowość | https://wilo.com/quick/PL/pl/articleNumber/2243503
3773 | 2219201 | 4062679234267 | Wilo-Atmos GIGA-I 200/295-37/4-S1 uniwersalna pompa dławnicowa | Uniwersalna pompa dławnicowa Wilo-Atmos GIGA-I 200/295-37/4-S1 | 21427 | PG3 | 28 | K | 22601 | NIE |  | 84137059 | 0 | 216 | 311 | Wilo-Atmos GIGA-I 200/295-37/4-S1 | Uniwersalna pompa dławnicowa | Wilo-Atmos GIGA-I | Tłoczenie wody grzewczej (zgodnie z VDI 2035), wody zimnej i mieszanin woda-glikol | Wilo | DE | 1 | SZT |  | 0.4 | IE3 | Zielony | Paleta jednorazowego użytku | 1 | 1 | 1 | 505 | 1286 | 820 | 1500 | 1600 | 663 | 572 | 626 | http://downloads-wilo-select.wilo.com/assets/WIB_WILO32345000.jpg | //cms.media.wilo.com/dcipicxmlfeature/wilo538710/6974175/wilo538710_1.jpg |  |  |  |  | https://wilo.com/quick/PL/pl/articleNumber/2219201
3774 | 2243505 | 4062679527802 | Wilo-Atmos GIGA-I 200/295-37/4-S1-IE4 pompa dławnicowa blokowa | Pompa dławnicowa blokowa Wilo-Atmos GIGA-I 200/295-37/4-S1-IE4 jednostopniowa wirowa o konstrukcji Inline do montażu na rurociągu lub do ustawienia na fundamencie. Pompy z silnikami ≥ 5,5 kW są seryjnie wyposażone w czujniki termistorowe jako zabezpieczenie silnika.Skrzynia zaciskowa do silnika ≤ 7,5 kW może być wykonana z metalu lub tworzywa sztucznego. Jeśli bezwzględnie wymagana jest metalowa skrzynia zaciskowa, należy zamówić odpowiedni wariant specjalny. Skrzynie zaciskowe do silnika > 7,5 kW są zawsze z metalu. Uszczelnienie mechaniczne S1 zalecane w przypadku mieszanin woda-glikol z udziałem glikolu do maks. 50% objętości i temp. przetłaczanej cieczy od -20 °C do maks. +90 °C ... +110 °C oraz w przypadku udziałów oleju w mieszaninie wody i glikolu. | 22488 | PG3 | 28 | A | 22601 | NIE |  | 84137059 | 0 | 216 | 311 | Wilo-Atmos GIGA-I 200/295-37/4-S1-IE4 | Pompa dławnicowa blokowa | Wilo-Atmos GIGA-B | Tłoczenie wody grzewczej (zgodnie z VDI 2035), wody zimnej i mieszanin woda-glikol | Wilo | DE | 1 | SZT |  | 0.4 | IE4 | Zielony | Paleta jednorazowego użytku | 1 | 1 | 1 | 505 | 1205 | 820 | 1200 | 1600 | 663 | 477 | 526 | http://downloads-wilo-select.wilo.com/assets/WIB_WILO32345000.jpg | https://wilo.com/quick/PL/pl/articleNumber/ |  | 37000 |  | Nowość | https://wilo.com/quick/PL/pl/articleNumber/2243505
3775 | 2219198 | 4062679234229 | Wilo-Atmos GIGA-I 200/305-37/4 pompa dławnicowa | Pompa wirowa jednostopniowa dławnicowa o konstrukcji Inline do montażu na rurociągu lub do ustawienia na fundamencie Wilo-Atmos GIGA-I 200/305-37/4 | 20256 | PG3 | 28 | K | 22601 | NIE |  | 84137059 | 0 | 216 | 311 | Wilo-Atmos GIGA-I 200/305-37/4 | Uniwersalna pompa dławnicowa | Wilo-Atmos GIGA-I | Tłoczenie wody grzewczej (zgodnie z VDI 2035), wody zimnej i mieszanin woda-glikol | Wilo | DE | 1 | SZT |  | 0.4 | IE3 | Zielony | Paleta jednorazowego użytku | 1 | 1 | 1 | 505 | 1318 | 820 | 1500 | 1600 | 663 | 572 | 626 | http://downloads-wilo-select.wilo.com/assets/WIB_WILO32345000.jpg | //cms.media.wilo.com/dcipicxmlfeature/wilo538710/6974175/wilo538710_1.jpg |  |  |  |  | https://wilo.com/quick/PL/pl/articleNumber/2219198
3776 | 2243500 | 4062679527765 | Wilo-Atmos GIGA-I 200/305-37/4-IE4 pompa dławnicowa blokowa | Pompa dławnicowa blokowa Wilo-Atmos GIGA-I 200/305-37/4-IE4 jednostopniowa wirowa o konstrukcji Inline do montażu na rurociągu lub do ustawienia na fundamencie. Przyłącza kołnierzowe z przyłączami pomiarowymi ciśnienia R 1/8. Pompy z silnikami ≥ 5,5 kW są wyposażone w czujniki termistorowe jako zabezpieczenie silnika. Skrzynia zaciskowa do silnika ≤ 7,5 kW.. Uszczelnienie mechaniczne do tłoczenia wody o temperaturze do Tmax. = +140 °C. Do T ≤ +40 °C dopuszczalna jest domieszka glikolu od 20 % do 40 % objętości. W przypadku mieszanin woda-glikol z zawartością glikolu > 40 % do max. 50 % objętości i o temp. przetłaczanej cieczy od > +40 °C do max. +120 °C lub przetłaczanego medium innego niż woda należy zastosować alternatywne uszczelnienie mechaniczne. W przypadku użycia mieszaniny wody i glikolu zaleca się zasadniczo zastosowanie wariantu S1 z odpowiednim uszczelnieniem mechanicznym. | 21259 | PG3 | 28 | A | 22601 | NIE |  | 84137059 | 0 | 216 | 311 | Wilo-Atmos GIGA-I 200/305-37/4-IE4 | Pompa dławnicowa blokowa | Wilo-Atmos GIGA-B | Tłoczenie wody grzewczej (zgodnie z VDI 2035), wody zimnej i mieszanin woda-glikol | Wilo | DE | 1 | SZT |  | 0.4 | IE4 | Zielony | Paleta jednorazowego użytku | 1 | 1 | 1 | 505 | 1237 | 820 | 1200 | 1600 | 663 | 477 | 526 | http://downloads-wilo-select.wilo.com/assets/WIB_WILO32345000.jpg | https://wilo.com/quick/PL/pl/articleNumber/ |  | 37000 |  | Nowość | https://wilo.com/quick/PL/pl/articleNumber/2243500
3777 | 2218538 | 4062679204680 | Wilo-Atmos GIGA-I 200/305-37/4-P6 pompa dławnicowa | Pompa dławnicowa do zastosowań grzewczych, klimatyzacyjnych i chłodniczych Wilo-Atmos GIGA-I 200/305-37/4-P6 | 21013 | PG3 | 28 | K | 22601 | NIE |  | 84137059 | 0 | 216 | 311 | Wilo-Atmos GIGA-I 200/305-37/4-P6 | Uniwersalna pompa dławnicowa | Wilo-Atmos GIGA-I | Tłoczenie wody grzewczej (zgodnie z VDI 2035), wody zimnej i mieszanin woda-glikol | Wilo | DE | 1 | SZT |  | 0.4 | IE3 | Zielony | Paleta jednorazowego użytku | 1 | 1 | 1 | 505 | 1400 | 820 | 1300 | 2400 | 738 | 594 | 743 | http://downloads-wilo-select.wilo.com/assets/WIB_WILO32345000.jpg | //cms.media.wilo.com/dcipicxmlfeature/wilo538710/6974175/wilo538710_1.jpg |  |  |  |  | https://wilo.com/quick/PL/pl/articleNumber/2218538
3778 | 2243498 | 4062679527741 | Wilo-Atmos GIGA-I 200/305-37/4-P6-IE4 pompa dławnicowa blokowa | Pompa dławnicowa blokowa Wilo-Atmos GIGA-I 200/305-37/4-P6-IE4 jednostopniowa wirowa o konstrukcji Inline do montażu na rurociągu lub do ustawienia na fundamencie. Przyłącza kołnierzowe z przyłączami pomiarowymi ciśnienia R 1/8. Pompy z silnikami ≥ 5,5 kW są wyposażone w czujniki termistorowe jako zabezpieczenie silnika. Skrzynia zaciskowa do silnika ≤ 7,5 kW.. Uszczelnienie mechaniczne do tłoczenia wody o temperaturze do Tmax. = +140 °C. Do T ≤ +40 °C dopuszczalna jest domieszka glikolu od 20 % do 40 % objętości. W przypadku mieszanin woda-glikol z zawartością glikolu > 40 % do max. 50 % objętości i o temp. przetłaczanej cieczy od > +40 °C do max. +120 °C lub przetłaczanego medium innego niż woda należy zastosować alternatywne uszczelnienie mechaniczne. W przypadku użycia mieszaniny wody i glikolu zaleca się zasadniczo zastosowanie wariantu S1 z odpowiednim uszczelnieniem mechanicznym. | 22054 | PG3 | 28 | A | 22601 | NIE |  | 84137059 | 0 | 216 | 311 | Wilo-Atmos GIGA-I 200/305-37/4-P6-IE4 | Pompa dławnicowa blokowa | Wilo-Atmos GIGA-B | Tłoczenie wody grzewczej (zgodnie z VDI 2035), wody zimnej i mieszanin woda-glikol | Wilo | DE | 1 | SZT |  | 0.4 | IE4 | Zielony | Paleta jednorazowego użytku | 1 | 1 | 1 | 505 | 1367 | 820 | 1200 | 1600 | 663 | 499 | 549 | http://downloads-wilo-select.wilo.com/assets/WIB_WILO32345000.jpg | https://wilo.com/quick/PL/pl/articleNumber/ |  | 37000 |  | Nowość | https://wilo.com/quick/PL/pl/articleNumber/2243498
3779 | 2218539 | 4062679205038 | Wilo-Atmos GIGA-I 200/305-37/4-P6-S1 pompa dławnicowa | Pompa dławnicowa do zastosowań grzewczych, klimatyzacyjnych i chłodniczych Wilo-Atmos GIGA-I 200/305-37/4-P6-S1 | 23694 | PG3 | 28 | K | 22601 | NIE |  | 84137059 | 0 | 216 | 311 | Wilo-Atmos GIGA-I 200/305-37/4-P6-S1 | Uniwersalna pompa dławnicowa | Wilo-Atmos GIGA-I | Tłoczenie wody grzewczej (zgodnie z VDI 2035), wody zimnej i mieszanin woda-glikol | Wilo | DE | 1 | SZT |  | 0.4 | IE3 | Zielony | Paleta jednorazowego użytku | 1 | 1 | 1 | 505 | 1400 | 820 | 1300 | 2400 | 738 | 594 | 743 | http://downloads-wilo-select.wilo.com/assets/WIB_WILO32345000.jpg | //cms.media.wilo.com/dcipicxmlfeature/wilo538710/6974175/wilo538710_1.jpg |  |  |  |  | https://wilo.com/quick/PL/pl/articleNumber/2218539
3780 | 2243499 | 4062679527758 | Wilo-Atmos GIGA-I 200/305-37/4-P6-S1-IE4 pompa dławnicowa | pompa dławnicowa Wilo-Atmos GIGA-I 200/305-37/4-P6-S1-IE4 jednostopniowa wirowa o konstrukcji Inline do montażu na rurociągu lub do ustawienia na fundamencie. Pompy z silnikami ≥ 5,5 kW są seryjnie wyposażone w czujniki termistorowe jako zabezpieczenie silnika.Skrzynia zaciskowa do silnika ≤ 7,5 kW może być wykonana z metalu lub tworzywa sztucznego. Jeśli bezwzględnie wymagana jest metalowa skrzynia zaciskowa, należy zamówić odpowiedni wariant specjalny. Skrzynie zaciskowe do silnika > 7,5 kW są zawsze z metalu. Uszczelnienie mechaniczne S1 zalecane w przypadku mieszanin woda-glikol z udziałem glikolu do maks. 50% objętości i temp. przetłaczanej cieczy od -20 °C do maks. +90 °C ... +110 °C oraz w przypadku udziałów oleju w mieszaninie wody i glikolu. | 24866 | PG3 | 28 | A | 22601 | NIE |  | 84137059 | 0 | 216 | 311 | Wilo-Atmos GIGA-I 200/305-37/4-P6-S1-IE4 | pompa dławnicowa | Wilo-Atmos GIGA-B | Tłoczenie wody grzewczej (zgodnie z VDI 2035), wody zimnej i mieszanin woda-glikol | Wilo | DE | 1 | SZT |  | 0.4 | IE4 | Zielony | Paleta jednorazowego użytku | 1 | 1 | 1 | 505 | 1367 | 820 | 1200 | 1600 | 663 | 499 | 549 | http://downloads-wilo-select.wilo.com/assets/WIB_WILO32345000.jpg | https://wilo.com/quick/PL/pl/articleNumber/ |  | 37000 |  | Nowość | https://wilo.com/quick/PL/pl/articleNumber/2243499
3781 | 2219199 | 4062679234236 | Wilo-Atmos GIGA-I 200/305-37/4-S1 pompa dławnicowa | Pompa wirowa jednostopniowa dławnicowa o konstrukcji Inline do montażu na rurociągu lub do ustawienia na fundamencie Wilo-Atmos GIGA-I 200/305-37/4-S1 | 20669 | PG3 | 28 | K | 22601 | NIE |  | 84137059 | 0 | 216 | 311 | Wilo-Atmos GIGA-I 200/305-37/4-S1 | Uniwersalna pompa dławnicowa | Wilo-Atmos GIGA-I | Tłoczenie wody grzewczej (zgodnie z VDI 2035), wody zimnej i mieszanin woda-glikol | Wilo | DE | 1 | SZT |  | 0.4 | IE3 | Zielony | Paleta jednorazowego użytku | 1 | 1 | 1 | 505 | 1318 | 820 | 1500 | 1600 | 663 | 572 | 626 | http://downloads-wilo-select.wilo.com/assets/WIB_WILO32345000.jpg | //cms.media.wilo.com/dcipicxmlfeature/wilo538710/6974175/wilo538710_1.jpg |  |  |  |  | https://wilo.com/quick/PL/pl/articleNumber/2219199
3782 | 2243501 | 4062679527772 | Wilo-Atmos GIGA-I 200/305-37/4-S1-IE4 pompa dławnicowa blokowa | Pompa dławnicowa blokowa Wilo-Atmos GIGA-I 200/305-37/4-S1-IE4 jednostopniowa wirowa o konstrukcji Inline do montażu na rurociągu lub do ustawienia na fundamencie. Pompy z silnikami ≥ 5,5 kW są seryjnie wyposażone w czujniki termistorowe jako zabezpieczenie silnika.Skrzynia zaciskowa do silnika ≤ 7,5 kW może być wykonana z metalu lub tworzywa sztucznego. Jeśli bezwzględnie wymagana jest metalowa skrzynia zaciskowa, należy zamówić odpowiedni wariant specjalny. Skrzynie zaciskowe do silnika > 7,5 kW są zawsze z metalu. Uszczelnienie mechaniczne S1 zalecane w przypadku mieszanin woda-glikol z udziałem glikolu do maks. 50% objętości i temp. przetłaczanej cieczy od -20 °C do maks. +90 °C ... +110 °C oraz w przypadku udziałów oleju w mieszaninie wody i glikolu. | 21693 | PG3 | 28 | A | 22601 | NIE |  | 84137059 | 0 | 216 | 311 | Wilo-Atmos GIGA-I 200/305-37/4-S1-IE4 | Pompa dławnicowa blokowa | Wilo-Atmos GIGA-B | Tłoczenie wody grzewczej (zgodnie z VDI 2035), wody zimnej i mieszanin woda-glikol | Wilo | DE | 1 | SZT |  | 0.4 | IE4 | Zielony | Paleta jednorazowego użytku | 1 | 1 | 1 | 505 | 1237 | 820 | 1200 | 1600 | 663 | 477 | 526 | http://downloads-wilo-select.wilo.com/assets/WIB_WILO32345000.jpg | https://wilo.com/quick/PL/pl/articleNumber/ |  | 37000 |  | Nowość | https://wilo.com/quick/PL/pl/articleNumber/2243501
3783 | 2219196 | 4062679234199 | Wilo-Atmos GIGA-I 200/305-45/4 pompa dławnicowa | Pompa wirowa jednostopniowa dławnicowa o konstrukcji Inline do montażu na rurociągu lub do ustawienia na fundamencie Wilo-Atmos GIGA-I 200/305-45/4 | 20256 | PG3 | 28 | K | 22601 | NIE |  | 84137059 | 0 | 216 | 311 | Wilo-Atmos GIGA-I 200/305-45/4 | Uniwersalna pompa dławnicowa | Wilo-Atmos GIGA-I | Tłoczenie wody grzewczej (zgodnie z VDI 2035), wody zimnej i mieszanin woda-glikol | Wilo | DE | 1 | SZT |  | 0.4 | IE3 | Zielony | Paleta jednorazowego użytku | 1 | 1 | 1 | 505 | 1336 | 820 | 1500 | 1600 | 663 | 608 | 662 | http://downloads-wilo-select.wilo.com/assets/WIB_WILO32345000.jpg | //cms.media.wilo.com/dcipicxmlfeature/wilo538710/6974175/wilo538710_1.jpg |  |  |  |  | https://wilo.com/quick/PL/pl/articleNumber/2219196
3784 | 2243496 | 4062679527727 | Wilo-Atmos GIGA-I 200/305-45/4-IE4 pompa dławnicowa blokowa | Pompa dławnicowa blokowa Wilo-Atmos GIGA-I 200/305-45/4-IE4 jednostopniowa wirowa o konstrukcji Inline do montażu na rurociągu lub do ustawienia na fundamencie. Przyłącza kołnierzowe z przyłączami pomiarowymi ciśnienia R 1/8. Pompy z silnikami ≥ 5,5 kW są wyposażone w czujniki termistorowe jako zabezpieczenie silnika. Skrzynia zaciskowa do silnika ≤ 7,5 kW.. Uszczelnienie mechaniczne do tłoczenia wody o temperaturze do Tmax. = +140 °C. Do T ≤ +40 °C dopuszczalna jest domieszka glikolu od 20 % do 40 % objętości. W przypadku mieszanin woda-glikol z zawartością glikolu > 40 % do max. 50 % objętości i o temp. przetłaczanej cieczy od > +40 °C do max. +120 °C lub przetłaczanego medium innego niż woda należy zastosować alternatywne uszczelnienie mechaniczne. W przypadku użycia mieszaniny wody i glikolu zaleca się zasadniczo zastosowanie wariantu S1 z odpowiednim uszczelnieniem mechanicznym. | 21259 | PG3 | 28 | A | 22601 | NIE |  | 84137059 | 0 | 216 | 311 | Wilo-Atmos GIGA-I 200/305-45/4-IE4 | Pompa dławnicowa blokowa | Wilo-Atmos GIGA-B | Tłoczenie wody grzewczej (zgodnie z VDI 2035), wody zimnej i mieszanin woda-glikol | Wilo | DE | 1 | SZT |  | 0.4 | IE4 | Zielony | Paleta jednorazowego użytku | 1 | 1 | 1 | 505 | 1237 | 820 | 1200 | 1600 | 663 | 501 | 550 | http://downloads-wilo-select.wilo.com/assets/WIB_WILO32345000.jpg | https://wilo.com/quick/PL/pl/articleNumber/ |  | 45000 |  | Nowość | https://wilo.com/quick/PL/pl/articleNumber/2243496
3785 | 2218536 | 4062679204673 | Wilo-Atmos GIGA-I 200/305-45/4-P6 pompa dławnicowa | Pompa dławnicowa do zastosowań grzewczych, klimatyzacyjnych i chłodniczych Wilo-Atmos GIGA-I 200/305-45/4-P6 | 24127 | PG3 | 28 | K | 22601 | NIE |  | 84137059 | 0 | 216 | 311 | Wilo-Atmos GIGA-I 200/305-45/4-P6 | Uniwersalna pompa dławnicowa | Wilo-Atmos GIGA-I | Tłoczenie wody grzewczej (zgodnie z VDI 2035), wody zimnej i mieszanin woda-glikol | Wilo | DE | 1 | SZT |  | 0.4 | IE3 | Zielony | Paleta jednorazowego użytku | 1 | 1 | 1 | 505 | 1460 | 820 | 1300 | 2400 | 738 | 630 | 779 | http://downloads-wilo-select.wilo.com/assets/WIB_WILO32345000.jpg | //cms.media.wilo.com/dcipicxmlfeature/wilo538710/6974175/wilo538710_1.jpg |  |  |  |  | https://wilo.com/quick/PL/pl/articleNumber/2218536
3786 | 2243494 | 4062679527703 | Wilo-Atmos GIGA-I 200/305-45/4-P6-IE4 pompa dławnicowa blokowa | Pompa dławnicowa blokowa Wilo-Atmos GIGA-I 200/305-45/4-P6-IE4 jednostopniowa wirowa o konstrukcji Inline do montażu na rurociągu lub do ustawienia na fundamencie. Przyłącza kołnierzowe z przyłączami pomiarowymi ciśnienia R 1/8. Pompy z silnikami ≥ 5,5 kW są wyposażone w czujniki termistorowe jako zabezpieczenie silnika. Skrzynia zaciskowa do silnika ≤ 7,5 kW.. Uszczelnienie mechaniczne do tłoczenia wody o temperaturze do Tmax. = +140 °C. Do T ≤ +40 °C dopuszczalna jest domieszka glikolu od 20 % do 40 % objętości. W przypadku mieszanin woda-glikol z zawartością glikolu > 40 % do max. 50 % objętości i o temp. przetłaczanej cieczy od > +40 °C do max. +120 °C lub przetłaczanego medium innego niż woda należy zastosować alternatywne uszczelnienie mechaniczne. W przypadku użycia mieszaniny wody i glikolu zaleca się zasadniczo zastosowanie wariantu S1 z odpowiednim uszczelnieniem mechanicznym. | 25322 | PG3 | 28 | A | 22601 | NIE |  | 84137059 | 0 | 216 | 311 | Wilo-Atmos GIGA-I 200/305-45/4-P6-IE4 | Pompa dławnicowa blokowa | Wilo-Atmos GIGA-B | Tłoczenie wody grzewczej (zgodnie z VDI 2035), wody zimnej i mieszanin woda-glikol | Wilo | DE | 1 | SZT |  | 0.4 | IE4 | Zielony | Paleta jednorazowego użytku | 1 | 1 | 1 | 505 | 1367 | 820 | 1200 | 1600 | 663 | 523 | 573 | http://downloads-wilo-select.wilo.com/assets/WIB_WILO32345000.jpg | https://wilo.com/quick/PL/pl/articleNumber/ |  | 45000 |  | Nowość | https://wilo.com/quick/PL/pl/articleNumber/2243494
3787 | 2218537 | 4062679205021 | Wilo-Atmos GIGA-I 200/305-45/4-P6-S1 pompa dławnicowa | Pompa dławnicowa do zastosowań grzewczych, klimatyzacyjnych i chłodniczych Wilo-Atmos GIGA-I 200/305-45/4-P6-S1 | 26808 | PG3 | 28 | K | 22601 | NIE |  | 84137059 | 0 | 216 | 311 | Wilo-Atmos GIGA-I 200/305-45/4-P6-S1 | Uniwersalna pompa dławnicowa | Wilo-Atmos GIGA-I | Tłoczenie wody grzewczej (zgodnie z VDI 2035), wody zimnej i mieszanin woda-glikol | Wilo | DE | 1 | SZT |  | 0.4 | IE3 | Zielony | Paleta jednorazowego użytku | 1 | 1 | 1 | 505 | 1460 | 820 | 1300 | 2400 | 738 | 630 | 779 | http://downloads-wilo-select.wilo.com/assets/WIB_WILO32345000.jpg | //cms.media.wilo.com/dcipicxmlfeature/wilo538710/6974175/wilo538710_1.jpg |  |  |  |  | https://wilo.com/quick/PL/pl/articleNumber/2218537
3788 | 2243495 | 4062679527710 | Wilo-Atmos GIGA-I 200/305-45/4-P6-S1-IE4 pompa dławnicowa | pompa dławnicowa Wilo-Atmos GIGA-I 200/305-45/4-P6-S1-IE4 jednostopniowa wirowa o konstrukcji Inline do montażu na rurociągu lub do ustawienia na fundamencie. Pompy z silnikami ≥ 5,5 kW są seryjnie wyposażone w czujniki termistorowe jako zabezpieczenie silnika.Skrzynia zaciskowa do silnika ≤ 7,5 kW może być wykonana z metalu lub tworzywa sztucznego. Jeśli bezwzględnie wymagana jest metalowa skrzynia zaciskowa, należy zamówić odpowiedni wariant specjalny. Skrzynie zaciskowe do silnika > 7,5 kW są zawsze z metalu. Uszczelnienie mechaniczne S1 zalecane w przypadku mieszanin woda-glikol z udziałem glikolu do maks. 50% objętości i temp. przetłaczanej cieczy od -20 °C do maks. +90 °C ... +110 °C oraz w przypadku udziałów oleju w mieszaninie wody i glikolu. | 28135 | PG3 | 28 | A | 22601 | NIE |  | 84137059 | 0 | 216 | 311 | Wilo-Atmos GIGA-I 200/305-45/4-P6-S1-IE4 | pompa dławnicowa | Wilo-Atmos GIGA-B | Tłoczenie wody grzewczej (zgodnie z VDI 2035), wody zimnej i mieszanin woda-glikol | Wilo | DE | 1 | SZT |  | 0.4 | IE4 | Zielony | Paleta jednorazowego użytku | 1 | 1 | 1 | 505 | 1367 | 820 | 1200 | 1600 | 663 | 523 | 573 | http://downloads-wilo-select.wilo.com/assets/WIB_WILO32345000.jpg | https://wilo.com/quick/PL/pl/articleNumber/ |  | 45000 |  | Nowość | https://wilo.com/quick/PL/pl/articleNumber/2243495
3789 | 2219197 | 4062679234212 | Wilo-Atmos GIGA-I 200/305-45/4-S1 pompa dławnicowa | Pompa wirowa jednostopniowa dławnicowa o konstrukcji Inline do montażu na rurociągu lub do ustawienia na fundamencie Wilo-Atmos GIGA-I 200/305-45/4-S1 | 20669 | PG3 | 28 | K | 22601 | NIE |  | 84137059 | 0 | 216 | 311 | Wilo-Atmos GIGA-I 200/305-45/4-S1 | Uniwersalna pompa dławnicowa | Wilo-Atmos GIGA-I | Tłoczenie wody grzewczej (zgodnie z VDI 2035), wody zimnej i mieszanin woda-glikol | Wilo | DE | 1 | SZT |  | 0.4 | IE3 | Zielony | Paleta jednorazowego użytku | 1 | 1 | 1 | 505 | 1336 | 820 | 1500 | 1600 | 663 | 608 | 662 | http://downloads-wilo-select.wilo.com/assets/WIB_WILO32345000.jpg | //cms.media.wilo.com/dcipicxmlfeature/wilo538710/6974175/wilo538710_1.jpg |  |  |  |  | https://wilo.com/quick/PL/pl/articleNumber/2219197
3790 | 2243497 | 4062679527734 | Wilo-Atmos GIGA-I 200/305-45/4-S1-IE4 pompa dławnicowa blokowa | Pompa dławnicowa blokowa Wilo-Atmos GIGA-I 200/305-45/4-S1-IE4 jednostopniowa wirowa o konstrukcji Inline do montażu na rurociągu lub do ustawienia na fundamencie. Pompy z silnikami ≥ 5,5 kW są seryjnie wyposażone w czujniki termistorowe jako zabezpieczenie silnika.Skrzynia zaciskowa do silnika ≤ 7,5 kW może być wykonana z metalu lub tworzywa sztucznego. Jeśli bezwzględnie wymagana jest metalowa skrzynia zaciskowa, należy zamówić odpowiedni wariant specjalny. Skrzynie zaciskowe do silnika > 7,5 kW są zawsze z metalu. Uszczelnienie mechaniczne S1 zalecane w przypadku mieszanin woda-glikol z udziałem glikolu do maks. 50% objętości i temp. przetłaczanej cieczy od -20 °C do maks. +90 °C ... +110 °C oraz w przypadku udziałów oleju w mieszaninie wody i glikolu. | 21693 | PG3 | 28 | A | 22601 | NIE |  | 84137059 | 0 | 216 | 311 | Wilo-Atmos GIGA-I 200/305-45/4-S1-IE4 | Pompa dławnicowa blokowa | Wilo-Atmos GIGA-B | Tłoczenie wody grzewczej (zgodnie z VDI 2035), wody zimnej i mieszanin woda-glikol | Wilo | DE | 1 | SZT |  | 0.4 | IE4 | Zielony | Paleta jednorazowego użytku | 1 | 1 | 1 | 505 | 1237 | 820 | 1200 | 1600 | 663 | 501 | 550 | http://downloads-wilo-select.wilo.com/assets/WIB_WILO32345000.jpg | https://wilo.com/quick/PL/pl/articleNumber/ |  | 45000 |  | Nowość | https://wilo.com/quick/PL/pl/articleNumber/2243497
3791 | 2219194 | 4062679234175 | Wilo-Atmos GIGA-I 200/315-45/4 pompa dławnicowa | Pompa wirowa jednostopniowa dławnicowa o konstrukcji Inline do montażu na rurociągu lub do ustawienia na fundamencie Wilo-Atmos GIGA-I 200/315-45/4 | 23370 | PG3 | 28 | K | 22601 | NIE |  | 84137059 | 0 | 216 | 311 | Wilo-Atmos GIGA-I 200/315-45/4 | Uniwersalna pompa dławnicowa | Wilo-Atmos GIGA-I | Tłoczenie wody grzewczej (zgodnie z VDI 2035), wody zimnej i mieszanin woda-glikol | Wilo | DE | 1 | SZT |  | 0.4 | IE3 | Zielony | Paleta jednorazowego użytku | 1 | 1 | 1 | 505 | 1336 | 820 | 1500 | 1600 | 663 | 608 | 662 | http://downloads-wilo-select.wilo.com/assets/WIB_WILO32345000.jpg | //cms.media.wilo.com/dcipicxmlfeature/wilo538710/6974175/wilo538710_1.jpg |  |  |  |  | https://wilo.com/quick/PL/pl/articleNumber/2219194
3792 | 2243492 | 4062679527680 | Wilo-Atmos GIGA-I 200/315-45/4-IE4 pompa dławnicowa blokowa | Pompa dławnicowa blokowa Wilo-Atmos GIGA-I 200/315-45/4-IE4 jednostopniowa wirowa o konstrukcji Inline do montażu na rurociągu lub do ustawienia na fundamencie. Przyłącza kołnierzowe z przyłączami pomiarowymi ciśnienia R 1/8. Pompy z silnikami ≥ 5,5 kW są wyposażone w czujniki termistorowe jako zabezpieczenie silnika. Skrzynia zaciskowa do silnika ≤ 7,5 kW.. Uszczelnienie mechaniczne do tłoczenia wody o temperaturze do Tmax. = +140 °C. Do T ≤ +40 °C dopuszczalna jest domieszka glikolu od 20 % do 40 % objętości. W przypadku mieszanin woda-glikol z zawartością glikolu > 40 % do max. 50 % objętości i o temp. przetłaczanej cieczy od > +40 °C do max. +120 °C lub przetłaczanego medium innego niż woda należy zastosować alternatywne uszczelnienie mechaniczne. W przypadku użycia mieszaniny wody i glikolu zaleca się zasadniczo zastosowanie wariantu S1 z odpowiednim uszczelnieniem mechanicznym. | 24526 | PG3 | 28 | A | 22601 | NIE |  | 84137059 | 0 | 216 | 311 | Wilo-Atmos GIGA-I 200/315-45/4-IE4 | Pompa dławnicowa blokowa | Wilo-Atmos GIGA-B | Tłoczenie wody grzewczej (zgodnie z VDI 2035), wody zimnej i mieszanin woda-glikol | Wilo | DE | 1 | SZT |  | 0.4 | IE4 | Zielony | Paleta jednorazowego użytku | 1 | 1 | 1 | 505 | 1237 | 820 | 1200 | 1600 | 663 | 501 | 550 | http://downloads-wilo-select.wilo.com/assets/WIB_WILO32345000.jpg | https://wilo.com/quick/PL/pl/articleNumber/ |  | 45000 |  | Nowość | https://wilo.com/quick/PL/pl/articleNumber/2243492
3793 | 2218534 | 4062679204666 | Wilo-Atmos GIGA-I 200/315-45/4-P6 pompa dławnicowa | Pompa dławnicowa do zastosowań grzewczych, klimatyzacyjnych i chłodniczych Wilo-Atmos GIGA-I 200/315-45/4-P6 | 24127 | PG3 | 28 | K | 22601 | NIE |  | 84137059 | 0 | 216 | 311 | Wilo-Atmos GIGA-I 200/315-45/4-P6 | Uniwersalna pompa dławnicowa | Wilo-Atmos GIGA-I | Tłoczenie wody grzewczej (zgodnie z VDI 2035), wody zimnej i mieszanin woda-glikol | Wilo | DE | 1 | SZT |  | 0.4 | IE3 | Zielony | Paleta jednorazowego użytku | 1 | 1 | 1 | 505 | 1460 | 820 | 1300 | 2400 | 738 | 630 | 779 | http://downloads-wilo-select.wilo.com/assets/WIB_WILO32345000.jpg | //cms.media.wilo.com/dcipicxmlfeature/wilo538710/6974175/wilo538710_1.jpg |  |  |  |  | https://wilo.com/quick/PL/pl/articleNumber/2218534
3794 | 2243490 | 4062679527666 | Wilo-Atmos GIGA-I 200/315-45/4-P6-IE4 pompa dławnicowa blokowa | Pompa dławnicowa blokowa Wilo-Atmos GIGA-I 200/315-45/4-P6-IE4 jednostopniowa wirowa o konstrukcji Inline do montażu na rurociągu lub do ustawienia na fundamencie. Przyłącza kołnierzowe z przyłączami pomiarowymi ciśnienia R 1/8. Pompy z silnikami ≥ 5,5 kW są wyposażone w czujniki termistorowe jako zabezpieczenie silnika. Skrzynia zaciskowa do silnika ≤ 7,5 kW.. Uszczelnienie mechaniczne do tłoczenia wody o temperaturze do Tmax. = +140 °C. Do T ≤ +40 °C dopuszczalna jest domieszka glikolu od 20 % do 40 % objętości. W przypadku mieszanin woda-glikol z zawartością glikolu > 40 % do max. 50 % objętości i o temp. przetłaczanej cieczy od > +40 °C do max. +120 °C lub przetłaczanego medium innego niż woda należy zastosować alternatywne uszczelnienie mechaniczne. W przypadku użycia mieszaniny wody i glikolu zaleca się zasadniczo zastosowanie wariantu S1 z odpowiednim uszczelnieniem mechanicznym. | 25322 | PG3 | 28 | A | 22601 | NIE |  | 84137059 | 0 | 216 | 311 | Wilo-Atmos GIGA-I 200/315-45/4-P6-IE4 | Pompa dławnicowa blokowa | Wilo-Atmos GIGA-B | Tłoczenie wody grzewczej (zgodnie z VDI 2035), wody zimnej i mieszanin woda-glikol | Wilo | DE | 1 | SZT |  | 0.4 | IE4 | Zielony | Paleta jednorazowego użytku | 1 | 1 | 1 | 505 | 1367 | 820 | 1200 | 1600 | 663 | 523 | 573 | http://downloads-wilo-select.wilo.com/assets/WIB_WILO32345000.jpg | https://wilo.com/quick/PL/pl/articleNumber/ |  | 45000 |  | Nowość | https://wilo.com/quick/PL/pl/articleNumber/2243490
3795 | 2218535 | 4062679205014 | Wilo-Atmos GIGA-I 200/315-45/4-P6-S1 pompa dławnicowa | Pompa dławnicowa do zastosowań grzewczych, klimatyzacyjnych i chłodniczych Wilo-Atmos GIGA-I 200/315-45/4-P6-S1 | 26808 | PG3 | 28 | K | 22601 | NIE |  | 84137059 | 0 | 216 | 311 | Wilo-Atmos GIGA-I 200/315-45/4-P6-S1 | Uniwersalna pompa dławnicowa | Wilo-Atmos GIGA-I | Tłoczenie wody grzewczej (zgodnie z VDI 2035), wody zimnej i mieszanin woda-glikol | Wilo | DE | 1 | SZT |  | 0.4 | IE3 | Zielony | Paleta jednorazowego użytku | 1 | 1 | 1 | 505 | 1460 | 820 | 1300 | 2400 | 738 | 630 | 779 | http://downloads-wilo-select.wilo.com/assets/WIB_WILO32345000.jpg | //cms.media.wilo.com/dcipicxmlfeature/wilo538710/6974175/wilo538710_1.jpg |  |  |  |  | https://wilo.com/quick/PL/pl/articleNumber/2218535
3796 | 2243491 | 4062679527673 | Wilo-Atmos GIGA-I 200/315-45/4-P6-S1-IE4 pompa dławnicowa | pompa dławnicowa Wilo-Atmos GIGA-I 200/315-45/4-P6-S1-IE4 jednostopniowa wirowa o konstrukcji Inline do montażu na rurociągu lub do ustawienia na fundamencie. Pompy z silnikami ≥ 5,5 kW są seryjnie wyposażone w czujniki termistorowe jako zabezpieczenie silnika.Skrzynia zaciskowa do silnika ≤ 7,5 kW może być wykonana z metalu lub tworzywa sztucznego. Jeśli bezwzględnie wymagana jest metalowa skrzynia zaciskowa, należy zamówić odpowiedni wariant specjalny. Skrzynie zaciskowe do silnika > 7,5 kW są zawsze z metalu. Uszczelnienie mechaniczne S1 zalecane w przypadku mieszanin woda-glikol z udziałem glikolu do maks. 50% objętości i temp. przetłaczanej cieczy od -20 °C do maks. +90 °C ... +110 °C oraz w przypadku udziałów oleju w mieszaninie wody i glikolu. | 28135 | PG3 | 28 | A | 22601 | NIE |  | 84137059 | 0 | 216 | 311 | Wilo-Atmos GIGA-I 200/315-45/4-P6-S1-IE4 | pompa dławnicowa | Wilo-Atmos GIGA-B | Tłoczenie wody grzewczej (zgodnie z VDI 2035), wody zimnej i mieszanin woda-glikol | Wilo | DE | 1 | SZT |  | 0.4 | IE4 | Zielony | Paleta jednorazowego użytku | 1 | 1 | 1 | 505 | 1367 | 820 | 1200 | 1600 | 663 | 523 | 573 | http://downloads-wilo-select.wilo.com/assets/WIB_WILO32345000.jpg | https://wilo.com/quick/PL/pl/articleNumber/ |  | 45000 |  | Nowość | https://wilo.com/quick/PL/pl/articleNumber/2243491
3797 | 2219195 | 4062679234182 | Wilo-Atmos GIGA-I 200/315-45/4-S1 pompa dławnicowa | Pompa wirowa jednostopniowa dławnicowa o konstrukcji Inline do montażu na rurociągu lub do ustawienia na fundamencie Wilo-Atmos GIGA-I 200/315-45/4-S1 | 23783 | PG3 | 28 | K | 22601 | NIE |  | 84137059 | 0 | 216 | 311 | Wilo-Atmos GIGA-I 200/315-45/4-S1 | Uniwersalna pompa dławnicowa | Wilo-Atmos GIGA-I | Tłoczenie wody grzewczej (zgodnie z VDI 2035), wody zimnej i mieszanin woda-glikol | Wilo | DE | 1 | SZT |  | 0.4 | IE3 | Zielony | Paleta jednorazowego użytku | 1 | 1 | 1 | 505 | 1336 | 820 | 1500 | 1600 | 663 | 608 | 662 | http://downloads-wilo-select.wilo.com/assets/WIB_WILO32345000.jpg | //cms.media.wilo.com/dcipicxmlfeature/wilo538710/6974175/wilo538710_1.jpg |  |  |  |  | https://wilo.com/quick/PL/pl/articleNumber/2219195
3798 | 2243493 | 4062679527697 | Wilo-Atmos GIGA-I 200/315-45/4-S1-IE4 pompa dławnicowa blokowa | Pompa dławnicowa blokowa Wilo-Atmos GIGA-I 200/315-45/4-S1-IE4 jednostopniowa wirowa o konstrukcji Inline do montażu na rurociągu lub do ustawienia na fundamencie. Pompy z silnikami ≥ 5,5 kW są seryjnie wyposażone w czujniki termistorowe jako zabezpieczenie silnika.Skrzynia zaciskowa do silnika ≤ 7,5 kW może być wykonana z metalu lub tworzywa sztucznego. Jeśli bezwzględnie wymagana jest metalowa skrzynia zaciskowa, należy zamówić odpowiedni wariant specjalny. Skrzynie zaciskowe do silnika > 7,5 kW są zawsze z metalu. Uszczelnienie mechaniczne S1 zalecane w przypadku mieszanin woda-glikol z udziałem glikolu do maks. 50% objętości i temp. przetłaczanej cieczy od -20 °C do maks. +90 °C ... +110 °C oraz w przypadku udziałów oleju w mieszaninie wody i glikolu. | 24960 | PG3 | 28 | A | 22601 | NIE |  | 84137059 | 0 | 216 | 311 | Wilo-Atmos GIGA-I 200/315-45/4-S1-IE4 | Pompa dławnicowa blokowa | Wilo-Atmos GIGA-B | Tłoczenie wody grzewczej (zgodnie z VDI 2035), wody zimnej i mieszanin woda-glikol | Wilo | DE | 1 | SZT |  | 0.4 | IE4 | Zielony | Paleta jednorazowego użytku | 1 | 1 | 1 | 505 | 1237 | 820 | 1200 | 1600 | 663 | 501 | 550 | http://downloads-wilo-select.wilo.com/assets/WIB_WILO32345000.jpg | https://wilo.com/quick/PL/pl/articleNumber/ |  | 45000 |  | Nowość | https://wilo.com/quick/PL/pl/articleNumber/2243493
3799 | 2219192 | 4062679234144 | Wilo-Atmos GIGA-I 200/315-55/4 pompa dławnicowa | Pompa wirowa jednostopniowa dławnicowa o konstrukcji Inline do montażu na rurociągu lub do ustawienia na fundamencie Wilo-Atmos GIGA-I 200/315-55/4 | 23370 | PG3 | 28 | K | 22601 | NIE |  | 84137059 | 0 | 216 | 311 | Wilo-Atmos GIGA-I 200/315-55/4 | Uniwersalna pompa dławnicowa | Wilo-Atmos GIGA-I | Tłoczenie wody grzewczej (zgodnie z VDI 2035), wody zimnej i mieszanin woda-glikol | Wilo | DE | 1 | SZT |  | 0.4 | IE3 | Zielony | Paleta jednorazowego użytku | 1 | 1 | 1 | 552 | 1386 | 820 | 1500 | 1600 | 710 | 781 | 835 | http://downloads-wilo-select.wilo.com/assets/WIB_WILO32345000.jpg | //cms.media.wilo.com/dcipicxmlfeature/wilo538710/6974175/wilo538710_1.jpg |  |  |  |  | https://wilo.com/quick/PL/pl/articleNumber/2219192
3800 | 2243488 | 4062679527642 | Wilo-Atmos GIGA-I 200/315-55/4-IE4 pompa dławnicowa blokowa | Pompa dławnicowa blokowa Wilo-Atmos GIGA-I 200/315-55/4-IE4 jednostopniowa wirowa o konstrukcji Inline do montażu na rurociągu lub do ustawienia na fundamencie. Przyłącza kołnierzowe z przyłączami pomiarowymi ciśnienia R 1/8. Pompy z silnikami ≥ 5,5 kW są wyposażone w czujniki termistorowe jako zabezpieczenie silnika. Skrzynia zaciskowa do silnika ≤ 7,5 kW.. Uszczelnienie mechaniczne do tłoczenia wody o temperaturze do Tmax. = +140 °C. Do T ≤ +40 °C dopuszczalna jest domieszka glikolu od 20 % do 40 % objętości. W przypadku mieszanin woda-glikol z zawartością glikolu > 40 % do max. 50 % objętości i o temp. przetłaczanej cieczy od > +40 °C do max. +120 °C lub przetłaczanego medium innego niż woda należy zastosować alternatywne uszczelnienie mechaniczne. W przypadku użycia mieszaniny wody i glikolu zaleca się zasadniczo zastosowanie wariantu S1 z odpowiednim uszczelnieniem mechanicznym. | 24526 | PG3 | 28 | A | 22601 | NIE |  | 84137059 | 0 | 216 | 311 | Wilo-Atmos GIGA-I 200/315-55/4-IE4 | Pompa dławnicowa blokowa | Wilo-Atmos GIGA-B | Tłoczenie wody grzewczej (zgodnie z VDI 2035), wody zimnej i mieszanin woda-glikol | Wilo | DE | 1 | SZT |  | 0.4 | IE4 | Zielony | Paleta jednorazowego użytku | 1 | 1 | 1 | 552 | 1358 | 820 | 1200 | 1600 | 710 | 773 | 822 | http://downloads-wilo-select.wilo.com/assets/WIB_WILO32345000.jpg | https://wilo.com/quick/PL/pl/articleNumber/ |  | 55000 |  | Nowość | https://wilo.com/quick/PL/pl/articleNumber/2243488
3801 | 2218532 | 4062679204659 | Wilo-Atmos GIGA-I 200/315-55/4-P6 pompa dławnicowa | Pompa dławnicowa do zastosowań grzewczych, klimatyzacyjnych i chłodniczych Wilo-Atmos GIGA-I 200/315-55/4-P6 | 25203 | PG3 | 28 | K | 22601 | NIE |  | 84137059 | 0 | 216 | 311 | Wilo-Atmos GIGA-I 200/315-55/4-P6 | Uniwersalna pompa dławnicowa | Wilo-Atmos GIGA-I | Tłoczenie wody grzewczej (zgodnie z VDI 2035), wody zimnej i mieszanin woda-glikol | Wilo | DE | 1 | SZT |  | 0.4 | IE3 | Zielony | Paleta jednorazowego użytku | 1 | 1 | 1 | 552 | 1495 | 820 | 1300 | 2400 | 785 | 807 | 956 | http://downloads-wilo-select.wilo.com/assets/WIB_WILO32345000.jpg | //cms.media.wilo.com/dcipicxmlfeature/wilo538710/6974175/wilo538710_1.jpg |  |  |  |  | https://wilo.com/quick/PL/pl/articleNumber/2218532
3802 | 2243486 | 4062679527628 | Wilo-Atmos GIGA-I 200/315-55/4-P6-IE4 pompa dławnicowa blokowa | Pompa dławnicowa blokowa Wilo-Atmos GIGA-I 200/315-55/4-P6-IE4 jednostopniowa wirowa o konstrukcji Inline do montażu na rurociągu lub do ustawienia na fundamencie. Przyłącza kołnierzowe z przyłączami pomiarowymi ciśnienia R 1/8. Pompy z silnikami ≥ 5,5 kW są wyposażone w czujniki termistorowe jako zabezpieczenie silnika. Skrzynia zaciskowa do silnika ≤ 7,5 kW.. Uszczelnienie mechaniczne do tłoczenia wody o temperaturze do Tmax. = +140 °C. Do T ≤ +40 °C dopuszczalna jest domieszka glikolu od 20 % do 40 % objętości. W przypadku mieszanin woda-glikol z zawartością glikolu > 40 % do max. 50 % objętości i o temp. przetłaczanej cieczy od > +40 °C do max. +120 °C lub przetłaczanego medium innego niż woda należy zastosować alternatywne uszczelnienie mechaniczne. W przypadku użycia mieszaniny wody i glikolu zaleca się zasadniczo zastosowanie wariantu S1 z odpowiednim uszczelnieniem mechanicznym. | 26450 | PG3 | 28 | A | 22601 | NIE |  | 84137059 | 0 | 216 | 311 | Wilo-Atmos GIGA-I 200/315-55/4-P6-IE4 | Pompa dławnicowa blokowa | Wilo-Atmos GIGA-B | Tłoczenie wody grzewczej (zgodnie z VDI 2035), wody zimnej i mieszanin woda-glikol | Wilo | DE | 1 | SZT |  | 0.4 | IE4 | Zielony | Paleta jednorazowego użytku | 1 | 1 | 1 | 552 | 1488 | 820 | 1200 | 1600 | 710 | 799 | 848 | http://downloads-wilo-select.wilo.com/assets/WIB_WILO32345000.jpg | https://wilo.com/quick/PL/pl/articleNumber/ |  | 55000 |  | Nowość | https://wilo.com/quick/PL/pl/articleNumber/2243486
3803 | 2218533 | 4062679205007 | Wilo-Atmos GIGA-I 200/315-55/4-P6-S1 pompa dławnicowa | Pompa dławnicowa do zastosowań grzewczych, klimatyzacyjnych i chłodniczych Wilo-Atmos GIGA-I 200/315-55/4-P6-S1 | 27884 | PG3 | 28 | K | 22601 | NIE |  | 84137059 | 0 | 216 | 311 | Wilo-Atmos GIGA-I 200/315-55/4-P6-S1 | Uniwersalna pompa dławnicowa | Wilo-Atmos GIGA-I | Tłoczenie wody grzewczej (zgodnie z VDI 2035), wody zimnej i mieszanin woda-glikol | Wilo | DE | 1 | SZT |  | 0.4 | IE3 | Zielony | Paleta jednorazowego użytku | 1 | 1 | 1 | 552 | 1495 | 820 | 1300 | 2400 | 785 | 807 | 956 | http://downloads-wilo-select.wilo.com/assets/WIB_WILO32345000.jpg | //cms.media.wilo.com/dcipicxmlfeature/wilo538710/6974175/wilo538710_1.jpg |  |  |  |  | https://wilo.com/quick/PL/pl/articleNumber/2218533
3804 | 2243487 | 4062679527635 | Wilo-Atmos GIGA-I 200/315-55/4-P6-S1-IE4 pompa dławnicowa | pompa dławnicowa Wilo-Atmos GIGA-I 200/315-55/4-P6-S1-IE4 jednostopniowa wirowa o konstrukcji Inline do montażu na rurociągu lub do ustawienia na fundamencie. Pompy z silnikami ≥ 5,5 kW są seryjnie wyposażone w czujniki termistorowe jako zabezpieczenie silnika.Skrzynia zaciskowa do silnika ≤ 7,5 kW może być wykonana z metalu lub tworzywa sztucznego. Jeśli bezwzględnie wymagana jest metalowa skrzynia zaciskowa, należy zamówić odpowiedni wariant specjalny. Skrzynie zaciskowe do silnika > 7,5 kW są zawsze z metalu. Uszczelnienie mechaniczne S1 zalecane w przypadku mieszanin woda-glikol z udziałem glikolu do maks. 50% objętości i temp. przetłaczanej cieczy od -20 °C do maks. +90 °C ... +110 °C oraz w przypadku udziałów oleju w mieszaninie wody i glikolu. | 29265 | PG3 | 28 | A | 22601 | NIE |  | 84137059 | 0 | 216 | 311 | Wilo-Atmos GIGA-I 200/315-55/4-P6-S1-IE4 | pompa dławnicowa | Wilo-Atmos GIGA-B | Tłoczenie wody grzewczej (zgodnie z VDI 2035), wody zimnej i mieszanin woda-glikol | Wilo | DE | 1 | SZT |  | 0.4 | IE4 | Zielony | Paleta jednorazowego użytku | 1 | 1 | 1 | 552 | 1488 | 820 | 1200 | 1600 | 710 | 799 | 848 | http://downloads-wilo-select.wilo.com/assets/WIB_WILO32345000.jpg | https://wilo.com/quick/PL/pl/articleNumber/ |  | 55000 |  | Nowość | https://wilo.com/quick/PL/pl/articleNumber/2243487
3805 | 2219193 | 4062679234151 | Wilo-Atmos GIGA-I 200/315-55/4-S1 pompa dławnicowa | Pompa wirowa jednostopniowa dławnicowa o konstrukcji Inline do montażu na rurociągu lub do ustawienia na fundamencie Wilo-Atmos GIGA-I 200/315-55/4-S1 | 23783 | PG3 | 28 | K | 22601 | NIE |  | 84137059 | 0 | 216 | 311 | Wilo-Atmos GIGA-I 200/315-55/4-S1 | Uniwersalna pompa dławnicowa | Wilo-Atmos GIGA-I | Tłoczenie wody grzewczej (zgodnie z VDI 2035), wody zimnej i mieszanin woda-glikol | Wilo | DE | 1 | SZT |  | 0.4 | IE3 | Zielony | Paleta jednorazowego użytku | 1 | 1 | 1 | 552 | 1386 | 820 | 1500 | 1600 | 710 | 781 | 835 | http://downloads-wilo-select.wilo.com/assets/WIB_WILO32345000.jpg | //cms.media.wilo.com/dcipicxmlfeature/wilo538710/6974175/wilo538710_1.jpg |  |  |  |  | https://wilo.com/quick/PL/pl/articleNumber/2219193
3806 | 2243489 | 4062679527659 | Wilo-Atmos GIGA-I 200/315-55/4-S1-IE4 pompa dławnicowa blokowa | Pompa dławnicowa blokowa Wilo-Atmos GIGA-I 200/315-55/4-S1-IE4 jednostopniowa wirowa o konstrukcji Inline do montażu na rurociągu lub do ustawienia na fundamencie. Pompy z silnikami ≥ 5,5 kW są seryjnie wyposażone w czujniki termistorowe jako zabezpieczenie silnika.Skrzynia zaciskowa do silnika ≤ 7,5 kW może być wykonana z metalu lub tworzywa sztucznego. Jeśli bezwzględnie wymagana jest metalowa skrzynia zaciskowa, należy zamówić odpowiedni wariant specjalny. Skrzynie zaciskowe do silnika > 7,5 kW są zawsze z metalu. Uszczelnienie mechaniczne S1 zalecane w przypadku mieszanin woda-glikol z udziałem glikolu do maks. 50% objętości i temp. przetłaczanej cieczy od -20 °C do maks. +90 °C ... +110 °C oraz w przypadku udziałów oleju w mieszaninie wody i glikolu. | 24960 | PG3 | 28 | A | 22601 | NIE |  | 84137059 | 0 | 216 | 311 | Wilo-Atmos GIGA-I 200/315-55/4-S1-IE4 | Pompa dławnicowa blokowa | Wilo-Atmos GIGA-B | Tłoczenie wody grzewczej (zgodnie z VDI 2035), wody zimnej i mieszanin woda-glikol | Wilo | DE | 1 | SZT |  | 0.4 | IE4 | Zielony | Paleta jednorazowego użytku | 1 | 1 | 1 | 552 | 1358 | 820 | 1200 | 1600 | 710 | 773 | 822 | http://downloads-wilo-select.wilo.com/assets/WIB_WILO32345000.jpg | https://wilo.com/quick/PL/pl/articleNumber/ |  | 55000 |  | Nowość | https://wilo.com/quick/PL/pl/articleNumber/2243489
3807 | 2220568 | 4062679235004 | Wilo-Atmos GIGA-I 200/360-37/4 pompa dławnicowa | Pompa dławnicowa do zastosowań grzewczych, klimatyzacyjnych i chłodniczych Wilo-Atmos GIGA-I 200/360-37/4 | 22193 | PG3 | 28 | K | 22601 | NIE |  | 84137059 | 0 | 216 | 311 | Wilo-Atmos GIGA-I 200/360-37/4 | Uniwersalna pompa dławnicowa | Wilo-Atmos GIGA-I | Tłoczenie wody grzewczej (zgodnie z VDI 2035), wody zimnej i mieszanin woda-glikol | Wilo | DE | 1 | SZT |  | 0.4 | IE3 | Zielony | Paleta jednorazowego użytku | 1 | 1 | 1 | 647 | 1349 | 1100 | 1500 | 1600 | 805 | 714 | 767 | http://downloads-wilo-select.wilo.com/assets/WIB_WILO32345000.jpg | //cms.media.wilo.com/dcipicxmlfeature/wilo538710/6974175/wilo538710_1.jpg |  |  |  |  | https://wilo.com/quick/PL/pl/articleNumber/2220568
3808 | 2243532 | 4062679528069 | Wilo-Atmos GIGA-I 200/360-37/4-IE4 pompa dławnicowa blokowa | Pompa dławnicowa blokowa Wilo-Atmos GIGA-I 200/360-37/4-IE4 jednostopniowa wirowa o konstrukcji Inline do montażu na rurociągu lub do ustawienia na fundamencie. Przyłącza kołnierzowe z przyłączami pomiarowymi ciśnienia R 1/8. Pompy z silnikami ≥ 5,5 kW są wyposażone w czujniki termistorowe jako zabezpieczenie silnika. Skrzynia zaciskowa do silnika ≤ 7,5 kW.. Uszczelnienie mechaniczne do tłoczenia wody o temperaturze do Tmax. = +140 °C. Do T ≤ +40 °C dopuszczalna jest domieszka glikolu od 20 % do 40 % objętości. W przypadku mieszanin woda-glikol z zawartością glikolu > 40 % do max. 50 % objętości i o temp. przetłaczanej cieczy od > +40 °C do max. +120 °C lub przetłaczanego medium innego niż woda należy zastosować alternatywne uszczelnienie mechaniczne. W przypadku użycia mieszaniny wody i glikolu zaleca się zasadniczo zastosowanie wariantu S1 z odpowiednim uszczelnieniem mechanicznym. | 23291 | PG3 | 28 | A | 22601 | NIE |  | 84137059 | 0 | 216 | 311 | Wilo-Atmos GIGA-I 200/360-37/4-IE4 | Pompa dławnicowa blokowa | Wilo-Atmos GIGA-B | Tłoczenie wody grzewczej (zgodnie z VDI 2035), wody zimnej i mieszanin woda-glikol | Wilo | DE | 1 | SZT |  | 0.4 | IE4 | Zielony | Paleta jednorazowego użytku | 1 | 1 | 1 | 647 | 1268 | 1100 | 1200 | 1600 | 805 | 619 | 668 | http://downloads-wilo-select.wilo.com/assets/WIB_WILO32345000.jpg | https://wilo.com/quick/PL/pl/articleNumber/ |  | 37000 |  | Nowość | https://wilo.com/quick/PL/pl/articleNumber/2243532
3809 | 2220566 | 4062679234991 | Wilo-Atmos GIGA-I 200/360-37/4-P6 pompa dławnicowa | Pompa dławnicowa do zastosowań grzewczych, klimatyzacyjnych i chłodniczych Wilo-Atmos GIGA-I 200/360-37/4-P6 | 22951 | PG3 | 28 | K | 22601 | NIE |  | 84137059 | 0 | 216 | 311 | Wilo-Atmos GIGA-I 200/360-37/4-P6 | Uniwersalna pompa dławnicowa | Wilo-Atmos GIGA-I | Tłoczenie wody grzewczej (zgodnie z VDI 2035), wody zimnej i mieszanin woda-glikol | Wilo | DE | 1 | SZT |  | 0.4 | IE3 | Zielony | Paleta jednorazowego użytku | 1 | 1 | 1 | 647 | 1431 | 1100 | 1300 | 2400 | 880 | 739 | 888 | http://downloads-wilo-select.wilo.com/assets/WIB_WILO32345000.jpg | //cms.media.wilo.com/dcipicxmlfeature/wilo538710/6974175/wilo538710_1.jpg |  |  |  |  | https://wilo.com/quick/PL/pl/articleNumber/2220566
3810 | 2243530 | 4062679528045 | Wilo-Atmos GIGA-I 200/360-37/4-P6-IE4 pompa dławnicowa blokowa | Pompa dławnicowa blokowa Wilo-Atmos GIGA-I 200/360-37/4-P6-IE4 jednostopniowa wirowa o konstrukcji Inline do montażu na rurociągu lub do ustawienia na fundamencie. Przyłącza kołnierzowe z przyłączami pomiarowymi ciśnienia R 1/8. Pompy z silnikami ≥ 5,5 kW są wyposażone w czujniki termistorowe jako zabezpieczenie silnika. Skrzynia zaciskowa do silnika ≤ 7,5 kW.. Uszczelnienie mechaniczne do tłoczenia wody o temperaturze do Tmax. = +140 °C. Do T ≤ +40 °C dopuszczalna jest domieszka glikolu od 20 % do 40 % objętości. W przypadku mieszanin woda-glikol z zawartością glikolu > 40 % do max. 50 % objętości i o temp. przetłaczanej cieczy od > +40 °C do max. +120 °C lub przetłaczanego medium innego niż woda należy zastosować alternatywne uszczelnienie mechaniczne. W przypadku użycia mieszaniny wody i glikolu zaleca się zasadniczo zastosowanie wariantu S1 z odpowiednim uszczelnieniem mechanicznym. | 24086 | PG3 | 28 | A | 22601 | NIE |  | 84137059 | 0 | 216 | 311 | Wilo-Atmos GIGA-I 200/360-37/4-P6-IE4 | Pompa dławnicowa blokowa | Wilo-Atmos GIGA-B | Tłoczenie wody grzewczej (zgodnie z VDI 2035), wody zimnej i mieszanin woda-glikol | Wilo | DE | 1 | SZT |  | 0.4 | IE4 | Zielony | Paleta jednorazowego użytku | 1 | 1 | 1 | 647 | 1398 | 1100 | 1200 | 1600 | 805 | 644 | 693 | http://downloads-wilo-select.wilo.com/assets/WIB_WILO32345000.jpg | https://wilo.com/quick/PL/pl/articleNumber/ |  | 37000 |  | Nowość | https://wilo.com/quick/PL/pl/articleNumber/2243530
3811 | 2220567 | 4062679235837 | Wilo-Atmos GIGA-I 200/360-37/4-P6-S1 pompa dławnicowa | Pompa dławnicowa do zastosowań grzewczych, klimatyzacyjnych i chłodniczych Wilo-Atmos GIGA-I 200/360-37/4-P6-S1 | 25632 | PG3 | 28 | K | 22601 | NIE |  | 84137059 | 0 | 216 | 311 | Wilo-Atmos GIGA-I 200/360-37/4-P6-S1 | Uniwersalna pompa dławnicowa | Wilo-Atmos GIGA-I | Tłoczenie wody grzewczej (zgodnie z VDI 2035), wody zimnej i mieszanin woda-glikol | Wilo | DE | 1 | SZT |  | 0.4 | IE3 | Zielony | Paleta jednorazowego użytku | 1 | 1 | 1 | 647 | 1431 | 1100 | 1300 | 2400 | 880 | 739 | 888 | http://downloads-wilo-select.wilo.com/assets/WIB_WILO32345000.jpg | //cms.media.wilo.com/dcipicxmlfeature/wilo538710/6974175/wilo538710_1.jpg |  |  |  |  | https://wilo.com/quick/PL/pl/articleNumber/2220567
3812 | 2243531 | 4062679528052 | Wilo-Atmos GIGA-I 200/360-37/4-P6-S1-IE4 pompa dławnicowa | pompa dławnicowa Wilo-Atmos GIGA-I 200/360-37/4-P6-S1-IE4 jednostopniowa wirowa o konstrukcji Inline do montażu na rurociągu lub do ustawienia na fundamencie. Pompy z silnikami ≥ 5,5 kW są seryjnie wyposażone w czujniki termistorowe jako zabezpieczenie silnika.Skrzynia zaciskowa do silnika ≤ 7,5 kW może być wykonana z metalu lub tworzywa sztucznego. Jeśli bezwzględnie wymagana jest metalowa skrzynia zaciskowa, należy zamówić odpowiedni wariant specjalny. Skrzynie zaciskowe do silnika > 7,5 kW są zawsze z metalu. Uszczelnienie mechaniczne S1 zalecane w przypadku mieszanin woda-glikol z udziałem glikolu do maks. 50% objętości i temp. przetłaczanej cieczy od -20 °C do maks. +90 °C ... +110 °C oraz w przypadku udziałów oleju w mieszaninie wody i glikolu. | 26900 | PG3 | 28 | A | 22601 | NIE |  | 84137059 | 0 | 216 | 311 | Wilo-Atmos GIGA-I 200/360-37/4-P6-S1-IE4 | pompa dławnicowa | Wilo-Atmos GIGA-B | Tłoczenie wody grzewczej (zgodnie z VDI 2035), wody zimnej i mieszanin woda-glikol | Wilo | DE | 1 | SZT |  | 0.4 | IE4 | Zielony | Paleta jednorazowego użytku | 1 | 1 | 1 | 647 | 1398 | 1100 | 1200 | 1600 | 805 | 644 | 693 | http://downloads-wilo-select.wilo.com/assets/WIB_WILO32345000.jpg | https://wilo.com/quick/PL/pl/articleNumber/ |  | 37000 |  | Nowość | https://wilo.com/quick/PL/pl/articleNumber/2243531
3813 | 2220569 | 4062679235844 | Wilo-Atmos GIGA-I 200/360-37/4-S1 pompa dławnicowa | Pompa dławnicowa do zastosowań grzewczych, klimatyzacyjnych i chłodniczych Wilo-Atmos GIGA-I 200/360-37/4-S1 | 22605 | PG3 | 28 | K | 22601 | NIE |  | 84137059 | 0 | 216 | 311 | Wilo-Atmos GIGA-I 200/360-37/4-S1 | Uniwersalna pompa dławnicowa | Wilo-Atmos GIGA-I | Tłoczenie wody grzewczej (zgodnie z VDI 2035), wody zimnej i mieszanin woda-glikol | Wilo | DE | 1 | SZT |  | 0.4 | IE3 | Zielony | Paleta jednorazowego użytku | 1 | 1 | 1 | 647 | 1349 | 1100 | 1500 | 1600 | 805 | 714 | 767 | http://downloads-wilo-select.wilo.com/assets/WIB_WILO32345000.jpg | //cms.media.wilo.com/dcipicxmlfeature/wilo538710/6974175/wilo538710_1.jpg |  |  |  |  | https://wilo.com/quick/PL/pl/articleNumber/2220569
3814 | 2243533 | 4062679528076 | Wilo-Atmos GIGA-I 200/360-37/4-S1-IE4 pompa dławnicowa blokowa | Pompa dławnicowa blokowa Wilo-Atmos GIGA-I 200/360-37/4-S1-IE4 jednostopniowa wirowa o konstrukcji Inline do montażu na rurociągu lub do ustawienia na fundamencie. Pompy z silnikami ≥ 5,5 kW są seryjnie wyposażone w czujniki termistorowe jako zabezpieczenie silnika.Skrzynia zaciskowa do silnika ≤ 7,5 kW może być wykonana z metalu lub tworzywa sztucznego. Jeśli bezwzględnie wymagana jest metalowa skrzynia zaciskowa, należy zamówić odpowiedni wariant specjalny. Skrzynie zaciskowe do silnika > 7,5 kW są zawsze z metalu. Uszczelnienie mechaniczne S1 zalecane w przypadku mieszanin woda-glikol z udziałem glikolu do maks. 50% objętości i temp. przetłaczanej cieczy od -20 °C do maks. +90 °C ... +110 °C oraz w przypadku udziałów oleju w mieszaninie wody i glikolu. | 23724 | PG3 | 28 | A | 22601 | NIE |  | 84137059 | 0 | 216 | 311 | Wilo-Atmos GIGA-I 200/360-37/4-S1-IE4 | Pompa dławnicowa blokowa | Wilo-Atmos GIGA-B | Tłoczenie wody grzewczej (zgodnie z VDI 2035), wody zimnej i mieszanin woda-glikol | Wilo | DE | 1 | SZT |  | 0.4 | IE4 | Zielony | Paleta jednorazowego użytku | 1 | 1 | 1 | 647 | 1268 | 1100 | 1200 | 1600 | 805 | 619 | 668 | http://downloads-wilo-select.wilo.com/assets/WIB_WILO32345000.jpg | https://wilo.com/quick/PL/pl/articleNumber/ |  | 37000 |  | Nowość | https://wilo.com/quick/PL/pl/articleNumber/2243533
3815 | 2220564 | 4062679234984 | Wilo-Atmos GIGA-I 200/360-45/4 pompa dławnicowa | Pompa dławnicowa do zastosowań grzewczych, klimatyzacyjnych i chłodniczych Wilo-Atmos GIGA-I 200/360-45/4 | 25214 | PG3 | 28 | K | 22601 | NIE |  | 84137059 | 0 | 216 | 311 | Wilo-Atmos GIGA-I 200/360-45/4 | Uniwersalna pompa dławnicowa | Wilo-Atmos GIGA-I | Tłoczenie wody grzewczej (zgodnie z VDI 2035), wody zimnej i mieszanin woda-glikol | Wilo | DE | 1 | SZT |  | 0.4 | IE3 | Zielony | Paleta jednorazowego użytku | 1 | 1 | 1 | 647 | 1367 | 1100 | 1500 | 1600 | 805 | 750 | 803 | http://downloads-wilo-select.wilo.com/assets/WIB_WILO32345000.jpg | //cms.media.wilo.com/dcipicxmlfeature/wilo538710/6974175/wilo538710_1.jpg |  |  |  |  | https://wilo.com/quick/PL/pl/articleNumber/2220564
3816 | 2243528 | 4062679528021 | Wilo-Atmos GIGA-I 200/360-45/4-IE4 pompa dławnicowa blokowa | Pompa dławnicowa blokowa Wilo-Atmos GIGA-I 200/360-45/4-IE4 jednostopniowa wirowa o konstrukcji Inline do montażu na rurociągu lub do ustawienia na fundamencie. Przyłącza kołnierzowe z przyłączami pomiarowymi ciśnienia R 1/8. Pompy z silnikami ≥ 5,5 kW są wyposażone w czujniki termistorowe jako zabezpieczenie silnika. Skrzynia zaciskowa do silnika ≤ 7,5 kW.. Uszczelnienie mechaniczne do tłoczenia wody o temperaturze do Tmax. = +140 °C. Do T ≤ +40 °C dopuszczalna jest domieszka glikolu od 20 % do 40 % objętości. W przypadku mieszanin woda-glikol z zawartością glikolu > 40 % do max. 50 % objętości i o temp. przetłaczanej cieczy od > +40 °C do max. +120 °C lub przetłaczanego medium innego niż woda należy zastosować alternatywne uszczelnienie mechaniczne. W przypadku użycia mieszaniny wody i glikolu zaleca się zasadniczo zastosowanie wariantu S1 z odpowiednim uszczelnieniem mechanicznym. | 26463 | PG3 | 28 | A | 22601 | NIE |  | 84137059 | 0 | 216 | 311 | Wilo-Atmos GIGA-I 200/360-45/4-IE4 | Pompa dławnicowa blokowa | Wilo-Atmos GIGA-B | Tłoczenie wody grzewczej (zgodnie z VDI 2035), wody zimnej i mieszanin woda-glikol | Wilo | DE | 1 | SZT |  | 0.4 | IE4 | Zielony | Paleta jednorazowego użytku | 1 | 1 | 1 | 647 | 1268 | 1100 | 1200 | 1600 | 805 | 643 | 692 | http://downloads-wilo-select.wilo.com/assets/WIB_WILO32345000.jpg | https://wilo.com/quick/PL/pl/articleNumber/ |  | 45000 |  | Nowość | https://wilo.com/quick/PL/pl/articleNumber/2243528
3817 | 2220562 | 4062679234977 | Wilo-Atmos GIGA-I 200/360-45/4-P6 pompa dławnicowa | Pompa dławnicowa do zastosowań grzewczych, klimatyzacyjnych i chłodniczych Wilo-Atmos GIGA-I 200/360-45/4-P6 | 25972 | PG3 | 28 | K | 22601 | NIE |  | 84137059 | 0 | 216 | 311 | Wilo-Atmos GIGA-I 200/360-45/4-P6 | Uniwersalna pompa dławnicowa | Wilo-Atmos GIGA-I | Tłoczenie wody grzewczej (zgodnie z VDI 2035), wody zimnej i mieszanin woda-glikol | Wilo | DE | 1 | SZT |  | 0.4 | IE3 | Zielony | Paleta jednorazowego użytku | 1 | 1 | 1 | 647 | 1491 | 1100 | 1300 | 2400 | 880 | 775 | 924 | http://downloads-wilo-select.wilo.com/assets/WIB_WILO32345000.jpg | //cms.media.wilo.com/dcipicxmlfeature/wilo538710/6974175/wilo538710_1.jpg |  |  |  |  | https://wilo.com/quick/PL/pl/articleNumber/2220562
3818 | 2243526 | 4062679528007 | Wilo-Atmos GIGA-I 200/360-45/4-P6-IE4 pompa dławnicowa blokowa | Pompa dławnicowa blokowa Wilo-Atmos GIGA-I 200/360-45/4-P6-IE4 jednostopniowa wirowa o konstrukcji Inline do montażu na rurociągu lub do ustawienia na fundamencie. Przyłącza kołnierzowe z przyłączami pomiarowymi ciśnienia R 1/8. Pompy z silnikami ≥ 5,5 kW są wyposażone w czujniki termistorowe jako zabezpieczenie silnika. Skrzynia zaciskowa do silnika ≤ 7,5 kW.. Uszczelnienie mechaniczne do tłoczenia wody o temperaturze do Tmax. = +140 °C. Do T ≤ +40 °C dopuszczalna jest domieszka glikolu od 20 % do 40 % objętości. W przypadku mieszanin woda-glikol z zawartością glikolu > 40 % do max. 50 % objętości i o temp. przetłaczanej cieczy od > +40 °C do max. +120 °C lub przetłaczanego medium innego niż woda należy zastosować alternatywne uszczelnienie mechaniczne. W przypadku użycia mieszaniny wody i glikolu zaleca się zasadniczo zastosowanie wariantu S1 z odpowiednim uszczelnieniem mechanicznym. | 27257 | PG3 | 28 | A | 22601 | NIE |  | 84137059 | 0 | 216 | 311 | Wilo-Atmos GIGA-I 200/360-45/4-P6-IE4 | Pompa dławnicowa blokowa | Wilo-Atmos GIGA-B | Tłoczenie wody grzewczej (zgodnie z VDI 2035), wody zimnej i mieszanin woda-glikol | Wilo | DE | 1 | SZT |  | 0.4 | IE4 | Zielony | Paleta jednorazowego użytku | 1 | 1 | 1 | 647 | 1398 | 1100 | 1200 | 1600 | 805 | 668 | 717 | http://downloads-wilo-select.wilo.com/assets/WIB_WILO32345000.jpg | https://wilo.com/quick/PL/pl/articleNumber/ |  | 45000 |  | Nowość | https://wilo.com/quick/PL/pl/articleNumber/2243526
3819 | 2220563 | 4062679235813 | Wilo-Atmos GIGA-I 200/360-45/4-P6-S1 pompa dławnicowa | Pompa dławnicowa do zastosowań grzewczych, klimatyzacyjnych i chłodniczych Wilo-Atmos GIGA-I 200/360-45/4-P6-S1 | 28653 | PG3 | 28 | K | 22601 | NIE |  | 84137059 | 0 | 216 | 311 | Wilo-Atmos GIGA-I 200/360-45/4-P6-S1 | Uniwersalna pompa dławnicowa | Wilo-Atmos GIGA-I | Tłoczenie wody grzewczej (zgodnie z VDI 2035), wody zimnej i mieszanin woda-glikol | Wilo | DE | 1 | SZT |  | 0.4 | IE3 | Zielony | Paleta jednorazowego użytku | 1 | 1 | 1 | 647 | 1491 | 1100 | 1300 | 2400 | 880 | 775 | 924 | http://downloads-wilo-select.wilo.com/assets/WIB_WILO32345000.jpg | //cms.media.wilo.com/dcipicxmlfeature/wilo538710/6974175/wilo538710_1.jpg |  |  |  |  | https://wilo.com/quick/PL/pl/articleNumber/2220563
3820 | 2243527 | 4062679528014 | Wilo-Atmos GIGA-I 200/360-45/4-P6-S1-IE4 pompa dławnicowa | pompa dławnicowa Wilo-Atmos GIGA-I 200/360-45/4-P6-S1-IE4 jednostopniowa wirowa o konstrukcji Inline do montażu na rurociągu lub do ustawienia na fundamencie. Pompy z silnikami ≥ 5,5 kW są seryjnie wyposażone w czujniki termistorowe jako zabezpieczenie silnika.Skrzynia zaciskowa do silnika ≤ 7,5 kW może być wykonana z metalu lub tworzywa sztucznego. Jeśli bezwzględnie wymagana jest metalowa skrzynia zaciskowa, należy zamówić odpowiedni wariant specjalny. Skrzynie zaciskowe do silnika > 7,5 kW są zawsze z metalu. Uszczelnienie mechaniczne S1 zalecane w przypadku mieszanin woda-glikol z udziałem glikolu do maks. 50% objętości i temp. przetłaczanej cieczy od -20 °C do maks. +90 °C ... +110 °C oraz w przypadku udziałów oleju w mieszaninie wody i glikolu. | 30072 | PG3 | 28 | A | 22601 | NIE |  | 84137059 | 0 | 216 | 311 | Wilo-Atmos GIGA-I 200/360-45/4-P6-S1-IE4 | pompa dławnicowa | Wilo-Atmos GIGA-B | Tłoczenie wody grzewczej (zgodnie z VDI 2035), wody zimnej i mieszanin woda-glikol | Wilo | DE | 1 | SZT |  | 0.4 | IE4 | Zielony | Paleta jednorazowego użytku | 1 | 1 | 1 | 647 | 1398 | 1100 | 1200 | 1600 | 805 | 668 | 717 | http://downloads-wilo-select.wilo.com/assets/WIB_WILO32345000.jpg | https://wilo.com/quick/PL/pl/articleNumber/ |  | 45000 |  | Nowość | https://wilo.com/quick/PL/pl/articleNumber/2243527
3821 | 2220565 | 4062679235820 | Wilo-Atmos GIGA-I 200/360-45/4-S1 pompa dławnicowa | Pompa dławnicowa do zastosowań grzewczych, klimatyzacyjnych i chłodniczych Wilo-Atmos GIGA-I 200/360-45/4-S1 | 25628 | PG3 | 28 | K | 22601 | NIE |  | 84137059 | 0 | 216 | 311 | Wilo-Atmos GIGA-I 200/360-45/4-S1 | Uniwersalna pompa dławnicowa | Wilo-Atmos GIGA-I | Tłoczenie wody grzewczej (zgodnie z VDI 2035), wody zimnej i mieszanin woda-glikol | Wilo | DE | 1 | SZT |  | 0.4 | IE3 | Zielony | Paleta jednorazowego użytku | 1 | 1 | 1 | 647 | 1367 | 1100 | 1500 | 1600 | 805 | 750 | 803 | http://downloads-wilo-select.wilo.com/assets/WIB_WILO32345000.jpg | //cms.media.wilo.com/dcipicxmlfeature/wilo538710/6974175/wilo538710_1.jpg |  |  |  |  | https://wilo.com/quick/PL/pl/articleNumber/2220565
3822 | 2243529 | 4062679528038 | Wilo-Atmos GIGA-I 200/360-45/4-S1-IE4 pompa dławnicowa blokowa | Pompa dławnicowa blokowa Wilo-Atmos GIGA-I 200/360-45/4-S1-IE4 jednostopniowa wirowa o konstrukcji Inline do montażu na rurociągu lub do ustawienia na fundamencie. Pompy z silnikami ≥ 5,5 kW są seryjnie wyposażone w czujniki termistorowe jako zabezpieczenie silnika.Skrzynia zaciskowa do silnika ≤ 7,5 kW może być wykonana z metalu lub tworzywa sztucznego. Jeśli bezwzględnie wymagana jest metalowa skrzynia zaciskowa, należy zamówić odpowiedni wariant specjalny. Skrzynie zaciskowe do silnika > 7,5 kW są zawsze z metalu. Uszczelnienie mechaniczne S1 zalecane w przypadku mieszanin woda-glikol z udziałem glikolu do maks. 50% objętości i temp. przetłaczanej cieczy od -20 °C do maks. +90 °C ... +110 °C oraz w przypadku udziałów oleju w mieszaninie wody i glikolu. | 26896 | PG3 | 28 | A | 22601 | NIE |  | 84137059 | 0 | 216 | 311 | Wilo-Atmos GIGA-I 200/360-45/4-S1-IE4 | Pompa dławnicowa blokowa | Wilo-Atmos GIGA-B | Tłoczenie wody grzewczej (zgodnie z VDI 2035), wody zimnej i mieszanin woda-glikol | Wilo | DE | 1 | SZT |  | 0.4 | IE4 | Zielony | Paleta jednorazowego użytku | 1 | 1 | 1 | 647 | 1268 | 1100 | 1200 | 1600 | 805 | 643 | 692 | http://downloads-wilo-select.wilo.com/assets/WIB_WILO32345000.jpg | https://wilo.com/quick/PL/pl/articleNumber/ |  | 45000 |  | Nowość | https://wilo.com/quick/PL/pl/articleNumber/2243529
3823 | 2220560 | 4062679234960 | Wilo-Atmos GIGA-I 200/370-45/4 pompa dławnicowa | Pompa dławnicowa do zastosowań grzewczych, klimatyzacyjnych i chłodniczych Wilo-Atmos GIGA-I 200/370-45/4 | 25214 | PG3 | 28 | K | 22601 | NIE |  | 84137059 | 0 | 216 | 311 | Wilo-Atmos GIGA-I 200/370-45/4 | Uniwersalna pompa dławnicowa | Wilo-Atmos GIGA-I | Tłoczenie wody grzewczej (zgodnie z VDI 2035), wody zimnej i mieszanin woda-glikol | Wilo | DE | 1 | SZT |  | 0.4 | IE3 | Zielony | Paleta jednorazowego użytku | 1 | 1 | 1 | 647 | 1367 | 1100 | 1500 | 1600 | 805 | 750 | 803 | http://downloads-wilo-select.wilo.com/assets/WIB_WILO32345000.jpg | //cms.media.wilo.com/dcipicxmlfeature/wilo538710/6974175/wilo538710_1.jpg |  |  |  |  | https://wilo.com/quick/PL/pl/articleNumber/2220560
3824 | 2243524 | 4062679527987 | Wilo-Atmos GIGA-I 200/370-45/4-IE4 pompa dławnicowa blokowa | Pompa dławnicowa blokowa Wilo-Atmos GIGA-I 200/370-45/4-IE4 jednostopniowa wirowa o konstrukcji Inline do montażu na rurociągu lub do ustawienia na fundamencie. Przyłącza kołnierzowe z przyłączami pomiarowymi ciśnienia R 1/8. Pompy z silnikami ≥ 5,5 kW są wyposażone w czujniki termistorowe jako zabezpieczenie silnika. Skrzynia zaciskowa do silnika ≤ 7,5 kW.. Uszczelnienie mechaniczne do tłoczenia wody o temperaturze do Tmax. = +140 °C. Do T ≤ +40 °C dopuszczalna jest domieszka glikolu od 20 % do 40 % objętości. W przypadku mieszanin woda-glikol z zawartością glikolu > 40 % do max. 50 % objętości i o temp. przetłaczanej cieczy od > +40 °C do max. +120 °C lub przetłaczanego medium innego niż woda należy zastosować alternatywne uszczelnienie mechaniczne. W przypadku użycia mieszaniny wody i glikolu zaleca się zasadniczo zastosowanie wariantu S1 z odpowiednim uszczelnieniem mechanicznym. | 26463 | PG3 | 28 | A | 22601 | NIE |  | 84137059 | 0 | 216 | 311 | Wilo-Atmos GIGA-I 200/370-45/4-IE4 | Pompa dławnicowa blokowa | Wilo-Atmos GIGA-B | Tłoczenie wody grzewczej (zgodnie z VDI 2035), wody zimnej i mieszanin woda-glikol | Wilo | DE | 1 | SZT |  | 0.4 | IE4 | Zielony | Paleta jednorazowego użytku | 1 | 1 | 1 | 647 | 1268 | 1100 | 1200 | 1600 | 805 | 643 | 692 | http://downloads-wilo-select.wilo.com/assets/WIB_WILO32345000.jpg | https://wilo.com/quick/PL/pl/articleNumber/ |  | 45000 |  | Nowość | https://wilo.com/quick/PL/pl/articleNumber/2243524
3825 | 2220558 | 4062679234953 | Wilo-Atmos GIGA-I 200/370-45/4-P6 pompa dławnicowa | Pompa dławnicowa do zastosowań grzewczych, klimatyzacyjnych i chłodniczych Wilo-Atmos GIGA-I 200/370-45/4-P6 | 25972 | PG3 | 28 | K | 22601 | NIE |  | 84137059 | 0 | 216 | 311 | Wilo-Atmos GIGA-I 200/370-45/4-P6 | Uniwersalna pompa dławnicowa | Wilo-Atmos GIGA-I | Tłoczenie wody grzewczej (zgodnie z VDI 2035), wody zimnej i mieszanin woda-glikol | Wilo | DE | 1 | SZT |  | 0.4 | IE3 | Zielony | Paleta jednorazowego użytku | 1 | 1 | 1 | 647 | 1491 | 1100 | 1300 | 2400 | 880 | 775 | 924 | http://downloads-wilo-select.wilo.com/assets/WIB_WILO32345000.jpg | //cms.media.wilo.com/dcipicxmlfeature/wilo538710/6974175/wilo538710_1.jpg |  |  |  |  | https://wilo.com/quick/PL/pl/articleNumber/2220558
3826 | 2243522 | 4062679527963 | Wilo-Atmos GIGA-I 200/370-45/4-P6-IE4 pompa dławnicowa blokowa | Pompa dławnicowa blokowa Wilo-Atmos GIGA-I 200/370-45/4-P6-IE4 jednostopniowa wirowa o konstrukcji Inline do montażu na rurociągu lub do ustawienia na fundamencie. Przyłącza kołnierzowe z przyłączami pomiarowymi ciśnienia R 1/8. Pompy z silnikami ≥ 5,5 kW są wyposażone w czujniki termistorowe jako zabezpieczenie silnika.Skrzynia zaciskowa do silnika ≤ 7,5 kW. Uszczelnienie mechaniczne do tłoczenia wody o temperaturze do Tmax. = +140 °C. Do T ≤ +40 °C dopuszczalna jest domieszka glikolu od 20 % do 40 % objętości. Przy mieszaninie woda-glikol z zawartością glikolu > 40 % do max. 50 % objętości i o temp. przetłaczanej cieczy od > +40 °C do max. +120 °C lub przetłaczanego medium innego niż woda należy zastosować alternatywne uszczelnienie mechaniczne. W przypadku użycia mieszaniny wody i glikolu zaleca się zasadniczo zastosowanie wariantu S1 z odpowiednim uszczelnieniem mechanicznym. | 27257 | PG3 | 28 | A | 22601 | NIE |  | 84137059 | 0 | 216 | 311 | Wilo-Atmos GIGA-I 200/370-45/4-P6-IE4 | Pompa dławnicowa blokowa | Wilo-Atmos GIGA-B | Tłoczenie wody grzewczej (zgodnie z VDI 2035), wody zimnej i mieszanin woda-glikol | Wilo | DE | 1 | SZT |  | 0.4 | IE4 | Zielony | Paleta jednorazowego użytku | 1 | 1 | 1 | 647 | 1398 | 1100 | 1200 | 1600 | 805 | 668 | 717 | http://downloads-wilo-select.wilo.com/assets/WIB_WILO32345000.jpg | https://wilo.com/quick/PL/pl/articleNumber/ |  | 45000 |  | Nowość | https://wilo.com/quick/PL/pl/articleNumber/2243522
3827 | 2220559 | 4062679235790 | Wilo-Atmos GIGA-I 200/370-45/4-P6-S1 pompa dławnicowa | Pompa dławnicowa do zastosowań grzewczych, klimatyzacyjnych i chłodniczych Wilo-Atmos GIGA-I 200/370-45/4-P6-S1 | 28653 | PG3 | 28 | K | 22601 | NIE |  | 84137059 | 0 | 216 | 311 | Wilo-Atmos GIGA-I 200/370-45/4-P6-S1 | Uniwersalna pompa dławnicowa | Wilo-Atmos GIGA-I | Tłoczenie wody grzewczej (zgodnie z VDI 2035), wody zimnej i mieszanin woda-glikol | Wilo | DE | 1 | SZT |  | 0.4 | IE3 | Zielony | Paleta jednorazowego użytku | 1 | 1 | 1 | 647 | 1491 | 1100 | 1300 | 2400 | 880 | 775 | 924 | http://downloads-wilo-select.wilo.com/assets/WIB_WILO32345000.jpg | //cms.media.wilo.com/dcipicxmlfeature/wilo538710/6974175/wilo538710_1.jpg |  |  |  |  | https://wilo.com/quick/PL/pl/articleNumber/2220559
3828 | 2243523 | 4062679527970 | Wilo-Atmos GIGA-I 200/370-45/4-P6-S1-IE4 pompa dławnicowa | pompa dławnicowa Wilo-Atmos GIGA-I 200/370-45/4-P6-S1-IE4 jednostopniowa wirowa o konstrukcji Inline do montażu na rurociągu lub do ustawienia na fundamencie. Pompy z silnikami ≥ 5,5 kW są seryjnie wyposażone w czujniki termistorowe jako zabezpieczenie silnika.Skrzynia zaciskowa do silnika ≤ 7,5 kW może być wykonana z metalu lub tworzywa sztucznego. Jeśli bezwzględnie wymagana jest metalowa skrzynia zaciskowa, należy zamówić odpowiedni wariant specjalny. Skrzynie zaciskowe do silnika > 7,5 kW są zawsze z metalu. Uszczelnienie mechaniczne S1 zalecane w przypadku mieszanin woda-glikol z udziałem glikolu do maks. 50% objętości i temp. przetłaczanej cieczy od -20 °C do maks. +90 °C ... +110 °C oraz w przypadku udziałów oleju w mieszaninie wody i glikolu. | 30072 | PG3 | 28 | A | 22601 | NIE |  | 84137059 | 0 | 216 | 311 | Wilo-Atmos GIGA-I 200/370-45/4-P6-S1-IE4 | pompa dławnicowa | Wilo-Atmos GIGA-B | Tłoczenie wody grzewczej (zgodnie z VDI 2035), wody zimnej i mieszanin woda-glikol | Wilo | DE | 1 | SZT |  | 0.4 | IE4 | Zielony | Paleta jednorazowego użytku | 1 | 1 | 1 | 647 | 1398 | 1100 | 1200 | 1600 | 805 | 668 | 717 | http://downloads-wilo-select.wilo.com/assets/WIB_WILO32345000.jpg | https://wilo.com/quick/PL/pl/articleNumber/ |  | 45000 |  | Nowość | https://wilo.com/quick/PL/pl/articleNumber/2243523
3829 | 2220561 | 4062679235806 | Wilo-Atmos GIGA-I 200/370-45/4-S1 pompa dławnicowa | Pompa dławnicowa do zastosowań grzewczych, klimatyzacyjnych i chłodniczych Wilo-Atmos GIGA-I 200/370-45/4-S1 | 25628 | PG3 | 28 | K | 22601 | NIE |  | 84137059 | 0 | 216 | 311 | Wilo-Atmos GIGA-I 200/370-45/4-S1 | Uniwersalna pompa dławnicowa | Wilo-Atmos GIGA-I | Tłoczenie wody grzewczej (zgodnie z VDI 2035), wody zimnej i mieszanin woda-glikol | Wilo | DE | 1 | SZT |  | 0.4 | IE3 | Zielony | Paleta jednorazowego użytku | 1 | 1 | 1 | 647 | 1367 | 1100 | 1500 | 1600 | 805 | 750 | 803 | http://downloads-wilo-select.wilo.com/assets/WIB_WILO32345000.jpg | //cms.media.wilo.com/dcipicxmlfeature/wilo538710/6974175/wilo538710_1.jpg |  |  |  |  | https://wilo.com/quick/PL/pl/articleNumber/2220561
3830 | 2243525 | 4062679527994 | Wilo-Atmos GIGA-I 200/370-45/4-S1-IE4 pompa dławnicowa blokowa | Pompa dławnicowa blokowa Wilo-Atmos GIGA-I 200/370-45/4-S1-IE4 jednostopniowa wirowa o konstrukcji Inline do montażu na rurociągu lub do ustawienia na fundamencie. Pompy z silnikami ≥ 5,5 kW są seryjnie wyposażone w czujniki termistorowe jako zabezpieczenie silnika.Skrzynia zaciskowa do silnika ≤ 7,5 kW może być wykonana z metalu lub tworzywa sztucznego. Jeśli bezwzględnie wymagana jest metalowa skrzynia zaciskowa, należy zamówić odpowiedni wariant specjalny. Skrzynie zaciskowe do silnika > 7,5 kW są zawsze z metalu. Uszczelnienie mechaniczne S1 zalecane w przypadku mieszanin woda-glikol z udziałem glikolu do maks. 50% objętości i temp. przetłaczanej cieczy od -20 °C do maks. +90 °C ... +110 °C oraz w przypadku udziałów oleju w mieszaninie wody i glikolu. | 26896 | PG3 | 28 | A | 22601 | NIE |  | 84137059 | 0 | 216 | 311 | Wilo-Atmos GIGA-I 200/370-45/4-S1-IE4 | Pompa dławnicowa blokowa | Wilo-Atmos GIGA-B | Tłoczenie wody grzewczej (zgodnie z VDI 2035), wody zimnej i mieszanin woda-glikol | Wilo | DE | 1 | SZT |  | 0.4 | IE4 | Zielony | Paleta jednorazowego użytku | 1 | 1 | 1 | 647 | 1268 | 1100 | 1200 | 1600 | 805 | 643 | 692 | http://downloads-wilo-select.wilo.com/assets/WIB_WILO32345000.jpg | https://wilo.com/quick/PL/pl/articleNumber/ |  | 45000 |  | Nowość | https://wilo.com/quick/PL/pl/articleNumber/2243525
3831 | 2220556 | 4062679234946 | Wilo-Atmos GIGA-I 200/370-55/4 pompa dławnicowa | Pompa dławnicowa do zastosowań grzewczych, klimatyzacyjnych i chłodniczych Wilo-Atmos GIGA-I 200/370-55/4 | 26877 | PG3 | 28 | K | 22601 | NIE |  | 84137059 | 0 | 216 | 311 | Wilo-Atmos GIGA-I 200/370-55/4 | Uniwersalna pompa dławnicowa | Wilo-Atmos GIGA-I | Tłoczenie wody grzewczej (zgodnie z VDI 2035), wody zimnej i mieszanin woda-glikol | Wilo | DE | 1 | SZT |  | 0.4 | IE3 | Zielony | Paleta jednorazowego użytku | 1 | 1 | 1 | 647 | 1417 | 1100 | 1300 | 2400 | 880 | 922 | 1069 | http://downloads-wilo-select.wilo.com/assets/WIB_WILO32345000.jpg | //cms.media.wilo.com/dcipicxmlfeature/wilo538710/6974175/wilo538710_1.jpg |  |  |  |  | https://wilo.com/quick/PL/pl/articleNumber/2220556
3832 | 2243520 | 4062679527949 | Wilo-Atmos GIGA-I 200/370-55/4-IE4 pompa dławnicowa blokowa | Pompa dławnicowa blokowa Wilo-Atmos GIGA-I 200/370-55/4-IE4 jednostopniowa wirowa o konstrukcji Inline do montażu na rurociągu lub do ustawienia na fundamencie. Przyłącza kołnierzowe z przyłączami pomiarowymi ciśnienia R 1/8. Pompy z silnikami ≥ 5,5 kW są wyposażone w czujniki termistorowe jako zabezpieczenie silnika. Skrzynia zaciskowa do silnika ≤ 7,5 kW.. Uszczelnienie mechaniczne do tłoczenia wody o temperaturze do Tmax. = +140 °C. Do T ≤ +40 °C dopuszczalna jest domieszka glikolu od 20 % do 40 % objętości. W przypadku mieszanin woda-glikol z zawartością glikolu > 40 % do max. 50 % objętości i o temp. przetłaczanej cieczy od > +40 °C do max. +120 °C lub przetłaczanego medium innego niż woda należy zastosować alternatywne uszczelnienie mechaniczne. W przypadku użycia mieszaniny wody i glikolu zaleca się zasadniczo zastosowanie wariantu S1 z odpowiednim uszczelnieniem mechanicznym. | 28207 | PG3 | 28 | A | 22601 | NIE |  | 84137059 | 0 | 216 | 311 | Wilo-Atmos GIGA-I 200/370-55/4-IE4 | Pompa dławnicowa blokowa | Wilo-Atmos GIGA-B | Tłoczenie wody grzewczej (zgodnie z VDI 2035), wody zimnej i mieszanin woda-glikol | Wilo | DE | 1 | SZT |  | 0.4 | IE4 | Zielony | Paleta jednorazowego użytku | 1 | 1 | 1 | 647 | 1389 | 1100 | 1200 | 1600 | 805 | 914 | 963 | http://downloads-wilo-select.wilo.com/assets/WIB_WILO32345000.jpg | https://wilo.com/quick/PL/pl/articleNumber/ |  | 55000 |  | Nowość | https://wilo.com/quick/PL/pl/articleNumber/2243520
3833 | 2220554 | 4062679234939 | Wilo-Atmos GIGA-I 200/370-55/4-P6 pompa dławnicowa | Pompa dławnicowa do zastosowań grzewczych, klimatyzacyjnych i chłodniczych Wilo-Atmos GIGA-I 200/370-55/4-P6 | 27636 | PG3 | 28 | K | 22601 | NIE |  | 84137059 | 0 | 216 | 311 | Wilo-Atmos GIGA-I 200/370-55/4-P6 | Uniwersalna pompa dławnicowa | Wilo-Atmos GIGA-I | Tłoczenie wody grzewczej (zgodnie z VDI 2035), wody zimnej i mieszanin woda-glikol | Wilo | DE | 1 | SZT |  | 0.4 | IE3 | Zielony | Paleta jednorazowego użytku | 1 | 1 | 1 | 647 | 1526 | 1100 | 1300 | 2400 | 880 | 952 | 1101 | http://downloads-wilo-select.wilo.com/assets/WIB_WILO32345000.jpg | //cms.media.wilo.com/dcipicxmlfeature/wilo538710/6974175/wilo538710_1.jpg |  |  |  |  | https://wilo.com/quick/PL/pl/articleNumber/2220554
3834 | 2243518 | 4062679527925 | Wilo-Atmos GIGA-I 200/370-55/4-P6-IE4 pompa dławnicowa blokowa | Pompa dławnicowa blokowa Wilo-Atmos GIGA-I 200/370-55/4-P6-IE4 jednostopniowa wirowa o konstrukcji Inline do montażu na rurociągu lub do ustawienia na fundamencie. Przyłącza kołnierzowe z przyłączami pomiarowymi ciśnienia R 1/8. Pompy z silnikami ≥ 5,5 kW są wyposażone w czujniki termistorowe jako zabezpieczenie silnika.Skrzynia zaciskowa do silnika ≤ 7,5 kW. Uszczelnienie mechaniczne do tłoczenia wody o temperaturze do Tmax. = +140 °C. Do T ≤ +40 °C dopuszczalna jest domieszka glikolu od 20 % do 40 % objętości. Przy mieszaninie woda-glikol z zawartością glikolu > 40 % do max. 50 % objętości i o temp. przetłaczanej cieczy od > +40 °C do max. +120 °C lub przetłaczanego medium innego niż woda należy zastosować alternatywne uszczelnienie mechaniczne. W przypadku użycia mieszaniny wody i glikolu zaleca się zasadniczo zastosowanie wariantu S1 z odpowiednim uszczelnieniem mechanicznym. | 29002 | PG3 | 28 | A | 22601 | NIE |  | 84137059 | 0 | 216 | 311 | Wilo-Atmos GIGA-I 200/370-55/4-P6-IE4 | Pompa dławnicowa blokowa | Wilo-Atmos GIGA-B | Tłoczenie wody grzewczej (zgodnie z VDI 2035), wody zimnej i mieszanin woda-glikol | Wilo | DE | 1 | SZT |  | 0.4 | IE4 | Zielony | Paleta jednorazowego użytku | 1 | 1 | 1 | 647 | 1519 | 1100 | 1300 | 2400 | 880 | 943 | 1094 | http://downloads-wilo-select.wilo.com/assets/WIB_WILO32345000.jpg | https://wilo.com/quick/PL/pl/articleNumber/ |  | 55000 |  | Nowość | https://wilo.com/quick/PL/pl/articleNumber/2243518
3835 | 2220555 | 4062679235776 | Wilo-Atmos GIGA-I 200/370-55/4-P6-S1 pompa dławnicowa | Pompa dławnicowa do zastosowań grzewczych, klimatyzacyjnych i chłodniczych Wilo-Atmos GIGA-I 200/370-55/4-P6-S1 | 30315 | PG3 | 28 | K | 22601 | NIE |  | 84137059 | 0 | 216 | 311 | Wilo-Atmos GIGA-I 200/370-55/4-P6-S1 | Uniwersalna pompa dławnicowa | Wilo-Atmos GIGA-I | Tłoczenie wody grzewczej (zgodnie z VDI 2035), wody zimnej i mieszanin woda-glikol | Wilo | DE | 1 | SZT |  | 0.4 | IE3 | Zielony | Paleta jednorazowego użytku | 1 | 1 | 1 | 647 | 1526 | 1100 | 1300 | 2400 | 880 | 952 | 1101 | http://downloads-wilo-select.wilo.com/assets/WIB_WILO32345000.jpg | //cms.media.wilo.com/dcipicxmlfeature/wilo538710/6974175/wilo538710_1.jpg |  |  |  |  | https://wilo.com/quick/PL/pl/articleNumber/2220555
3836 | 2243519 | 4062679527932 | Wilo-Atmos GIGA-I 200/370-55/4-P6-S1-IE4 pompa dławnicowa | pompa dławnicowa Wilo-Atmos GIGA-I 200/370-55/4-P6-S1-IE4 jednostopniowa wirowa o konstrukcji Inline do montażu na rurociągu lub do ustawienia na fundamencie. Pompy z silnikami ≥ 5,5 kW są seryjnie wyposażone w czujniki termistorowe jako zabezpieczenie silnika.Skrzynia zaciskowa do silnika ≤ 7,5 kW może być wykonana z metalu lub tworzywa sztucznego. Jeśli bezwzględnie wymagana jest metalowa skrzynia zaciskowa, należy zamówić odpowiedni wariant specjalny. Skrzynie zaciskowe do silnika > 7,5 kW są zawsze z metalu. Uszczelnienie mechaniczne S1 zalecane w przypadku mieszanin woda-glikol z udziałem glikolu do maks. 50% objętości i temp. przetłaczanej cieczy od -20 °C do maks. +90 °C ... +110 °C oraz w przypadku udziałów oleju w mieszaninie wody i glikolu. | 31817 | PG3 | 28 | A | 22601 | NIE |  | 84137059 | 0 | 216 | 311 | Wilo-Atmos GIGA-I 200/370-55/4-P6-S1-IE4 | pompa dławnicowa | Wilo-Atmos GIGA-B | Tłoczenie wody grzewczej (zgodnie z VDI 2035), wody zimnej i mieszanin woda-glikol | Wilo | DE | 1 | SZT |  | 0.4 | IE4 | Zielony | Paleta jednorazowego użytku | 1 | 1 | 1 | 647 | 1519 | 1100 | 1300 | 2400 | 880 | 943 | 1094 | http://downloads-wilo-select.wilo.com/assets/WIB_WILO32345000.jpg | https://wilo.com/quick/PL/pl/articleNumber/ |  | 55000 |  | Nowość | https://wilo.com/quick/PL/pl/articleNumber/2243519
3837 | 2220557 | 4062679235783 | Wilo-Atmos GIGA-I 200/370-55/4-S1 pompa dławnicowa | Pompa dławnicowa do zastosowań grzewczych, klimatyzacyjnych i chłodniczych Wilo-Atmos GIGA-I 200/370-55/4-S1 | 27290 | PG3 | 28 | K | 22601 | NIE |  | 84137059 | 0 | 216 | 311 | Wilo-Atmos GIGA-I 200/370-55/4-S1 | Uniwersalna pompa dławnicowa | Wilo-Atmos GIGA-I | Tłoczenie wody grzewczej (zgodnie z VDI 2035), wody zimnej i mieszanin woda-glikol | Wilo | DE | 1 | SZT |  | 0.4 | IE3 | Zielony | Paleta jednorazowego użytku | 1 | 1 | 1 | 647 | 1417 | 1100 | 1300 | 2400 | 880 | 922 | 1069 | http://downloads-wilo-select.wilo.com/assets/WIB_WILO32345000.jpg | //cms.media.wilo.com/dcipicxmlfeature/wilo538710/6974175/wilo538710_1.jpg |  |  |  |  | https://wilo.com/quick/PL/pl/articleNumber/2220557
3838 | 2243521 | 4062679527956 | Wilo-Atmos GIGA-I 200/370-55/4-S1-IE4 pompa dławnicowa blokowa | Pompa dławnicowa blokowa Wilo-Atmos GIGA-I 200/370-55/4-S1-IE4 jednostopniowa wirowa o konstrukcji Inline do montażu na rurociągu lub do ustawienia na fundamencie. Pompy z silnikami ≥ 5,5 kW są seryjnie wyposażone w czujniki termistorowe jako zabezpieczenie silnika.Skrzynia zaciskowa do silnika ≤ 7,5 kW może być wykonana z metalu lub tworzywa sztucznego. Jeśli bezwzględnie wymagana jest metalowa skrzynia zaciskowa, należy zamówić odpowiedni wariant specjalny. Skrzynie zaciskowe do silnika > 7,5 kW są zawsze z metalu. Uszczelnienie mechaniczne S1 zalecane w przypadku mieszanin woda-glikol z udziałem glikolu do maks. 50% objętości i temp. przetłaczanej cieczy od -20 °C do maks. +90 °C ... +110 °C oraz w przypadku udziałów oleju w mieszaninie wody i glikolu. | 28641 | PG3 | 28 | A | 22601 | NIE |  | 84137059 | 0 | 216 | 311 | Wilo-Atmos GIGA-I 200/370-55/4-S1-IE4 | Pompa dławnicowa blokowa | Wilo-Atmos GIGA-B | Tłoczenie wody grzewczej (zgodnie z VDI 2035), wody zimnej i mieszanin woda-glikol | Wilo | DE | 1 | SZT |  | 0.4 | IE4 | Zielony | Paleta jednorazowego użytku | 1 | 1 | 1 | 647 | 1389 | 1100 | 1200 | 1600 | 805 | 914 | 963 | http://downloads-wilo-select.wilo.com/assets/WIB_WILO32345000.jpg | https://wilo.com/quick/PL/pl/articleNumber/ |  | 55000 |  | Nowość | https://wilo.com/quick/PL/pl/articleNumber/2243521
3839 | 2220552 | 4062679234922 | Wilo-Atmos GIGA-I 200/380-55/4 pompa dławnicowa | Pompa dławnicowa do zastosowań grzewczych, klimatyzacyjnych i chłodniczych Wilo-Atmos GIGA-I 200/380-55/4 | 26877 | PG3 | 28 | K | 22601 | NIE |  | 84137059 | 0 | 216 | 311 | Wilo-Atmos GIGA-I 200/380-55/4 | Uniwersalna pompa dławnicowa | Wilo-Atmos GIGA-I | Tłoczenie wody grzewczej (zgodnie z VDI 2035), wody zimnej i mieszanin woda-glikol | Wilo | DE | 1 | SZT |  | 0.4 | IE3 | Zielony | Paleta jednorazowego użytku | 1 | 1 | 1 | 647 | 1417 | 1100 | 1300 | 2400 | 880 | 922 | 1069 | http://downloads-wilo-select.wilo.com/assets/WIB_WILO32345000.jpg | //cms.media.wilo.com/dcipicxmlfeature/wilo538710/6974175/wilo538710_1.jpg |  |  |  |  | https://wilo.com/quick/PL/pl/articleNumber/2220552
3840 | 2243516 | 4062679527901 | Wilo-Atmos GIGA-I 200/380-55/4-IE4 pompa dławnicowa blokowa | Pompa dławnicowa blokowa Wilo-Atmos GIGA-I 200/380-55/4-IE4 jednostopniowa wirowa o konstrukcji Inline do montażu na rurociągu lub do ustawienia na fundamencie. Przyłącza kołnierzowe z przyłączami pomiarowymi ciśnienia R 1/8. Pompy z silnikami ≥ 5,5 kW są wyposażone w czujniki termistorowe jako zabezpieczenie silnika. Skrzynia zaciskowa do silnika ≤ 7,5 kW.. Uszczelnienie mechaniczne do tłoczenia wody o temperaturze do Tmax. = +140 °C. Do T ≤ +40 °C dopuszczalna jest domieszka glikolu od 20 % do 40 % objętości. W przypadku mieszanin woda-glikol z zawartością glikolu > 40 % do max. 50 % objętości i o temp. przetłaczanej cieczy od > +40 °C do max. +120 °C lub przetłaczanego medium innego niż woda należy zastosować alternatywne uszczelnienie mechaniczne. W przypadku użycia mieszaniny wody i glikolu zaleca się zasadniczo zastosowanie wariantu S1 z odpowiednim uszczelnieniem mechanicznym. | 28207 | PG3 | 28 | A | 22601 | NIE |  | 84137059 | 0 | 216 | 311 | Wilo-Atmos GIGA-I 200/380-55/4-IE4 | Pompa dławnicowa blokowa | Wilo-Atmos GIGA-B | Tłoczenie wody grzewczej (zgodnie z VDI 2035), wody zimnej i mieszanin woda-glikol | Wilo | DE | 1 | SZT |  | 0.4 | IE4 | Zielony | Paleta jednorazowego użytku | 1 | 1 | 1 | 647 | 1389 | 1100 | 1200 | 1600 | 805 | 914 | 963 | http://downloads-wilo-select.wilo.com/assets/WIB_WILO32345000.jpg | https://wilo.com/quick/PL/pl/articleNumber/ |  | 55000 |  | Nowość | https://wilo.com/quick/PL/pl/articleNumber/2243516
3841 | 2220550 | 4062679234915 | Wilo-Atmos GIGA-I 200/380-55/4-P6 pompa dławnicowa | Pompa dławnicowa do zastosowań grzewczych, klimatyzacyjnych i chłodniczych Wilo-Atmos GIGA-I 200/380-55/4-P6 | 27636 | PG3 | 28 | K | 22601 | NIE |  | 84137059 | 0 | 216 | 311 | Wilo-Atmos GIGA-I 200/380-55/4-P6 | Uniwersalna pompa dławnicowa | Wilo-Atmos GIGA-I | Tłoczenie wody grzewczej (zgodnie z VDI 2035), wody zimnej i mieszanin woda-glikol | Wilo | DE | 1 | SZT |  | 0.4 | IE3 | Zielony | Paleta jednorazowego użytku | 1 | 1 | 1 | 647 | 1526 | 1100 | 1300 | 2400 | 880 | 952 | 1101 | http://downloads-wilo-select.wilo.com/assets/WIB_WILO32345000.jpg | //cms.media.wilo.com/dcipicxmlfeature/wilo538710/6974175/wilo538710_1.jpg |  |  |  |  | https://wilo.com/quick/PL/pl/articleNumber/2220550
3842 | 2243514 | 4062679527888 | Wilo-Atmos GIGA-I 200/380-55/4-P6-IE4 pompa dławnicowa blokowa | Pompa dławnicowa blokowa Wilo-Atmos GIGA-I 200/380-55/4-P6-IE4 jednostopniowa wirowa o konstrukcji Inline do montażu na rurociągu lub do ustawienia na fundamencie. Przyłącza kołnierzowe z przyłączami pomiarowymi ciśnienia R 1/8. Pompy z silnikami ≥ 5,5 kW są wyposażone w czujniki termistorowe jako zabezpieczenie silnika.Skrzynia zaciskowa do silnika ≤ 7,5 kW. Uszczelnienie mechaniczne do tłoczenia wody o temperaturze do Tmax. = +140 °C. Do T ≤ +40 °C dopuszczalna jest domieszka glikolu od 20 % do 40 % objętości. Przy mieszaninie woda-glikol z zawartością glikolu > 40 % do max. 50 % objętości i o temp. przetłaczanej cieczy od > +40 °C do max. +120 °C lub przetłaczanego medium innego niż woda należy zastosować alternatywne uszczelnienie mechaniczne. W przypadku użycia mieszaniny wody i glikolu zaleca się zasadniczo zastosowanie wariantu S1 z odpowiednim uszczelnieniem mechanicznym. | 29002 | PG3 | 28 | A | 22601 | NIE |  | 84137059 | 0 | 216 | 311 | Wilo-Atmos GIGA-I 200/380-55/4-P6-IE4 | Pompa dławnicowa blokowa | Wilo-Atmos GIGA-B | Tłoczenie wody grzewczej (zgodnie z VDI 2035), wody zimnej i mieszanin woda-glikol | Wilo | DE | 1 | SZT |  | 0.4 | IE4 | Zielony | Paleta jednorazowego użytku | 1 | 1 | 1 | 647 | 1519 | 1100 | 1300 | 2400 | 880 | 943 | 1094 | http://downloads-wilo-select.wilo.com/assets/WIB_WILO32345000.jpg | https://wilo.com/quick/PL/pl/articleNumber/ |  | 55000 |  | Nowość | https://wilo.com/quick/PL/pl/articleNumber/2243514
3843 | 2220551 | 4062679235752 | Wilo-Atmos GIGA-I 200/380-55/4-P6-S1 pompa dławnicowa | Pompa dławnicowa do zastosowań grzewczych, klimatyzacyjnych i chłodniczych Wilo-Atmos GIGA-I 200/380-55/4-P6-S1 | 30315 | PG3 | 28 | K | 22601 | NIE |  | 84137059 | 0 | 216 | 311 | Wilo-Atmos GIGA-I 200/380-55/4-P6-S1 | Uniwersalna pompa dławnicowa | Wilo-Atmos GIGA-I | Tłoczenie wody grzewczej (zgodnie z VDI 2035), wody zimnej i mieszanin woda-glikol | Wilo | DE | 1 | SZT |  | 0.4 | IE3 | Zielony | Paleta jednorazowego użytku | 1 | 1 | 1 | 647 | 1526 | 1100 | 1300 | 2400 | 880 | 952 | 1101 | http://downloads-wilo-select.wilo.com/assets/WIB_WILO32345000.jpg | //cms.media.wilo.com/dcipicxmlfeature/wilo538710/6974175/wilo538710_1.jpg |  |  |  |  | https://wilo.com/quick/PL/pl/articleNumber/2220551
3844 | 2243515 | 4062679527895 | Wilo-Atmos GIGA-I 200/380-55/4-P6-S1-IE4 pompa dławnicowa | pompa dławnicowa Wilo-Atmos GIGA-I 200/380-55/4-P6-S1-IE4 jednostopniowa wirowa o konstrukcji Inline do montażu na rurociągu lub do ustawienia na fundamencie. Pompy z silnikami ≥ 5,5 kW są seryjnie wyposażone w czujniki termistorowe jako zabezpieczenie silnika.Skrzynia zaciskowa do silnika ≤ 7,5 kW może być wykonana z metalu lub tworzywa sztucznego. Jeśli bezwzględnie wymagana jest metalowa skrzynia zaciskowa, należy zamówić odpowiedni wariant specjalny. Skrzynie zaciskowe do silnika > 7,5 kW są zawsze z metalu. Uszczelnienie mechaniczne S1 zalecane w przypadku mieszanin woda-glikol z udziałem glikolu do maks. 50% objętości i temp. przetłaczanej cieczy od -20 °C do maks. +90 °C ... +110 °C oraz w przypadku udziałów oleju w mieszaninie wody i glikolu. | 31817 | PG3 | 28 | A | 22601 | NIE |  | 84137059 | 0 | 216 | 311 | Wilo-Atmos GIGA-I 200/380-55/4-P6-S1-IE4 | pompa dławnicowa | Wilo-Atmos GIGA-B | Tłoczenie wody grzewczej (zgodnie z VDI 2035), wody zimnej i mieszanin woda-glikol | Wilo | DE | 1 | SZT |  | 0.4 | IE4 | Zielony | Paleta jednorazowego użytku | 1 | 1 | 1 | 647 | 1519 | 1100 | 1300 | 2400 | 880 | 943 | 1094 | http://downloads-wilo-select.wilo.com/assets/WIB_WILO32345000.jpg | https://wilo.com/quick/PL/pl/articleNumber/ |  | 55000 |  | Nowość | https://wilo.com/quick/PL/pl/articleNumber/2243515
3845 | 2220553 | 4062679235769 | Wilo-Atmos GIGA-I 200/380-55/4-S1 pompa dławnicowa | Pompa dławnicowa do zastosowań grzewczych, klimatyzacyjnych i chłodniczych Wilo-Atmos GIGA-I 200/380-55/4-S1 | 27290 | PG3 | 28 | K | 22601 | NIE |  | 84137059 | 0 | 216 | 311 | Wilo-Atmos GIGA-I 200/380-55/4-S1 | Uniwersalna pompa dławnicowa | Wilo-Atmos GIGA-I | Tłoczenie wody grzewczej (zgodnie z VDI 2035), wody zimnej i mieszanin woda-glikol | Wilo | DE | 1 | SZT |  | 0.4 | IE3 | Zielony | Paleta jednorazowego użytku | 1 | 1 | 1 | 647 | 1417 | 1100 | 1300 | 2400 | 880 | 922 | 1069 | http://downloads-wilo-select.wilo.com/assets/WIB_WILO32345000.jpg | //cms.media.wilo.com/dcipicxmlfeature/wilo538710/6974175/wilo538710_1.jpg |  |  |  |  | https://wilo.com/quick/PL/pl/articleNumber/2220553
3846 | 2243517 | 4062679527918 | Wilo-Atmos GIGA-I 200/380-55/4-S1-IE4 pompa dławnicowa blokowa | Pompa dławnicowa blokowa Wilo-Atmos GIGA-I 200/380-55/4-S1-IE4 jednostopniowa wirowa o konstrukcji Inline do montażu na rurociągu lub do ustawienia na fundamencie. Pompy z silnikami ≥ 5,5 kW są seryjnie wyposażone w czujniki termistorowe jako zabezpieczenie silnika.Skrzynia zaciskowa do silnika ≤ 7,5 kW może być wykonana z metalu lub tworzywa sztucznego. Jeśli bezwzględnie wymagana jest metalowa skrzynia zaciskowa, należy zamówić odpowiedni wariant specjalny. Skrzynie zaciskowe do silnika > 7,5 kW są zawsze z metalu. Uszczelnienie mechaniczne S1 zalecane w przypadku mieszanin woda-glikol z udziałem glikolu do maks. 50% objętości i temp. przetłaczanej cieczy od -20 °C do maks. +90 °C ... +110 °C oraz w przypadku udziałów oleju w mieszaninie wody i glikolu. | 28641 | PG3 | 28 | A | 22601 | NIE |  | 84137059 | 0 | 216 | 311 | Wilo-Atmos GIGA-I 200/380-55/4-S1-IE4 | Pompa dławnicowa blokowa | Wilo-Atmos GIGA-B | Tłoczenie wody grzewczej (zgodnie z VDI 2035), wody zimnej i mieszanin woda-glikol | Wilo | DE | 1 | SZT |  | 0.4 | IE4 | Zielony | Paleta jednorazowego użytku | 1 | 1 | 1 | 647 | 1389 | 1100 | 1200 | 1600 | 805 | 914 | 963 | http://downloads-wilo-select.wilo.com/assets/WIB_WILO32345000.jpg | https://wilo.com/quick/PL/pl/articleNumber/ |  | 55000 |  | Nowość | https://wilo.com/quick/PL/pl/articleNumber/2243517
3847 | 2227430 | 4062679315133 | Wilo-Atmos GIGA-I 200/380-75/4 pompa dławnicowa | Pompa wirowa jednostopniowa dławnicowa o konstrukcji Inline do montażu na rurociągu lub do ustawienia na fundamencie Wilo-Atmos GIGA-I 200/380-75/4 | 31420 | PG3 | 28 | A | 22601 | NIE |  | 84137059 | 0 | 216 | 311 | Wilo-Atmos GIGA-I 200/380-75/4 | Uniwersalna pompa dławnicowa | Wilo-Atmos GIGA-I | Tłoczenie wody grzewczej (zgodnie z VDI 2035), wody zimnej i mieszanin woda-glikol | Wilo | DE | 1 | SZT |  | 0.4 | IE4 | Zielony | Paleta jednorazowego użytku | 1 | 1 | 1 | 647 | 1874 | 1100 | 1300 | 2400 | 880 | 1134 | 1281 | http://downloads-wilo-select.wilo.com/assets/WIB_WILO32345000.jpg | //cms.media.wilo.com/dcipicxmlfeature/wilo538710/6974175/wilo538710_1.jpg |  |  |  |  | https://wilo.com/quick/PL/pl/articleNumber/2227430
3848 | 2227428 | 4062679315126 | Wilo-Atmos GIGA-I 200/380-75/4-P6 pompa dławnicowa | Pompa wirowa jednostopniowa dławnicowa o konstrukcji Inline do montażu na rurociągu lub do ustawienia na fundamencie Wilo-Atmos GIGA-I 200/380-75/4-P6 | 32217 | PG3 | 28 | K | 22601 | NIE |  | 84137059 | 0 | 216 | 311 | Wilo-Atmos GIGA-I 200/380-75/4-P6 | Uniwersalna pompa dławnicowa | Wilo-Atmos GIGA-I | Tłoczenie wody grzewczej (zgodnie z VDI 2035), wody zimnej i mieszanin woda-glikol | Wilo | DE | 1 | SZT |  | 0.4 | IE4 | Zielony | Paleta jednorazowego użytku | 1 | 1 | 1 | 647 | 1553 | 1100 | 1300 | 2400 | 880 | 1150 | 1300 | http://downloads-wilo-select.wilo.com/assets/WIB_WILO32345000.jpg | //cms.media.wilo.com/dcipicxmlfeature/wilo538710/6974175/wilo538710_1.jpg |  |  |  |  | https://wilo.com/quick/PL/pl/articleNumber/2227428
3849 | 2227429 | 4062679315911 | Wilo-Atmos GIGA-I 200/380-75/4-P6-S1 pompa dławnicowa | Pompa wirowa jednostopniowa dławnicowa o konstrukcji Inline do montażu na rurociągu lub do ustawienia na fundamencie Wilo-Atmos GIGA-I 200/380-75/4-P6-S1 | 34898 | PG3 | 28 | A | 22601 | NIE |  | 84137059 | 0 | 216 | 311 | Wilo-Atmos GIGA-I 200/380-75/4-P6-S1 | Uniwersalna pompa dławnicowa | Wilo-Atmos GIGA-I | Tłoczenie wody grzewczej (zgodnie z VDI 2035), wody zimnej i mieszanin woda-glikol | Wilo | DE | 1 | SZT |  | 0.4 | IE4 | Zielony | Paleta jednorazowego użytku | 1 | 1 | 1 | 647 | 1553 | 1100 | 1300 | 2400 | 880 | 1150 | 1300 | http://downloads-wilo-select.wilo.com/assets/WIB_WILO32345000.jpg | //cms.media.wilo.com/dcipicxmlfeature/wilo538710/6974175/wilo538710_1.jpg |  |  |  |  | https://wilo.com/quick/PL/pl/articleNumber/2227429
3850 | 2227431 | 4062679315928 | Wilo-Atmos GIGA-I 200/380-75/4-S1 pompa dławnicowa | Pompa wirowa jednostopniowa dławnicowa o konstrukcji Inline do montażu na rurociągu lub do ustawienia na fundamencie Wilo-Atmos GIGA-I 200/380-75/4-S1 | 31834 | PG3 | 28 | A | 22601 | NIE |  | 84137059 | 0 | 216 | 311 | Wilo-Atmos GIGA-I 200/380-75/4-S1 | Uniwersalna pompa dławnicowa | Wilo-Atmos GIGA-I | Tłoczenie wody grzewczej (zgodnie z VDI 2035), wody zimnej i mieszanin woda-glikol | Wilo | DE | 1 | SZT |  | 0.4 | IE4 | Zielony | Paleta jednorazowego użytku | 1 | 1 | 1 | 647 | 1874 | 1100 | 1300 | 2400 | 880 | 1134 | 1281 | http://downloads-wilo-select.wilo.com/assets/WIB_WILO32345000.jpg | //cms.media.wilo.com/dcipicxmlfeature/wilo538710/6974175/wilo538710_1.jpg |  |  |  |  | https://wilo.com/quick/PL/pl/articleNumber/2227431
3851 | 2227426 | 4062679315119 | Wilo-Atmos GIGA-I 200/390-75/4 pompa dławnicowa | Pompa wirowa jednostopniowa dławnicowa o konstrukcji Inline do montażu na rurociągu lub do ustawienia na fundamencie Wilo-Atmos GIGA-I 200/390-75/4 | 31420 | PG3 | 28 | A | 22601 | NIE |  | 84137059 | 0 | 216 | 311 | Wilo-Atmos GIGA-I 200/390-75/4 | Uniwersalna pompa dławnicowa | Wilo-Atmos GIGA-I | Tłoczenie wody grzewczej (zgodnie z VDI 2035), wody zimnej i mieszanin woda-glikol | Wilo | DE | 1 | SZT |  | 0.4 | IE4 | Zielony | Paleta jednorazowego użytku | 1 | 1 | 1 | 647 | 1683 | 1100 | 1300 | 2400 | 880 | 1134 | 1281 | http://downloads-wilo-select.wilo.com/assets/WIB_WILO32345000.jpg | //cms.media.wilo.com/dcipicxmlfeature/wilo538710/6974175/wilo538710_1.jpg |  |  |  |  | https://wilo.com/quick/PL/pl/articleNumber/2227426
3852 | 2227424 | 4062679315102 | Wilo-Atmos GIGA-I 200/390-75/4-P6 pompa dławnicowa | Pompa wirowa jednostopniowa dławnicowa o konstrukcji Inline do montażu na rurociągu lub do ustawienia na fundamencie Wilo-Atmos GIGA-I 200/390-75/4-P6 | 32217 | PG3 | 28 | K | 22601 | NIE |  | 84137059 | 0 | 216 | 311 | Wilo-Atmos GIGA-I 200/390-75/4-P6 | Uniwersalna pompa dławnicowa | Wilo-Atmos GIGA-I | Tłoczenie wody grzewczej (zgodnie z VDI 2035), wody zimnej i mieszanin woda-glikol | Wilo | DE | 1 | SZT |  | 0.4 | IE4 | Zielony | Paleta jednorazowego użytku | 1 | 1 | 1 | 647 | 1553 | 1100 | 1300 | 2400 | 880 | 1150 | 1300 | http://downloads-wilo-select.wilo.com/assets/WIB_WILO32345000.jpg | //cms.media.wilo.com/dcipicxmlfeature/wilo538710/6974175/wilo538710_1.jpg |  |  |  |  | https://wilo.com/quick/PL/pl/articleNumber/2227424
3853 | 2227425 | 4062679315898 | Wilo-Atmos GIGA-I 200/390-75/4-P6-S1 pompa dławnicowa | Pompa wirowa jednostopniowa dławnicowa o konstrukcji Inline do montażu na rurociągu lub do ustawienia na fundamencie Wilo-Atmos GIGA-I 200/390-75/4-P6-S1 | 34898 | PG3 | 28 | A | 22601 | NIE |  | 84137059 | 0 | 216 | 311 | Wilo-Atmos GIGA-I 200/390-75/4-P6-S1 | Uniwersalna pompa dławnicowa | Wilo-Atmos GIGA-I | Tłoczenie wody grzewczej (zgodnie z VDI 2035), wody zimnej i mieszanin woda-glikol | Wilo | DE | 1 | SZT |  | 0.4 | IE4 | Zielony | Paleta jednorazowego użytku | 1 | 1 | 1 | 647 | 1553 | 1100 | 1300 | 2400 | 880 | 1150 | 1300 | http://downloads-wilo-select.wilo.com/assets/WIB_WILO32345000.jpg | //cms.media.wilo.com/dcipicxmlfeature/wilo538710/6974175/wilo538710_1.jpg |  |  |  |  | https://wilo.com/quick/PL/pl/articleNumber/2227425
3854 | 2227427 | 4062679315904 | Wilo-Atmos GIGA-I 200/390-75/4-S1 pompa dławnicowa | Pompa wirowa jednostopniowa dławnicowa o konstrukcji Inline do montażu na rurociągu lub do ustawienia na fundamencie Wilo-Atmos GIGA-I 200/390-75/4-S1 | 31834 | PG3 | 28 | A | 22601 | NIE |  | 84137059 | 0 | 216 | 311 | Wilo-Atmos GIGA-I 200/390-75/4-S1 | Uniwersalna pompa dławnicowa | Wilo-Atmos GIGA-I | Tłoczenie wody grzewczej (zgodnie z VDI 2035), wody zimnej i mieszanin woda-glikol | Wilo | DE | 1 | SZT |  | 0.4 | IE4 | Zielony | Paleta jednorazowego użytku | 1 | 1 | 1 | 647 | 1683 | 1100 | 1300 | 2400 | 880 | 1134 | 1281 | http://downloads-wilo-select.wilo.com/assets/WIB_WILO32345000.jpg | //cms.media.wilo.com/dcipicxmlfeature/wilo538710/6974175/wilo538710_1.jpg |  |  |  |  | https://wilo.com/quick/PL/pl/articleNumber/2227427
3855 | 2227422 | 4062679315096 | Wilo-Atmos GIGA-I 200/390-90/4 pompa dławnicowa | Pompa wirowa jednostopniowa dławnicowa o konstrukcji Inline do montażu na rurociągu lub do ustawienia na fundamencie Wilo-Atmos GIGA-I 200/390-90/4 | 38092 | PG3 | 28 | A | 22601 | NIE |  | 84137059 | 0 | 216 | 311 | Wilo-Atmos GIGA-I 200/390-90/4 | Uniwersalna pompa dławnicowa | Wilo-Atmos GIGA-I | Tłoczenie wody grzewczej (zgodnie z VDI 2035), wody zimnej i mieszanin woda-glikol | Wilo | DE | 1 | SZT |  | 0.4 | IE4 | Zielony | Paleta jednorazowego użytku | 1 | 1 | 1 | 647 | 1738 | 1100 | 1300 | 2400 | 880 | 1134 | 1281 | http://downloads-wilo-select.wilo.com/assets/WIB_WILO32345000.jpg | //cms.media.wilo.com/dcipicxmlfeature/wilo538710/6974175/wilo538710_1.jpg |  |  |  |  | https://wilo.com/quick/PL/pl/articleNumber/2227422
3856 | 2227420 | 4062679315089 | Wilo-Atmos GIGA-I 200/390-90/4-P6 pompa dławnicowa | Pompa wirowa jednostopniowa dławnicowa o konstrukcji Inline do montażu na rurociągu lub do ustawienia na fundamencie Wilo-Atmos GIGA-I 200/390-90/4-P6 | 38889 | PG3 | 28 | K | 22601 | NIE |  | 84137059 | 0 | 216 | 311 | Wilo-Atmos GIGA-I 200/390-90/4-P6 | Uniwersalna pompa dławnicowa | Wilo-Atmos GIGA-I | Tłoczenie wody grzewczej (zgodnie z VDI 2035), wody zimnej i mieszanin woda-glikol | Wilo | DE | 1 | SZT |  | 0.4 | IE4 | Zielony | Paleta jednorazowego użytku | 1 | 1 | 1 | 647 | 1608 | 1100 | 1300 | 2400 | 880 | 1150 | 1300 | http://downloads-wilo-select.wilo.com/assets/WIB_WILO32345000.jpg | //cms.media.wilo.com/dcipicxmlfeature/wilo538710/6974175/wilo538710_1.jpg |  |  |  |  | https://wilo.com/quick/PL/pl/articleNumber/2227420
3857 | 2227421 | 4062679315874 | Wilo-Atmos GIGA-I 200/390-90/4-P6-S1 pompa dławnicowa | Pompa wirowa jednostopniowa dławnicowa o konstrukcji Inline do montażu na rurociągu lub do ustawienia na fundamencie Wilo-Atmos GIGA-I 200/390-90/4-P6-S1 | 41570 | PG3 | 28 | A | 22601 | NIE |  | 84137059 | 0 | 216 | 311 | Wilo-Atmos GIGA-I 200/390-90/4-P6-S1 | Uniwersalna pompa dławnicowa | Wilo-Atmos GIGA-I | Tłoczenie wody grzewczej (zgodnie z VDI 2035), wody zimnej i mieszanin woda-glikol | Wilo | DE | 1 | SZT |  | 0.4 | IE4 | Zielony | Paleta jednorazowego użytku | 1 | 1 | 1 | 647 | 1608 | 1100 | 1300 | 2400 | 880 | 1150 | 1300 | http://downloads-wilo-select.wilo.com/assets/WIB_WILO32345000.jpg | //cms.media.wilo.com/dcipicxmlfeature/wilo538710/6974175/wilo538710_1.jpg |  |  |  |  | https://wilo.com/quick/PL/pl/articleNumber/2227421
3858 | 2227423 | 4062679315881 | Wilo-Atmos GIGA-I 200/390-90/4-S1 pompa dławnicowa | Pompa wirowa jednostopniowa dławnicowa o konstrukcji Inline do montażu na rurociągu lub do ustawienia na fundamencie Wilo-Atmos GIGA-I 200/390-90/4-S1 | 38506 | PG3 | 28 | A | 22601 | NIE |  | 84137059 | 0 | 216 | 311 | Wilo-Atmos GIGA-I 200/390-90/4-S1 | Uniwersalna pompa dławnicowa | Wilo-Atmos GIGA-I | Tłoczenie wody grzewczej (zgodnie z VDI 2035), wody zimnej i mieszanin woda-glikol | Wilo | DE | 1 | SZT |  | 0.4 | IE4 | Zielony | Paleta jednorazowego użytku | 1 | 1 | 1 | 647 | 1738 | 1100 | 1300 | 2400 | 880 | 1134 | 1281 | http://downloads-wilo-select.wilo.com/assets/WIB_WILO32345000.jpg | //cms.media.wilo.com/dcipicxmlfeature/wilo538710/6974175/wilo538710_1.jpg |  |  |  |  | https://wilo.com/quick/PL/pl/articleNumber/2227423
3859 | 2227414 | 4062679315058 | Wilo-Atmos GIGA-I 200/400-110/4 pompa dławnicowa | Pompa wirowa jednostopniowa dławnicowa o konstrukcji Inline do montażu na rurociągu lub do ustawienia na fundamencie Wilo-Atmos GIGA-I 200/400-110/4 | 51277 | PG3 | 28 | A | 22601 | NIE |  | 84137059 | 0 | 216 | 311 | Wilo-Atmos GIGA-I 200/400-110/4 | Uniwersalna pompa dławnicowa | Wilo-Atmos GIGA-I | Tłoczenie wody grzewczej (zgodnie z VDI 2035), wody zimnej i mieszanin woda-glikol | Wilo | DE | 1 | SZT |  | 0.4 | IE4 | Zielony | Paleta jednorazowego użytku | 1 | 1 | 1 | 682 | 1738 | 1100 | 1300 | 2400 | 915 | 1408 | 1556 | http://downloads-wilo-select.wilo.com/assets/WIB_WILO32345000.jpg | //cms.media.wilo.com/dcipicxmlfeature/wilo538710/6974175/wilo538710_1.jpg |  |  |  |  | https://wilo.com/quick/PL/pl/articleNumber/2227414
3860 | 2227412 | 4062679315041 | Wilo-Atmos GIGA-I 200/400-110/4-P6 pompa dławnicowa | Pompa wirowa jednostopniowa dławnicowa o konstrukcji Inline do montażu na rurociągu lub do ustawienia na fundamencie Wilo-Atmos GIGA-I 200/400-110/4-P6 | 52072 | PG3 | 28 | K | 22601 | NIE |  | 84137059 | 0 | 216 | 311 | Wilo-Atmos GIGA-I 200/400-110/4-P6 | Uniwersalna pompa dławnicowa | Wilo-Atmos GIGA-I | Tłoczenie wody grzewczej (zgodnie z VDI 2035), wody zimnej i mieszanin woda-glikol | Wilo | DE | 1 | SZT |  | 0.4 | IE4 | Zielony | Paleta jednorazowego użytku | 1 | 1 | 1 | 682 | 1638 | 1100 | 1300 | 2400 | 915 | 1441 | 1590 | http://downloads-wilo-select.wilo.com/assets/WIB_WILO32345000.jpg | //cms.media.wilo.com/dcipicxmlfeature/wilo538710/6974175/wilo538710_1.jpg |  |  |  |  | https://wilo.com/quick/PL/pl/articleNumber/2227412
3861 | 2227413 | 4062679315836 | Wilo-Atmos GIGA-I 200/400-110/4-P6-S1 pompa dławnicowa | Pompa wirowa jednostopniowa dławnicowa o konstrukcji Inline do montażu na rurociągu lub do ustawienia na fundamencie Wilo-Atmos GIGA-I 200/400-110/4-P6-S1 | 54753 | PG3 | 28 | A | 22601 | NIE |  | 84137059 | 0 | 216 | 311 | Wilo-Atmos GIGA-I 200/400-110/4-P6-S1 | Uniwersalna pompa dławnicowa | Wilo-Atmos GIGA-I | Tłoczenie wody grzewczej (zgodnie z VDI 2035), wody zimnej i mieszanin woda-glikol | Wilo | DE | 1 | SZT |  | 0.4 | IE4 | Zielony | Paleta jednorazowego użytku | 1 | 1 | 1 | 682 | 1638 | 1100 | 1300 | 2400 | 915 | 1441 | 1590 | http://downloads-wilo-select.wilo.com/assets/WIB_WILO32345000.jpg | //cms.media.wilo.com/dcipicxmlfeature/wilo538710/6974175/wilo538710_1.jpg |  |  |  |  | https://wilo.com/quick/PL/pl/articleNumber/2227413
3862 | 2227415 | 4062679315843 | Wilo-Atmos GIGA-I 200/400-110/4-S1 pompa dławnicowa | Pompa wirowa jednostopniowa dławnicowa o konstrukcji Inline do montażu na rurociągu lub do ustawienia na fundamencie Wilo-Atmos GIGA-I 200/400-110/4-S1 | 51689 | PG3 | 28 | A | 22601 | NIE |  | 84137059 | 0 | 216 | 311 | Wilo-Atmos GIGA-I 200/400-110/4-S1 | Uniwersalna pompa dławnicowa | Wilo-Atmos GIGA-I | Tłoczenie wody grzewczej (zgodnie z VDI 2035), wody zimnej i mieszanin woda-glikol | Wilo | DE | 1 | SZT |  | 0.4 | IE4 | Zielony | Paleta jednorazowego użytku | 1 | 1 | 1 | 682 | 1738 | 1100 | 1300 | 2400 | 915 | 1408 | 1556 | http://downloads-wilo-select.wilo.com/assets/WIB_WILO32345000.jpg | //cms.media.wilo.com/dcipicxmlfeature/wilo538710/6974175/wilo538710_1.jpg |  |  |  |  | https://wilo.com/quick/PL/pl/articleNumber/2227415
3863 | 2227418 | 4062679315072 | Wilo-Atmos GIGA-I 200/400-90/4 pompa dławnicowa | Pompa wirowa jednostopniowa dławnicowa o konstrukcji Inline do montażu na rurociągu lub do ustawienia na fundamencie Wilo-Atmos GIGA-I 200/400-90/4 | 38092 | PG3 | 28 | A | 22601 | NIE |  | 84137059 | 0 | 216 | 311 | Wilo-Atmos GIGA-I 200/400-90/4 | Uniwersalna pompa dławnicowa | Wilo-Atmos GIGA-I | Tłoczenie wody grzewczej (zgodnie z VDI 2035), wody zimnej i mieszanin woda-glikol | Wilo | DE | 1 | SZT |  | 0.4 | IE4 | Zielony | Paleta jednorazowego użytku | 1 | 1 | 1 | 647 | 1738 | 1100 | 1300 | 2400 | 880 | 1134 | 1281 | http://downloads-wilo-select.wilo.com/assets/WIB_WILO32345000.jpg | //cms.media.wilo.com/dcipicxmlfeature/wilo538710/6974175/wilo538710_1.jpg |  |  |  |  | https://wilo.com/quick/PL/pl/articleNumber/2227418
3864 | 2227416 | 4062679315065 | Wilo-Atmos GIGA-I 200/400-90/4-P6 pompa dławnicowa | Pompa wirowa jednostopniowa dławnicowa o konstrukcji Inline do montażu na rurociągu lub do ustawienia na fundamencie Wilo-Atmos GIGA-I 200/400-90/4-P6 | 38889 | PG3 | 28 | K | 22601 | NIE |  | 84137059 | 0 | 216 | 311 | Wilo-Atmos GIGA-I 200/400-90/4-P6 | Uniwersalna pompa dławnicowa | Wilo-Atmos GIGA-I | Tłoczenie wody grzewczej (zgodnie z VDI 2035), wody zimnej i mieszanin woda-glikol | Wilo | DE | 1 | SZT |  | 0.4 | IE4 | Zielony | Paleta jednorazowego użytku | 1 | 1 | 1 | 647 | 1608 | 1100 | 1300 | 2400 | 880 | 1150 | 1300 | http://downloads-wilo-select.wilo.com/assets/WIB_WILO32345000.jpg | //cms.media.wilo.com/dcipicxmlfeature/wilo538710/6974175/wilo538710_1.jpg |  |  |  |  | https://wilo.com/quick/PL/pl/articleNumber/2227416
3865 | 2227417 | 4062679315850 | Wilo-Atmos GIGA-I 200/400-90/4-P6-S1 pompa dławnicowa | Pompa wirowa jednostopniowa dławnicowa o konstrukcji Inline do montażu na rurociągu lub do ustawienia na fundamencie Wilo-Atmos GIGA-I 200/400-90/4-P6-S1 | 41570 | PG3 | 28 | A | 22601 | NIE |  | 84137059 | 0 | 216 | 311 | Wilo-Atmos GIGA-I 200/400-90/4-P6-S1 | Uniwersalna pompa dławnicowa | Wilo-Atmos GIGA-I | Tłoczenie wody grzewczej (zgodnie z VDI 2035), wody zimnej i mieszanin woda-glikol | Wilo | DE | 1 | SZT |  | 0.4 | IE4 | Zielony | Paleta jednorazowego użytku | 1 | 1 | 1 | 647 | 1608 | 1100 | 1300 | 2400 | 880 | 1150 | 1300 | http://downloads-wilo-select.wilo.com/assets/WIB_WILO32345000.jpg | //cms.media.wilo.com/dcipicxmlfeature/wilo538710/6974175/wilo538710_1.jpg |  |  |  |  | https://wilo.com/quick/PL/pl/articleNumber/2227417
3866 | 2227419 | 4062679315867 | Wilo-Atmos GIGA-I 200/400-90/4-S1 pompa dławnicowa | Pompa wirowa jednostopniowa dławnicowa o konstrukcji Inline do montażu na rurociągu lub do ustawienia na fundamencie Wilo-Atmos GIGA-I 200/400-90/4-S1 | 38506 | PG3 | 28 | A | 22601 | NIE |  | 84137059 | 0 | 216 | 311 | Wilo-Atmos GIGA-I 200/400-90/4-S1 | Uniwersalna pompa dławnicowa | Wilo-Atmos GIGA-I | Tłoczenie wody grzewczej (zgodnie z VDI 2035), wody zimnej i mieszanin woda-glikol | Wilo | DE | 1 | SZT |  | 0.4 | IE4 | Zielony | Paleta jednorazowego użytku | 1 | 1 | 1 | 647 | 1738 | 1100 | 1300 | 2400 | 880 | 1134 | 1281 | http://downloads-wilo-select.wilo.com/assets/WIB_WILO32345000.jpg | //cms.media.wilo.com/dcipicxmlfeature/wilo538710/6974175/wilo538710_1.jpg |  |  |  |  | https://wilo.com/quick/PL/pl/articleNumber/2227419
3867 | 2227462 | 4062679314266 | Wilo-Atmos GIGA-I 250/365-75/4 pompa dławnicowa | Pompa wirowa jednostopniowa dławnicowa o konstrukcji Inline do montażu na rurociągu lub do ustawienia na fundamencie Wilo-Atmos GIGA-I 250/365-75/4 | 52905 | PG3 | 28 | K | 22601 | NIE |  | 84137059 | 0 | 216 | 311 | Wilo-Atmos GIGA-I 250/365-75/4 | Uniwersalna pompa dławnicowa | Wilo-Atmos GIGA-I | Tłoczenie wody grzewczej (zgodnie z VDI 2035), wody zimnej i mieszanin woda-glikol | Wilo | DE | 1 | SZT |  | 0.4 | IE4 | Zielony | Paleta jednorazowego użytku | 1 | 1 | 1 | 873 | 2155 | 1150 | 1300 | 2400 | 1106 | 1362 | 1373 | http://downloads-wilo-select.wilo.com/assets/WIB_WILO32345000.jpg | //cms.media.wilo.com/dcipicxmlfeature/wilo538710/6974175/wilo538710_1.jpg |  |  |  |  | https://wilo.com/quick/PL/pl/articleNumber/2227462
3868 | 2227463 | 4062679314488 | Wilo-Atmos GIGA-I 250/365-75/4-S1 pompa dławnicowa | Pompa wirowa jednostopniowa dławnicowa o konstrukcji Inline do montażu na rurociągu lub do ustawienia na fundamencie Wilo-Atmos GIGA-I 250/365-75/4-S1 | 55586 | PG3 | 28 | A | 22601 | NIE |  | 84137059 | 0 | 216 | 311 | Wilo-Atmos GIGA-I 250/365-75/4-S1 | Uniwersalna pompa dławnicowa | Wilo-Atmos GIGA-I | Tłoczenie wody grzewczej (zgodnie z VDI 2035), wody zimnej i mieszanin woda-glikol | Wilo | DE | 1 | SZT |  | 0.4 | IE4 | Zielony | Paleta jednorazowego użytku | 1 | 1 | 1 | 873 | 2155 | 1150 | 1300 | 2400 | 1106 | 1362 | 1373 | http://downloads-wilo-select.wilo.com/assets/WIB_WILO32345000.jpg | //cms.media.wilo.com/dcipicxmlfeature/wilo538710/6974175/wilo538710_1.jpg |  |  |  |  | https://wilo.com/quick/PL/pl/articleNumber/2227463
3869 | 2227460 | 4062679314259 | Wilo-Atmos GIGA-I 250/375-75/4 pompa dławnicowa | Pompa wirowa jednostopniowa dławnicowa o konstrukcji Inline do montażu na rurociągu lub do ustawienia na fundamencie Wilo-Atmos GIGA-I 250/375-75/4 | 52905 | PG3 | 28 | K | 22601 | NIE |  | 84137059 | 0 | 216 | 311 | Wilo-Atmos GIGA-I 250/375-75/4 | Uniwersalna pompa dławnicowa | Wilo-Atmos GIGA-I | Tłoczenie wody grzewczej (zgodnie z VDI 2035), wody zimnej i mieszanin woda-glikol | Wilo | DE | 1 | SZT |  | 0.4 | IE4 | Zielony | Paleta jednorazowego użytku | 1 | 1 | 1 | 873 | 2155 | 1150 | 1300 | 2400 | 1106 | 1362 | 1373 | http://downloads-wilo-select.wilo.com/assets/WIB_WILO32345000.jpg | //cms.media.wilo.com/dcipicxmlfeature/wilo538710/6974175/wilo538710_1.jpg |  |  |  |  | https://wilo.com/quick/PL/pl/articleNumber/2227460
3870 | 2227461 | 4062679314471 | Wilo-Atmos GIGA-I 250/375-75/4-S1 pompa dławnicowa | Pompa wirowa jednostopniowa dławnicowa o konstrukcji Inline do montażu na rurociągu lub do ustawienia na fundamencie Wilo-Atmos GIGA-I 250/375-75/4-S1 | 55586 | PG3 | 28 | A | 22601 | NIE |  | 84137059 | 0 | 216 | 311 | Wilo-Atmos GIGA-I 250/375-75/4-S1 | Uniwersalna pompa dławnicowa | Wilo-Atmos GIGA-I | Tłoczenie wody grzewczej (zgodnie z VDI 2035), wody zimnej i mieszanin woda-glikol | Wilo | DE | 1 | SZT |  | 0.4 | IE4 | Zielony | Paleta jednorazowego użytku | 1 | 1 | 1 | 873 | 2155 | 1150 | 1300 | 2400 | 1106 | 1362 | 1373 | http://downloads-wilo-select.wilo.com/assets/WIB_WILO32345000.jpg | //cms.media.wilo.com/dcipicxmlfeature/wilo538710/6974175/wilo538710_1.jpg |  |  |  |  | https://wilo.com/quick/PL/pl/articleNumber/2227461
3871 | 2227458 | 4062679314242 | Wilo-Atmos GIGA-I 250/385-75/4 pompa dławnicowa | Pompa wirowa jednostopniowa dławnicowa o konstrukcji Inline do montażu na rurociągu lub do ustawienia na fundamencie Wilo-Atmos GIGA-I 250/385-75/4 | 52905 | PG3 | 28 | K | 22601 | NIE |  | 84137059 | 0 | 216 | 311 | Wilo-Atmos GIGA-I 250/385-75/4 | Uniwersalna pompa dławnicowa | Wilo-Atmos GIGA-I | Tłoczenie wody grzewczej (zgodnie z VDI 2035), wody zimnej i mieszanin woda-glikol | Wilo | DE | 1 | SZT |  | 0.4 | IE4 | Zielony | Paleta jednorazowego użytku | 1 | 1 | 1 | 873 | 2155 | 1150 | 1300 | 2400 | 1106 | 1362 | 1373 | http://downloads-wilo-select.wilo.com/assets/WIB_WILO32345000.jpg | //cms.media.wilo.com/dcipicxmlfeature/wilo538710/6974175/wilo538710_1.jpg |  |  |  |  | https://wilo.com/quick/PL/pl/articleNumber/2227458
3872 | 2227459 | 4062679314464 | Wilo-Atmos GIGA-I 250/385-75/4-S1 pompa dławnicowa | Pompa wirowa jednostopniowa dławnicowa o konstrukcji Inline do montażu na rurociągu lub do ustawienia na fundamencie Wilo-Atmos GIGA-I 250/385-75/4-S1 | 55586 | PG3 | 28 | A | 22601 | NIE |  | 84137059 | 0 | 216 | 311 | Wilo-Atmos GIGA-I 250/385-75/4-S1 | Uniwersalna pompa dławnicowa | Wilo-Atmos GIGA-I | Tłoczenie wody grzewczej (zgodnie z VDI 2035), wody zimnej i mieszanin woda-glikol | Wilo | DE | 1 | SZT |  | 0.4 | IE4 | Zielony | Paleta jednorazowego użytku | 1 | 1 | 1 | 873 | 2155 | 1150 | 1300 | 2400 | 1106 | 1362 | 1373 | http://downloads-wilo-select.wilo.com/assets/WIB_WILO32345000.jpg | //cms.media.wilo.com/dcipicxmlfeature/wilo538710/6974175/wilo538710_1.jpg |  |  |  |  | https://wilo.com/quick/PL/pl/articleNumber/2227459
3873 | 2227456 | 4062679314235 | Wilo-Atmos GIGA-I 250/385-90/4 pompa dławnicowa | Pompa wirowa jednostopniowa dławnicowa o konstrukcji Inline do montażu na rurociągu lub do ustawienia na fundamencie Wilo-Atmos GIGA-I 250/385-90/4 | 57810 | PG3 | 28 | K | 22601 | NIE |  | 84137059 | 0 | 216 | 311 | Wilo-Atmos GIGA-I 250/385-90/4 | Uniwersalna pompa dławnicowa | Wilo-Atmos GIGA-I | Tłoczenie wody grzewczej (zgodnie z VDI 2035), wody zimnej i mieszanin woda-glikol | Wilo | DE | 1 | SZT |  | 0.4 | IE4 | Zielony | Paleta jednorazowego użytku | 1 | 1 | 1 | 873 | 2210 | 1150 | 1300 | 2400 | 1106 | 1390 | 1401 | http://downloads-wilo-select.wilo.com/assets/WIB_WILO32345000.jpg | //cms.media.wilo.com/dcipicxmlfeature/wilo538710/6974175/wilo538710_1.jpg |  |  |  |  | https://wilo.com/quick/PL/pl/articleNumber/2227456
3874 | 2227457 | 4062679314457 | Wilo-Atmos GIGA-I 250/385-90/4-S1 pompa dławnicowa | Pompa wirowa jednostopniowa dławnicowa o konstrukcji Inline do montażu na rurociągu lub do ustawienia na fundamencie Wilo-Atmos GIGA-I 250/385-90/4-S1 | 60492 | PG3 | 28 | A | 22601 | NIE |  | 84137059 | 0 | 216 | 311 | Wilo-Atmos GIGA-I 250/385-90/4-S1 | Uniwersalna pompa dławnicowa | Wilo-Atmos GIGA-I | Tłoczenie wody grzewczej (zgodnie z VDI 2035), wody zimnej i mieszanin woda-glikol | Wilo | DE | 1 | SZT |  | 0.4 | IE4 | Zielony | Paleta jednorazowego użytku | 1 | 1 | 1 | 873 | 2210 | 1150 | 1300 | 2400 | 1106 | 1390 | 1401 | http://downloads-wilo-select.wilo.com/assets/WIB_WILO32345000.jpg | //cms.media.wilo.com/dcipicxmlfeature/wilo538710/6974175/wilo538710_1.jpg |  |  |  |  | https://wilo.com/quick/PL/pl/articleNumber/2227457
3875 | 2227452 | 4062679314211 | Wilo-Atmos GIGA-I 250/395-110/4 pompa dławnicowa | Pompa wirowa jednostopniowa dławnicowa o konstrukcji Inline do montażu na rurociągu lub do ustawienia na fundamencie Wilo-Atmos GIGA-I 250/395-110/4 | 64044 | PG3 | 28 | K | 22601 | NIE |  | 84137059 | 0 | 216 | 311 | Wilo-Atmos GIGA-I 250/395-110/4 | Uniwersalna pompa dławnicowa | Wilo-Atmos GIGA-I | Tłoczenie wody grzewczej (zgodnie z VDI 2035), wody zimnej i mieszanin woda-glikol | Wilo | DE | 1 | SZT |  | 0.4 | IE4 | Zielony | Paleta jednorazowego użytku | 1 | 1 | 1 | 873 | 2210 | 1150 | 1300 | 2400 | 1106 | 1688 | 1699 | http://downloads-wilo-select.wilo.com/assets/WIB_WILO32345000.jpg | //cms.media.wilo.com/dcipicxmlfeature/wilo538710/6974175/wilo538710_1.jpg |  |  |  |  | https://wilo.com/quick/PL/pl/articleNumber/2227452
3876 | 2227453 | 4062679314433 | Wilo-Atmos GIGA-I 250/395-110/4-S1 pompa dławnicowa | Pompa wirowa jednostopniowa dławnicowa o konstrukcji Inline do montażu na rurociągu lub do ustawienia na fundamencie Wilo-Atmos GIGA-I 250/395-110/4-S1 | 66725 | PG3 | 28 | A | 22601 | NIE |  | 84137059 | 0 | 216 | 311 | Wilo-Atmos GIGA-I 250/395-110/4-S1 | Uniwersalna pompa dławnicowa | Wilo-Atmos GIGA-I | Tłoczenie wody grzewczej (zgodnie z VDI 2035), wody zimnej i mieszanin woda-glikol | Wilo | DE | 1 | SZT |  | 0.4 | IE4 | Zielony | Paleta jednorazowego użytku | 1 | 1 | 1 | 873 | 2210 | 1150 | 1300 | 2400 | 1106 | 1688 | 1699 | http://downloads-wilo-select.wilo.com/assets/WIB_WILO32345000.jpg | //cms.media.wilo.com/dcipicxmlfeature/wilo538710/6974175/wilo538710_1.jpg |  |  |  |  | https://wilo.com/quick/PL/pl/articleNumber/2227453
3877 | 2227454 | 4062679314228 | Wilo-Atmos GIGA-I 250/395-90/4 pompa dławnicowa | Pompa wirowa jednostopniowa dławnicowa o konstrukcji Inline do montażu na rurociągu lub do ustawienia na fundamencie Wilo-Atmos GIGA-I 250/395-90/4 | 57810 | PG3 | 28 | K | 22601 | NIE |  | 84137059 | 0 | 216 | 311 | Wilo-Atmos GIGA-I 250/395-90/4 | Uniwersalna pompa dławnicowa | Wilo-Atmos GIGA-I | Tłoczenie wody grzewczej (zgodnie z VDI 2035), wody zimnej i mieszanin woda-glikol | Wilo | DE | 1 | SZT |  | 0.4 | IE4 | Zielony | Paleta jednorazowego użytku | 1 | 1 | 1 | 873 | 2210 | 1150 | 1300 | 2400 | 1106 | 1390 | 1401 | http://downloads-wilo-select.wilo.com/assets/WIB_WILO32345000.jpg | //cms.media.wilo.com/dcipicxmlfeature/wilo538710/6974175/wilo538710_1.jpg |  |  |  |  | https://wilo.com/quick/PL/pl/articleNumber/2227454
3878 | 2227455 | 4062679314440 | Wilo-Atmos GIGA-I 250/395-90/4-S1 pompa dławnicowa | Pompa wirowa jednostopniowa dławnicowa o konstrukcji Inline do montażu na rurociągu lub do ustawienia na fundamencie Wilo-Atmos GIGA-I 250/395-90/4-S1 | 60492 | PG3 | 28 | A | 22601 | NIE |  | 84137059 | 0 | 216 | 311 | Wilo-Atmos GIGA-I 250/395-90/4-S1 | Uniwersalna pompa dławnicowa | Wilo-Atmos GIGA-I | Tłoczenie wody grzewczej (zgodnie z VDI 2035), wody zimnej i mieszanin woda-glikol | Wilo | DE | 1 | SZT |  | 0.4 | IE4 | Zielony | Paleta jednorazowego użytku | 1 | 1 | 1 | 873 | 2210 | 1150 | 1300 | 2400 | 1106 | 1390 | 1401 | http://downloads-wilo-select.wilo.com/assets/WIB_WILO32345000.jpg | //cms.media.wilo.com/dcipicxmlfeature/wilo538710/6974175/wilo538710_1.jpg |  |  |  |  | https://wilo.com/quick/PL/pl/articleNumber/2227455
3879 | 2227448 | 4062679314198 | Wilo-Atmos GIGA-I 250/405-110/4 pompa dławnicowa | Pompa wirowa jednostopniowa dławnicowa o konstrukcji Inline do montażu na rurociągu lub do ustawienia na fundamencie Wilo-Atmos GIGA-I 250/405-110/4 | 64044 | PG3 | 28 | K | 22601 | NIE |  | 84137059 | 0 | 216 | 311 | Wilo-Atmos GIGA-I 250/405-110/4 | Uniwersalna pompa dławnicowa | Wilo-Atmos GIGA-I | Tłoczenie wody grzewczej (zgodnie z VDI 2035), wody zimnej i mieszanin woda-glikol | Wilo | DE | 1 | SZT |  | 0.4 | IE4 | Zielony | Paleta jednorazowego użytku | 1 | 1 | 1 | 873 | 2210 | 1150 | 1300 | 2400 | 1106 | 1688 | 1699 | http://downloads-wilo-select.wilo.com/assets/WIB_WILO32345000.jpg | //cms.media.wilo.com/dcipicxmlfeature/wilo538710/6974175/wilo538710_1.jpg |  |  |  |  | https://wilo.com/quick/PL/pl/articleNumber/2227448
3880 | 2227449 | 4062679314419 | Wilo-Atmos GIGA-I 250/405-110/4-S1 pompa dławnicowa | Pompa wirowa jednostopniowa dławnicowa o konstrukcji Inline do montażu na rurociągu lub do ustawienia na fundamencie Wilo-Atmos GIGA-I 250/405-110/4-S1 | 66725 | PG3 | 28 | A | 22601 | NIE |  | 84137059 | 0 | 216 | 311 | Wilo-Atmos GIGA-I 250/405-110/4-S1 | Uniwersalna pompa dławnicowa | Wilo-Atmos GIGA-I | Tłoczenie wody grzewczej (zgodnie z VDI 2035), wody zimnej i mieszanin woda-glikol | Wilo | DE | 1 | SZT |  | 0.4 | IE4 | Zielony | Paleta jednorazowego użytku | 1 | 1 | 1 | 873 | 2210 | 1150 | 1300 | 2400 | 1106 | 1688 | 1699 | http://downloads-wilo-select.wilo.com/assets/WIB_WILO32345000.jpg | //cms.media.wilo.com/dcipicxmlfeature/wilo538710/6974175/wilo538710_1.jpg |  |  |  |  | https://wilo.com/quick/PL/pl/articleNumber/2227449
3881 | 2227450 | 4062679314204 | Wilo-Atmos GIGA-I 250/405-90/4 pompa dławnicowa | Pompa wirowa jednostopniowa dławnicowa o konstrukcji Inline do montażu na rurociągu lub do ustawienia na fundamencie Wilo-Atmos GIGA-I 250/405-90/4 | 57810 | PG3 | 28 | K | 22601 | NIE |  | 84137059 | 0 | 216 | 311 | Wilo-Atmos GIGA-I 250/405-90/4 | Uniwersalna pompa dławnicowa | Wilo-Atmos GIGA-I | Tłoczenie wody grzewczej (zgodnie z VDI 2035), wody zimnej i mieszanin woda-glikol | Wilo | DE | 1 | SZT |  | 0.4 | IE4 | Zielony | Paleta jednorazowego użytku | 1 | 1 | 1 | 873 | 2210 | 1150 | 1300 | 2400 | 1106 | 1390 | 1401 | http://downloads-wilo-select.wilo.com/assets/WIB_WILO32345000.jpg | //cms.media.wilo.com/dcipicxmlfeature/wilo538710/6974175/wilo538710_1.jpg |  |  |  |  | https://wilo.com/quick/PL/pl/articleNumber/2227450
3882 | 2227451 | 4062679314426 | Wilo-Atmos GIGA-I 250/405-90/4-S1 pompa dławnicowa | Pompa wirowa jednostopniowa dławnicowa o konstrukcji Inline do montażu na rurociągu lub do ustawienia na fundamencie Wilo-Atmos GIGA-I 250/405-90/4-S1 | 60492 | PG3 | 28 | A | 22601 | NIE |  | 84137059 | 0 | 216 | 311 | Wilo-Atmos GIGA-I 250/405-90/4-S1 | Uniwersalna pompa dławnicowa | Wilo-Atmos GIGA-I | Tłoczenie wody grzewczej (zgodnie z VDI 2035), wody zimnej i mieszanin woda-glikol | Wilo | DE | 1 | SZT |  | 0.4 | IE4 | Zielony | Paleta jednorazowego użytku | 1 | 1 | 1 | 873 | 2210 | 1150 | 1300 | 2400 | 1106 | 1390 | 1401 | http://downloads-wilo-select.wilo.com/assets/WIB_WILO32345000.jpg | //cms.media.wilo.com/dcipicxmlfeature/wilo538710/6974175/wilo538710_1.jpg |  |  |  |  | https://wilo.com/quick/PL/pl/articleNumber/2227451
3883 | 2227446 | 4062679314181 | Wilo-Atmos GIGA-I 250/415-110/4 pompa dławnicowa | Pompa wirowa jednostopniowa dławnicowa o konstrukcji Inline do montażu na rurociągu lub do ustawienia na fundamencie Wilo-Atmos GIGA-I 250/415-110/4 | 64044 | PG3 | 28 | K | 22601 | NIE |  | 84137059 | 0 | 216 | 311 | Wilo-Atmos GIGA-I 250/415-110/4 | Uniwersalna pompa dławnicowa | Wilo-Atmos GIGA-I | Tłoczenie wody grzewczej (zgodnie z VDI 2035), wody zimnej i mieszanin woda-glikol | Wilo | DE | 1 | SZT |  | 0.4 | IE4 | Zielony | Paleta jednorazowego użytku | 1 | 1 | 1 | 873 | 2210 | 1150 | 1300 | 2400 | 1106 | 1688 | 1699 | http://downloads-wilo-select.wilo.com/assets/WIB_WILO32345000.jpg | //cms.media.wilo.com/dcipicxmlfeature/wilo538710/6974175/wilo538710_1.jpg |  |  |  |  | https://wilo.com/quick/PL/pl/articleNumber/2227446
3884 | 2227447 | 4062679314402 | Wilo-Atmos GIGA-I 250/415-110/4-S1 pompa dławnicowa | Pompa wirowa jednostopniowa dławnicowa o konstrukcji Inline do montażu na rurociągu lub do ustawienia na fundamencie Wilo-Atmos GIGA-I 250/415-110/4-S1 | 66725 | PG3 | 28 | A | 22601 | NIE |  | 84137059 | 0 | 216 | 311 | Wilo-Atmos GIGA-I 250/415-110/4-S1 | Uniwersalna pompa dławnicowa | Wilo-Atmos GIGA-I | Tłoczenie wody grzewczej (zgodnie z VDI 2035), wody zimnej i mieszanin woda-glikol | Wilo | DE | 1 | SZT |  | 0.4 | IE4 | Zielony | Paleta jednorazowego użytku | 1 | 1 | 1 | 873 | 2210 | 1150 | 1300 | 2400 | 1106 | 1688 | 1699 | http://downloads-wilo-select.wilo.com/assets/WIB_WILO32345000.jpg | //cms.media.wilo.com/dcipicxmlfeature/wilo538710/6974175/wilo538710_1.jpg |  |  |  |  | https://wilo.com/quick/PL/pl/articleNumber/2227447
3885 | 2227444 | 4062679314174 | Wilo-Atmos GIGA-I 250/415-132/4 pompa dławnicowa | Pompa wirowa jednostopniowa dławnicowa o konstrukcji Inline do montażu na rurociągu lub do ustawienia na fundamencie Wilo-Atmos GIGA-I 250/415-132/4 | 72574 | PG3 | 28 | K | 22601 | NIE |  | 84137059 | 0 | 216 | 311 | Wilo-Atmos GIGA-I 250/415-132/4 | Uniwersalna pompa dławnicowa | Wilo-Atmos GIGA-I | Tłoczenie wody grzewczej (zgodnie z VDI 2035), wody zimnej i mieszanin woda-glikol | Wilo | DE | 1 | SZT |  | 0.4 | IE4 | Zielony | Paleta jednorazowego użytku | 1 | 1 | 1 | 873 | 2285 | 1150 | 1300 | 2400 | 1106 | 1733 | 1744 | http://downloads-wilo-select.wilo.com/assets/WIB_WILO32345000.jpg | //cms.media.wilo.com/dcipicxmlfeature/wilo538710/6974175/wilo538710_1.jpg |  |  |  |  | https://wilo.com/quick/PL/pl/articleNumber/2227444
3886 | 2227445 | 4062679314396 | Wilo-Atmos GIGA-I 250/415-132/4-S1 pompa dławnicowa | Pompa wirowa jednostopniowa dławnicowa o konstrukcji Inline do montażu na rurociągu lub do ustawienia na fundamencie Wilo-Atmos GIGA-I 250/415-132/4-S1 | 75254 | PG3 | 28 | A | 22601 | NIE |  | 84137059 | 0 | 216 | 311 | Wilo-Atmos GIGA-I 250/415-132/4-S1 | Uniwersalna pompa dławnicowa | Wilo-Atmos GIGA-I | Tłoczenie wody grzewczej (zgodnie z VDI 2035), wody zimnej i mieszanin woda-glikol | Wilo | DE | 1 | SZT |  | 0.4 | IE4 | Zielony | Paleta jednorazowego użytku | 1 | 1 | 1 | 873 | 2285 | 1150 | 1300 | 2400 | 1106 | 1733 | 1744 | http://downloads-wilo-select.wilo.com/assets/WIB_WILO32345000.jpg | //cms.media.wilo.com/dcipicxmlfeature/wilo538710/6974175/wilo538710_1.jpg |  |  |  |  | https://wilo.com/quick/PL/pl/articleNumber/2227445
3887 | 2227442 | 4062679314167 | Wilo-Atmos GIGA-I 250/425-110/4 pompa dławnicowa | Pompa wirowa jednostopniowa dławnicowa o konstrukcji Inline do montażu na rurociągu lub do ustawienia na fundamencie Wilo-Atmos GIGA-I 250/425-110/4 | 64044 | PG3 | 28 | K | 22601 | NIE |  | 84137059 | 0 | 216 | 311 | Wilo-Atmos GIGA-I 250/425-110/4 | Uniwersalna pompa dławnicowa | Wilo-Atmos GIGA-I | Tłoczenie wody grzewczej (zgodnie z VDI 2035), wody zimnej i mieszanin woda-glikol | Wilo | DE | 1 | SZT |  | 0.4 | IE4 | Zielony | Paleta jednorazowego użytku | 1 | 1 | 1 | 873 | 2210 | 1150 | 1300 | 2400 | 1106 | 1688 | 1699 | http://downloads-wilo-select.wilo.com/assets/WIB_WILO32345000.jpg | //cms.media.wilo.com/dcipicxmlfeature/wilo538710/6974175/wilo538710_1.jpg |  |  |  |  | https://wilo.com/quick/PL/pl/articleNumber/2227442
3888 | 2227443 | 4062679314389 | Wilo-Atmos GIGA-I 250/425-110/4-S1 pompa dławnicowa | Pompa wirowa jednostopniowa dławnicowa o konstrukcji Inline do montażu na rurociągu lub do ustawienia na fundamencie Wilo-Atmos GIGA-I 250/425-110/4-S1 | 66725 | PG3 | 28 | A | 22601 | NIE |  | 84137059 | 0 | 216 | 311 | Wilo-Atmos GIGA-I 250/425-110/4-S1 | Uniwersalna pompa dławnicowa | Wilo-Atmos GIGA-I | Tłoczenie wody grzewczej (zgodnie z VDI 2035), wody zimnej i mieszanin woda-glikol | Wilo | DE | 1 | SZT |  | 0.4 | IE4 | Zielony | Paleta jednorazowego użytku | 1 | 1 | 1 | 873 | 2210 | 1150 | 1300 | 2400 | 1106 | 1688 | 1699 | http://downloads-wilo-select.wilo.com/assets/WIB_WILO32345000.jpg | //cms.media.wilo.com/dcipicxmlfeature/wilo538710/6974175/wilo538710_1.jpg |  |  |  |  | https://wilo.com/quick/PL/pl/articleNumber/2227443
3889 | 2227440 | 4062679314150 | Wilo-Atmos GIGA-I 250/425-132/4 pompa dławnicowa | Pompa wirowa jednostopniowa dławnicowa o konstrukcji Inline do montażu na rurociągu lub do ustawienia na fundamencie Wilo-Atmos GIGA-I 250/425-132/4 | 72574 | PG3 | 28 | K | 22601 | NIE |  | 84137059 | 0 | 216 | 311 | Wilo-Atmos GIGA-I 250/425-132/4 | Uniwersalna pompa dławnicowa | Wilo-Atmos GIGA-I | Tłoczenie wody grzewczej (zgodnie z VDI 2035), wody zimnej i mieszanin woda-glikol | Wilo | DE | 1 | SZT |  | 0.4 | IE4 | Zielony | Paleta jednorazowego użytku | 1 | 1 | 1 | 873 | 2285 | 1150 | 1300 | 2400 | 1106 | 1733 | 1744 | http://downloads-wilo-select.wilo.com/assets/WIB_WILO32345000.jpg | //cms.media.wilo.com/dcipicxmlfeature/wilo538710/6974175/wilo538710_1.jpg |  |  |  |  | https://wilo.com/quick/PL/pl/articleNumber/2227440
3890 | 2227441 | 4062679314372 | Wilo-Atmos GIGA-I 250/425-132/4-S1 pompa dławnicowa | Pompa wirowa jednostopniowa dławnicowa o konstrukcji Inline do montażu na rurociągu lub do ustawienia na fundamencie Wilo-Atmos GIGA-I 250/425-132/4-S1 | 75254 | PG3 | 28 | A | 22601 | NIE |  | 84137059 | 0 | 216 | 311 | Wilo-Atmos GIGA-I 250/425-132/4-S1 | Uniwersalna pompa dławnicowa | Wilo-Atmos GIGA-I | Tłoczenie wody grzewczej (zgodnie z VDI 2035), wody zimnej i mieszanin woda-glikol | Wilo | DE | 1 | SZT |  | 0.4 | IE4 | Zielony | Paleta jednorazowego użytku | 1 | 1 | 1 | 873 | 2285 | 1150 | 1300 | 2400 | 1106 | 1733 | 1744 | http://downloads-wilo-select.wilo.com/assets/WIB_WILO32345000.jpg | //cms.media.wilo.com/dcipicxmlfeature/wilo538710/6974175/wilo538710_1.jpg |  |  |  |  | https://wilo.com/quick/PL/pl/articleNumber/2227441
3891 | 2227438 | 4062679314143 | Wilo-Atmos GIGA-I 250/435-132/4 pompa dławnicowa | Pompa wirowa jednostopniowa dławnicowa o konstrukcji Inline do montażu na rurociągu lub do ustawienia na fundamencie Wilo-Atmos GIGA-I 250/435-132/4 | 72574 | PG3 | 28 | K | 22601 | NIE |  | 84137059 | 0 | 216 | 311 | Wilo-Atmos GIGA-I 250/435-132/4 | Uniwersalna pompa dławnicowa | Wilo-Atmos GIGA-I | Tłoczenie wody grzewczej (zgodnie z VDI 2035), wody zimnej i mieszanin woda-glikol | Wilo | DE | 1 | SZT |  | 0.4 | IE4 | Zielony | Paleta jednorazowego użytku | 1 | 1 | 1 | 873 | 2285 | 1150 | 1300 | 2400 | 1106 | 1733 | 1744 | http://downloads-wilo-select.wilo.com/assets/WIB_WILO32345000.jpg | //cms.media.wilo.com/dcipicxmlfeature/wilo538710/6974175/wilo538710_1.jpg |  |  |  |  | https://wilo.com/quick/PL/pl/articleNumber/2227438
3892 | 2227439 | 4062679314365 | Wilo-Atmos GIGA-I 250/435-132/4-S1 pompa dławnicowa | Pompa wirowa jednostopniowa dławnicowa o konstrukcji Inline do montażu na rurociągu lub do ustawienia na fundamencie Wilo-Atmos GIGA-I 250/435-132/4-S1 | 75254 | PG3 | 28 | A | 22601 | NIE |  | 84137059 | 0 | 216 | 311 | Wilo-Atmos GIGA-I 250/435-132/4-S1 | Uniwersalna pompa dławnicowa | Wilo-Atmos GIGA-I | Tłoczenie wody grzewczej (zgodnie z VDI 2035), wody zimnej i mieszanin woda-glikol | Wilo | DE | 1 | SZT |  | 0.4 | IE4 | Zielony | Paleta jednorazowego użytku | 1 | 1 | 1 | 873 | 2285 | 1150 | 1300 | 2400 | 1106 | 1733 | 1744 | http://downloads-wilo-select.wilo.com/assets/WIB_WILO32345000.jpg | //cms.media.wilo.com/dcipicxmlfeature/wilo538710/6974175/wilo538710_1.jpg |  |  |  |  | https://wilo.com/quick/PL/pl/articleNumber/2227439
3893 | 2227436 | 4062679314136 | Wilo-Atmos GIGA-I 250/435-160/4 pompa dławnicowa | Pompa wirowa jednostopniowa dławnicowa o konstrukcji Inline do montażu na rurociągu lub do ustawienia na fundamencie Wilo-Atmos GIGA-I 250/435-160/4 | 78389 | PG3 | 28 | K | 22601 | NIE |  | 84137059 | 0 | 216 | 311 | Wilo-Atmos GIGA-I 250/435-160/4 | Uniwersalna pompa dławnicowa | Wilo-Atmos GIGA-I | Tłoczenie wody grzewczej (zgodnie z VDI 2035), wody zimnej i mieszanin woda-glikol | Wilo | DE | 1 | SZT |  | 0.4 | IE4 | Zielony | Paleta jednorazowego użytku | 1 | 1 | 1 | 873 | 2375 | 1150 | 1300 | 2400 | 1383 | 1768 | 1779 | http://downloads-wilo-select.wilo.com/assets/WIB_WILO32345000.jpg | //cms.media.wilo.com/dcipicxmlfeature/wilo538710/6974175/wilo538710_1.jpg |  |  |  |  | https://wilo.com/quick/PL/pl/articleNumber/2227436
3894 | 2227437 | 4062679314358 | Wilo-Atmos GIGA-I 250/435-160/4-S1 pompa dławnicowa | Pompa wirowa jednostopniowa dławnicowa o konstrukcji Inline do montażu na rurociągu lub do ustawienia na fundamencie Wilo-Atmos GIGA-I 250/435-160/4-S1 | 81070 | PG3 | 28 | A | 22601 | NIE |  | 84137059 | 0 | 216 | 311 | Wilo-Atmos GIGA-I 250/435-160/4-S1 | Uniwersalna pompa dławnicowa | Wilo-Atmos GIGA-I | Tłoczenie wody grzewczej (zgodnie z VDI 2035), wody zimnej i mieszanin woda-glikol | Wilo | DE | 1 | SZT |  | 0.4 | IE4 | Zielony | Paleta jednorazowego użytku | 1 | 1 | 1 | 873 | 2375 | 1150 | 1300 | 2400 | 1383 | 1768 | 1779 | http://downloads-wilo-select.wilo.com/assets/WIB_WILO32345000.jpg | //cms.media.wilo.com/dcipicxmlfeature/wilo538710/6974175/wilo538710_1.jpg |  |  |  |  | https://wilo.com/quick/PL/pl/articleNumber/2227437
3895 | 2227434 | 4062679314129 | Wilo-Atmos GIGA-I 250/445-132/4 pompa dławnicowa | Pompa wirowa jednostopniowa dławnicowa o konstrukcji Inline do montażu na rurociągu lub do ustawienia na fundamencie Wilo-Atmos GIGA-I 250/445-132/4 | 72574 | PG3 | 28 | K | 22601 | NIE |  | 84137059 | 0 | 216 | 311 | Wilo-Atmos GIGA-I 250/445-132/4 | Uniwersalna pompa dławnicowa | Wilo-Atmos GIGA-I | Tłoczenie wody grzewczej (zgodnie z VDI 2035), wody zimnej i mieszanin woda-glikol | Wilo | DE | 1 | SZT |  | 0.4 | IE4 | Zielony | Paleta jednorazowego użytku | 1 | 1 | 1 | 873 | 2285 | 1150 | 1300 | 2400 | 1106 | 1733 | 1744 | http://downloads-wilo-select.wilo.com/assets/WIB_WILO32345000.jpg | //cms.media.wilo.com/dcipicxmlfeature/wilo538710/6974175/wilo538710_1.jpg |  |  |  |  | https://wilo.com/quick/PL/pl/articleNumber/2227434
3896 | 2227435 | 4062679314341 | Wilo-Atmos GIGA-I 250/445-132/4-S1 pompa dławnicowa | Pompa wirowa jednostopniowa dławnicowa o konstrukcji Inline do montażu na rurociągu lub do ustawienia na fundamencie Wilo-Atmos GIGA-I 250/445-132/4-S1 | 75254 | PG3 | 28 | A | 22601 | NIE |  | 84137059 | 0 | 216 | 311 | Wilo-Atmos GIGA-I 250/445-132/4-S1 | Uniwersalna pompa dławnicowa | Wilo-Atmos GIGA-I | Tłoczenie wody grzewczej (zgodnie z VDI 2035), wody zimnej i mieszanin woda-glikol | Wilo | DE | 1 | SZT |  | 0.4 | IE4 | Zielony | Paleta jednorazowego użytku | 1 | 1 | 1 | 873 | 2285 | 1150 | 1300 | 2400 | 1106 | 1733 | 1744 | http://downloads-wilo-select.wilo.com/assets/WIB_WILO32345000.jpg | //cms.media.wilo.com/dcipicxmlfeature/wilo538710/6974175/wilo538710_1.jpg |  |  |  |  | https://wilo.com/quick/PL/pl/articleNumber/2227435
3897 | 2227432 | 4062679314112 | Wilo-Atmos GIGA-I 250/445-160/4 pompa dławnicowa | Pompa wirowa jednostopniowa dławnicowa o konstrukcji Inline do montażu na rurociągu lub do ustawienia na fundamencie Wilo-Atmos GIGA-I 250/445-160/4 | 78389 | PG3 | 28 | K | 22601 | NIE |  | 84137059 | 0 | 216 | 311 | Wilo-Atmos GIGA-I 250/445-160/4 | Uniwersalna pompa dławnicowa | Wilo-Atmos GIGA-I | Tłoczenie wody grzewczej (zgodnie z VDI 2035), wody zimnej i mieszanin woda-glikol | Wilo | DE | 1 | SZT |  | 0.4 | IE4 | Zielony | Paleta jednorazowego użytku | 1 | 1 | 1 | 873 | 2375 | 1150 | 1300 | 2400 | 1383 | 1768 | 1779 | http://downloads-wilo-select.wilo.com/assets/WIB_WILO32345000.jpg | //cms.media.wilo.com/dcipicxmlfeature/wilo538710/6974175/wilo538710_1.jpg |  |  |  |  | https://wilo.com/quick/PL/pl/articleNumber/2227432
3898 | 2227433 | 4062679314334 | Wilo-Atmos GIGA-I 250/445-160/4-S1 pompa obiegowa | Pompa wirowa jednostopniowa dławnicowa o konstrukcji Inline do montażu na rurociągu lub do ustawienia na fundamencie Wilo-Atmos GIGA-I 250/445-160/4-S1 | 81070 | PG3 | 28 | A | 22601 | NIE |  | 84137059 | 0 | 216 | 311 | Wilo-Atmos GIGA-I 250/445-160/4-S1 | Uniwersalna pompa dławnicowa | Wilo-Atmos GIGA-I | Tłoczenie wody grzewczej (zgodnie z VDI 2035), wody zimnej i mieszanin woda-glikol | Wilo | DE | 1 | SZT |  | 0.4 | IE4 | Zielony | Paleta jednorazowego użytku | 1 | 1 | 1 | 873 | 2375 | 1150 | 1300 | 2400 | 1383 | 1768 | 1779 | http://downloads-wilo-select.wilo.com/assets/WIB_WILO32345000.jpg | //cms.media.wilo.com/dcipicxmlfeature/wilo538710/6974175/wilo538710_1.jpg |  |  |  |  | https://wilo.com/quick/PL/pl/articleNumber/2227433
3899 | 2227474 | 4062679314327 | Wilo-Atmos GIGA-I 250/460-132/4 pompa dławnicowa | Pompa wirowa jednostopniowa dławnicowa o konstrukcji Inline do montażu na rurociągu lub do ustawienia na fundamencie Wilo-Atmos GIGA-I 250/460-132/4 | 72574 | PG3 | 28 | K | 22601 | NIE |  | 84137059 | 0 | 216 | 311 | Wilo-Atmos GIGA-I 250/460-132/4 | Uniwersalna pompa dławnicowa | Wilo-Atmos GIGA-I | Tłoczenie wody grzewczej (zgodnie z VDI 2035), wody zimnej i mieszanin woda-glikol | Wilo | DE | 1 | SZT |  | 0.4 | IE4 | Zielony | Paleta jednorazowego użytku | 1 | 1 | 1 | 837 | 2290 | 1200 | 1300 | 2400 | 1070 | 1736 | 1747 | http://downloads-wilo-select.wilo.com/assets/WIB_WILO32345000.jpg | //cms.media.wilo.com/dcipicxmlfeature/wilo538710/6974175/wilo538710_1.jpg |  |  |  |  | https://wilo.com/quick/PL/pl/articleNumber/2227474
3900 | 2227475 | 4062679314549 | Wilo-Atmos GIGA-I 250/460-132/4-S1 pompa dławnicowa | Pompa wirowa jednostopniowa dławnicowa o konstrukcji Inline do montażu na rurociągu lub do ustawienia na fundamencie Wilo-Atmos GIGA-I 250/460-132/4-S1 | 75254 | PG3 | 28 | A | 22601 | NIE |  | 84137059 | 0 | 216 | 311 | Wilo-Atmos GIGA-I 250/460-132/4-S1 | Uniwersalna pompa dławnicowa | Wilo-Atmos GIGA-I | Tłoczenie wody grzewczej (zgodnie z VDI 2035), wody zimnej i mieszanin woda-glikol | Wilo | DE | 1 | SZT |  | 0.4 | IE4 | Zielony | Paleta jednorazowego użytku | 1 | 1 | 1 | 837 | 2290 | 1200 | 1300 | 2400 | 1070 | 1736 | 1747 | http://downloads-wilo-select.wilo.com/assets/WIB_WILO32345000.jpg | //cms.media.wilo.com/dcipicxmlfeature/wilo538710/6974175/wilo538710_1.jpg |  |  |  |  | https://wilo.com/quick/PL/pl/articleNumber/2227475
3901 | 2227472 | 4062679314310 | Wilo-Atmos GIGA-I 250/460-160/4 pompa dławnicowa | Pompa wirowa jednostopniowa dławnicowa o konstrukcji Inline do montażu na rurociągu lub do ustawienia na fundamencie Wilo-Atmos GIGA-I 250/460-160/4 | 78389 | PG3 | 28 | K | 22601 | NIE |  | 84137059 | 0 | 216 | 311 | Wilo-Atmos GIGA-I 250/460-160/4 | Uniwersalna pompa dławnicowa | Wilo-Atmos GIGA-I | Tłoczenie wody grzewczej (zgodnie z VDI 2035), wody zimnej i mieszanin woda-glikol | Wilo | DE | 1 | SZT |  | 0.4 | IE4 | Zielony | Paleta jednorazowego użytku | 1 | 1 | 1 | 837 | 2380 | 1200 | 1300 | 2400 | 1433 | 1771 | 1782 | http://downloads-wilo-select.wilo.com/assets/WIB_WILO32345000.jpg | //cms.media.wilo.com/dcipicxmlfeature/wilo538710/6974175/wilo538710_1.jpg |  |  |  |  | https://wilo.com/quick/PL/pl/articleNumber/2227472
3902 | 2227473 | 4062679314532 | Wilo-Atmos GIGA-I 250/460-160/4-S1 pompa dławnicowa | Pompa wirowa jednostopniowa dławnicowa o konstrukcji Inline do montażu na rurociągu lub do ustawienia na fundamencie Wilo-Atmos GIGA-I 250/460-160/4-S1 | 81070 | PG3 | 28 | A | 22601 | NIE |  | 84137059 | 0 | 216 | 311 | Wilo-Atmos GIGA-I 250/460-160/4-S1 | Uniwersalna pompa dławnicowa | Wilo-Atmos GIGA-I | Tłoczenie wody grzewczej (zgodnie z VDI 2035), wody zimnej i mieszanin woda-glikol | Wilo | DE | 1 | SZT |  | 0.4 | IE4 | Zielony | Paleta jednorazowego użytku | 1 | 1 | 1 | 837 | 2380 | 1200 | 1300 | 2400 | 1433 | 1771 | 1782 | http://downloads-wilo-select.wilo.com/assets/WIB_WILO32345000.jpg | //cms.media.wilo.com/dcipicxmlfeature/wilo538710/6974175/wilo538710_1.jpg |  |  |  |  | https://wilo.com/quick/PL/pl/articleNumber/2227473
3903 | 2227470 | 4062679314303 | Wilo-Atmos GIGA-I 250/470-160/4 pompa dławnicowa | Pompa wirowa jednostopniowa dławnicowa o konstrukcji Inline do montażu na rurociągu lub do ustawienia na fundamencie Wilo-Atmos GIGA-I 250/470-160/4 | 78389 | PG3 | 28 | K | 22601 | NIE |  | 84137059 | 0 | 216 | 311 | Wilo-Atmos GIGA-I 250/470-160/4 | Uniwersalna pompa dławnicowa | Wilo-Atmos GIGA-I | Tłoczenie wody grzewczej (zgodnie z VDI 2035), wody zimnej i mieszanin woda-glikol | Wilo | DE | 1 | SZT |  | 0.4 | IE4 | Zielony | Paleta jednorazowego użytku | 1 | 1 | 1 | 837 | 2380 | 1200 | 1300 | 2400 | 1433 | 1771 | 1782 | http://downloads-wilo-select.wilo.com/assets/WIB_WILO32345000.jpg | //cms.media.wilo.com/dcipicxmlfeature/wilo538710/6974175/wilo538710_1.jpg |  |  |  |  | https://wilo.com/quick/PL/pl/articleNumber/2227470
3904 | 2227471 | 4062679314525 | Wilo-Atmos GIGA-I 250/470-160/4-S1 pompa dławnicowa | Pompa wirowa jednostopniowa dławnicowa o konstrukcji Inline do montażu na rurociągu lub do ustawienia na fundamencie Wilo-Atmos GIGA-I 250/470-160/4-S1 | 81070 | PG3 | 28 | A | 22601 | NIE |  | 84137059 | 0 | 216 | 311 | Wilo-Atmos GIGA-I 250/470-160/4-S1 | Uniwersalna pompa dławnicowa | Wilo-Atmos GIGA-I | Tłoczenie wody grzewczej (zgodnie z VDI 2035), wody zimnej i mieszanin woda-glikol | Wilo | DE | 1 | SZT |  | 0.4 | IE4 | Zielony | Paleta jednorazowego użytku | 1 | 1 | 1 | 837 | 2380 | 1200 | 1300 | 2400 | 1433 | 1771 | 1782 | http://downloads-wilo-select.wilo.com/assets/WIB_WILO32345000.jpg | //cms.media.wilo.com/dcipicxmlfeature/wilo538710/6974175/wilo538710_1.jpg |  |  |  |  | https://wilo.com/quick/PL/pl/articleNumber/2227471
3905 | 2227468 | 4062679314297 | Wilo-Atmos GIGA-I 250/470-200/4 pompa dławnicowa | Pompa wirowa jednostopniowa dławnicowa o konstrukcji Inline do montażu na rurociągu lub do ustawienia na fundamencie Wilo-Atmos GIGA-I 250/470-200/4 | 98567 | PG3 | 28 | K | 22601 | NIE |  | 84137059 | 0 | 216 | 311 | Wilo-Atmos GIGA-I 250/470-200/4 | Uniwersalna pompa dławnicowa | Wilo-Atmos GIGA-I | Tłoczenie wody grzewczej (zgodnie z VDI 2035), wody zimnej i mieszanin woda-glikol | Wilo | DE | 1 | SZT |  | 0.4 | IE4 | Zielony | Paleta jednorazowego użytku | 1 | 1 | 1 | 837 | 2500 | 1200 | 1300 | 2400 | 1433 | 2021 | 2032 | http://downloads-wilo-select.wilo.com/assets/WIB_WILO32345000.jpg | //cms.media.wilo.com/dcipicxmlfeature/wilo538710/6974175/wilo538710_1.jpg |  |  |  |  | https://wilo.com/quick/PL/pl/articleNumber/2227468
3906 | 2227469 | 4062679314518 | Wilo-Atmos GIGA-I 250/470-200/4-S1 pompa dławnicowa | Pompa wirowa jednostopniowa dławnicowa o konstrukcji Inline do montażu na rurociągu lub do ustawienia na fundamencie Wilo-Atmos GIGA-I 250/470-200/4-S1 | 101247 | PG3 | 28 | A | 22601 | NIE |  | 84137059 | 0 | 216 | 311 | Wilo-Atmos GIGA-I 250/470-200/4-S1 | Uniwersalna pompa dławnicowa | Wilo-Atmos GIGA-I | Tłoczenie wody grzewczej (zgodnie z VDI 2035), wody zimnej i mieszanin woda-glikol | Wilo | DE | 1 | SZT |  | 0.4 | IE4 | Zielony | Paleta jednorazowego użytku | 1 | 1 | 1 | 837 | 2500 | 1200 | 1300 | 2400 | 1433 | 2021 | 2032 | http://downloads-wilo-select.wilo.com/assets/WIB_WILO32345000.jpg | //cms.media.wilo.com/dcipicxmlfeature/wilo538710/6974175/wilo538710_1.jpg |  |  |  |  | https://wilo.com/quick/PL/pl/articleNumber/2227469
3907 | 2227466 | 4062679314280 | Wilo-Atmos GIGA-I 250/480-160/4 pompa dławnicowa | Pompa wirowa jednostopniowa dławnicowa o konstrukcji Inline do montażu na rurociągu lub do ustawienia na fundamencie Wilo-Atmos GIGA-I 250/480-160/4 | 78389 | PG3 | 28 | K | 22601 | NIE |  | 84137059 | 0 | 216 | 311 | Wilo-Atmos GIGA-I 250/480-160/4 | Uniwersalna pompa dławnicowa | Wilo-Atmos GIGA-I | Tłoczenie wody grzewczej (zgodnie z VDI 2035), wody zimnej i mieszanin woda-glikol | Wilo | DE | 1 | SZT |  | 0.4 | IE4 | Zielony | Paleta jednorazowego użytku | 1 | 1 | 1 | 837 | 2380 | 1200 | 1300 | 2400 | 1433 | 1771 | 1782 | http://downloads-wilo-select.wilo.com/assets/WIB_WILO32345000.jpg | //cms.media.wilo.com/dcipicxmlfeature/wilo538710/6974175/wilo538710_1.jpg |  |  |  |  | https://wilo.com/quick/PL/pl/articleNumber/2227466
3908 | 2227467 | 4062679314501 | Wilo-Atmos GIGA-I 250/480-160/4-S1 pompa dławnicowa | Pompa wirowa jednostopniowa dławnicowa o konstrukcji Inline do montażu na rurociągu lub do ustawienia na fundamencie Wilo-Atmos GIGA-I 250/480-160/4-S1 | 81070 | PG3 | 28 | A | 22601 | NIE |  | 84137059 | 0 | 216 | 311 | Wilo-Atmos GIGA-I 250/480-160/4-S1 | Uniwersalna pompa dławnicowa | Wilo-Atmos GIGA-I | Tłoczenie wody grzewczej (zgodnie z VDI 2035), wody zimnej i mieszanin woda-glikol | Wilo | DE | 1 | SZT |  | 0.4 | IE4 | Zielony | Paleta jednorazowego użytku | 1 | 1 | 1 | 837 | 2380 | 1200 | 1300 | 2400 | 1433 | 1771 | 1782 | http://downloads-wilo-select.wilo.com/assets/WIB_WILO32345000.jpg | //cms.media.wilo.com/dcipicxmlfeature/wilo538710/6974175/wilo538710_1.jpg |  |  |  |  | https://wilo.com/quick/PL/pl/articleNumber/2227467
3909 | 2227464 | 4062679314273 | Wilo-Atmos GIGA-I 250/480-200/4 pompa dławnicowa | Pompa wirowa jednostopniowa dławnicowa o konstrukcji Inline do montażu na rurociągu lub do ustawienia na fundamencie Wilo-Atmos GIGA-I 250/480-200/4 | 98567 | PG3 | 28 | K | 22601 | NIE |  | 84137059 | 0 | 216 | 311 | Wilo-Atmos GIGA-I 250/480-200/4 | Uniwersalna pompa dławnicowa | Wilo-Atmos GIGA-I | Tłoczenie wody grzewczej (zgodnie z VDI 2035), wody zimnej i mieszanin woda-glikol | Wilo | DE | 1 | SZT |  | 0.4 | IE4 | Zielony | Paleta jednorazowego użytku | 1 | 1 | 1 | 837 | 2500 | 1200 | 1300 | 2400 | 1433 | 2021 | 2032 | http://downloads-wilo-select.wilo.com/assets/WIB_WILO32345000.jpg | //cms.media.wilo.com/dcipicxmlfeature/wilo538710/6974175/wilo538710_1.jpg |  |  |  |  | https://wilo.com/quick/PL/pl/articleNumber/2227464
3910 | 2227465 | 4062679314495 | Wilo-Atmos GIGA-I 250/480-200/4-S1 pompa dławnicowa | Pompa wirowa jednostopniowa dławnicowa o konstrukcji Inline do montażu na rurociągu lub do ustawienia na fundamencie Wilo-Atmos GIGA-I 250/480-200/4-S1 | 101247 | PG3 | 28 | A | 22601 | NIE |  | 84137059 | 0 | 216 | 311 | Wilo-Atmos GIGA-I 250/480-200/4-S1 | Uniwersalna pompa dławnicowa | Wilo-Atmos GIGA-I | Tłoczenie wody grzewczej (zgodnie z VDI 2035), wody zimnej i mieszanin woda-glikol | Wilo | DE | 1 | SZT |  | 0.4 | IE4 | Zielony | Paleta jednorazowego użytku | 1 | 1 | 1 | 837 | 2500 | 1200 | 1300 | 2400 | 1433 | 2021 | 2032 | http://downloads-wilo-select.wilo.com/assets/WIB_WILO32345000.jpg | //cms.media.wilo.com/dcipicxmlfeature/wilo538710/6974175/wilo538710_1.jpg |  |  |  |  | https://wilo.com/quick/PL/pl/articleNumber/2227465
3911 | 2219022 | 4062679221823 | Wilo-Atmos GIGA-I 32/130-1,5/2 pompa dławnicowa | Pompa dławnicowa do zastosowań grzewczych, klimatyzacyjnych i chłodniczych Wilo-Atmos GIGA-I 32/130-1,5/2 | 2220 | PG3 | 28 | K | 22601 | NIE |  | 84137059 | 0 | 216 | 311 | Wilo-Atmos GIGA-I 32/130-1,5/2 | Uniwersalna pompa dławnicowa | Wilo-Atmos GIGA-I | Tłoczenie wody grzewczej (zgodnie z VDI 2035), wody zimnej i mieszanin woda-glikol | Wilo | DE | 1 | SZT |  | 0.4 | IE3 | Zielony | Karton | 2 | 1 | 4 | 230 | 542 | 320 | 600 | 800 | 525 | 60 | 66 | http://downloads-wilo-select.wilo.com/assets/WIB_WILO32345000.jpg | //cms.media.wilo.com/dcipicxmlfeature/wilo538710/6974175/wilo538710_1.jpg |  |  |  |  | https://wilo.com/quick/PL/pl/articleNumber/2219022
3912 | 2242946 | 4062679522692 | Wilo-Atmos GIGA-I 32/130-1,5/2-IE4 pompa dławnicowa blokowa | Pompa dławnicowa blokowa Wilo-Atmos GIGA-I 32/130-1,5/2-IE4 jednostopniowa wirowa o konstrukcji Inline do montażu na rurociągu lub do ustawienia na fundamencie. Przyłącza kołnierzowe z przyłączami pomiarowymi ciśnienia R 1/8. Pompy z silnikami ≥ 5,5 kW są wyposażone w czujniki termistorowe jako zabezpieczenie silnika.Skrzynia zaciskowa do silnika ≤ 7,5 kW. Uszczelnienie mechaniczne do tłoczenia wody o temperaturze do Tmax. = +140 °C. Do T ≤ +40 °C dopuszczalna jest domieszka glikolu od 20 % do 40 % objętości. Przy mieszaninie woda-glikol z zawartością glikolu > 40 % do max. 50 % objętości i o temp. przetłaczanej cieczy od > +40 °C do max. +120 °C lub przetłaczanego medium innego niż woda należy zastosować alternatywne uszczelnienie mechaniczne. W przypadku użycia mieszaniny wody i glikolu zaleca się zasadniczo zastosowanie wariantu S1 z odpowiednim uszczelnieniem mechanicznym. | 2331 | PG3 | 28 | A | 22601 | NIE |  | 84137059 | 0 | 216 | 311 | Wilo-Atmos GIGA-I 32/130-1,5/2-IE4 | Pompa dławnicowa blokowa | Wilo-Atmos GIGA-B | Tłoczenie wody grzewczej (zgodnie z VDI 2035), wody zimnej i mieszanin woda-glikol | Wilo | DE | 1 | SZT |  | 0.4 | IE4 | Zielony | Karton | 2 | 1 | 4 | 262 | 567 | 320 | 600 | 800 | 525 | 56 | 62 | http://downloads-wilo-select.wilo.com/assets/WIB_WILO32345000.jpg | https://wilo.com/quick/PL/pl/articleNumber/ |  | 1500 |  | Nowość | https://wilo.com/quick/PL/pl/articleNumber/2242946
3913 | 2219023 | 4062679223407 | Wilo-Atmos GIGA-I 32/130-1,5/2-S1 pompa dławnicowa | Pompa dławnicowa do zastosowań grzewczych, klimatyzacyjnych i chłodniczych Wilo-Atmos GIGA-I 32/130-1,5/2-S1 | 2341 | PG3 | 28 | K | 22601 | NIE |  | 84137059 | 0 | 216 | 311 | Wilo-Atmos GIGA-I 32/130-1,5/2-S1 | Uniwersalna pompa dławnicowa | Wilo-Atmos GIGA-I | Tłoczenie wody grzewczej (zgodnie z VDI 2035), wody zimnej i mieszanin woda-glikol | Wilo | DE | 1 | SZT |  | 0.4 | IE3 | Zielony | Karton | 2 | 1 | 4 | 230 | 542 | 320 | 600 | 800 | 525 | 60 | 66 | http://downloads-wilo-select.wilo.com/assets/WIB_WILO32345000.jpg | //cms.media.wilo.com/dcipicxmlfeature/wilo538710/6974175/wilo538710_1.jpg |  |  |  |  | https://wilo.com/quick/PL/pl/articleNumber/2219023
3914 | 2242947 | 4062679522708 | Wilo-Atmos GIGA-I 32/130-1,5/2-S1-IE4 pompa dławnicowa blokowa | Pompa dławnicowa blokowa Wilo-Atmos GIGA-I 32/130-1,5/2-S1-IE4 jednostopniowa wirowa o konstrukcji Inline do montażu na rurociągu lub do ustawienia na fundamencie. Przyłącza kołnierzowe z przyłączami pomiarowymi ciśnienia R 1/8. Wszystkie komponenty żeliwa są pokryte powłoką kataforetyczną. Pompy z silnikami ≥ 5,5 kW są seryjnie wyposażone w czujniki termistorowe jako zabezpieczenie silnika.Skrzynia zaciskowa do silnika ≤ 7,5 kW. Uszczelnienie mechaniczne S1 zalecane w przypadku mieszanin woda-glikol z udziałem glikolu do maks. 50% objętości i temp. przetłaczanej cieczy od -20 °C do maks. +90 °C ... +110 °C oraz w przypadku udziałów oleju w mieszaninie wody i glikolu. | 2458 | PG3 | 28 | A | 22601 | NIE |  | 84137059 | 0 | 216 | 311 | Wilo-Atmos GIGA-I 32/130-1,5/2-S1-IE4 | Pompa dławnicowa blokowa | Wilo-Atmos GIGA-B | Tłoczenie wody grzewczej (zgodnie z VDI 2035), wody zimnej i mieszanin woda-glikol | Wilo | DE | 1 | SZT |  | 0.4 | IE4 | Zielony | Karton | 2 | 1 | 4 | 262 | 567 | 320 | 600 | 800 | 525 | 56 | 62 | http://downloads-wilo-select.wilo.com/assets/WIB_WILO32345000.jpg | https://wilo.com/quick/PL/pl/articleNumber/ |  | 1500 |  | Nowość | https://wilo.com/quick/PL/pl/articleNumber/2242947
3915 | 2219014 | 4062679220956 | Wilo-Atmos GIGA-I 32/132-0,25/4 pompa dławnicowa | Pompa dławnicowa do zastosowań grzewczych, klimatyzacyjnych i chłodniczych Wilo-Atmos GIGA-I 32/132-0,25/4 | 1846 | PG3 | 28 | K | 22601 | NIE |  | 84137059 | 0 | 216 | 311 | Wilo-Atmos GIGA-I 32/132-0,25/4 | Uniwersalna pompa dławnicowa | Wilo-Atmos GIGA-I | Tłoczenie wody grzewczej (zgodnie z VDI 2035), wody zimnej i mieszanin woda-glikol | Wilo | DE | 1 | SZT |  | 0.4 | IE3 | Zielony | Karton | 4 | 1 | 8 | 230 | 473 | 320 | 400 | 600 | 525 | 46 | 50 | http://downloads-wilo-select.wilo.com/assets/WIB_WILO32345000.jpg | //cms.media.wilo.com/dcipicxmlfeature/wilo538710/6974175/wilo538710_1.jpg |  |  |  |  | https://wilo.com/quick/PL/pl/articleNumber/2219014
3916 | 2219015 | 4062679222592 | Wilo-Atmos GIGA-I 32/132-0,25/4-S1 pompa dławnicowa | Pompa dławnicowa do zastosowań grzewczych, klimatyzacyjnych i chłodniczych Wilo-Atmos GIGA-I 32/132-0,25/4-S1 | 1970 | PG3 | 28 | K | 22601 | NIE |  | 84137059 | 0 | 216 | 311 | Wilo-Atmos GIGA-I 32/132-0,25/4-S1 | Uniwersalna pompa dławnicowa | Wilo-Atmos GIGA-I | Tłoczenie wody grzewczej (zgodnie z VDI 2035), wody zimnej i mieszanin woda-glikol | Wilo | DE | 1 | SZT |  | 0.4 | IE3 | Zielony | Karton | 4 | 1 | 8 | 230 | 473 | 320 | 400 | 600 | 525 | 46 | 50 | http://downloads-wilo-select.wilo.com/assets/WIB_WILO32345000.jpg | //cms.media.wilo.com/dcipicxmlfeature/wilo538710/6974175/wilo538710_1.jpg |  |  |  |  | https://wilo.com/quick/PL/pl/articleNumber/2219015
3917 | 2242938 | 4062679522616 | Wilo-Atmos GIGA-I 32/140-0,25/4-IE4 pompa dławnicowa blokowa | Pompa dławnicowa blokowa Wilo-Atmos GIGA-I 32/140-0,25/4-IE4 jednostopniowa wirowa o konstrukcji Inline do montażu na rurociągu lub do ustawienia na fundamencie. Przyłącza kołnierzowe z przyłączami pomiarowymi ciśnienia R 1/8. Pompy z silnikami ≥ 5,5 kW są wyposażone w czujniki termistorowe jako zabezpieczenie silnika. Skrzynia zaciskowa do silnika ≤ 7,5 kW.. Uszczelnienie mechaniczne do tłoczenia wody o temperaturze do Tmax. = +140 °C. Do T ≤ +40 °C dopuszczalna jest domieszka glikolu od 20 % do 40 % objętości. W przypadku mieszanin woda-glikol z zawartością glikolu > 40 % do max. 50 % objętości i o temp. przetłaczanej cieczy od > +40 °C do max. +120 °C lub przetłaczanego medium innego niż woda należy zastosować alternatywne uszczelnienie mechaniczne. W przypadku użycia mieszaniny wody i glikolu zaleca się zasadniczo zastosowanie wariantu S1 z odpowiednim uszczelnieniem mechanicznym. | 1939 | PG3 | 28 | A | 22601 | NIE |  | 84137059 | 0 | 216 | 311 | Wilo-Atmos GIGA-I 32/140-0,25/4-IE4 | Pompa dławnicowa blokowa | Wilo-Atmos GIGA-B | Tłoczenie wody grzewczej (zgodnie z VDI 2035), wody zimnej i mieszanin woda-glikol | Wilo | DE | 1 | SZT |  | 0.4 | IE4 | Zielony | Karton | 4 | 1 | 8 | 262 | 475 | 320 | 400 | 600 | 525 | 43 | 47 | http://downloads-wilo-select.wilo.com/assets/WIB_WILO32345000.jpg | https://wilo.com/quick/PL/pl/articleNumber/ |  | 250 |  | Nowość | https://wilo.com/quick/PL/pl/articleNumber/2242938
3918 | 2242939 | 4062679522623 | Wilo-Atmos GIGA-I 32/140-0,25/4-S1-IE4 pompa dławnicowa blokowa | Pompa dławnicowa blokowa Wilo-Atmos GIGA-I 32/140-0,25/4-S1-IE4 jednostopniowa wirowa o konstrukcji Inline do montażu na rurociągu lub do ustawienia na fundamencie. Pompy z silnikami ≥ 5,5 kW są seryjnie wyposażone w czujniki termistorowe jako zabezpieczenie silnika.Skrzynia zaciskowa do silnika ≤ 7,5 kW może być wykonana z metalu lub tworzywa sztucznego. Jeśli bezwzględnie wymagana jest metalowa skrzynia zaciskowa, należy zamówić odpowiedni wariant specjalny. Skrzynie zaciskowe do silnika > 7,5 kW są zawsze z metalu. Uszczelnienie mechaniczne S1 zalecane w przypadku mieszanin woda-glikol z udziałem glikolu do maks. 50% objętości i temp. przetłaczanej cieczy od -20 °C do maks. +90 °C ... +110 °C oraz w przypadku udziałów oleju w mieszaninie wody i glikolu. | 2066 | PG3 | 28 | A | 22601 | NIE |  | 84137059 | 0 | 216 | 311 | Wilo-Atmos GIGA-I 32/140-0,25/4-S1-IE4 | Pompa dławnicowa blokowa | Wilo-Atmos GIGA-B | Tłoczenie wody grzewczej (zgodnie z VDI 2035), wody zimnej i mieszanin woda-glikol | Wilo | DE | 1 | SZT |  | 0.4 | IE4 | Zielony | Karton | 4 | 1 | 8 | 262 | 475 | 320 | 400 | 600 | 525 | 43 | 47 | http://downloads-wilo-select.wilo.com/assets/WIB_WILO32345000.jpg | https://wilo.com/quick/PL/pl/articleNumber/ |  | 250 |  | Nowość | https://wilo.com/quick/PL/pl/articleNumber/2242939
3919 | 2219020 | 4062679221816 | Wilo-Atmos GIGA-I 32/140-2,2/2 pompa dławnicowa | Pompa dławnicowa do zastosowań grzewczych, klimatyzacyjnych i chłodniczych Wilo-Atmos GIGA-I 32/140-2,2/2 | 2380 | PG3 | 28 | K | 22601 | NIE |  | 84137059 | 0 | 216 | 311 | Wilo-Atmos GIGA-I 32/140-2,2/2 | Uniwersalna pompa dławnicowa | Wilo-Atmos GIGA-I | Tłoczenie wody grzewczej (zgodnie z VDI 2035), wody zimnej i mieszanin woda-glikol | Wilo | DE | 1 | SZT |  | 0.4 | IE3 | Zielony | Karton | 2 | 1 | 4 | 230 | 567 | 320 | 600 | 800 | 525 | 62 | 68 | http://downloads-wilo-select.wilo.com/assets/WIB_WILO32345000.jpg | //cms.media.wilo.com/dcipicxmlfeature/wilo538710/6974175/wilo538710_1.jpg |  |  |  |  | https://wilo.com/quick/PL/pl/articleNumber/2219020
3920 | 2242944 | 4062679522678 | Wilo-Atmos GIGA-I 32/140-2,2/2-IE4 pompa dławnicowa blokowa | Pompa dławnicowa blokowa Wilo-Atmos GIGA-I 32/140-2,2/2-IE4 jednostopniowa wirowa o konstrukcji Inline do montażu na rurociągu lub do ustawienia na fundamencie. Przyłącza kołnierzowe z przyłączami pomiarowymi ciśnienia R 1/8. Pompy z silnikami ≥ 5,5 kW są wyposażone w czujniki termistorowe jako zabezpieczenie silnika.Skrzynia zaciskowa do silnika ≤ 7,5 kW. Uszczelnienie mechaniczne do tłoczenia wody o temperaturze do Tmax. = +140 °C. Do T ≤ +40 °C dopuszczalna jest domieszka glikolu od 20 % do 40 % objętości. Przy mieszaninie woda-glikol z zawartością glikolu > 40 % do max. 50 % objętości i o temp. przetłaczanej cieczy od > +40 °C do max. +120 °C lub przetłaczanego medium innego niż woda należy zastosować alternatywne uszczelnienie mechaniczne. W przypadku użycia mieszaniny wody i glikolu zaleca się zasadniczo zastosowanie wariantu S1 z odpowiednim uszczelnieniem mechanicznym. | 2497 | PG3 | 28 | A | 22601 | NIE |  | 84137059 | 0 | 216 | 311 | Wilo-Atmos GIGA-I 32/140-2,2/2-IE4 | Pompa dławnicowa blokowa | Wilo-Atmos GIGA-B | Tłoczenie wody grzewczej (zgodnie z VDI 2035), wody zimnej i mieszanin woda-glikol | Wilo | DE | 1 | SZT |  | 0.4 | IE4 | Zielony | Karton | 2 | 1 | 4 | 262 | 567 | 320 | 600 | 800 | 525 | 58 | 64 | http://downloads-wilo-select.wilo.com/assets/WIB_WILO32345000.jpg | https://wilo.com/quick/PL/pl/articleNumber/ |  | 2200 |  | Nowość | https://wilo.com/quick/PL/pl/articleNumber/2242944
3921 | 2219021 | 4062679223391 | Wilo-Atmos GIGA-I 32/140-2,2/2-S1 pompa dławnicowa | Pompa dławnicowa do zastosowań grzewczych, klimatyzacyjnych i chłodniczych Wilo-Atmos GIGA-I 32/140-2,2/2-S1 | 2500 | PG3 | 28 | K | 22601 | NIE |  | 84137059 | 0 | 216 | 311 | Wilo-Atmos GIGA-I 32/140-2,2/2-S1 | Uniwersalna pompa dławnicowa | Wilo-Atmos GIGA-I | Tłoczenie wody grzewczej (zgodnie z VDI 2035), wody zimnej i mieszanin woda-glikol | Wilo | DE | 1 | SZT |  | 0.4 | IE3 | Zielony | Karton | 2 | 1 | 4 | 230 | 567 | 320 | 600 | 800 | 525 | 62 | 68 | http://downloads-wilo-select.wilo.com/assets/WIB_WILO32345000.jpg | //cms.media.wilo.com/dcipicxmlfeature/wilo538710/6974175/wilo538710_1.jpg |  |  |  |  | https://wilo.com/quick/PL/pl/articleNumber/2219021
3922 | 2242945 | 4062679522685 | Wilo-Atmos GIGA-I 32/140-2,2/2-S1-IE4 pompa dławnicowa blokowa | Pompa dławnicowa blokowa Wilo-Atmos GIGA-I 32/140-2,2/2-S1-IE4 jednostopniowa wirowa o konstrukcji Inline do montażu na rurociągu lub do ustawienia na fundamencie. Przyłącza kołnierzowe z przyłączami pomiarowymi ciśnienia R 1/8. Wszystkie komponenty żeliwa są pokryte powłoką kataforetyczną. Pompy z silnikami ≥ 5,5 kW są seryjnie wyposażone w czujniki termistorowe jako zabezpieczenie silnika.Skrzynia zaciskowa do silnika ≤ 7,5 kW. Uszczelnienie mechaniczne S1 zalecane w przypadku mieszanin woda-glikol z udziałem glikolu do maks. 50% objętości i temp. przetłaczanej cieczy od -20 °C do maks. +90 °C ... +110 °C oraz w przypadku udziałów oleju w mieszaninie wody i glikolu. | 2626 | PG3 | 28 | A | 22601 | NIE |  | 84137059 | 0 | 216 | 311 | Wilo-Atmos GIGA-I 32/140-2,2/2-S1-IE4 | Pompa dławnicowa blokowa | Wilo-Atmos GIGA-B | Tłoczenie wody grzewczej (zgodnie z VDI 2035), wody zimnej i mieszanin woda-glikol | Wilo | DE | 1 | SZT |  | 0.4 | IE4 | Zielony | Karton | 2 | 1 | 4 | 262 | 567 | 320 | 600 | 800 | 525 | 58 | 64 | http://downloads-wilo-select.wilo.com/assets/WIB_WILO32345000.jpg | https://wilo.com/quick/PL/pl/articleNumber/ |  | 2200 |  | Nowość | https://wilo.com/quick/PL/pl/articleNumber/2242945
3923 | 2219012 | 4062679220949 | Wilo-Atmos GIGA-I 32/150-0,37/4 pompa dławnicowa | Pompa dławnicowa do zastosowań grzewczych, klimatyzacyjnych i chłodniczych Wilo-Atmos GIGA-I 32/150-0,37/4 | 1869 | PG3 | 28 | K | 22601 | NIE |  | 84137059 | 0 | 216 | 311 | Wilo-Atmos GIGA-I 32/150-0,37/4 | Uniwersalna pompa dławnicowa | Wilo-Atmos GIGA-I | Tłoczenie wody grzewczej (zgodnie z VDI 2035), wody zimnej i mieszanin woda-glikol | Wilo | DE | 1 | SZT |  | 0.4 | IE3 | Zielony | Karton | 2 | 1 | 4 | 230 | 473 | 320 | 600 | 800 | 525 | 46 | 52 | http://downloads-wilo-select.wilo.com/assets/WIB_WILO32345000.jpg | //cms.media.wilo.com/dcipicxmlfeature/wilo538710/6974175/wilo538710_1.jpg |  |  |  |  | https://wilo.com/quick/PL/pl/articleNumber/2219012
3924 | 2242936 | 4062679522593 | Wilo-Atmos GIGA-I 32/150-0,37/4-IE4 pompa dławnicowa blokowa | Pompa dławnicowa blokowa Wilo-Atmos GIGA-I 32/150-0,37/4-IE4 jednostopniowa wirowa o konstrukcji Inline do montażu na rurociągu lub do ustawienia na fundamencie. Przyłącza kołnierzowe z przyłączami pomiarowymi ciśnienia R 1/8. Pompy z silnikami ≥ 5,5 kW są wyposażone w czujniki termistorowe jako zabezpieczenie silnika. Skrzynia zaciskowa do silnika ≤ 7,5 kW.. Uszczelnienie mechaniczne do tłoczenia wody o temperaturze do Tmax. = +140 °C. Do T ≤ +40 °C dopuszczalna jest domieszka glikolu od 20 % do 40 % objętości. W przypadku mieszanin woda-glikol z zawartością glikolu > 40 % do max. 50 % objętości i o temp. przetłaczanej cieczy od > +40 °C do max. +120 °C lub przetłaczanego medium innego niż woda należy zastosować alternatywne uszczelnienie mechaniczne. W przypadku użycia mieszaniny wody i glikolu zaleca się zasadniczo zastosowanie wariantu S1 z odpowiednim uszczelnieniem mechanicznym. | 1960 | PG3 | 28 | A | 22601 | NIE |  | 84137059 | 0 | 216 | 311 | Wilo-Atmos GIGA-I 32/150-0,37/4-IE4 | Pompa dławnicowa blokowa | Wilo-Atmos GIGA-B | Tłoczenie wody grzewczej (zgodnie z VDI 2035), wody zimnej i mieszanin woda-glikol | Wilo | DE | 1 | SZT |  | 0.4 | IE4 | Zielony | Karton | 4 | 1 | 8 | 262 | 485 | 320 | 400 | 600 | 525 | 45 | 49 | http://downloads-wilo-select.wilo.com/assets/WIB_WILO32345000.jpg | https://wilo.com/quick/PL/pl/articleNumber/ |  | 370 |  | Nowość | https://wilo.com/quick/PL/pl/articleNumber/2242936
3925 | 2219013 | 4062679222585 | Wilo-Atmos GIGA-I 32/150-0,37/4-S1 pompa dławnicowa | Pompa dławnicowa do zastosowań grzewczych, klimatyzacyjnych i chłodniczych Wilo-Atmos GIGA-I 32/150-0,37/4-S1 | 1991 | PG3 | 28 | K | 22601 | NIE |  | 84137059 | 0 | 216 | 311 | Wilo-Atmos GIGA-I 32/150-0,37/4-S1 | Uniwersalna pompa dławnicowa | Wilo-Atmos GIGA-I | Tłoczenie wody grzewczej (zgodnie z VDI 2035), wody zimnej i mieszanin woda-glikol | Wilo | DE | 1 | SZT |  | 0.4 | IE3 | Zielony | Karton | 2 | 1 | 4 | 230 | 473 | 320 | 600 | 800 | 525 | 46 | 52 | http://downloads-wilo-select.wilo.com/assets/WIB_WILO32345000.jpg | //cms.media.wilo.com/dcipicxmlfeature/wilo538710/6974175/wilo538710_1.jpg |  |  |  |  | https://wilo.com/quick/PL/pl/articleNumber/2219013
3926 | 2242937 | 4062679522609 | Wilo-Atmos GIGA-I 32/150-0,37/4-S1-IE4 pompa dławnicowa blokowa | Pompa dławnicowa blokowa Wilo-Atmos GIGA-I 32/150-0,37/4-S1-IE4 jednostopniowa wirowa o konstrukcji Inline do montażu na rurociągu lub do ustawienia na fundamencie. Pompy z silnikami ≥ 5,5 kW są seryjnie wyposażone w czujniki termistorowe jako zabezpieczenie silnika.Skrzynia zaciskowa do silnika ≤ 7,5 kW może być wykonana z metalu lub tworzywa sztucznego. Jeśli bezwzględnie wymagana jest metalowa skrzynia zaciskowa, należy zamówić odpowiedni wariant specjalny. Skrzynie zaciskowe do silnika > 7,5 kW są zawsze z metalu. Uszczelnienie mechaniczne S1 zalecane w przypadku mieszanin woda-glikol z udziałem glikolu do maks. 50% objętości i temp. przetłaczanej cieczy od -20 °C do maks. +90 °C ... +110 °C oraz w przypadku udziałów oleju w mieszaninie wody i glikolu. | 2089 | PG3 | 28 | A | 22601 | NIE |  | 84137059 | 0 | 216 | 311 | Wilo-Atmos GIGA-I 32/150-0,37/4-S1-IE4 | Pompa dławnicowa blokowa | Wilo-Atmos GIGA-B | Tłoczenie wody grzewczej (zgodnie z VDI 2035), wody zimnej i mieszanin woda-glikol | Wilo | DE | 1 | SZT |  | 0.4 | IE4 | Zielony | Karton | 4 | 1 | 8 | 262 | 485 | 320 | 400 | 600 | 525 | 45 | 49 | http://downloads-wilo-select.wilo.com/assets/WIB_WILO32345000.jpg | https://wilo.com/quick/PL/pl/articleNumber/ |  | 370 |  | Nowość | https://wilo.com/quick/PL/pl/articleNumber/2242937
3927 | 2219018 | 4062679221809 | Wilo-Atmos GIGA-I 32/150-3/2 pompa dławnicowa | Pompa dławnicowa do zastosowań grzewczych, klimatyzacyjnych i chłodniczych Wilo-Atmos GIGA-I 32/150-3/2 | 2496 | PG3 | 28 | K | 22601 | NIE |  | 84137059 | 0 | 216 | 311 | Wilo-Atmos GIGA-I 32/150-3/2 | Uniwersalna pompa dławnicowa | Wilo-Atmos GIGA-I | Tłoczenie wody grzewczej (zgodnie z VDI 2035), wody zimnej i mieszanin woda-glikol | Wilo | DE | 1 | SZT |  | 0.4 | IE3 | Zielony | Karton | 2 | 1 | 4 | 250 | 586 | 335 | 600 | 800 | 525 | 71 | 77 | http://downloads-wilo-select.wilo.com/assets/WIB_WILO32345000.jpg | //cms.media.wilo.com/dcipicxmlfeature/wilo538710/6974175/wilo538710_1.jpg |  |  |  |  | https://wilo.com/quick/PL/pl/articleNumber/2219018
3928 | 2242942 | 4062679522654 | Wilo-Atmos GIGA-I 32/150-3/2-IE4 pompa dławnicowa blokowa | Pompa dławnicowa blokowa Wilo-Atmos GIGA-I 32/150-3/2-IE4 jednostopniowa wirowa o konstrukcji Inline do montażu na rurociągu lub do ustawienia na fundamencie. Przyłącza kołnierzowe z przyłączami pomiarowymi ciśnienia R 1/8. Pompy z silnikami ≥ 5,5 kW są wyposażone w czujniki termistorowe jako zabezpieczenie silnika.Skrzynia zaciskowa do silnika ≤ 7,5 kW. Uszczelnienie mechaniczne do tłoczenia wody o temperaturze do Tmax. = +140 °C. Do T ≤ +40 °C dopuszczalna jest domieszka glikolu od 20 % do 40 % objętości. Przy mieszaninie woda-glikol z zawartością glikolu > 40 % do max. 50 % objętości i o temp. przetłaczanej cieczy od > +40 °C do max. +120 °C lub przetłaczanego medium innego niż woda należy zastosować alternatywne uszczelnienie mechaniczne. W przypadku użycia mieszaniny wody i glikolu zaleca się zasadniczo zastosowanie wariantu S1 z odpowiednim uszczelnieniem mechanicznym. | 2620 | PG3 | 28 | A | 22601 | NIE |  | 84137059 | 0 | 216 | 311 | Wilo-Atmos GIGA-I 32/150-3/2-IE4 | Pompa dławnicowa blokowa | Wilo-Atmos GIGA-B | Tłoczenie wody grzewczej (zgodnie z VDI 2035), wody zimnej i mieszanin woda-glikol | Wilo | DE | 1 | SZT |  | 0.4 | IE4 | Zielony | Karton | 2 | 1 | 4 | 262 | 622 | 320 | 600 | 800 | 525 | 65 | 71 | http://downloads-wilo-select.wilo.com/assets/WIB_WILO32345000.jpg | https://wilo.com/quick/PL/pl/articleNumber/ |  | 3000 |  | Nowość | https://wilo.com/quick/PL/pl/articleNumber/2242942
3929 | 2219019 | 4062679223384 | Wilo-Atmos GIGA-I 32/150-3/2-S1 pompa dławnicowa | Pompa dławnicowa do zastosowań grzewczych, klimatyzacyjnych i chłodniczych Wilo-Atmos GIGA-I 32/150-3/2-S1 | 2618 | PG3 | 28 | K | 22601 | NIE |  | 84137059 | 0 | 216 | 311 | Wilo-Atmos GIGA-I 32/150-3/2-S1 | Uniwersalna pompa dławnicowa | Wilo-Atmos GIGA-I | Tłoczenie wody grzewczej (zgodnie z VDI 2035), wody zimnej i mieszanin woda-glikol | Wilo | DE | 1 | SZT |  | 0.4 | IE3 | Zielony | Karton | 2 | 1 | 4 | 250 | 586 | 335 | 600 | 800 | 525 | 71 | 77 | http://downloads-wilo-select.wilo.com/assets/WIB_WILO32345000.jpg | //cms.media.wilo.com/dcipicxmlfeature/wilo538710/6974175/wilo538710_1.jpg |  |  |  |  | https://wilo.com/quick/PL/pl/articleNumber/2219019
3930 | 2242943 | 4062679522661 | Wilo-Atmos GIGA-I 32/150-3/2-S1-IE4 pompa dławnicowa blokowa | Pompa dławnicowa blokowa Wilo-Atmos GIGA-I 32/150-3/2-S1-IE4 jednostopniowa wirowa o konstrukcji Inline do montażu na rurociągu lub do ustawienia na fundamencie. Przyłącza kołnierzowe z przyłączami pomiarowymi ciśnienia R 1/8. Wszystkie komponenty żeliwa są pokryte powłoką kataforetyczną. Pompy z silnikami ≥ 5,5 kW są seryjnie wyposażone w czujniki termistorowe jako zabezpieczenie silnika.Skrzynia zaciskowa do silnika ≤ 7,5 kW. Uszczelnienie mechaniczne S1 zalecane w przypadku mieszanin woda-glikol z udziałem glikolu do maks. 50% objętości i temp. przetłaczanej cieczy od -20 °C do maks. +90 °C ... +110 °C oraz w przypadku udziałów oleju w mieszaninie wody i glikolu. | 2748 | PG3 | 28 | A | 22601 | NIE |  | 84137059 | 0 | 216 | 311 | Wilo-Atmos GIGA-I 32/150-3/2-S1-IE4 | Pompa dławnicowa blokowa | Wilo-Atmos GIGA-B | Tłoczenie wody grzewczej (zgodnie z VDI 2035), wody zimnej i mieszanin woda-glikol | Wilo | DE | 1 | SZT |  | 0.4 | IE4 | Zielony | Karton | 2 | 1 | 4 | 262 | 622 | 320 | 600 | 800 | 525 | 65 | 71 | http://downloads-wilo-select.wilo.com/assets/WIB_WILO32345000.jpg | https://wilo.com/quick/PL/pl/articleNumber/ |  | 3000 |  | Nowość | https://wilo.com/quick/PL/pl/articleNumber/2242943
3931 | 2219010 | 4062679220932 | Wilo-Atmos GIGA-I 32/160-0,55/4 pompa dławnicowa | Pompa dławnicowa do zastosowań grzewczych, klimatyzacyjnych i chłodniczych Wilo-Atmos GIGA-I 32/160-0,55/4 | 2095 | PG3 | 28 | K | 22601 | NIE |  | 84137059 | 0 | 216 | 311 | Wilo-Atmos GIGA-I 32/160-0,55/4 | Uniwersalna pompa dławnicowa | Wilo-Atmos GIGA-I | Tłoczenie wody grzewczej (zgodnie z VDI 2035), wody zimnej i mieszanin woda-glikol | Wilo | DE | 1 | SZT |  | 0.4 | IE3 | Zielony | Karton | 2 | 1 | 4 | 230 | 528 | 320 | 600 | 800 | 525 | 52 | 58 | http://downloads-wilo-select.wilo.com/assets/WIB_WILO32345000.jpg | //cms.media.wilo.com/dcipicxmlfeature/wilo538710/6974175/wilo538710_1.jpg |  |  |  |  | https://wilo.com/quick/PL/pl/articleNumber/2219010
3932 | 2242934 | 4062679522579 | Wilo-Atmos GIGA-I 32/160-0,55/4-IE4 pompa dławnicowa blokowa | Pompa dławnicowa blokowa Wilo-Atmos GIGA-I 32/160-0,55/4-IE4 jednostopniowa wirowa o konstrukcji Inline do montażu na rurociągu lub do ustawienia na fundamencie. Przyłącza kołnierzowe z przyłączami pomiarowymi ciśnienia R 1/8. Pompy z silnikami ≥ 5,5 kW są wyposażone w czujniki termistorowe jako zabezpieczenie silnika. Skrzynia zaciskowa do silnika ≤ 7,5 kW.. Uszczelnienie mechaniczne do tłoczenia wody o temperaturze do Tmax. = +140 °C. Do T ≤ +40 °C dopuszczalna jest domieszka glikolu od 20 % do 40 % objętości. W przypadku mieszanin woda-glikol z zawartością glikolu > 40 % do max. 50 % objętości i o temp. przetłaczanej cieczy od > +40 °C do max. +120 °C lub przetłaczanego medium innego niż woda należy zastosować alternatywne uszczelnienie mechaniczne. W przypadku użycia mieszaniny wody i glikolu zaleca się zasadniczo zastosowanie wariantu S1 z odpowiednim uszczelnieniem mechanicznym. | 2199 | PG3 | 28 | A | 22601 | NIE |  | 84137059 | 0 | 216 | 311 | Wilo-Atmos GIGA-I 32/160-0,55/4-IE4 | Pompa dławnicowa blokowa | Wilo-Atmos GIGA-B | Tłoczenie wody grzewczej (zgodnie z VDI 2035), wody zimnej i mieszanin woda-glikol | Wilo | DE | 1 | SZT |  | 0.4 | IE4 | Zielony | Karton | 4 | 1 | 8 | 262 | 501 | 320 | 400 | 600 | 525 | 49 | 53 | http://downloads-wilo-select.wilo.com/assets/WIB_WILO32345000.jpg | https://wilo.com/quick/PL/pl/articleNumber/ |  | 550 |  | Nowość | https://wilo.com/quick/PL/pl/articleNumber/2242934
3933 | 2219011 | 4062679222578 | Wilo-Atmos GIGA-I 32/160-0,55/4-S1 pompa dławnicowa | Pompa dławnicowa do zastosowań grzewczych, klimatyzacyjnych i chłodniczych Wilo-Atmos GIGA-I 32/160-0,55/4-S1 | 2217 | PG3 | 28 | K | 22601 | NIE |  | 84137059 | 0 | 216 | 311 | Wilo-Atmos GIGA-I 32/160-0,55/4-S1 | Uniwersalna pompa dławnicowa | Wilo-Atmos GIGA-I | Tłoczenie wody grzewczej (zgodnie z VDI 2035), wody zimnej i mieszanin woda-glikol | Wilo | DE | 1 | SZT |  | 0.4 | IE3 | Zielony | Karton | 2 | 1 | 4 | 230 | 528 | 320 | 600 | 800 | 525 | 52 | 58 | http://downloads-wilo-select.wilo.com/assets/WIB_WILO32345000.jpg | //cms.media.wilo.com/dcipicxmlfeature/wilo538710/6974175/wilo538710_1.jpg |  |  |  |  | https://wilo.com/quick/PL/pl/articleNumber/2219011
3934 | 2242935 | 4062679522586 | Wilo-Atmos GIGA-I 32/160-0,55/4-S1-IE4 pompa dławnicowa blokowa | Pompa dławnicowa blokowa Wilo-Atmos GIGA-I 32/160-0,55/4-S1-IE4 jednostopniowa wirowa o konstrukcji Inline do montażu na rurociągu lub do ustawienia na fundamencie. Pompy z silnikami ≥ 5,5 kW są seryjnie wyposażone w czujniki termistorowe jako zabezpieczenie silnika.Skrzynia zaciskowa do silnika ≤ 7,5 kW może być wykonana z metalu lub tworzywa sztucznego. Jeśli bezwzględnie wymagana jest metalowa skrzynia zaciskowa, należy zamówić odpowiedni wariant specjalny. Skrzynie zaciskowe do silnika > 7,5 kW są zawsze z metalu. Uszczelnienie mechaniczne S1 zalecane w przypadku mieszanin woda-glikol z udziałem glikolu do maks. 50% objętości i temp. przetłaczanej cieczy od -20 °C do maks. +90 °C ... +110 °C oraz w przypadku udziałów oleju w mieszaninie wody i glikolu. | 2326 | PG3 | 28 | A | 22601 | NIE |  | 84137059 | 0 | 216 | 311 | Wilo-Atmos GIGA-I 32/160-0,55/4-S1-IE4 | Pompa dławnicowa blokowa | Wilo-Atmos GIGA-B | Tłoczenie wody grzewczej (zgodnie z VDI 2035), wody zimnej i mieszanin woda-glikol | Wilo | DE | 1 | SZT |  | 0.4 | IE4 | Zielony | Karton | 4 | 1 | 8 | 262 | 501 | 320 | 400 | 600 | 525 | 49 | 53 | http://downloads-wilo-select.wilo.com/assets/WIB_WILO32345000.jpg | https://wilo.com/quick/PL/pl/articleNumber/ |  | 550 |  | Nowość | https://wilo.com/quick/PL/pl/articleNumber/2242935
3935 | 2219016 | 4062679221793 | Wilo-Atmos GIGA-I 32/160-4/2 pompa dławnicowa | Pompa dławnicowa do zastosowań grzewczych, klimatyzacyjnych i chłodniczych Wilo-Atmos GIGA-I 32/160-4/2 | 2553 | PG3 | 28 | K | 22601 | NIE |  | 84137059 | 0 | 216 | 311 | Wilo-Atmos GIGA-I 32/160-4/2 | Uniwersalna pompa dławnicowa | Wilo-Atmos GIGA-I | Tłoczenie wody grzewczej (zgodnie z VDI 2035), wody zimnej i mieszanin woda-glikol | Wilo | DE | 1 | SZT |  | 0.4 | IE3 | Zielony | Paleta jednorazowego użytku | 1 | 1 | 1 | 250 | 622 | 340 | 600 | 800 | 465 | 78 | 87 | http://downloads-wilo-select.wilo.com/assets/WIB_WILO32345000.jpg | //cms.media.wilo.com/dcipicxmlfeature/wilo538710/6974175/wilo538710_1.jpg |  |  |  |  | https://wilo.com/quick/PL/pl/articleNumber/2219016
3936 | 2242940 | 4062679522630 | Wilo-Atmos GIGA-I 32/160-4/2-IE4 pompa dławnicowa blokowa | Pompa dławnicowa blokowa Wilo-Atmos GIGA-I 32/160-4/2-IE4 jednostopniowa wirowa o konstrukcji Inline do montażu na rurociągu lub do ustawienia na fundamencie. Przyłącza kołnierzowe z przyłączami pomiarowymi ciśnienia R 1/8. Pompy z silnikami ≥ 5,5 kW są wyposażone w czujniki termistorowe jako zabezpieczenie silnika.Skrzynia zaciskowa do silnika ≤ 7,5 kW. Uszczelnienie mechaniczne do tłoczenia wody o temperaturze do Tmax. = +140 °C. Do T ≤ +40 °C dopuszczalna jest domieszka glikolu od 20 % do 40 % objętości. Przy mieszaninie woda-glikol z zawartością glikolu > 40 % do max. 50 % objętości i o temp. przetłaczanej cieczy od > +40 °C do max. +120 °C lub przetłaczanego medium innego niż woda należy zastosować alternatywne uszczelnienie mechaniczne. W przypadku użycia mieszaniny wody i glikolu zaleca się zasadniczo zastosowanie wariantu S1 z odpowiednim uszczelnieniem mechanicznym. | 2680 | PG3 | 28 | A | 22601 | NIE |  | 84137059 | 0 | 216 | 311 | Wilo-Atmos GIGA-I 32/160-4/2-IE4 | Pompa dławnicowa blokowa | Wilo-Atmos GIGA-B | Tłoczenie wody grzewczej (zgodnie z VDI 2035), wody zimnej i mieszanin woda-glikol | Wilo | DE | 1 | SZT |  | 0.4 | IE4 | Zielony | Paleta jednorazowego użytku | 1 | 1 | 1 | 262 | 619 | 328 | 600 | 800 | 600 | 74 | 94 | http://downloads-wilo-select.wilo.com/assets/WIB_WILO32345000.jpg | https://wilo.com/quick/PL/pl/articleNumber/ |  | 4000 |  | Nowość | https://wilo.com/quick/PL/pl/articleNumber/2242940
3937 | 2219017 | 4062679223377 | Wilo-Atmos GIGA-I 32/160-4/2-S1 pompa dławnicowa | Pompa dławnicowa do zastosowań grzewczych, klimatyzacyjnych i chłodniczych Wilo-Atmos GIGA-I 32/160-4/2-S1 | 2676 | PG3 | 28 | K | 22601 | NIE |  | 84137059 | 0 | 216 | 311 | Wilo-Atmos GIGA-I 32/160-4/2-S1 | Uniwersalna pompa dławnicowa | Wilo-Atmos GIGA-I | Tłoczenie wody grzewczej (zgodnie z VDI 2035), wody zimnej i mieszanin woda-glikol | Wilo | DE | 1 | SZT |  | 0.4 | IE3 | Zielony | Paleta jednorazowego użytku | 1 | 1 | 1 | 250 | 622 | 340 | 600 | 800 | 465 | 78 | 87 | http://downloads-wilo-select.wilo.com/assets/WIB_WILO32345000.jpg | //cms.media.wilo.com/dcipicxmlfeature/wilo538710/6974175/wilo538710_1.jpg |  |  |  |  | https://wilo.com/quick/PL/pl/articleNumber/2219017
3938 | 2242941 | 4062679522647 | Wilo-Atmos GIGA-I 32/160-4/2-S1-IE4 pompa dławnicowa blokowa | Pompa dławnicowa blokowa Wilo-Atmos GIGA-I 32/160-4/2-S1-IE4 jednostopniowa wirowa o konstrukcji Inline do montażu na rurociągu lub do ustawienia na fundamencie. Przyłącza kołnierzowe z przyłączami pomiarowymi ciśnienia R 1/8. Wszystkie komponenty żeliwa są pokryte powłoką kataforetyczną. Pompy z silnikami ≥ 5,5 kW są seryjnie wyposażone w czujniki termistorowe jako zabezpieczenie silnika.Skrzynia zaciskowa do silnika ≤ 7,5 kW. Uszczelnienie mechaniczne S1 zalecane w przypadku mieszanin woda-glikol z udziałem glikolu do maks. 50% objętości i temp. przetłaczanej cieczy od -20 °C do maks. +90 °C ... +110 °C oraz w przypadku udziałów oleju w mieszaninie wody i glikolu. | 2808 | PG3 | 28 | A | 22601 | NIE |  | 84137059 | 0 | 216 | 311 | Wilo-Atmos GIGA-I 32/160-4/2-S1-IE4 | Pompa dławnicowa blokowa | Wilo-Atmos GIGA-B | Tłoczenie wody grzewczej (zgodnie z VDI 2035), wody zimnej i mieszanin woda-glikol | Wilo | DE | 1 | SZT |  | 0.4 | IE4 | Zielony | Paleta jednorazowego użytku | 1 | 1 | 1 | 262 | 619 | 328 | 600 | 800 | 600 | 74 | 94 | http://downloads-wilo-select.wilo.com/assets/WIB_WILO32345000.jpg | https://wilo.com/quick/PL/pl/articleNumber/ |  | 4000 |  | Nowość | https://wilo.com/quick/PL/pl/articleNumber/2242941
3939 | 2219766 | 4062679256597 | Wilo-Atmos GIGA-I 40/130-0,25/4 pompa dławnicowa | Pompa dławnicowa do zastosowań grzewczych, klimatyzacyjnych i chłodniczych Wilo-Atmos GIGA-I 40/130-0,25/4 | 1897 | PG3 | 28 | K | 22601 | NIE |  | 84137059 | 0 | 216 | 311 | Wilo-Atmos GIGA-I 40/130-0,25/4 | Uniwersalna pompa dławnicowa | Wilo-Atmos GIGA-I | Tłoczenie wody grzewczej (zgodnie z VDI 2035), wody zimnej i mieszanin woda-glikol | Wilo | DE | 1 | SZT |  | 0.4 | IE3 | Zielony | Karton | 4 | 1 | 8 | 251 | 460 | 340 | 400 | 600 | 525 | 47 | 51 | http://downloads-wilo-select.wilo.com/assets/WIB_WILO32345000.jpg | //cms.media.wilo.com/dcipicxmlfeature/wilo538710/6974175/wilo538710_1.jpg |  |  |  |  | https://wilo.com/quick/PL/pl/articleNumber/2219766
3940 | 2242954 | 4062679522777 | Wilo-Atmos GIGA-I 40/130-0,25/4-IE4 pompa dławnicowa blokowa | Pompa dławnicowa blokowa Wilo-Atmos GIGA-I 40/130-0,25/4-IE4 jednostopniowa wirowa o konstrukcji Inline do montażu na rurociągu lub do ustawienia na fundamencie. Przyłącza kołnierzowe z przyłączami pomiarowymi ciśnienia R 1/8. Pompy z silnikami ≥ 5,5 kW są wyposażone w czujniki termistorowe jako zabezpieczenie silnika. Skrzynia zaciskowa do silnika ≤ 7,5 kW.. Uszczelnienie mechaniczne do tłoczenia wody o temperaturze do Tmax. = +140 °C. Do T ≤ +40 °C dopuszczalna jest domieszka glikolu od 20 % do 40 % objętości. W przypadku mieszanin woda-glikol z zawartością glikolu > 40 % do max. 50 % objętości i o temp. przetłaczanej cieczy od > +40 °C do max. +120 °C lub przetłaczanego medium innego niż woda należy zastosować alternatywne uszczelnienie mechaniczne. W przypadku użycia mieszaniny wody i glikolu zaleca się zasadniczo zastosowanie wariantu S1 z odpowiednim uszczelnieniem mechanicznym. | 1991 | PG3 | 28 | A | 22601 | NIE |  | 84137059 | 0 | 216 | 311 | Wilo-Atmos GIGA-I 40/130-0,25/4-IE4 | Pompa dławnicowa blokowa | Wilo-Atmos GIGA-B | Tłoczenie wody grzewczej (zgodnie z VDI 2035), wody zimnej i mieszanin woda-glikol | Wilo | DE | 1 | SZT |  | 0.4 | IE4 | Zielony | Karton | 4 | 1 | 8 | 262 | 462 | 340 | 400 | 600 | 525 | 44 | 48 | http://downloads-wilo-select.wilo.com/assets/WIB_WILO32345000.jpg | https://wilo.com/quick/PL/pl/articleNumber/ |  | 250 |  | Nowość | https://wilo.com/quick/PL/pl/articleNumber/2242954
3941 | 2219767 | 4062679256849 | Wilo-Atmos GIGA-I 40/130-0,25/4-S1 pompa dławnicowa | Pompa dławnicowa do zastosowań grzewczych, klimatyzacyjnych i chłodniczych Wilo-Atmos GIGA-I 40/130-0,25/4-S1 | 2019 | PG3 | 28 | K | 22601 | NIE |  | 84137059 | 0 | 216 | 311 | Wilo-Atmos GIGA-I 40/130-0,25/4-S1 | Uniwersalna pompa dławnicowa | Wilo-Atmos GIGA-I | Tłoczenie wody grzewczej (zgodnie z VDI 2035), wody zimnej i mieszanin woda-glikol | Wilo | DE | 1 | SZT |  | 0.4 | IE3 | Zielony | Karton | 4 | 1 | 8 | 251 | 460 | 340 | 400 | 600 | 525 | 47 | 51 | http://downloads-wilo-select.wilo.com/assets/WIB_WILO32345000.jpg | //cms.media.wilo.com/dcipicxmlfeature/wilo538710/6974175/wilo538710_1.jpg |  |  |  |  | https://wilo.com/quick/PL/pl/articleNumber/2219767
3942 | 2242955 | 4062679522784 | Wilo-Atmos GIGA-I 40/130-0,25/4-S1-IE4 pompa dławnicowa blokowa | Pompa dławnicowa blokowa Wilo-Atmos GIGA-I 40/130-0,25/4-S1-IE4 jednostopniowa wirowa o konstrukcji Inline do montażu na rurociągu lub do ustawienia na fundamencie. Pompy z silnikami ≥ 5,5 kW są seryjnie wyposażone w czujniki termistorowe jako zabezpieczenie silnika.Skrzynia zaciskowa do silnika ≤ 7,5 kW może być wykonana z metalu lub tworzywa sztucznego. Jeśli bezwzględnie wymagana jest metalowa skrzynia zaciskowa, należy zamówić odpowiedni wariant specjalny. Skrzynie zaciskowe do silnika > 7,5 kW są zawsze z metalu. Uszczelnienie mechaniczne S1 zalecane w przypadku mieszanin woda-glikol z udziałem glikolu do maks. 50% objętości i temp. przetłaczanej cieczy od -20 °C do maks. +90 °C ... +110 °C oraz w przypadku udziałów oleju w mieszaninie wody i glikolu. | 2118 | PG3 | 28 | A | 22601 | NIE |  | 84137059 | 0 | 216 | 311 | Wilo-Atmos GIGA-I 40/130-0,25/4-S1-IE4 | Pompa dławnicowa blokowa | Wilo-Atmos GIGA-B | Tłoczenie wody grzewczej (zgodnie z VDI 2035), wody zimnej i mieszanin woda-glikol | Wilo | DE | 1 | SZT |  | 0.4 | IE4 | Zielony | Karton | 4 | 1 | 8 | 262 | 462 | 340 | 400 | 600 | 525 | 44 | 48 | http://downloads-wilo-select.wilo.com/assets/WIB_WILO32345000.jpg | https://wilo.com/quick/PL/pl/articleNumber/ |  | 250 |  | Nowość | https://wilo.com/quick/PL/pl/articleNumber/2242955
3943 | 2222626 | 4062679261263 | Wilo-Atmos GIGA-I 40/130-2,2/2 pompa dławnicowa | Pompa dławnicowa do zastosowań grzewczych, klimatyzacyjnych i chłodniczych Wilo-Atmos GIGA-I 40/130-2,2/2 | 2404 | PG3 | 28 | K | 22601 | NIE |  | 84137059 | 0 | 216 | 311 | Wilo-Atmos GIGA-I 40/130-2,2/2 | Uniwersalna pompa dławnicowa | Wilo-Atmos GIGA-I | Tłoczenie wody grzewczej (zgodnie z VDI 2035), wody zimnej i mieszanin woda-glikol | Wilo | DE | 1 | SZT |  | 0.4 | IE3 | Zielony | Karton | 2 | 1 | 4 | 251 | 553 | 340 | 600 | 800 | 525 | 63 | 70 | http://downloads-wilo-select.wilo.com/assets/WIB_WILO32345000.jpg | //cms.media.wilo.com/dcipicxmlfeature/wilo538710/6974175/wilo538710_1.jpg |  |  |  |  | https://wilo.com/quick/PL/pl/articleNumber/2222626
3944 | 2242962 | 4062679522852 | Wilo-Atmos GIGA-I 40/130-2,2/2-IE4 pompa dławnicowa blokowa | Pompa dławnicowa blokowa Wilo-Atmos GIGA-I 40/130-2,2/2-IE4 jednostopniowa wirowa o konstrukcji Inline do montażu na rurociągu lub do ustawienia na fundamencie. Przyłącza kołnierzowe z przyłączami pomiarowymi ciśnienia R 1/8. Pompy z silnikami ≥ 5,5 kW są wyposażone w czujniki termistorowe jako zabezpieczenie silnika.Skrzynia zaciskowa do silnika ≤ 7,5 kW. Uszczelnienie mechaniczne do tłoczenia wody o temperaturze do Tmax. = +140 °C. Do T ≤ +40 °C dopuszczalna jest domieszka glikolu od 20 % do 40 % objętości. Przy mieszaninie woda-glikol z zawartością glikolu > 40 % do max. 50 % objętości i o temp. przetłaczanej cieczy od > +40 °C do max. +120 °C lub przetłaczanego medium innego niż woda należy zastosować alternatywne uszczelnienie mechaniczne. W przypadku użycia mieszaniny wody i glikolu zaleca się zasadniczo zastosowanie wariantu S1 z odpowiednim uszczelnieniem mechanicznym. | 2524 | PG3 | 28 | A | 22601 | NIE |  | 84137059 | 0 | 216 | 311 | Wilo-Atmos GIGA-I 40/130-2,2/2-IE4 | Pompa dławnicowa blokowa | Wilo-Atmos GIGA-B | Tłoczenie wody grzewczej (zgodnie z VDI 2035), wody zimnej i mieszanin woda-glikol | Wilo | DE | 1 | SZT |  | 0.4 | IE4 | Zielony | Karton | 2 | 1 | 4 | 262 | 553 | 340 | 600 | 800 | 525 | 59 | 65 | http://downloads-wilo-select.wilo.com/assets/WIB_WILO32345000.jpg | https://wilo.com/quick/PL/pl/articleNumber/ |  | 2200 |  | Nowość | https://wilo.com/quick/PL/pl/articleNumber/2242962
3945 | 2222627 | 4062679261270 | Wilo-Atmos GIGA-I 40/130-2,2/2-S1 pompa dławnicowa | Pompa dławnicowa do zastosowań grzewczych, klimatyzacyjnych i chłodniczych Wilo-Atmos GIGA-I 40/130-2,2/2-S1 | 2527 | PG3 | 28 | K | 22601 | NIE |  | 84137059 | 0 | 216 | 311 | Wilo-Atmos GIGA-I 40/130-2,2/2-S1 | Uniwersalna pompa dławnicowa | Wilo-Atmos GIGA-I | Tłoczenie wody grzewczej (zgodnie z VDI 2035), wody zimnej i mieszanin woda-glikol | Wilo | DE | 1 | SZT |  | 0.4 | IE3 | Zielony | Karton | 2 | 1 | 4 | 251 | 553 | 340 | 600 | 800 | 525 | 63 | 70 | http://downloads-wilo-select.wilo.com/assets/WIB_WILO32345000.jpg | //cms.media.wilo.com/dcipicxmlfeature/wilo538710/6974175/wilo538710_1.jpg |  |  |  |  | https://wilo.com/quick/PL/pl/articleNumber/2222627
3946 | 2242963 | 4062679522869 | Wilo-Atmos GIGA-I 40/130-2,2/2-S1-IE4 pompa dławnicowa blokowa | Pompa dławnicowa blokowa Wilo-Atmos GIGA-I 40/130-2,2/2-S1-IE4 jednostopniowa wirowa o konstrukcji Inline do montażu na rurociągu lub do ustawienia na fundamencie. Przyłącza kołnierzowe z przyłączami pomiarowymi ciśnienia R 1/8. Wszystkie komponenty żeliwa są pokryte powłoką kataforetyczną. Pompy z silnikami ≥ 5,5 kW są seryjnie wyposażone w czujniki termistorowe jako zabezpieczenie silnika.Skrzynia zaciskowa do silnika ≤ 7,5 kW. Uszczelnienie mechaniczne S1 zalecane w przypadku mieszanin woda-glikol z udziałem glikolu do maks. 50% objętości i temp. przetłaczanej cieczy od -20 °C do maks. +90 °C ... +110 °C oraz w przypadku udziałów oleju w mieszaninie wody i glikolu. | 2652 | PG3 | 28 | A | 22601 | NIE |  | 84137059 | 0 | 216 | 311 | Wilo-Atmos GIGA-I 40/130-2,2/2-S1-IE4 | Pompa dławnicowa blokowa | Wilo-Atmos GIGA-B | Tłoczenie wody grzewczej (zgodnie z VDI 2035), wody zimnej i mieszanin woda-glikol | Wilo | DE | 1 | SZT |  | 0.4 | IE4 | Zielony | Karton | 2 | 1 | 4 | 262 | 553 | 340 | 600 | 800 | 525 | 59 | 65 | http://downloads-wilo-select.wilo.com/assets/WIB_WILO32345000.jpg | https://wilo.com/quick/PL/pl/articleNumber/ |  | 2200 |  | Nowość | https://wilo.com/quick/PL/pl/articleNumber/2242963
3947 | 2220082 | 4062679220970 | Wilo-Atmos GIGA-I 40/140-0,37/4 pompa dławnicowa | Pompa dławnicowa do zastosowań grzewczych, klimatyzacyjnych i chłodniczych Wilo-Atmos GIGA-I 40/140-0,37/4 | 1914 | PG3 | 28 | K | 22601 | NIE |  | 84137059 | 0 | 216 | 311 | Wilo-Atmos GIGA-I 40/140-0,37/4 | Uniwersalna pompa dławnicowa | Wilo-Atmos GIGA-I | Tłoczenie wody grzewczej (zgodnie z VDI 2035), wody zimnej i mieszanin woda-glikol | Wilo | DE | 1 | SZT |  | 0.4 | IE3 | Zielony | Karton | 2 | 1 | 4 | 251 | 460 | 340 | 600 | 800 | 525 | 47 | 53 | http://downloads-wilo-select.wilo.com/assets/WIB_WILO32345000.jpg | //cms.media.wilo.com/dcipicxmlfeature/wilo538710/6974175/wilo538710_1.jpg |  |  |  |  | https://wilo.com/quick/PL/pl/articleNumber/2220082
3948 | 2242952 | 4062679522753 | Wilo-Atmos GIGA-I 40/140-0,37/4-IE4 pompa dławnicowa blokowa | Pompa dławnicowa blokowa Wilo-Atmos GIGA-I 40/140-0,37/4-IE4 jednostopniowa wirowa o konstrukcji Inline do montażu na rurociągu lub do ustawienia na fundamencie. Przyłącza kołnierzowe z przyłączami pomiarowymi ciśnienia R 1/8. Pompy z silnikami ≥ 5,5 kW są wyposażone w czujniki termistorowe jako zabezpieczenie silnika. Skrzynia zaciskowa do silnika ≤ 7,5 kW.. Uszczelnienie mechaniczne do tłoczenia wody o temperaturze do Tmax. = +140 °C. Do T ≤ +40 °C dopuszczalna jest domieszka glikolu od 20 % do 40 % objętości. W przypadku mieszanin woda-glikol z zawartością glikolu > 40 % do max. 50 % objętości i o temp. przetłaczanej cieczy od > +40 °C do max. +120 °C lub przetłaczanego medium innego niż woda należy zastosować alternatywne uszczelnienie mechaniczne. W przypadku użycia mieszaniny wody i glikolu zaleca się zasadniczo zastosowanie wariantu S1 z odpowiednim uszczelnieniem mechanicznym. | 2007 | PG3 | 28 | A | 22601 | NIE |  | 84137059 | 0 | 216 | 311 | Wilo-Atmos GIGA-I 40/140-0,37/4-IE4 | Pompa dławnicowa blokowa | Wilo-Atmos GIGA-B | Tłoczenie wody grzewczej (zgodnie z VDI 2035), wody zimnej i mieszanin woda-glikol | Wilo | DE | 1 | SZT |  | 0.4 | IE4 | Zielony | Karton | 2 | 1 | 4 | 262 | 472 | 340 | 600 | 800 | 525 | 47 | 53 | http://downloads-wilo-select.wilo.com/assets/WIB_WILO32345000.jpg | https://wilo.com/quick/PL/pl/articleNumber/ |  | 370 |  | Nowość | https://wilo.com/quick/PL/pl/articleNumber/2242952
3949 | 2220083 | 4062679222615 | Wilo-Atmos GIGA-I 40/140-0,37/4-S1 pompa dławnicowa | Pompa dławnicowa do zastosowań grzewczych, klimatyzacyjnych i chłodniczych Wilo-Atmos GIGA-I 40/140-0,37/4-S1 | 2035 | PG3 | 28 | K | 22601 | NIE |  | 84137059 | 0 | 216 | 311 | Wilo-Atmos GIGA-I 40/140-0,37/4-S1 | Uniwersalna pompa dławnicowa | Wilo-Atmos GIGA-I | Tłoczenie wody grzewczej (zgodnie z VDI 2035), wody zimnej i mieszanin woda-glikol | Wilo | DE | 1 | SZT |  | 0.4 | IE3 | Zielony | Karton | 2 | 1 | 4 | 251 | 460 | 340 | 600 | 800 | 525 | 47 | 53 | http://downloads-wilo-select.wilo.com/assets/WIB_WILO32345000.jpg | //cms.media.wilo.com/dcipicxmlfeature/wilo538710/6974175/wilo538710_1.jpg |  |  |  |  | https://wilo.com/quick/PL/pl/articleNumber/2220083
3950 | 2242953 | 4062679522760 | Wilo-Atmos GIGA-I 40/140-0,37/4-S1-IE4 pompa dławnicowa blokowa | Pompa dławnicowa blokowa Wilo-Atmos GIGA-I 40/140-0,37/4-S1-IE4 jednostopniowa wirowa o konstrukcji Inline do montażu na rurociągu lub do ustawienia na fundamencie. Pompy z silnikami ≥ 5,5 kW są seryjnie wyposażone w czujniki termistorowe jako zabezpieczenie silnika.Skrzynia zaciskowa do silnika ≤ 7,5 kW może być wykonana z metalu lub tworzywa sztucznego. Jeśli bezwzględnie wymagana jest metalowa skrzynia zaciskowa, należy zamówić odpowiedni wariant specjalny. Skrzynie zaciskowe do silnika > 7,5 kW są zawsze z metalu. Uszczelnienie mechaniczne S1 zalecane w przypadku mieszanin woda-glikol z udziałem glikolu do maks. 50% objętości i temp. przetłaczanej cieczy od -20 °C do maks. +90 °C ... +110 °C oraz w przypadku udziałów oleju w mieszaninie wody i glikolu. | 2136 | PG3 | 28 | A | 22601 | NIE |  | 84137059 | 0 | 216 | 311 | Wilo-Atmos GIGA-I 40/140-0,37/4-S1-IE4 | Pompa dławnicowa blokowa | Wilo-Atmos GIGA-B | Tłoczenie wody grzewczej (zgodnie z VDI 2035), wody zimnej i mieszanin woda-glikol | Wilo | DE | 1 | SZT |  | 0.4 | IE4 | Zielony | Karton | 2 | 1 | 4 | 262 | 472 | 340 | 600 | 800 | 525 | 47 | 53 | http://downloads-wilo-select.wilo.com/assets/WIB_WILO32345000.jpg | https://wilo.com/quick/PL/pl/articleNumber/ |  | 370 |  | Nowość | https://wilo.com/quick/PL/pl/articleNumber/2242953
3951 | 2219768 | 4062679256733 | Wilo-Atmos GIGA-I 40/140-3/2 pompa dławnicowa | Pompa dławnicowa do zastosowań grzewczych, klimatyzacyjnych i chłodniczych Wilo-Atmos GIGA-I 40/140-3/2 | 2514 | PG3 | 28 | K | 22601 | NIE |  | 84137059 | 0 | 216 | 311 | Wilo-Atmos GIGA-I 40/140-3/2 | Uniwersalna pompa dławnicowa | Wilo-Atmos GIGA-I | Tłoczenie wody grzewczej (zgodnie z VDI 2035), wody zimnej i mieszanin woda-glikol | Wilo | DE | 1 | SZT |  | 0.4 | IE3 | Zielony | Karton | 2 | 1 | 4 | 254 | 573 | 350 | 600 | 800 | 525 | 72 | 78 | http://downloads-wilo-select.wilo.com/assets/WIB_WILO32345000.jpg | //cms.media.wilo.com/dcipicxmlfeature/wilo538710/6974175/wilo538710_1.jpg |  |  |  |  | https://wilo.com/quick/PL/pl/articleNumber/2219768
3952 | 2242960 | 4062679522838 | Wilo-Atmos GIGA-I 40/140-3/2-IE4 pompa dławnicowa blokowa | Pompa dławnicowa blokowa Wilo-Atmos GIGA-I 40/140-3/2-IE4 jednostopniowa wirowa o konstrukcji Inline do montażu na rurociągu lub do ustawienia na fundamencie. Przyłącza kołnierzowe z przyłączami pomiarowymi ciśnienia R 1/8. Pompy z silnikami ≥ 5,5 kW są wyposażone w czujniki termistorowe jako zabezpieczenie silnika.Skrzynia zaciskowa do silnika ≤ 7,5 kW. Uszczelnienie mechaniczne do tłoczenia wody o temperaturze do Tmax. = +140 °C. Do T ≤ +40 °C dopuszczalna jest domieszka glikolu od 20 % do 40 % objętości. Przy mieszaninie woda-glikol z zawartością glikolu > 40 % do max. 50 % objętości i o temp. przetłaczanej cieczy od > +40 °C do max. +120 °C lub przetłaczanego medium innego niż woda należy zastosować alternatywne uszczelnienie mechaniczne. W przypadku użycia mieszaniny wody i glikolu zaleca się zasadniczo zastosowanie wariantu S1 z odpowiednim uszczelnieniem mechanicznym. | 2638 | PG3 | 28 | A | 22601 | NIE |  | 84137059 | 0 | 216 | 311 | Wilo-Atmos GIGA-I 40/140-3/2-IE4 | Pompa dławnicowa blokowa | Wilo-Atmos GIGA-B | Tłoczenie wody grzewczej (zgodnie z VDI 2035), wody zimnej i mieszanin woda-glikol | Wilo | DE | 1 | SZT |  | 0.4 | IE4 | Zielony | Karton | 2 | 1 | 4 | 262 | 609 | 340 | 600 | 800 | 525 | 66 | 72 | http://downloads-wilo-select.wilo.com/assets/WIB_WILO32345000.jpg | https://wilo.com/quick/PL/pl/articleNumber/ |  | 3000 |  | Nowość | https://wilo.com/quick/PL/pl/articleNumber/2242960
3953 | 2219769 | 4062679256887 | Wilo-Atmos GIGA-I 40/140-3/2-S1 pompa dławnicowa | Pompa dławnicowa do zastosowań grzewczych, klimatyzacyjnych i chłodniczych Wilo-Atmos GIGA-I 40/140-3/2-S1 | 2636 | PG3 | 28 | K | 22601 | NIE |  | 84137059 | 0 | 216 | 311 | Wilo-Atmos GIGA-I 40/140-3/2-S1 | Uniwersalna pompa dławnicowa | Wilo-Atmos GIGA-I | Tłoczenie wody grzewczej (zgodnie z VDI 2035), wody zimnej i mieszanin woda-glikol | Wilo | DE | 1 | SZT |  | 0.4 | IE3 | Zielony | Karton | 2 | 1 | 4 | 254 | 573 | 350 | 600 | 800 | 525 | 72 | 78 | http://downloads-wilo-select.wilo.com/assets/WIB_WILO32345000.jpg | //cms.media.wilo.com/dcipicxmlfeature/wilo538710/6974175/wilo538710_1.jpg |  |  |  |  | https://wilo.com/quick/PL/pl/articleNumber/2219769
3954 | 2242961 | 4062679522845 | Wilo-Atmos GIGA-I 40/140-3/2-S1-IE4 pompa dławnicowa blokowa | Pompa dławnicowa blokowa Wilo-Atmos GIGA-I 40/140-3/2-S1-IE4 jednostopniowa wirowa o konstrukcji Inline do montażu na rurociągu lub do ustawienia na fundamencie. Przyłącza kołnierzowe z przyłączami pomiarowymi ciśnienia R 1/8. Wszystkie komponenty żeliwa są pokryte powłoką kataforetyczną. Pompy z silnikami ≥ 5,5 kW są seryjnie wyposażone w czujniki termistorowe jako zabezpieczenie silnika.Skrzynia zaciskowa do silnika ≤ 7,5 kW. Uszczelnienie mechaniczne S1 zalecane w przypadku mieszanin woda-glikol z udziałem glikolu do maks. 50% objętości i temp. przetłaczanej cieczy od -20 °C do maks. +90 °C ... +110 °C oraz w przypadku udziałów oleju w mieszaninie wody i glikolu. | 2766 | PG3 | 28 | A | 22601 | NIE |  | 84137059 | 0 | 216 | 311 | Wilo-Atmos GIGA-I 40/140-3/2-S1-IE4 | Pompa dławnicowa blokowa | Wilo-Atmos GIGA-B | Tłoczenie wody grzewczej (zgodnie z VDI 2035), wody zimnej i mieszanin woda-glikol | Wilo | DE | 1 | SZT |  | 0.4 | IE4 | Zielony | Karton | 2 | 1 | 4 | 262 | 609 | 340 | 600 | 800 | 525 | 66 | 72 | http://downloads-wilo-select.wilo.com/assets/WIB_WILO32345000.jpg | https://wilo.com/quick/PL/pl/articleNumber/ |  | 3000 |  | Nowość | https://wilo.com/quick/PL/pl/articleNumber/2242961
3955 | 2220080 | 4062679220963 | Wilo-Atmos GIGA-I 40/150-0,55/4 pompa dławnicowa | Pompa dławnicowa do zastosowań grzewczych, klimatyzacyjnych i chłodniczych Wilo-Atmos GIGA-I 40/150-0,55/4 | 2107 | PG3 | 28 | K | 22601 | NIE |  | 84137059 | 0 | 216 | 311 | Wilo-Atmos GIGA-I 40/150-0,55/4 | Uniwersalna pompa dławnicowa | Wilo-Atmos GIGA-I | Tłoczenie wody grzewczej (zgodnie z VDI 2035), wody zimnej i mieszanin woda-glikol | Wilo | DE | 1 | SZT |  | 0.4 | IE3 | Zielony | Karton | 2 | 1 | 4 | 251 | 515 | 340 | 600 | 800 | 525 | 54 | 60 | http://downloads-wilo-select.wilo.com/assets/WIB_WILO32345000.jpg | //cms.media.wilo.com/dcipicxmlfeature/wilo538710/6974175/wilo538710_1.jpg |  |  |  |  | https://wilo.com/quick/PL/pl/articleNumber/2220080
3956 | 2242950 | 4062679522739 | Wilo-Atmos GIGA-I 40/150-0,55/4-IE4 pompa dławnicowa blokowa | Pompa dławnicowa blokowa Wilo-Atmos GIGA-I 40/150-0,55/4-IE4 jednostopniowa wirowa o konstrukcji Inline do montażu na rurociągu lub do ustawienia na fundamencie. Przyłącza kołnierzowe z przyłączami pomiarowymi ciśnienia R 1/8. Pompy z silnikami ≥ 5,5 kW są wyposażone w czujniki termistorowe jako zabezpieczenie silnika. Skrzynia zaciskowa do silnika ≤ 7,5 kW.. Uszczelnienie mechaniczne do tłoczenia wody o temperaturze do Tmax. = +140 °C. Do T ≤ +40 °C dopuszczalna jest domieszka glikolu od 20 % do 40 % objętości. W przypadku mieszanin woda-glikol z zawartością glikolu > 40 % do max. 50 % objętości i o temp. przetłaczanej cieczy od > +40 °C do max. +120 °C lub przetłaczanego medium innego niż woda należy zastosować alternatywne uszczelnienie mechaniczne. W przypadku użycia mieszaniny wody i glikolu zaleca się zasadniczo zastosowanie wariantu S1 z odpowiednim uszczelnieniem mechanicznym. | 2212 | PG3 | 28 | A | 22601 | NIE |  | 84137059 | 0 | 216 | 311 | Wilo-Atmos GIGA-I 40/150-0,55/4-IE4 | Pompa dławnicowa blokowa | Wilo-Atmos GIGA-B | Tłoczenie wody grzewczej (zgodnie z VDI 2035), wody zimnej i mieszanin woda-glikol | Wilo | DE | 1 | SZT |  | 0.4 | IE4 | Zielony | Karton | 2 | 1 | 4 | 262 | 488 | 340 | 600 | 800 | 525 | 51 | 57 | http://downloads-wilo-select.wilo.com/assets/WIB_WILO32345000.jpg | https://wilo.com/quick/PL/pl/articleNumber/ |  | 550 |  | Nowość | https://wilo.com/quick/PL/pl/articleNumber/2242950
3957 | 2220081 | 4062679222608 | Wilo-Atmos GIGA-I 40/150-0,55/4-S1 pompa dławnicowa | Pompa dławnicowa do zastosowań grzewczych, klimatyzacyjnych i chłodniczych Wilo-Atmos GIGA-I 40/150-0,55/4-S1 | 2230 | PG3 | 28 | K | 22601 | NIE |  | 84137059 | 0 | 216 | 311 | Wilo-Atmos GIGA-I 40/150-0,55/4-S1 | Uniwersalna pompa dławnicowa | Wilo-Atmos GIGA-I | Tłoczenie wody grzewczej (zgodnie z VDI 2035), wody zimnej i mieszanin woda-glikol | Wilo | DE | 1 | SZT |  | 0.4 | IE3 | Zielony | Karton | 2 | 1 | 4 | 251 | 515 | 340 | 600 | 800 | 525 | 54 | 60 | http://downloads-wilo-select.wilo.com/assets/WIB_WILO32345000.jpg | //cms.media.wilo.com/dcipicxmlfeature/wilo538710/6974175/wilo538710_1.jpg |  |  |  |  | https://wilo.com/quick/PL/pl/articleNumber/2220081
3958 | 2242951 | 4062679522746 | Wilo-Atmos GIGA-I 40/150-0,55/4-S1-IE4 pompa dławnicowa blokowa | Pompa dławnicowa blokowa Wilo-Atmos GIGA-I 40/150-0,55/4-S1-IE4 jednostopniowa wirowa o konstrukcji Inline do montażu na rurociągu lub do ustawienia na fundamencie. Pompy z silnikami ≥ 5,5 kW są seryjnie wyposażone w czujniki termistorowe jako zabezpieczenie silnika.Skrzynia zaciskowa do silnika ≤ 7,5 kW może być wykonana z metalu lub tworzywa sztucznego. Jeśli bezwzględnie wymagana jest metalowa skrzynia zaciskowa, należy zamówić odpowiedni wariant specjalny. Skrzynie zaciskowe do silnika > 7,5 kW są zawsze z metalu. Uszczelnienie mechaniczne S1 zalecane w przypadku mieszanin woda-glikol z udziałem glikolu do maks. 50% objętości i temp. przetłaczanej cieczy od -20 °C do maks. +90 °C ... +110 °C oraz w przypadku udziałów oleju w mieszaninie wody i glikolu. | 2339 | PG3 | 28 | A | 22601 | NIE |  | 84137059 | 0 | 216 | 311 | Wilo-Atmos GIGA-I 40/150-0,55/4-S1-IE4 | Pompa dławnicowa blokowa | Wilo-Atmos GIGA-B | Tłoczenie wody grzewczej (zgodnie z VDI 2035), wody zimnej i mieszanin woda-glikol | Wilo | DE | 1 | SZT |  | 0.4 | IE4 | Zielony | Karton | 2 | 1 | 4 | 262 | 488 | 340 | 600 | 800 | 525 | 51 | 57 | http://downloads-wilo-select.wilo.com/assets/WIB_WILO32345000.jpg | https://wilo.com/quick/PL/pl/articleNumber/ |  | 550 |  | Nowość | https://wilo.com/quick/PL/pl/articleNumber/2242951
3959 | 2220086 | 4062679221847 | Wilo-Atmos GIGA-I 40/150-4/2 pompa dławnicowa | Pompa dławnicowa do zastosowań grzewczych, klimatyzacyjnych i chłodniczych Wilo-Atmos GIGA-I 40/150-4/2 | 2927 | PG3 | 28 | K | 22601 | NIE |  | 84137059 | 0 | 216 | 311 | Wilo-Atmos GIGA-I 40/150-4/2 | Uniwersalna pompa dławnicowa | Wilo-Atmos GIGA-I | Tłoczenie wody grzewczej (zgodnie z VDI 2035), wody zimnej i mieszanin woda-glikol | Wilo | DE | 1 | SZT |  | 0.4 | IE3 | Zielony | Paleta jednorazowego użytku | 1 | 1 | 1 | 254 | 609 | 355 | 600 | 800 | 480 | 79 | 89 | http://downloads-wilo-select.wilo.com/assets/WIB_WILO32345000.jpg | //cms.media.wilo.com/dcipicxmlfeature/wilo538710/6974175/wilo538710_1.jpg |  |  |  |  | https://wilo.com/quick/PL/pl/articleNumber/2220086
3960 | 2242958 | 4062679522814 | Wilo-Atmos GIGA-I 40/150-4/2-IE4 pompa dławnicowa blokowa | Pompa dławnicowa blokowa Wilo-Atmos GIGA-I 40/150-4/2-IE4 jednostopniowa wirowa o konstrukcji Inline do montażu na rurociągu lub do ustawienia na fundamencie. Przyłącza kołnierzowe z przyłączami pomiarowymi ciśnienia R 1/8. Pompy z silnikami ≥ 5,5 kW są wyposażone w czujniki termistorowe jako zabezpieczenie silnika.Skrzynia zaciskowa do silnika ≤ 7,5 kW. Uszczelnienie mechaniczne do tłoczenia wody o temperaturze do Tmax. = +140 °C. Do T ≤ +40 °C dopuszczalna jest domieszka glikolu od 20 % do 40 % objętości. Przy mieszaninie woda-glikol z zawartością glikolu > 40 % do max. 50 % objętości i o temp. przetłaczanej cieczy od > +40 °C do max. +120 °C lub przetłaczanego medium innego niż woda należy zastosować alternatywne uszczelnienie mechaniczne. W przypadku użycia mieszaniny wody i glikolu zaleca się zasadniczo zastosowanie wariantu S1 z odpowiednim uszczelnieniem mechanicznym. | 3071 | PG3 | 28 | A | 22601 | NIE |  | 84137059 | 0 | 216 | 311 | Wilo-Atmos GIGA-I 40/150-4/2-IE4 | Pompa dławnicowa blokowa | Wilo-Atmos GIGA-B | Tłoczenie wody grzewczej (zgodnie z VDI 2035), wody zimnej i mieszanin woda-glikol | Wilo | DE | 1 | SZT |  | 0.4 | IE4 | Zielony | Paleta jednorazowego użytku | 1 | 1 | 1 | 262 | 606 | 343 | 600 | 800 | 600 | 76 | 96 | http://downloads-wilo-select.wilo.com/assets/WIB_WILO32345000.jpg | https://wilo.com/quick/PL/pl/articleNumber/ |  | 4000 |  | Nowość | https://wilo.com/quick/PL/pl/articleNumber/2242958
3961 | 2220087 | 4062679223421 | Wilo-Atmos GIGA-I 40/150-4/2-S1 pompa dławnicowa | Pompa dławnicowa do zastosowań grzewczych, klimatyzacyjnych i chłodniczych Wilo-Atmos GIGA-I 40/150-4/2-S1 | 3048 | PG3 | 28 | K | 22601 | NIE |  | 84137059 | 0 | 216 | 311 | Wilo-Atmos GIGA-I 40/150-4/2-S1 | Uniwersalna pompa dławnicowa | Wilo-Atmos GIGA-I | Tłoczenie wody grzewczej (zgodnie z VDI 2035), wody zimnej i mieszanin woda-glikol | Wilo | DE | 1 | SZT |  | 0.4 | IE3 | Zielony | Paleta jednorazowego użytku | 1 | 1 | 1 | 254 | 609 | 355 | 600 | 800 | 480 | 79 | 89 | http://downloads-wilo-select.wilo.com/assets/WIB_WILO32345000.jpg | //cms.media.wilo.com/dcipicxmlfeature/wilo538710/6974175/wilo538710_1.jpg |  |  |  |  | https://wilo.com/quick/PL/pl/articleNumber/2220087
3962 | 2242959 | 4062679522821 | Wilo-Atmos GIGA-I 40/150-4/2-S1-IE4 pompa dławnicowa blokowa | Pompa dławnicowa blokowa Wilo-Atmos GIGA-I 40/150-4/2-S1-IE4 jednostopniowa wirowa o konstrukcji Inline do montażu na rurociągu lub do ustawienia na fundamencie. Przyłącza kołnierzowe z przyłączami pomiarowymi ciśnienia R 1/8. Wszystkie komponenty żeliwa są pokryte powłoką kataforetyczną. Pompy z silnikami ≥ 5,5 kW są seryjnie wyposażone w czujniki termistorowe jako zabezpieczenie silnika.Skrzynia zaciskowa do silnika ≤ 7,5 kW. Uszczelnienie mechaniczne S1 zalecane w przypadku mieszanin woda-glikol z udziałem glikolu do maks. 50% objętości i temp. przetłaczanej cieczy od -20 °C do maks. +90 °C ... +110 °C oraz w przypadku udziałów oleju w mieszaninie wody i glikolu. | 3199 | PG3 | 28 | A | 22601 | NIE |  | 84137059 | 0 | 216 | 311 | Wilo-Atmos GIGA-I 40/150-4/2-S1-IE4 | Pompa dławnicowa blokowa | Wilo-Atmos GIGA-B | Tłoczenie wody grzewczej (zgodnie z VDI 2035), wody zimnej i mieszanin woda-glikol | Wilo | DE | 1 | SZT |  | 0.4 | IE4 | Zielony | Paleta jednorazowego użytku | 1 | 1 | 1 | 262 | 606 | 343 | 600 | 800 | 600 | 76 | 96 | http://downloads-wilo-select.wilo.com/assets/WIB_WILO32345000.jpg | https://wilo.com/quick/PL/pl/articleNumber/ |  | 4000 |  | Nowość | https://wilo.com/quick/PL/pl/articleNumber/2242959
3963 | 2219764 | 4062679256580 | Wilo-Atmos GIGA-I 40/160-0,75/4 pompa dławnicowa | Pompa dławnicowa do zastosowań grzewczych, klimatyzacyjnych i chłodniczych Wilo-Atmos GIGA-I 40/160-0,75/4 | 2380 | PG3 | 28 | K | 22601 | NIE |  | 84137059 | 0 | 216 | 311 | Wilo-Atmos GIGA-I 40/160-0,75/4 | Uniwersalna pompa dławnicowa | Wilo-Atmos GIGA-I | Tłoczenie wody grzewczej (zgodnie z VDI 2035), wody zimnej i mieszanin woda-glikol | Wilo | DE | 1 | SZT |  | 0.4 | IE3 | Zielony | Karton | 2 | 1 | 4 | 251 | 515 | 340 | 600 | 800 | 525 | 56 | 62 | http://downloads-wilo-select.wilo.com/assets/WIB_WILO32345000.jpg | //cms.media.wilo.com/dcipicxmlfeature/wilo538710/6974175/wilo538710_1.jpg |  |  |  |  | https://wilo.com/quick/PL/pl/articleNumber/2219764
3964 | 2242948 | 4062679522715 | Wilo-Atmos GIGA-I 40/160-0,75/4-IE4 pompa dławnicowa blokowa | Pompa dławnicowa blokowa Wilo-Atmos GIGA-I 40/160-0,75/4-IE4 jednostopniowa wirowa o konstrukcji Inline do montażu na rurociągu lub do ustawienia na fundamencie. Przyłącza kołnierzowe z przyłączami pomiarowymi ciśnienia R 1/8. Pompy z silnikami ≥ 5,5 kW są wyposażone w czujniki termistorowe jako zabezpieczenie silnika. Skrzynia zaciskowa do silnika ≤ 7,5 kW.. Uszczelnienie mechaniczne do tłoczenia wody o temperaturze do Tmax. = +140 °C. Do T ≤ +40 °C dopuszczalna jest domieszka glikolu od 20 % do 40 % objętości. W przypadku mieszanin woda-glikol z zawartością glikolu > 40 % do max. 50 % objętości i o temp. przetłaczanej cieczy od > +40 °C do max. +120 °C lub przetłaczanego medium innego niż woda należy zastosować alternatywne uszczelnienie mechaniczne. W przypadku użycia mieszaniny wody i glikolu zaleca się zasadniczo zastosowanie wariantu S1 z odpowiednim uszczelnieniem mechanicznym. | 2497 | PG3 | 28 | A | 22601 | NIE |  | 84137059 | 0 | 216 | 311 | Wilo-Atmos GIGA-I 40/160-0,75/4-IE4 | Pompa dławnicowa blokowa | Wilo-Atmos GIGA-B | Tłoczenie wody grzewczej (zgodnie z VDI 2035), wody zimnej i mieszanin woda-glikol | Wilo | DE | 1 | SZT |  | 0.4 | IE4 | Zielony | Karton | 4 | 1 | 8 | 262 | 513 | 340 | 400 | 600 | 525 | 53 | 57 | http://downloads-wilo-select.wilo.com/assets/WIB_WILO32345000.jpg | https://wilo.com/quick/PL/pl/articleNumber/ |  | 750 |  | Nowość | https://wilo.com/quick/PL/pl/articleNumber/2242948
3965 | 2219765 | 4062679256832 | Wilo-Atmos GIGA-I 40/160-0,75/4-S1 pompa dławnicowa | Pompa dławnicowa do zastosowań grzewczych, klimatyzacyjnych i chłodniczych Wilo-Atmos GIGA-I 40/160-0,75/4-S1 | 2500 | PG3 | 28 | K | 22601 | NIE |  | 84137059 | 0 | 216 | 311 | Wilo-Atmos GIGA-I 40/160-0,75/4-S1 | Uniwersalna pompa dławnicowa | Wilo-Atmos GIGA-I | Tłoczenie wody grzewczej (zgodnie z VDI 2035), wody zimnej i mieszanin woda-glikol | Wilo | DE | 1 | SZT |  | 0.4 | IE3 | Zielony | Karton | 2 | 1 | 4 | 251 | 515 | 340 | 600 | 800 | 525 | 56 | 62 | http://downloads-wilo-select.wilo.com/assets/WIB_WILO32345000.jpg | //cms.media.wilo.com/dcipicxmlfeature/wilo538710/6974175/wilo538710_1.jpg |  |  |  |  | https://wilo.com/quick/PL/pl/articleNumber/2219765
3966 | 2242949 | 4062679522722 | Wilo-Atmos GIGA-I 40/160-0,75/4-S1-IE4 pompa dławnicowa blokowa | Pompa dławnicowa blokowa Wilo-Atmos GIGA-I 40/160-0,75/4-S1-IE4 jednostopniowa wirowa o konstrukcji Inline do montażu na rurociągu lub do ustawienia na fundamencie. Pompy z silnikami ≥ 5,5 kW są seryjnie wyposażone w czujniki termistorowe jako zabezpieczenie silnika.Skrzynia zaciskowa do silnika ≤ 7,5 kW może być wykonana z metalu lub tworzywa sztucznego. Jeśli bezwzględnie wymagana jest metalowa skrzynia zaciskowa, należy zamówić odpowiedni wariant specjalny. Skrzynie zaciskowe do silnika > 7,5 kW są zawsze z metalu. Uszczelnienie mechaniczne S1 zalecane w przypadku mieszanin woda-glikol z udziałem glikolu do maks. 50% objętości i temp. przetłaczanej cieczy od -20 °C do maks. +90 °C ... +110 °C oraz w przypadku udziałów oleju w mieszaninie wody i glikolu. | 2626 | PG3 | 28 | A | 22601 | NIE |  | 84137059 | 0 | 216 | 311 | Wilo-Atmos GIGA-I 40/160-0,75/4-S1-IE4 | Pompa dławnicowa blokowa | Wilo-Atmos GIGA-B | Tłoczenie wody grzewczej (zgodnie z VDI 2035), wody zimnej i mieszanin woda-glikol | Wilo | DE | 1 | SZT |  | 0.4 | IE4 | Zielony | Karton | 4 | 1 | 8 | 262 | 513 | 340 | 400 | 600 | 525 | 53 | 57 | http://downloads-wilo-select.wilo.com/assets/WIB_WILO32345000.jpg | https://wilo.com/quick/PL/pl/articleNumber/ |  | 750 |  | Nowość | https://wilo.com/quick/PL/pl/articleNumber/2242949
3967 | 2220084 | 4062679221830 | Wilo-Atmos GIGA-I 40/160-5,5/2 pompa dławnicowa | Pompa dławnicowa do zastosowań grzewczych, klimatyzacyjnych i chłodniczych Wilo-Atmos GIGA-I 40/160-5,5/2 | 3859 | PG3 | 28 | K | 22601 | NIE |  | 84137059 | 0 | 216 | 311 | Wilo-Atmos GIGA-I 40/160-5,5/2 | Uniwersalna pompa dławnicowa | Wilo-Atmos GIGA-I | Tłoczenie wody grzewczej (zgodnie z VDI 2035), wody zimnej i mieszanin woda-glikol | Wilo | DE | 1 | SZT |  | 0.4 | IE3 | Zielony | Paleta jednorazowego użytku | 1 | 1 | 1 | 300 | 695 | 368 | 600 | 800 | 505 | 95 | 105 | http://downloads-wilo-select.wilo.com/assets/WIB_WILO32345000.jpg | //cms.media.wilo.com/dcipicxmlfeature/wilo538710/6974175/wilo538710_1.jpg |  |  |  |  | https://wilo.com/quick/PL/pl/articleNumber/2220084
3968 | 2242956 | 4062679522791 | Wilo-Atmos GIGA-I 40/160-5,5/2-IE4 pompa dławnicowa blokowa | Pompa dławnicowa blokowa Wilo-Atmos GIGA-I 40/160-5,5/2-IE4 jednostopniowa wirowa o konstrukcji Inline do montażu na rurociągu lub do ustawienia na fundamencie. Przyłącza kołnierzowe z przyłączami pomiarowymi ciśnienia R 1/8. Pompy z silnikami ≥ 5,5 kW są wyposażone w czujniki termistorowe jako zabezpieczenie silnika.Skrzynia zaciskowa do silnika ≤ 7,5 kW. Uszczelnienie mechaniczne do tłoczenia wody o temperaturze do Tmax. = +140 °C. Do T ≤ +40 °C dopuszczalna jest domieszka glikolu od 20 % do 40 % objętości. Przy mieszaninie woda-glikol z zawartością glikolu > 40 % do max. 50 % objętości i o temp. przetłaczanej cieczy od > +40 °C do max. +120 °C lub przetłaczanego medium innego niż woda należy zastosować alternatywne uszczelnienie mechaniczne. W przypadku użycia mieszaniny wody i glikolu zaleca się zasadniczo zastosowanie wariantu S1 z odpowiednim uszczelnieniem mechanicznym. | 4052 | PG3 | 28 | A | 22601 | NIE |  | 84137059 | 0 | 216 | 311 | Wilo-Atmos GIGA-I 40/160-5,5/2-IE4 | Pompa dławnicowa blokowa | Wilo-Atmos GIGA-B | Tłoczenie wody grzewczej (zgodnie z VDI 2035), wody zimnej i mieszanin woda-glikol | Wilo | DE | 1 | SZT |  | 0.4 | IE4 | Zielony | Paleta jednorazowego użytku | 1 | 1 | 1 | 300 | 690 | 370 | 600 | 800 | 800 | 98 | 119 | http://downloads-wilo-select.wilo.com/assets/WIB_WILO32345000.jpg | https://wilo.com/quick/PL/pl/articleNumber/ |  | 5500 |  | Nowość | https://wilo.com/quick/PL/pl/articleNumber/2242956
3969 | 2220085 | 4062679223414 | Wilo-Atmos GIGA-I 40/160-5,5/2-S1 pompa dławnicowa | Pompa dławnicowa do zastosowań grzewczych, klimatyzacyjnych i chłodniczych Wilo-Atmos GIGA-I 40/160-5,5/2-S1 | 3982 | PG3 | 28 | K | 22601 | NIE |  | 84137059 | 0 | 216 | 311 | Wilo-Atmos GIGA-I 40/160-5,5/2-S1 | Uniwersalna pompa dławnicowa | Wilo-Atmos GIGA-I | Tłoczenie wody grzewczej (zgodnie z VDI 2035), wody zimnej i mieszanin woda-glikol | Wilo | DE | 1 | SZT |  | 0.4 | IE3 | Zielony | Paleta jednorazowego użytku | 1 | 1 | 1 | 300 | 695 | 368 | 600 | 800 | 505 | 95 | 105 | http://downloads-wilo-select.wilo.com/assets/WIB_WILO32345000.jpg | //cms.media.wilo.com/dcipicxmlfeature/wilo538710/6974175/wilo538710_1.jpg |  |  |  |  | https://wilo.com/quick/PL/pl/articleNumber/2220085
3970 | 2242957 | 4062679522807 | Wilo-Atmos GIGA-I 40/160-5,5/2-S1-IE4 pompa dławnicowa blokowa | Pompa dławnicowa blokowa Wilo-Atmos GIGA-I 40/160-5,5/2-S1-IE4 jednostopniowa wirowa o konstrukcji Inline do montażu na rurociągu lub do ustawienia na fundamencie. Przyłącza kołnierzowe z przyłączami pomiarowymi ciśnienia R 1/8. Wszystkie komponenty żeliwa są pokryte powłoką kataforetyczną. Pompy z silnikami ≥ 5,5 kW są seryjnie wyposażone w czujniki termistorowe jako zabezpieczenie silnika.Skrzynia zaciskowa do silnika ≤ 7,5 kW. Uszczelnienie mechaniczne S1 zalecane w przypadku mieszanin woda-glikol z udziałem glikolu do maks. 50% objętości i temp. przetłaczanej cieczy od -20 °C do maks. +90 °C ... +110 °C oraz w przypadku udziałów oleju w mieszaninie wody i glikolu. | 4179 | PG3 | 28 | A | 22601 | NIE |  | 84137059 | 0 | 216 | 311 | Wilo-Atmos GIGA-I 40/160-5,5/2-S1-IE4 | Pompa dławnicowa blokowa | Wilo-Atmos GIGA-B | Tłoczenie wody grzewczej (zgodnie z VDI 2035), wody zimnej i mieszanin woda-glikol | Wilo | DE | 1 | SZT |  | 0.4 | IE4 | Zielony | Paleta jednorazowego użytku | 1 | 1 | 1 | 300 | 690 | 370 | 600 | 800 | 800 | 98 | 119 | http://downloads-wilo-select.wilo.com/assets/WIB_WILO32345000.jpg | https://wilo.com/quick/PL/pl/articleNumber/ |  | 5500 |  | Nowość | https://wilo.com/quick/PL/pl/articleNumber/2242957
3971 | 2220090 | 4062679220994 | Wilo-Atmos GIGA-I 40/190-0,75/4 pompa dławnicowa | Pompa dławnicowa Wilo-Atmos GIGA-I 40/190-0,75/4 z hydraulicznym wskaźnikiem minimalnej energochłonności, elektronicznym dopasowaniu wydajności, o konstrukcji pompy dławnicowej, Pompa jest wykonana jako jednostopniowa, niskociśnieniowa pompa wirowa z przyłączem kołnierzowym i uszczelnieniem mechanicznym | 2407 | PG3 | 28 | K | 22601 | NIE |  | 84137059 | 0 | 216 | 311 | Wilo-Atmos GIGA-I 40/190-0,75/4 | Uniwersalna pompa dławnicowa | Wilo-Atmos GIGA-I | Tłoczenie wody grzewczej (zgodnie z VDI 2035), wody zimnej i mieszanin woda-glikol | Wilo | DE | 1 | SZT |  | 0.4 | IE3 | Zielony | Karton | 2 | 1 | 4 | 285 | 546 | 390 | 600 | 800 | 525 | 65 | 71 | http://downloads-wilo-select.wilo.com/assets/WIB_WILO32345000.jpg | //cms.media.wilo.com/dcipicxmlfeature/wilo538710/6974175/wilo538710_1.jpg |  |  |  |  | https://wilo.com/quick/PL/pl/articleNumber/2220090
3972 | 2242968 | 4062679522913 | Wilo-Atmos GIGA-I 40/190-0,75/4-IE4 pompa dławnicowa blokowa | Pompa dławnicowa blokowa Wilo-Atmos GIGA-I 40/190-0,75/4-IE4 jednostopniowa wirowa o konstrukcji Inline do montażu na rurociągu lub do ustawienia na fundamencie. Przyłącza kołnierzowe z przyłączami pomiarowymi ciśnienia R 1/8. Pompy z silnikami ≥ 5,5 kW są wyposażone w czujniki termistorowe jako zabezpieczenie silnika. Skrzynia zaciskowa do silnika ≤ 7,5 kW.. Uszczelnienie mechaniczne do tłoczenia wody o temperaturze do Tmax. = +140 °C. Do T ≤ +40 °C dopuszczalna jest domieszka glikolu od 20 % do 40 % objętości. W przypadku mieszanin woda-glikol z zawartością glikolu > 40 % do max. 50 % objętości i o temp. przetłaczanej cieczy od > +40 °C do max. +120 °C lub przetłaczanego medium innego niż woda należy zastosować alternatywne uszczelnienie mechaniczne. W przypadku użycia mieszaniny wody i glikolu zaleca się zasadniczo zastosowanie wariantu S1 z odpowiednim uszczelnieniem mechanicznym. | 2527 | PG3 | 28 | A | 22601 | NIE |  | 84137059 | 0 | 216 | 311 | Wilo-Atmos GIGA-I 40/190-0,75/4-IE4 | Pompa dławnicowa blokowa | Wilo-Atmos GIGA-B | Tłoczenie wody grzewczej (zgodnie z VDI 2035), wody zimnej i mieszanin woda-glikol | Wilo | DE | 1 | SZT |  | 0.4 | IE4 | Zielony | Karton | 2 | 1 | 4 | 296 | 520 | 390 | 600 | 800 | 525 | 62 | 68 | http://downloads-wilo-select.wilo.com/assets/WIB_WILO32345000.jpg | https://wilo.com/quick/PL/pl/articleNumber/ |  | 750 |  | Nowość | https://wilo.com/quick/PL/pl/articleNumber/2242968
3973 | 2220091 | 4062679222639 | Wilo-Atmos GIGA-I 40/190-0,75/4-S1 pompa dławnicowa | Pompa dławnicowa Wilo-Atmos GIGA-I 40/190-0,75/4-S1 z hydraulicznym wskaźnikiem minimalnej energochłonności, elektronicznym dopasowaniu wydajności, o konstrukcji pompy dławnicowej, Pompa jest wykonana jako jednostopniowa, niskociśnieniowa pompa wirowa z przyłączem kołnierzowym i uszczelnieniem mechanicznym | 2529 | PG3 | 28 | K | 22601 | NIE |  | 84137059 | 0 | 216 | 311 | Wilo-Atmos GIGA-I 40/190-0,75/4-S1 | Uniwersalna pompa dławnicowa | Wilo-Atmos GIGA-I | Tłoczenie wody grzewczej (zgodnie z VDI 2035), wody zimnej i mieszanin woda-glikol | Wilo | DE | 1 | SZT |  | 0.4 | IE3 | Zielony | Karton | 2 | 1 | 4 | 285 | 546 | 390 | 600 | 800 | 525 | 65 | 71 | http://downloads-wilo-select.wilo.com/assets/WIB_WILO32345000.jpg | //cms.media.wilo.com/dcipicxmlfeature/wilo538710/6974175/wilo538710_1.jpg |  |  |  |  | https://wilo.com/quick/PL/pl/articleNumber/2220091
3974 | 2242969 | 4062679522920 | Wilo-Atmos GIGA-I 40/190-0,75/4-S1-IE4 pompa dławnicowa blokowa | Pompa dławnicowa blokowa Wilo-Atmos GIGA-I 40/190-0,75/4-S1-IE4 jednostopniowa wirowa o konstrukcji Inline do montażu na rurociągu lub do ustawienia na fundamencie. Pompy z silnikami ≥ 5,5 kW są seryjnie wyposażone w czujniki termistorowe jako zabezpieczenie silnika.Skrzynia zaciskowa do silnika ≤ 7,5 kW może być wykonana z metalu lub tworzywa sztucznego. Jeśli bezwzględnie wymagana jest metalowa skrzynia zaciskowa, należy zamówić odpowiedni wariant specjalny. Skrzynie zaciskowe do silnika > 7,5 kW są zawsze z metalu. Uszczelnienie mechaniczne S1 zalecane w przypadku mieszanin woda-glikol z udziałem glikolu do maks. 50% objętości i temp. przetłaczanej cieczy od -20 °C do maks. +90 °C ... +110 °C oraz w przypadku udziałów oleju w mieszaninie wody i glikolu. | 2654 | PG3 | 28 | A | 22601 | NIE |  | 84137059 | 0 | 216 | 311 | Wilo-Atmos GIGA-I 40/190-0,75/4-S1-IE4 | Pompa dławnicowa blokowa | Wilo-Atmos GIGA-B | Tłoczenie wody grzewczej (zgodnie z VDI 2035), wody zimnej i mieszanin woda-glikol | Wilo | DE | 1 | SZT |  | 0.4 | IE4 | Zielony | Karton | 2 | 1 | 4 | 296 | 520 | 390 | 600 | 800 | 525 | 62 | 68 | http://downloads-wilo-select.wilo.com/assets/WIB_WILO32345000.jpg | https://wilo.com/quick/PL/pl/articleNumber/ |  | 750 |  | Nowość | https://wilo.com/quick/PL/pl/articleNumber/2242969
3975 | 2220088 | 4062679220987 | Wilo-Atmos GIGA-I 40/200-1,1/4 pompa dławnicowa | Pompa dławnicowa do zastosowań grzewczych, klimatyzacyjnych i chłodniczych Wilo-Atmos GIGA-I 40/200-1,1/4 | 2591 | PG3 | 28 | K | 22601 | NIE |  | 84137059 | 0 | 216 | 311 | Wilo-Atmos GIGA-I 40/200-1,1/4 | Uniwersalna pompa dławnicowa | Wilo-Atmos GIGA-I | Tłoczenie wody grzewczej (zgodnie z VDI 2035), wody zimnej i mieszanin woda-glikol | Wilo | DE | 1 | SZT |  | 0.4 | IE3 | Zielony | Paleta jednorazowego użytku | 1 | 1 | 1 | 285 | 546 | 390 | 600 | 800 | 522 | 76 | 86 | http://downloads-wilo-select.wilo.com/assets/WIB_WILO32345000.jpg | //cms.media.wilo.com/dcipicxmlfeature/wilo538710/6974175/wilo538710_1.jpg |  |  |  |  | https://wilo.com/quick/PL/pl/articleNumber/2220088
3976 | 2242966 | 4062679522890 | Wilo-Atmos GIGA-I 40/200-1,1/4-IE4 pompa dławnicowa blokowa | Pompa dławnicowa blokowa Wilo-Atmos GIGA-I 40/200-1,1/4-IE4 jednostopniowa wirowa o konstrukcji Inline do montażu na rurociągu lub do ustawienia na fundamencie. Przyłącza kołnierzowe z przyłączami pomiarowymi ciśnienia R 1/8. Pompy z silnikami ≥ 5,5 kW są wyposażone w czujniki termistorowe jako zabezpieczenie silnika. Skrzynia zaciskowa do silnika ≤ 7,5 kW.. Uszczelnienie mechaniczne do tłoczenia wody o temperaturze do Tmax. = +140 °C. Do T ≤ +40 °C dopuszczalna jest domieszka glikolu od 20 % do 40 % objętości. W przypadku mieszanin woda-glikol z zawartością glikolu > 40 % do max. 50 % objętości i o temp. przetłaczanej cieczy od > +40 °C do max. +120 °C lub przetłaczanego medium innego niż woda należy zastosować alternatywne uszczelnienie mechaniczne. W przypadku użycia mieszaniny wody i glikolu zaleca się zasadniczo zastosowanie wariantu S1 z odpowiednim uszczelnieniem mechanicznym. | 2720 | PG3 | 28 | A | 22601 | NIE |  | 84137059 | 0 | 216 | 311 | Wilo-Atmos GIGA-I 40/200-1,1/4-IE4 | Pompa dławnicowa blokowa | Wilo-Atmos GIGA-B | Tłoczenie wody grzewczej (zgodnie z VDI 2035), wody zimnej i mieszanin woda-glikol | Wilo | DE | 1 | SZT |  | 0.4 | IE4 | Zielony | Paleta jednorazowego użytku | 1 | 1 | 1 | 296 | 561 | 390 | 600 | 800 | 600 | 68 | 88 | http://downloads-wilo-select.wilo.com/assets/WIB_WILO32345000.jpg | https://wilo.com/quick/PL/pl/articleNumber/ |  | 1100 |  | Nowość | https://wilo.com/quick/PL/pl/articleNumber/2242966
3977 | 2220089 | 4062679222622 | Wilo-Atmos GIGA-I 40/200-1,1/4-S1 pompa dławnicowa | Pompa dławnicowa do zastosowań grzewczych, klimatyzacyjnych i chłodniczych Wilo-Atmos GIGA-I 40/200-1,1/4-S1 | 2712 | PG3 | 28 | K | 22601 | NIE |  | 84137059 | 0 | 216 | 311 | Wilo-Atmos GIGA-I 40/200-1,1/4-S1 | Uniwersalna pompa dławnicowa | Wilo-Atmos GIGA-I | Tłoczenie wody grzewczej (zgodnie z VDI 2035), wody zimnej i mieszanin woda-glikol | Wilo | DE | 1 | SZT |  | 0.4 | IE3 | Zielony | Paleta jednorazowego użytku | 1 | 1 | 1 | 285 | 546 | 390 | 600 | 800 | 522 | 76 | 86 | http://downloads-wilo-select.wilo.com/assets/WIB_WILO32345000.jpg | //cms.media.wilo.com/dcipicxmlfeature/wilo538710/6974175/wilo538710_1.jpg |  |  |  |  | https://wilo.com/quick/PL/pl/articleNumber/2220089
3978 | 2242967 | 4062679522906 | Wilo-Atmos GIGA-I 40/200-1,1/4-S1-IE4 pompa dławnicowa blokowa | Pompa dławnicowa blokowa Wilo-Atmos GIGA-I 40/200-1,1/4-S1-IE4 jednostopniowa wirowa o konstrukcji Inline do montażu na rurociągu lub do ustawienia na fundamencie. Pompy z silnikami ≥ 5,5 kW są seryjnie wyposażone w czujniki termistorowe jako zabezpieczenie silnika.Skrzynia zaciskowa do silnika ≤ 7,5 kW może być wykonana z metalu lub tworzywa sztucznego. Jeśli bezwzględnie wymagana jest metalowa skrzynia zaciskowa, należy zamówić odpowiedni wariant specjalny. Skrzynie zaciskowe do silnika > 7,5 kW są zawsze z metalu. Uszczelnienie mechaniczne S1 zalecane w przypadku mieszanin woda-glikol z udziałem glikolu do maks. 50% objętości i temp. przetłaczanej cieczy od -20 °C do maks. +90 °C ... +110 °C oraz w przypadku udziałów oleju w mieszaninie wody i glikolu. | 2848 | PG3 | 28 | A | 22601 | NIE |  | 84137059 | 0 | 216 | 311 | Wilo-Atmos GIGA-I 40/200-1,1/4-S1-IE4 | Pompa dławnicowa blokowa | Wilo-Atmos GIGA-B | Tłoczenie wody grzewczej (zgodnie z VDI 2035), wody zimnej i mieszanin woda-glikol | Wilo | DE | 1 | SZT |  | 0.4 | IE4 | Zielony | Paleta jednorazowego użytku | 1 | 1 | 1 | 296 | 561 | 390 | 600 | 800 | 600 | 68 | 88 | http://downloads-wilo-select.wilo.com/assets/WIB_WILO32345000.jpg | https://wilo.com/quick/PL/pl/articleNumber/ |  | 1100 |  | Nowość | https://wilo.com/quick/PL/pl/articleNumber/2242967
3979 | 2222508 | 4062679398532 | Wilo-Atmos GIGA-I 40/200-5,5/2 pompa dławnicowa | Pompa dławnicowa do zastosowań grzewczych, klimatyzacyjnych i chłodniczych Wilo-Atmos GIGA-I 40/200-5,5/2 | 3859 | PG3 | 28 | A | 22601 | NIE |  | 84137059 | 0 | 216 | 311 | Wilo-Atmos GIGA-I 40/200-5,5/2 | Uniwersalna pompa dławnicowa | Wilo-Atmos GIGA-I | Tłoczenie wody grzewczej (zgodnie z VDI 2035), wody zimnej i mieszanin woda-glikol | Wilo | DE | 1 | SZT |  | 0.4 | IE3 | Zielony | Opakowanie transportowe | 1 | 1 | 1 | 300 | 702 | 403 | 800 | 1200 | 800 | 102 | 145 | http://downloads-wilo-select.wilo.com/assets/WIB_WILO32345000.jpg | //cms.media.wilo.com/dcipicxmlfeature/wilo538710/6974175/wilo538710_1.jpg |  |  |  |  | https://wilo.com/quick/PL/pl/articleNumber/2222508
3980 | 2242976 | 4062679522999 | Wilo-Atmos GIGA-I 40/200-5,5/2-IE4 pompa dławnicowa blokowa | Pompa dławnicowa blokowa Wilo-Atmos GIGA-I 40/200-5,5/2-IE4 jednostopniowa wirowa o konstrukcji Inline do montażu na rurociągu lub do ustawienia na fundamencie. Przyłącza kołnierzowe z przyłączami pomiarowymi ciśnienia R 1/8. Pompy z silnikami ≥ 5,5 kW są wyposażone w czujniki termistorowe jako zabezpieczenie silnika.Skrzynia zaciskowa do silnika ≤ 7,5 kW. Uszczelnienie mechaniczne do tłoczenia wody o temperaturze do Tmax. = +140 °C. Do T ≤ +40 °C dopuszczalna jest domieszka glikolu od 20 % do 40 % objętości. Przy mieszaninie woda-glikol z zawartością glikolu > 40 % do max. 50 % objętości i o temp. przetłaczanej cieczy od > +40 °C do max. +120 °C lub przetłaczanego medium innego niż woda należy zastosować alternatywne uszczelnienie mechaniczne. W przypadku użycia mieszaniny wody i glikolu zaleca się zasadniczo zastosowanie wariantu S1 z odpowiednim uszczelnieniem mechanicznym. | 4052 | PG3 | 28 | A | 22601 | NIE |  | 84137059 | 0 | 216 | 311 | Wilo-Atmos GIGA-I 40/200-5,5/2-IE4 | Pompa dławnicowa blokowa | Wilo-Atmos GIGA-B | Tłoczenie wody grzewczej (zgodnie z VDI 2035), wody zimnej i mieszanin woda-glikol | Wilo | DE | 1 | SZT |  | 0.4 | IE4 | Zielony | Paleta jednorazowego użytku | 1 | 1 | 1 | 300 | 698 | 400 | 600 | 800 | 800 | 105 | 125 | http://downloads-wilo-select.wilo.com/assets/WIB_WILO32345000.jpg | https://wilo.com/quick/PL/pl/articleNumber/ |  | 5500 |  | Nowość | https://wilo.com/quick/PL/pl/articleNumber/2242976
3981 | 2222509 | 4062679398549 | Wilo-Atmos GIGA-I 40/200-5,5/2-S1 pompa dławnicowa | Pompa dławnicowa do zastosowań grzewczych, klimatyzacyjnych i chłodniczych Wilo-Atmos GIGA-I 40/200-5,5/2-S1 | 3982 | PG3 | 28 | A | 22601 | NIE |  | 84137059 | 0 | 216 | 311 | Wilo-Atmos GIGA-I 40/200-5,5/2-S1 | Uniwersalna pompa dławnicowa | Wilo-Atmos GIGA-I | Tłoczenie wody grzewczej (zgodnie z VDI 2035), wody zimnej i mieszanin woda-glikol | Wilo | DE | 1 | SZT |  | 0.4 | IE3 | Zielony | Opakowanie transportowe | 1 | 1 | 1 | 300 | 702 | 403 | 800 | 1200 | 800 | 102 | 145 | http://downloads-wilo-select.wilo.com/assets/WIB_WILO32345000.jpg | //cms.media.wilo.com/dcipicxmlfeature/wilo538710/6974175/wilo538710_1.jpg |  |  |  |  | https://wilo.com/quick/PL/pl/articleNumber/2222509
3982 | 2242977 | 4062679523002 | Wilo-Atmos GIGA-I 40/200-5,5/2-S1-IE4 pompa dławnicowa blokowa | Pompa dławnicowa blokowa Wilo-Atmos GIGA-I 40/200-5,5/2-S1-IE4 jednostopniowa wirowa o konstrukcji Inline do montażu na rurociągu lub do ustawienia na fundamencie. Przyłącza kołnierzowe z przyłączami pomiarowymi ciśnienia R 1/8. Wszystkie komponenty żeliwa są pokryte powłoką kataforetyczną. Pompy z silnikami ≥ 5,5 kW są seryjnie wyposażone w czujniki termistorowe jako zabezpieczenie silnika.Skrzynia zaciskowa do silnika ≤ 7,5 kW. Uszczelnienie mechaniczne S1 zalecane w przypadku mieszanin woda-glikol z udziałem glikolu do maks. 50% objętości i temp. przetłaczanej cieczy od -20 °C do maks. +90 °C ... +110 °C oraz w przypadku udziałów oleju w mieszaninie wody i glikolu. | 4179 | PG3 | 28 | A | 22601 | NIE |  | 84137059 | 0 | 216 | 311 | Wilo-Atmos GIGA-I 40/200-5,5/2-S1-IE4 | Pompa dławnicowa blokowa | Wilo-Atmos GIGA-B | Tłoczenie wody grzewczej (zgodnie z VDI 2035), wody zimnej i mieszanin woda-glikol | Wilo | DE | 1 | SZT |  | 0.4 | IE4 | Zielony | Paleta jednorazowego użytku | 1 | 1 | 1 | 300 | 698 | 400 | 600 | 800 | 800 | 105 | 125 | http://downloads-wilo-select.wilo.com/assets/WIB_WILO32345000.jpg | https://wilo.com/quick/PL/pl/articleNumber/ |  | 5500 |  | Nowość | https://wilo.com/quick/PL/pl/articleNumber/2242977